## eaton 2020 10 22
Cikkszám | Megnevezés | Gyártó | Gyári jel | Eladási egység | Nettó listaár, forint
6650930200 | +DZA16P(*) Kiegészítő megcsapolás | Eaton | 930200 | db | 6762
6650200406 | +DZA16S(*) Kiegészítő megcsapolás | Eaton | 200406 | db | 6762
6650001624 | +E8-MCS Metszőgyűrűs csőtömszelence | Eaton | 001624 | db | 781
6650226101 | +EEB1 Bekapcsolási-áram korlátozó | Eaton | 226101 | db | 5299
6650226103 | +EEB2 Bekapcsolási-áram korlátozó | Eaton | 226103 | db | 5555
6650226105 | +EEB3 Bekapcsolási-áram korlátozó | Eaton | 226105 | db | 5880
6650045458 | +EZ/S-A Kulcsos működtetés -A közp. beépíthető | Eaton | 045458 | db | 26219
6650045459 | +EZ/S-B Kulcsos működtetés -B közp. beépíthető | Eaton | 045459 | db | 26219
6650045460 | +EZ/S-C Kulcsos működtetés -C közp. beépíthető | Eaton | 045460 | db | 6290
6650045461 | +EZ/S-D Kulcsos működtetés -D közp. beépíthető | Eaton | 045461 | db | 6290
6650045462 | +EZ/S-E Kulcsos működtetés -E közp. beépíthető | Eaton | 045462 | db | 26191
6650045463 | +EZ/S-F Kulcsos működtetés -F közp. beépíthető | Eaton | 045463 | db | 26191
6650045464 | +EZ/S-G Kulcsos működtetés -G közp. beépíthető | Eaton | 045464 | db | 26191
6650045465 | +EZ/S-H Kulcsos működtetés -H közp. beépíthető | Eaton | 045465 | db | 6290
6650045466 | +EZ/S-J Kulcsos működtetés -J közp. beépíthető | Eaton | 045466 | db | 6290
6650045467 | +EZ/S-M Kulcsos működtetés -M közp. beépíthető | Eaton | 045467 | db | 6290
6650045468 | +EZ/S-N Kulcsos működtetés -N közp. beépíthető | Eaton | 045468 | db | 6290
6650045469 | +EZ/S-P Kulcsos működtetés -P közp. beépíthető | Eaton | 045469 | db | 6290
6650045470 | +EZ/S-Q Kulcsos működtetés -Q közp. beépíthető | Eaton | 045470 | db | 6290
6650045471 | +EZ/S-R Kulcsos működtetés -R közp. beépíthető | Eaton | 045471 | db | 26191
6650200618 | +IP23/01 Tokozat IP 23 | Eaton | 200618 | db | 18410
6650200623 | +IP23/02 Tokozat IP 23 | Eaton | 200623 | db | 24458
6650200624 | +IP23/03 Tokozat IP 23 | Eaton | 200624 | db | 42515
6650226100 | +IP23/04 Tokozat IP 23 | Eaton | 226100 | db | 56102
6650200648 | +IP23/05 Tokozat IP 23 | Eaton | 200648 | db | 133417
6650200649 | +IP23/06 Tokozat IP 23 | Eaton | 200649 | db | 173166
6650200706 | +IP23/30 Tokozat IP 23 | Eaton | 200706 | db | 24458
6650200753 | +IP23/31 Tokozat IP 23 | Eaton | 200753 | db | 42515
6650200763 | +IP23/32A Tokozat IP 23 | Eaton | 200763 | db | 72373
6650200754 | +IP23/33 Tokozat IP 23 | Eaton | 200754 | db | 118174
6650200755 | +IP23/34 Tokozat IP 23 | Eaton | 200755 | db | 163909
6650232034 | +IVS/S-A Kulcsos működtetés -A maszkolható | Eaton | 232034 | db | 9695
6650232036 | +IVS/S-B Kulcsos működtetés -B maszkolható | Eaton | 232036 | db | 9695
6650231975 | +IVS/S-C Kulcsos működtetés -C maszkolható | Eaton | 231975 | db | 3402
6650231976 | +IVS/S-D Kulcsos működtetés -D maszkolható | Eaton | 231976 | db | 3402
6650232040 | +IVS/S-E Kulcsos működtetés -E maszkolható | Eaton | 232040 | db | 9695
6650232038 | +IVS/S-F Kulcsos működtetés -F maszkolható | Eaton | 232038 | db | 9695
6650232043 | +IVS/S-G Kulcsos működtetés -G maszkolható | Eaton | 232043 | db | 9695
6650231977 | +IVS/S-H Kulcsos működtetés -H maszkolható | Eaton | 231977 | db | 3402
6650231978 | +IVS/S-J Kulcsos működtetés -J maszkolható | Eaton | 231978 | db | 3402
6650231979 | +IVS/S-M Kulcsos működtetés -M maszkolható | Eaton | 231979 | db | 3402
6650231980 | +IVS/S-N Kulcsos működtetés -N maszkolható | Eaton | 231980 | db | 3402
6650231981 | +IVS/S-P Kulcsos működtetés -P maszkolható | Eaton | 231981 | db | 3402
6650231982 | +IVS/S-Q Kulcsos működtetés -Q maszkolható | Eaton | 231982 | db | 3402
6650232042 | +IVS/S-R Kulcsos működtetés -R maszkolható | Eaton | 232042 | db | 9695
6650125820 | +IZM-PLPC-CB-M Zárható nyomógomb fedél,BE blokkolva, fém | Eaton | 125820 | db | 34843
6650125649 | +IZM-PLPC-CB-P Zárható nyomógomb fedél,BE blokkolva, műanyag | Eaton | 125649 | db | 34843
6651001958 | +IZMX-AS1010-1 +IZMX-AS1010-1 | Eaton | 184171 | db | 264114
6651001954 | +IZMX-AS22-1 Normál segédérintkező, 2 váltó | Eaton | 184167 | db | 27619
6651001955 | +IZMX-AS44-1 +IZMX-AS44-1 | Eaton | 184168 | db | 68579
6651001956 | +IZMX-AS66-1 +IZMX-AS66-1 | Eaton | 184169 | db | 158526
6651001957 | +IZMX-AS88-1 Normál segédérintkező, 8 váltó | Eaton | 184170 | db | 211159
6651001786 | +IZMX-CAS163-1600-1 Kocsiszerkezet 1600A, IZMX163 | Eaton | 183939 | db | 335293
6651001811 | +IZMX-CAS164-1600-1 +IZMX-CAS164-1600-1 | Eaton | 183954 | db | 424697
6651001791 | +IZMX-CAS403-2000-1 Kocsiszerkezet 2000A, IZMX403 | Eaton | 183942 | db | 631565
6651001796 | +IZMX-CAS403-2500-1 Kocsiszerkezet 2500A, IZMX403 | Eaton | 183945 | db | 695338
6651001801 | +IZMX-CAS403-3200-1 Kocsiszerkezet 3200A, IZMX403 | Eaton | 183948 | db | 947324
6651001806 | +IZMX-CAS403-4000-1 Kocsiszerkezet 4000A, IZMX403 | Eaton | 183951 | db | 1113186
6651001816 | +IZMX-CAS404-2000-1 +IZMX-CAS404-2000-1 | Eaton | 183957 | db | 842065
6651001821 | +IZMX-CAS404-2500-1 +IZMX-CAS404-2500-1 | Eaton | 183960 | db | 927224
6651001826 | +IZMX-CAS404-3200-1 +IZMX-CAS404-3200-1 | Eaton | 183963 | db | 1263101
6651001831 | +IZMX-CAS404-4000-1 +IZMX-CAS404-4000-1 | Eaton | 183966 | db | 1484459
6650184194 | +IZMX-CS16-1 Helyzetjelző érintkező (kocsi poz.), 1 váltó | Eaton | 184194 | db | 90377
6651001968 | +IZMX-CS40-1 Helyzetjelző érintkező (kocsi poz.), 1 váltó, b/j | Eaton | 184195 | db | 60620
6651001916 | +IZMX-LCS-1 Bekapcsolásra kész kapcs. (LCS/HIB), 1 váltó | Eaton | 184103 | db | 30058
6651001918 | +IZMX-LCS-SR-1 +IZMX-LCS-SR-1 | Eaton | 184105 | db | 40191
6651002020 | +IZMX-M16-110AD-1 +IZMX-M16-110AD-1 | Eaton | 184251 | db | 253194
6651002022 | +IZMX-M16-230AD-1 +IZMX-M16-230AD-1 | Eaton | 184253 | db | 253194
6651002014 | +IZMX-M16-24DC-1 +IZMX-M16-24DC-1 | Eaton | 184245 | db | 264184
6651002016 | +IZMX-M16-48DC-1 +IZMX-M16-48DC-1 | Eaton | 184247 | db | 264184
6651002018 | +IZMX-M16-60DC-1 +IZMX-M16-60DC-1 | Eaton | 184249 | db | 264184
6651002030 | +IZMX-M40-110AD-1 +IZMX-M40-110AD-1 | Eaton | 184261 | db | 281330
6651002032 | +IZMX-M40-230AD-1 Motoros rugófeszítő hajtás 208-240 VAC/DC | Eaton | 184263 | db | 309162
6651002024 | +IZMX-M40-24DC-1 +IZMX-M40-24DC-1 | Eaton | 184255 | db | 300461
6651002026 | +IZMX-M40-48DC-1 +IZMX-M40-48DC-1 | Eaton | 184257 | db | 300461
6651002028 | +IZMX-M40-60DC-1 +IZMX-M40-60DC-1 | Eaton | 184259 | db | 300461
6651001938 | +IZMX-OC-1 +IZMX-OC-1 | Eaton | 184128 | db | 76874
6651001929 | +IZMX-OTS-1 Kioldásjelző kapcsoló (OTS/HIA), 2 váltó | Eaton | 184116 | db | 22085
6651001996 | +IZMX-PLPC-M-1 +IZMX-PLPC-M-1 | Eaton | 184225 | db | 24336
6651001999 | +IZMX-PLPC-M-OFF-1 +IZMX-PLPC-M-OFF-1 | Eaton | 184228 | db | 30944
6651001993 | +IZMX-PLPC-P-1 Zárható nyomógomb fedél | Eaton | 184222 | db | 24336
6651001780 | +IZMX-PXRP-A-1 +IZMX-PXRP-A-1 | Eaton | 183928 | db | 371291
6651001779 | +IZMX-PXRP-T-1 +IZMX-PXRP-T-1 | Eaton | 183927 | db | 326316
6651001781 | +IZMX-PXRP-TA-1 +IZMX-PXRP-TA-1 | Eaton | 183929 | db | 697582
6650184948 | +IZMX-PXRV-A-1 Kioldóegység, 'V' típus + kiegészítő funkciók | Eaton | 184948 | db | 146258
6650184949 | +IZMX-PXRV-AM-1 Kioldóegység, 'V' típus + kiegészítő funkciók | Eaton | 184949 | db | 155659
6650183930 | +IZMX-PXRV-M-1 Kioldóegység, 'V' típus + kiegészítő funkciók | Eaton | 183930 | db | 150836
6651001778 | +IZMX-PXRV-T-1 +IZMX-PXRV-T-1 | Eaton | 183926 | db | 326316
6650183932 | +IZMX-PXRV-TA-1 Kioldóegység, 'V' típus + kiegészítő funkciók | Eaton | 183932 | db | 158564
6650183933 | +IZMX-PXRV-TAM-1 Kioldóegység, 'V' típus + kiegészítő funkciók | Eaton | 183933 | db | 167997
6650183931 | +IZMX-PXRV-TM-1 Kioldóegység, 'V' típus + kiegészítő funkciók | Eaton | 183931 | db | 162953
6651001932 | +IZMX-RA-1 +IZMX-RA-1 | Eaton | 184119 | db | 21032
6650184124 | +IZMX-RR230AD-40-1 Táv-reset 220 - 240 V AC/DC | Eaton | 184124 | db | 127477
6651001960 | +IZMX-SH163-1 Kocsi é.v. szigetelő fedél IZMX163-hoz | Eaton | 184186 | db | 64435
6651001964 | +IZMX-SH164-1 +IZMX-SH164-1 | Eaton | 184190 | db | 77588
6651001962 | +IZMX-SH403-1 Kocsi é.v. szigetelő fedél IZMX403-hoz | Eaton | 184188 | db | 84207
6651001966 | +IZMX-SH404-1 +IZMX-SH404-1 | Eaton | 184192 | db | 97293
6651002055 | +IZMX-SR110AD-1 +IZMX-SR110AD-1 | Eaton | 184286 | db | 67067
6651002057 | +IZMX-SR230AD-1 Bekapcsoló tekercs 220-240 VAC/DC | Eaton | 184288 | db | 67067
6651002049 | +IZMX-SR24DC-1 +IZMX-SR24DC-1 | Eaton | 184280 | db | 67683
6651002051 | +IZMX-SR48DC-1 +IZMX-SR48DC-1 | Eaton | 184282 | db | 67645
6651002053 | +IZMX-SR60DC-1 +IZMX-SR60DC-1 | Eaton | 184284 | db | 67645
6651002040 | +IZMX-ST110AD-1 +IZMX-ST110AD-1 | Eaton | 184271 | db | 67067
6651002042 | +IZMX-ST230AD-1 Munkaáramú kioldó 220-240 VAC/DC | Eaton | 184273 | db | 70420
6651002034 | +IZMX-ST24DC-1 Munkaáramú kioldó 24 VDC | Eaton | 184265 | db | 67659
6651002036 | +IZMX-ST48DC-1 +IZMX-ST48DC-1 | Eaton | 184267 | db | 67645
6651002038 | +IZMX-ST60DC-1 +IZMX-ST60DC-1 | Eaton | 184269 | db | 67645
6651002047 | +IZMX-STS110AD-1 +IZMX-STS110AD-1 | Eaton | 184278 | db | 67645
6651002048 | +IZMX-STS230AD-1 Munkaáramú kioldó (2) 220-240 VAC/DC | Eaton | 184279 | db | 67645
6651002044 | +IZMX-STS24DC-1 +IZMX-STS24DC-1 | Eaton | 184275 | db | 67701
6651002045 | +IZMX-STS48DC-1 +IZMX-STS48DC-1 | Eaton | 184276 | db | 67645
6651002046 | +IZMX-STS60DC-1 +IZMX-STS60DC-1 | Eaton | 184277 | db | 67645
6651001926 | +IZMX-UVR110AD-1 +IZMX-UVR110AD-1 | Eaton | 184113 | db | 67067
6651001952 | +IZMX-UVR230AD-1 +IZMX-UVR230AD-1 | Eaton | 184161 | db | 67067
6651001920 | +IZMX-UVR24DC-1 +IZMX-UVR24DC-1 | Eaton | 184107 | db | 68579
6651001922 | +IZMX-UVR48DC-1 +IZMX-UVR48DC-1 | Eaton | 184109 | db | 67645
6651001924 | +IZMX-UVR60DC-1 +IZMX-UVR60DC-1 | Eaton | 184111 | db | 67645
6650001625 | +M-MCS Nyomócső-karima, nyomásmérő csatlakozóval | Eaton | 001625 | db | 2860
6650105864 | +NA Észak-Amerikai kivitel | Eaton | 105864 | db | 312
6650105866 | +NA-I2 Tokozott Észak-Amerikai kivitel | Eaton | 105866 | db | 2510
6650105868 | +NA-I4 Tokozott Észak-Amerikai kivitel | Eaton | 105868 | db | 5075
6650262218 | +NZM2-160-XKCO Szorítókengyel-csatlakozó felül | Eaton | 262218 | db | 4452
6650262223 | +NZM2-160-XKCU Szorítókengyel-csatlakozó alul | Eaton | 262223 | db | 4452
6650262242 | +NZM2-250-XKCO Szorítókengyel-csatlakozó felül | Eaton | 262242 | db | 6643
6650262243 | +NZM2-250-XKCU Szorítókengyel-csatlakozó alul | Eaton | 262243 | db | 6643
6650266751 | +NZM2-4-160-XKCO Szorítókengyel-csatlakozó felül | Eaton | 266751 | db | 5919
6650266753 | +NZM2-4-160-XKCU Szorítókengyel-csatlakozó alul | Eaton | 266753 | db | 5919
6650266752 | +NZM2-4-250-XKCO Szorítókengyel-csatlakozó felül | Eaton | 266752 | db | 8859
6650266754 | +NZM2-4-250-XKCU Szorítókengyel-csatlakozó alul | Eaton | 266754 | db | 8859
6650108271 | +NZM2-4-XKSFAO Felső burkolat 4p, kitörhető | Eaton | 108271 | db | 2489
6650108272 | +NZM2-4-XKSFAU Alsó burkolat 4p, kitörhető | Eaton | 108272 | db | 2489
6650266763 | +NZM2-XKRO Hátsó csatlakozás 3p felül | Eaton | 266763 | db | 16650
6650266764 | +NZM2-XKRU Hátsó csatlakozás 3p alul | Eaton | 266764 | db | 16650
6650108269 | +NZM2-XKSFAO Felső burkolat 3p, kitörhető | Eaton | 108269 | db | 1869
6650108270 | +NZM2-XKSFAU Alsó burkolat 3p, kitörhető | Eaton | 108270 | db | 1869
6650108275 | +NZM3-4-XKSFAO Felső burkolat 4p, kitörhető | Eaton | 108275 | db | 3290
6650108276 | +NZM3-4-XKSFAU Alsó burkolat 4p, kitörhető | Eaton | 108276 | db | 3290
6650106509 | +NZM3-XCI48/44-W-K-TVDV-0 Tokozat | Eaton | 106509 | db | 326120
6650266790 | +NZM3-XKRO Hátsó csatlakozás 3p felül | Eaton | 266790 | db | 31647
6650266791 | +NZM3-XKRU Hátsó csatlakozás 3p alul | Eaton | 266791 | db | 31647
6650108273 | +NZM3-XKSFAO Felső burkolat 3p, kitörhető | Eaton | 108273 | db | 2489
6650108274 | +NZM3-XKSFAU Alsó burkolat 3p, kitörhető | Eaton | 108274 | db | 2489
6650266718 | +NZM4-4-XAVE Kocsiszerkezet 4p/kocsi | Eaton | 266718 | db | 231200
6650266717 | +NZM4-XAVE Kocsiszerkezet 3p/kocsi | Eaton | 266717 | db | 173404
6650266721 | +NZM4-XT Áramvédő kioldó 3p | Eaton | 266721 | db | 139006
6650203948 | +PMIN(*)/PMAX(*) Nyomásbeállítás gyárilag | Eaton | 203948 | db | 711
6650201854 | +S3-MCS Készülékcsatlakozó, IP65 | Eaton | 201854 | db | 11473
6650237904 | +TM-FRONTSCHILD-NR(*) Standard előlap | Eaton | 237904 | db | 3280
6650082270 | +W1,8 Tekercsközi árnyékolás | Eaton | 082270 | db | 5996
6650082275 | +W20,0 Tekercsközi árnyékolás | Eaton | 082275 | db | 35119
6650082271 | +W4,0 Tekercsközi árnyékolás | Eaton | 082271 | db | 7725
6650082274 | +W6,0 Tekercsközi árnyékolás | Eaton | 082274 | db | 22967
6650001631 | +W-MCS Sarokvas falra szereléshez | Eaton | 001631 | db | 1761
6650931897 | +ZA16P(*) Kiegészítő megcsapolás | Eaton | 931897 | db | 2244
6650931895 | +ZA16S(*) Kiegészítő megcsapolás | Eaton | 931895 | db | 2244
6650254546 | +ZAV(X1)+ZVV(X1)-T0/P3 Ajtónyitás reteszelő készlet tengellyel | Eaton | 254546 | db | 1463
6650254547 | +ZAV(X2)+ZVV(X2)-T0/P3 Ajtónyitás reteszelő készlet tengellyel | Eaton | 254547 | db | 2958
6650254548 | +ZAV(X3)+ZVV(X3)-T0/P3 Ajtónyitás reteszelő készlet tengellyel | Eaton | 254548 | db | 3966
6650254549 | +ZAV(X4)+ZVV(X4)-T0/P3 Ajtónyitás reteszelő készlet tengellyel | Eaton | 254549 | db | 5467
6650279276 | +ZW16S(*V*VA) Kiegészítő tekercs | Eaton | 279276 | db | 4393
6650090231 | 01LQ18 Átlátszó ny.gomb lapka, vil..ny.gombhoz/lámpához | Eaton | 090231 | db | 147
6650093180 | 01LQ25 Átlátszó ny.gomb lapka, vil..ny.gombhoz/lámpához | Eaton | 093180 | db | 147
6650037986 | 01SQ25 Felirati tábla | Eaton | 037986 | db | 210
6650086816 | 01TQ18 Nyomógomb lapka, nyomógombokhoz | Eaton | 086816 | db | 529
6650091121 | 01TQ25 Nyomógomb lapka, nyomógombokhoz | Eaton | 091121 | db | 529
6650010240 | 02DILE Segédérintk. 2ny. | Eaton | 010240 | db | 2401
6650010064 | 02DILEM Segédérintk. 2ny. | Eaton | 010064 | db | 2401
6650038074 | 02SQ25 Felirati tábla | Eaton | 038074 | db | 210
6650086859 | 02TQ18 Nyomógomb lapka, nyomógombokhoz | Eaton | 086859 | db | 529
6650091149 | 02TQ25 Nyomógomb lapka, nyomógombokhoz | Eaton | 091149 | db | 529
6650087766 | 03TQ18 Nyomógomb lapka, nyomógombokhoz | Eaton | 087766 | db | 529
6650091184 | 03TQ25 Nyomógomb lapka, nyomógombokhoz | Eaton | 091184 | db | 529
6650010256 | 04DILE Segédérintk. 4ny. | Eaton | 010256 | db | 4081
6650087834 | 04TQ18 Nyomógomb lapka, nyomógombokhoz | Eaton | 087834 | db | 529
6650091442 | 04TQ25 Nyomógomb lapka, nyomógombokhoz | Eaton | 091442 | db | 529
6650063201 | 05SQ25 Felirati tábla | Eaton | 063201 | db | 210
6650087867 | 05TQ18 Nyomógomb lapka, nyomógombokhoz | Eaton | 087867 | db | 529
6650091471 | 05TQ25 Nyomógomb lapka, nyomógombokhoz | Eaton | 091471 | db | 529
6650087920 | 06TQ18 Nyomógomb lapka, nyomógombokhoz | Eaton | 087920 | db | 529
6650091506 | 06TQ25 Nyomógomb lapka, nyomógombokhoz | Eaton | 091506 | db | 529
6651003119 | 101000E LIP-3ECTC L-IP, FT-10 INTERFACE TCP/IP interface | Eaton | EC400 | db | 712268
6651002123 | 10A BS power cords for HotSwap MBP 10A BS kábelkészlet HotSwap MBP-hez | Eaton | CBLMBP10BS | db | 25200
6651002124 | 10A FR/DIN power cords for HotSwap MBP 10A FR/DIN kábelkészlet HotSwap MBP-hez | Eaton | CBLMBP10EU | db | 25200
6650090243 | 10LQ18 Átlátszó ny.gomb lapka, vil..ny.gombhoz/lámpához | Eaton | 090243 | db | 147
6650093225 | 10LQ25 Átlátszó ny.gomb lapka, vil..ny.gombhoz/lámpához | Eaton | 093225 | db | 147
6651003415 | 10MW L\RANGE H\H PA TX Double push lock, belt mounted, single channel radio HUA, long range | Eaton | 726REUR-50 | db | 10353
6651003408 | 10MW PA\REMOTE RESET TX Double push lock, belt mounted, secondary programmable channel | Eaton | 705REUR-00 | db | 18277
6651003416 | 10MW S\RANGE H\H PA TX Double push lock, belt mounted, single channel radio HUA, short range with built in aerial | Eaton | 726REUR-60 | db | 10122
6650038268 | 10SQ25 Felirati tábla | Eaton | 038268 | db | 210
6650087951 | 10TQ18 Nyomógomb lapka, nyomógombokhoz | Eaton | 087951 | db | 529
6650091536 | 10TQ25 Nyomógomb lapka, nyomógombokhoz | Eaton | 091536 | db | 529
6650091091 | 110LQ25 Átlátszó ny.gomb lapka, vil..ny.gombhoz/lámpához | Eaton | 091091 | db | 147
6650038507 | 110SQ25 Felirati tábla | Eaton | 038507 | db | 210
6650093363 | 110TQ25 Nyomógomb lapka, nyomógombokhoz | Eaton | 093363 | db | 529
6650135555 | 11100A6517 Comet - optikai érzékelő | Eaton | 135555 | db | 23888
6650135557 | 11100AQD07 Comet - optikai érzékelő | Eaton | 135557 | db | 27647
6650135559 | 11100R6517 Comet - optikai érzékelő | Eaton | 135559 | db | 25337
6650135561 | 11100RQD07 Comet - optikai érzékelő | Eaton | 135561 | db | 23888
6650135563 | 11102A6517 Comet - optikai érzékelő | Eaton | 135563 | db | 24252
6650135565 | 11102AQD07 Comet - optikai érzékelő | Eaton | 135565 | db | 27745
6650088813 | 111LQ18 Átlátszó ny.gomb lapka, vil..ny.gombhoz/lámpához | Eaton | 088813 | db | 147
6650091126 | 111LQ25 Átlátszó ny.gomb lapka, vil..ny.gombhoz/lámpához | Eaton | 091126 | db | 147
6650093399 | 111TQ25 Nyomógomb lapka, nyomógombokhoz | Eaton | 093399 | db | 529
6650063748 | 112TQ25 Nyomógomb lapka, nyomógombokhoz | Eaton | 063748 | db | 529
6650063749 | 113TQ25 Nyomógomb lapka, nyomógombokhoz | Eaton | 063749 | db | 529
6650093434 | 117TQ25 Nyomógomb lapka, nyomógombokhoz | Eaton | 093434 | db | 529
6650049824 | 11DDILE Segédérintk. 1kor. z.1kés. ny. | Eaton | 049824 | db | 5730
6650010224 | 11DILE Segédérintk. 1z.+1ny. | Eaton | 010224 | db | 2401
6650010080 | 11DILEM Segédérintk. 1z.+1ny. | Eaton | 010080 | db | 2401
6650090288 | 11LQ18 Átlátszó ny.gomb lapka, vil..ny.gombhoz/lámpához | Eaton | 090288 | db | 147
6650093242 | 11LQ25 Átlátszó ny.gomb lapka, vil..ny.gombhoz/lámpához | Eaton | 093242 | db | 147
6650088007 | 11TQ18 Nyomógomb lapka, nyomógombokhoz | Eaton | 088007 | db | 529
6650091562 | 11TQ25 Nyomógomb lapka, nyomógombokhoz | Eaton | 091562 | db | 529
6650135567 | 12100A6517 Comet - optikai érzékelő | Eaton | 135567 | db | 34839
6650135569 | 12100AQD07 Comet - optikai érzékelő | Eaton | 135569 | db | 35634
6650135571 | 12100R6517 Comet - optikai érzékelő | Eaton | 135571 | db | 32893
6650135573 | 12100RQD07 Comet - optikai érzékelő | Eaton | 135573 | db | 38637
6650135575 | 12102A6517 Comet - optikai érzékelő | Eaton | 135575 | db | 35298
6650135577 | 12102AQD07 Comet - optikai érzékelő | Eaton | 135577 | db | 35021
6650093461 | 121TQ25 Nyomógomb lapka, nyomógombokhoz | Eaton | 093461 | db | 529
6650063746 | 122TQ25 Nyomógomb lapka, nyomógombokhoz | Eaton | 063746 | db | 529
6650063747 | 123TQ25 Nyomógomb lapka, nyomógombokhoz | Eaton | 063747 | db | 529
6651003008 | 12V SMOKE DETECTOR FIRECAT Hagyományos 12V-os kombinált érzékelő (M12) | Eaton | 400001FULL-0001 | db | 10745
6650135579 | 13100A6517 Comet - optikai érzékelő | Eaton | 135579 | db | 27139
6651002894 | 13100AQD07 Comet - optikai érzékelő | Eaton | 13100AQD07 | db | 28158
6650135583 | 13100R6517 Comet - optikai érzékelő | Eaton | 135583 | db | 33632
6651002895 | 13100RQD07 Comet - optikai érzékelő | Eaton | 13100RQD07 | db | 33632
6650135587 | 13101A6517 Comet - optikai érzékelő | Eaton | 135587 | db | 27230
6650135589 | 13101AQD07 Comet - optikai érzékelő | Eaton | 135589 | db | 27465
6650135591 | 13102A6517 Comet - optikai érzékelő | Eaton | 135591 | db | 26674
6650135593 | 13102AQD07 Comet - optikai érzékelő | Eaton | 135593 | db | 33632
6650135595 | 13103A6517 Comet - optikai érzékelő | Eaton | 135595 | db | 33352
6650135597 | 13103AQD07 Comet - optikai érzékelő | Eaton | 135597 | db | 26299
6650135599 | 13103R6517 Comet - optikai érzékelő | Eaton | 135599 | db | 33261
6650135601 | 13103RQD07 Comet - optikai érzékelő | Eaton | 135601 | db | 33632
6651002896 | 13104A6517 Comet - optikai érzékelő | Eaton | 13104A6517 | db | 28529
6651002897 | 13104AQD07 Comet - optikai érzékelő | Eaton | 13104AQD07 | db | 27276
6650135607 | 13104R6517 Comet - optikai érzékelő | Eaton | 135607 | db | 27745
6651002898 | 13104RQD07 Comet - optikai érzékelő | Eaton | 13104RQD07 | db | 28203
6650135611 | 13104RS5007 Comet - optikai érzékelő | Eaton | 135611 | db | 42032
6650135613 | 13104RS5020 Comet - optikai érzékelő | Eaton | 135613 | db | 35536
6651002899 | 13105A6517 Comet - optikai érzékelő | Eaton | 13105A6517 | db | 29047
6650135617 | 13105AQD07 Comet - optikai érzékelő | Eaton | 135617 | db | 34237
6650135619 | 13106A6517 Comet - optikai érzékelő | Eaton | 135619 | db | 29925
6650135621 | 13106AQD07 Comet - optikai érzékelő | Eaton | 135621 | db | 30244
6650135623 | 13106R6517 Comet - optikai érzékelő | Eaton | 135623 | db | 31031
6650135625 | 13106RQD07 Comet - optikai érzékelő | Eaton | 135625 | db | 39382
6650135627 | 13107AS6517 Comet - optikai érzékelő | Eaton | 135627 | db | 26992
6650135629 | 13107ASQD07 Comet - optikai érzékelő | Eaton | 135629 | db | 26992
6650135631 | 13107RS6517 Comet - optikai érzékelő | Eaton | 135631 | db | 27745
6650135633 | 13107RSQD07 Comet - optikai érzékelő | Eaton | 135633 | db | 36271
6650135635 | 13108A6517 Comet - optikai érzékelő | Eaton | 135635 | db | 32613
6651002900 | 13108AQD07 Comet - optikai érzékelő | Eaton | 13108AQD07 | db | 29460
6650135639 | 13108R6517 Comet - optikai érzékelő | Eaton | 135639 | db | 36418
6650135641 | 13108RQD07 Comet - optikai érzékelő | Eaton | 135641 | db | 36596
6650091449 | 134LQ25 Átlátszó ny.gomb lapka, vil..ny.gombhoz/lámpához | Eaton | 091449 | db | 147
6650093494 | 134TQ25 Nyomógomb lapka, nyomógombokhoz | Eaton | 093494 | db | 529
6650091477 | 135LQ25 Átlátszó ny.gomb lapka, vil..ny.gombhoz/lámpához | Eaton | 091477 | db | 147
6650093527 | 135TQ25 Nyomógomb lapka, nyomógombokhoz | Eaton | 093527 | db | 529
6650002397 | 13DILE Segédérintk. 1z.+3ny. | Eaton | 002397 | db | 4081
6650135643 | 14100A6517 Comet - optikai érzékelő | Eaton | 135643 | db | 29925
6650135645 | 14100AQD07 Comet - optikai érzékelő | Eaton | 135645 | db | 33170
6650135647 | 14101A6517 Comet - optikai érzékelő | Eaton | 135647 | db | 26674
6650135649 | 14101AQD07 Comet - optikai érzékelő | Eaton | 135649 | db | 34703
6650135651 | 14101R6517 Comet - optikai érzékelő | Eaton | 135651 | db | 45598
6650135653 | 14101RQD07 Comet - optikai érzékelő | Eaton | 135653 | db | 35021
6651003493 | 14102A6517 Comet - optikai érzékelő | Eaton | 14102A6517 | db | 25848
6651002901 | 14102AQD07 Comet - optikai érzékelő | Eaton | 14102AQD07 | db | 29085
6650135659 | 14102R6517 Comet - optikai érzékelő | Eaton | 135659 | db | 31311
6651002902 | 14102RQD07 Comet - optikai érzékelő | Eaton | 14102RQD07 | db | 45689
6650090185 | 153LQ18 Átlátszó ny.gomb lapka, vil..ny.gombhoz/lámpához | Eaton | 090185 | db | 147
6650091510 | 153LQ25 Átlátszó ny.gomb lapka, vil..ny.gombhoz/lámpához | Eaton | 091510 | db | 147
6650090632 | 153TQ25 Nyomógomb lapka, nyomógombokhoz | Eaton | 090632 | db | 529
6650090206 | 172LQ18 Átlátszó ny.gomb lapka, vil..ny.gombhoz/lámpához | Eaton | 090206 | db | 147
6650091538 | 172LQ25 Átlátszó ny.gomb lapka, vil..ny.gombhoz/lámpához | Eaton | 091538 | db | 147
6650090732 | 172TQ25 Nyomógomb lapka, nyomógombokhoz | Eaton | 090732 | db | 529
6650091565 | 173LQ25 Átlátszó ny.gomb lapka, vil..ny.gombhoz/lámpához | Eaton | 091565 | db | 147
6650090822 | 173TQ25 Nyomógomb lapka, nyomógombokhoz | Eaton | 090822 | db | 529
6651003151 | 18 WAY FAN CONTROLLER Fan controller unit (rack mount) | Eaton | FC18 | db | 418957
6650090852 | 190TQ25 Nyomógomb lapka, nyomógombokhoz | Eaton | 090852 | db | 529
6650090866 | 191TQ25 Nyomógomb lapka, nyomógombokhoz | Eaton | 090866 | db | 529
6650063200 | 199SQ25 Felirati tábla | Eaton | 063200 | db | 210
6650054510 | 19TQ18 Nyomógomb lapka, nyomógombokhoz | Eaton | 054510 | db | 529
6650054508 | 19TQ25 Nyomógomb lapka, nyomógombokhoz | Eaton | 054508 | db | 529
6651002911 | 1U High Density Horizontal Cable Manager 1U High Density Horizontal Cable Manager | Eaton | ETN-HDHCM1UBU | db | 15733
6651002913 | 1U Horizontal Cable Manager 1U Horizontal Cable Manager | Eaton | ETN-JRP1U | db | 8663
6651003169 | 1X12V 5AH SLA BATT 12V, 5Ah battery (1pc*) *2 required | Eaton | MB512 | db | 11834
6651003421 | 2 CHANNEL RECEIVER 868MHz Two channel radio receiver | Eaton | 762REUR-00 | db | 18725
6651002330 | 2 Input cords 16A EU for ATS 2 db IEC C13-Schuko 16A bemeneti tápkábel ATS-hez | Eaton | CBLATSIN16X2 | db | 19145
6651003469 | 2 WAY RADIO LCD KEYPAD 2 way radio keypad | Eaton | KEY-RKPZ | db | 22295
6651003468 | 2 WAY RADIO LCD KEYPAD BASE STATION Base station | Eaton | KEY-RKBS | db | 11407
6651003470 | 2 WAY RADIO LCD KEYPAD KIT 2 way radio keypad and base station kit | Eaton | KEY-RKPZ-KIT | db | 51926
6650010208 | 20DILE Segédérintk. 2z. | Eaton | 010208 | db | 2401
6650054509 | 20TQ18 Nyomógomb lapka, nyomógombokhoz | Eaton | 054509 | db | 529
6650054507 | 20TQ25 Nyomógomb lapka, nyomógombokhoz | Eaton | 054507 | db | 529
6650090911 | 217TQ25 Nyomógomb lapka, nyomógombokhoz | Eaton | 090911 | db | 529
6650088061 | 21TQ18 Nyomógomb lapka, nyomógombokhoz | Eaton | 088061 | db | 529
6650091586 | 21TQ25 Nyomógomb lapka, nyomógombokhoz | Eaton | 091586 | db | 529
6650090934 | 221TQ25 Nyomógomb lapka, nyomógombokhoz | Eaton | 090934 | db | 529
6650049823 | 22DDILE Segédérintk.1kor. z.1kés. ny.1 | Eaton | 049823 | db | 7683
6650010288 | 22DILE Segédérintk. 2z.+2ny. | Eaton | 010288 | db | 4081
6650010112 | 22DILEM Segédérintk. 2z.+2ny. | Eaton | 010112 | db | 3675
6651003102 | 230V RELAY I\O UNIT Címezhető 1 felügyelt bemenetes és 1 kimenetes monitor és vezérlő modul | Eaton | CMIO353 | db | 40611
6650090987 | 234TQ25 Nyomógomb lapka, nyomógombokhoz | Eaton | 090987 | db | 529
6650091009 | 235TQ25 Nyomógomb lapka, nyomógombokhoz | Eaton | 091009 | db | 529
6650091089 | 253TQ25 Nyomógomb lapka, nyomógombokhoz | Eaton | 091089 | db | 529
6650091124 | 272TQ25 Nyomógomb lapka, nyomógombokhoz | Eaton | 091124 | db | 529
6650091152 | 273TQ25 Nyomógomb lapka, nyomógombokhoz | Eaton | 091152 | db | 529
6650038767 | 283SQ25 Felirati tábla | Eaton | 038767 | db | 210
6650090820 | 287LQ18 Átlátszó ny.gomb lapka, vil..ny.gombhoz/lámpához | Eaton | 090820 | db | 147
6650092844 | 287LQ25 Átlátszó ny.gomb lapka, vil..ny.gombhoz/lámpához | Eaton | 092844 | db | 147
6650091185 | 287TQ25 Nyomógomb lapka, nyomógombokhoz | Eaton | 091185 | db | 529
6650063199 | 299SQ25 Felirati tábla | Eaton | 063199 | db | 210
6650151178 | 2K/BLIND Xboard+ (acél) vakfedél, 2K átvezető karimához | Eaton | 151178 | db | 1229
6651002912 | 2U High Density Horizontal Cable Manager 2U High Density Horizontal Cable Manager | Eaton | ETN-HDHCM2UBU | db | 17868
6651002914 | 2U Horizontal Cable Manager 2U Horizontal Cable Manager | Eaton | ETN-JRP2U | db | 15383
6651003094 | 3 CHANNEL I\O UNIT Címezhető 3 felügyelt bemenetes és 3 kimenetes monitor és vezérlő modul, 1 címet foglal | Eaton | CIO351 | db | 37146
6651003189 | 3 Position Mini Module Enclosure Mini module box unit (empty box) | Eaton | ULBU | db | 28042
6650091446 | 310TQ25 Nyomógomb lapka, nyomógombokhoz | Eaton | 091446 | db | 529
6650091475 | 311TQ25 Nyomógomb lapka, nyomógombokhoz | Eaton | 091475 | db | 529
6650091508 | 317TQ25 Nyomógomb lapka, nyomógombokhoz | Eaton | 091508 | db | 529
6650048912 | 31DILE Segédérintk. 3z.+1ny. | Eaton | 048912 | db | 4081
6650091563 | 321TQ25 Nyomógomb lapka, nyomógombokhoz | Eaton | 091563 | db | 529
6650093264 | 32LQ25 Átlátszó ny.gomb lapka, vil..ny.gombhoz/lámpához | Eaton | 093264 | db | 147
6650088125 | 32TQ18 Nyomógomb lapka, nyomógombokhoz | Eaton | 088125 | db | 529
6650091618 | 32TQ25 Nyomógomb lapka, nyomógombokhoz | Eaton | 091618 | db | 529
6650092567 | 334TQ25 Nyomógomb lapka, nyomógombokhoz | Eaton | 092567 | db | 529
6650092594 | 335TQ25 Nyomógomb lapka, nyomógombokhoz | Eaton | 092594 | db | 529
6650090368 | 34LQ18 Átlátszó ny.gomb lapka, vil..ny.gombhoz/lámpához | Eaton | 090368 | db | 147
6650095386 | 34TQ18 Nyomógomb lapka, nyomógombokhoz | Eaton | 095386 | db | 529
6650092563 | 34TQ25 Nyomógomb lapka, nyomógombokhoz | Eaton | 092563 | db | 529
6650092609 | 353TQ25 Nyomógomb lapka, nyomógombokhoz | Eaton | 092609 | db | 529
6650090410 | 36LQ18 Átlátszó ny.gomb lapka, vil..ny.gombhoz/lámpához | Eaton | 090410 | db | 147
6650093330 | 36LQ25 Átlátszó ny.gomb lapka, vil..ny.gombhoz/lámpához | Eaton | 093330 | db | 147
6650088275 | 36TQ18 Nyomógomb lapka, nyomógombokhoz | Eaton | 088275 | db | 529
6650092592 | 36TQ25 Nyomógomb lapka, nyomógombokhoz | Eaton | 092592 | db | 529
6650092711 | 372TQ25 Nyomógomb lapka, nyomógombokhoz | Eaton | 092711 | db | 529
6650092775 | 373TQ25 Nyomógomb lapka, nyomógombokhoz | Eaton | 092775 | db | 529
6650090434 | 37LQ18 Átlátszó ny.gomb lapka, vil..ny.gombhoz/lámpához | Eaton | 090434 | db | 147
6650093365 | 37LQ25 Átlátszó ny.gomb lapka, vil..ny.gombhoz/lámpához | Eaton | 093365 | db | 147
6650088315 | 37TQ18 Nyomógomb lapka, nyomógombokhoz | Eaton | 088315 | db | 529
6650092608 | 37TQ25 Nyomógomb lapka, nyomógombokhoz | Eaton | 092608 | db | 529
6650038771 | 383SQ25 Felirati tábla | Eaton | 038771 | db | 210
6650072302 | 386SQ25 Felirati tábla | Eaton | 072302 | db | 210
6650090488 | 38LQ18 Átlátszó ny.gomb lapka, vil..ny.gombhoz/lámpához | Eaton | 090488 | db | 147
6650093402 | 38LQ25 Átlátszó ny.gomb lapka, vil..ny.gombhoz/lámpához | Eaton | 093402 | db | 147
6650088340 | 38TQ18 Nyomógomb lapka, nyomógombokhoz | Eaton | 088340 | db | 529
6650092645 | 38TQ25 Nyomógomb lapka, nyomógombokhoz | Eaton | 092645 | db | 529
6650072303 | 397SQ25 Felirati tábla | Eaton | 072303 | db | 210
6650048638 | 399SQ25 Felirati tábla | Eaton | 048638 | db | 210
6650178940 | 3D-KLV Pót 3D vakolatkiegyenlítő klt.=4db (KLV-hez) | Eaton | 178940 | db | 518
6650026638 | 3Z132-11.45.1 Tartalék membrán /MCS(N) | Eaton | 026638 | db | 2895
6650029011 | 3Z132-11.45.2 Tartalék membrán /MCS(N) | Eaton | 029011 | db | 2895
6650031384 | 3Z132-11.45.3 MCS(N) tartozék | Eaton | 031384 | db | 2895
6651003407 | 4 CHANNEL TRANSMITTER Four channel radio transmitter | Eaton | 703REUR-00 | db | 15817
6651003067 | 4 LOOP ANALOGUE C/W PRINTER CF3000 Intelligens címezhető analóg tűzjelző központ (négyhurkos, bővíthető) printerrel | Eaton | CF30004GP | db | 735207
6650010304 | 40DILE Segédérintk. 4z. | Eaton | 010304 | db | 4081
6650086178 | 40LQ18 Átlátszó ny.gomb lapka, vil..ny.gombhoz/lámpához | Eaton | 086178 | db | 147
6650093462 | 40LQ25 Átlátszó ny.gomb lapka, vil..ny.gombhoz/lámpához | Eaton | 093462 | db | 147
6650088389 | 40TQ18 Nyomógomb lapka, nyomógombokhoz | Eaton | 088389 | db | 529
6650092709 | 40TQ25 Nyomógomb lapka, nyomógombokhoz | Eaton | 092709 | db | 529
6650086210 | 41LQ18 Átlátszó ny.gomb lapka, vil..ny.gombhoz/lámpához | Eaton | 086210 | db | 147
6650093528 | 41LQ25 Átlátszó ny.gomb lapka, vil..ny.gombhoz/lámpához | Eaton | 093528 | db | 147
6650088412 | 41TQ18 Nyomógomb lapka, nyomógombokhoz | Eaton | 088412 | db | 529
6650092774 | 41TQ25 Nyomógomb lapka, nyomógombokhoz | Eaton | 092774 | db | 529
6651003092 | 4-20mA INTERFACE COOPER 4 to 20mA interface | Eaton | CGI420 | db | 59175
6650090501 | 43LQ25 Átlátszó ny.gomb lapka, vil..ny.gombhoz/lámpához | Eaton | 090501 | db | 147
6650088426 | 43TQ18 Nyomógomb lapka, nyomógombokhoz | Eaton | 088426 | db | 529
6650092791 | 43TQ25 Nyomógomb lapka, nyomógombokhoz | Eaton | 092791 | db | 529
6651003395 | 448+ DAY LED PANEL 7 zone control panel with on-board keypad | Eaton | 09448EUR-90 | db | 18991
6651319398 | 4K10/4K12 Tengely összekötő, 4K10/4K12 | Eaton | 1319398 | db | 6937
6651319314 | 4K10135MMK3 Univerzális működtető tengely, 135mm, K3 | Eaton | 1319314 | db | 2111
6651319315 | 4K10180MMK3 Univerzális működtető tengely, 180mm, K3 | Eaton | 1319315 | db | 2282
6651319319 | 4K10300MMK3 Univerzális működtető tengely, 300mm, K3 | Eaton | 1319319 | db | 3455
6651319322 | 4K10600MMK3 Univerzális működtető tengely, 600mm, K3 | Eaton | 1319322 | db | 6311
6651050251 | 4K10H185COK3 Működ.tengely, 185mm, DMV250N és 400N, átk., K3 | Eaton | 1050251 | db | 8596
6651050252 | 4K10H400COK3 Működ.tengely, 400mm, DMV250N és 400N, átk., K3 | Eaton | 1050252 | db | 8411
6651050240 | 4K10K3H135 Működ.tengely, 135mm, DMVS160N,DMV250N és 400N, K3 | Eaton | 1050240 | db | 6948
6651050241 | 4K10K3H185 Működ.tengely, 185mm, DMVS160N,DMV250N és 400N, K3 | Eaton | 1050241 | db | 6230
6651050242 | 4K10K3H245 Működ.tengely, 245mm, DMVS160N,DMV250N és 400N, K3 | Eaton | 1050242 | db | 6934
6651050243 | 4K10K3H400 Működ.tengely, 400mm, DMVS160N,DMV250N és 400N, K3 | Eaton | 1050243 | db | 6671
6656090658 | 4K10K3H600 Működ.tengely, 600mm, DMVS160N,DMV250N és 400N, K3 | Eaton | 6090658 | db | 8950
6651319326 | 4K12300MMK4 Univerzális működtető tengely, 300mm, K4 | Eaton | 1319326 | db | 4183
6651319328 | 4K12300MMK4E Univerzális működtető tengely, 300mm, K4, edzett | Eaton | 1319328 | db | 6720
6651319329 | 4K12600MMK4 Univerzális működtető tengely, 600mm, K4 | Eaton | 1319329 | db | 9769
6651050255 | 4K14H185COK6 Működ.tengely, 185mm, DMV1250N/1600N, átk., K6 | Eaton | 1050255 | db | 14669
6651050253 | 4K14H230COK5 Működ.tengely, 230mm, DMV630N és 1000N, átk., K5 | Eaton | 1050253 | db | 11638
6651050254 | 4K14H400COK5 Működ.tengely, 400mm, DMV630N és 1000N, átk., K5 | Eaton | 1050254 | db | 14228
6651050244 | 4K14K5H200 Működ.tengely, 200mm, DMV630N és 1000N, K5 | Eaton | 1050244 | db | 8999
6651050245 | 4K14K5H235 Működ.tengely, 235mm, DMV630N és 1000N, K5 | Eaton | 1050245 | db | 7382
6651050246 | 4K14K5H300 Működ.tengely, 300mm, DMV630N és 1000N, K5 | Eaton | 1050246 | db | 13181
6651050247 | 4K14K5H400 Működ.tengely, 400mm, DMV630N és 1000N, K5 | Eaton | 1050247 | db | 10409
6656090659 | 4K14K5H600 Működ.tengely, 600mm, DMV630N és 1000N, K5 | Eaton | 6090659 | db | 15967
6651050248 | 4K14K6H200 Működ.tengely, 200mm, DMV1250N, 1600N, 2000N, K6 | Eaton | 1050248 | db | 13748
6651050249 | 4K14K6H280 Működ.tengely, 280mm, DMV1250N, 1600N, 2000N, K6 | Eaton | 1050249 | db | 17112
6651050250 | 4K14K6H400 Működ.tengely, 400mm, DMV1250N, 1600N, 2000N, K6 | Eaton | 1050250 | db | 20769
6656090661 | 4K14K6H600 Működ.tengely, 600mm, DMV1250N, 1600N, 2000N, K6 | Eaton | 6090661 | db | 24689
6651314280 | 4K6100/116MMDCM Működtető tengely, 100/116mm, DCM/DMM, 40/63 | Eaton | 1314280 | db | 2716
6651314279 | 4K6116/132MMDCM Működtető tengely, 116/132mm, DCM/DMM, 40/63 | Eaton | 1314279 | db | 6223
6651314335 | 4K6116MMDCM/DMM Működtető tengely, 116mm, DMM 125 | Eaton | 1314335 | db | 3472
6651314996 | 4K6116MMK1/2S Működtető tengely, 116mm, K1, K2S | Eaton | 1314996 | db | 704
6651314995 | 4K6124/140MMDCM/DMM Működtető tengely, 148/164mm, DCM/DMM, 40/63 | Eaton | 1314995 | db | 8323
6651314341 | 4K6132MMDMM Működtető tengely, 132mm, DMM 125 | Eaton | 1314341 | db | 17084
6651314751 | 4K6132MMK1/2S Működtető tengely, 132mm, K1, K2S | Eaton | 1314751 | db | 676
6651314994 | 4K6148/164MMDCM/DMM Működtető tengely, 124/140mm, DCM/DMM, 40/63 | Eaton | 1314994 | db | 5418
6651314342 | 4K6148MMDMM Működtető tengely, 148mm, DMM 125 | Eaton | 1314342 | db | 13458
6651314752 | 4K6148MMK1/2S Működtető tengely, 148mm, K1, K2S | Eaton | 1314752 | db | 676
6651314278 | 4K6156/172MMDCM Működtető tengely, 156/172mm, DCM/DMM, 40/63 | Eaton | 1314278 | db | 1939
6651314281 | 4K6172/188MMDCM Működtető tengely, 172/188mm, DCM/DMM, 40/63 | Eaton | 1314281 | db | 2114
6651314334 | 4K6172MMDCM/DMM Működtető tengely, 172mm, DMM 125 | Eaton | 1314334 | db | 1981
6651314691 | 4K6172MMK1/2S Működtető tengely, 172mm, K1, K2S | Eaton | 1314691 | db | 704
6651319830 | 4K6180MMK1/2S Univerzális működtető tengely, 180mm, K1/K2S | Eaton | 1319830 | db | 1922
6651314375 | 4K6254/270MMDCM/DMM Működtető tengely, 254/270mm, DCM/DMM, 40/63 | Eaton | 1314375 | db | 3973
6651314374 | 4K6270MMDMM Működtető tengely, 270mm, DMM 125 | Eaton | 1314374 | db | 5971
6651314692 | 4K6270MMK1/2S Működtető tengely, 270mm, K1, K2S | Eaton | 1314692 | db | 893
6651319831 | 4K6300MMK1/2S Univerzális működtető tengely, 300mm, K1/K2S | Eaton | 1319831 | db | 2072
6651314372 | 4K6400MMDCM Működtető tengely, 400mm, DCM 40/63 | Eaton | 1314372 | db | 3686
6651314370 | 4K6400MMDCM/DMM Működtető tengely, 400mm, DMM 125 | Eaton | 1314370 | db | 4263
6651314371 | 4K6400MMDMM40/63 Működtető tengely, 400mm, DMM 40/63 | Eaton | 1314371 | db | 5446
6651314693 | 4K6400MMK1/2S Működtető tengely, 400mm, K1, K2S | Eaton | 1314693 | db | 893
6651319832 | 4K6600MMK1/2S Univerzális működtető tengely, 600mm, K1/K2S | Eaton | 1319832 | db | 4764
6651319303 | 4K8115MMK2 Univerzális működtető tengely, 115mm, K2 | Eaton | 1319303 | db | 1369
6651319306 | 4K8140MMK2 Univerzális működtető tengely, 140mm, K2 | Eaton | 1319306 | db | 1810
6651319307 | 4K8180MMK2 Univerzális működtető tengely, 180mm, K2 | Eaton | 1319307 | db | 2044
6651319311 | 4K8300MMK2 Univerzális működtető tengely, 300mm, K2 | Eaton | 1319311 | db | 2818
6651319301 | 4K8600MMK2 Univerzális működtető tengely, 600mm, K2 | Eaton | 1319301 | db | 5404
6650086366 | 52LQ18 Átlátszó ny.gomb lapka, vil..ny.gombhoz/lámpához | Eaton | 086366 | db | 147
6650090640 | 52LQ25 Átlátszó ny.gomb lapka, vil..ny.gombhoz/lámpához | Eaton | 090640 | db | 147
6650088452 | 52TQ18 Nyomógomb lapka, nyomógombokhoz | Eaton | 088452 | db | 529
6650092825 | 52TQ25 Nyomógomb lapka, nyomógombokhoz | Eaton | 092825 | db | 529
6650088487 | 53TQ18 Nyomógomb lapka, nyomógombokhoz | Eaton | 088487 | db | 529
6650092874 | 53TQ25 Nyomógomb lapka, nyomógombokhoz | Eaton | 092874 | db | 529
6650086755 | 54LQ18 Átlátszó ny.gomb lapka, vil..ny.gombhoz/lámpához | Eaton | 086755 | db | 147
6650090706 | 54LQ25 Átlátszó ny.gomb lapka, vil..ny.gombhoz/lámpához | Eaton | 090706 | db | 147
6650088512 | 54TQ18 Nyomógomb lapka, nyomógombokhoz | Eaton | 088512 | db | 529
6650093013 | 54TQ25 Nyomógomb lapka, nyomógombokhoz | Eaton | 093013 | db | 529
6650086817 | 55LQ18 Átlátszó ny.gomb lapka, vil..ny.gombhoz/lámpához | Eaton | 086817 | db | 147
6650088545 | 55TQ18 Nyomógomb lapka, nyomógombokhoz | Eaton | 088545 | db | 529
6650093032 | 55TQ25 Nyomógomb lapka, nyomógombokhoz | Eaton | 093032 | db | 529
6651003154 | 6" MOTORISED RED BELL 24V DC Internal 6 inch bell | Eaton | FX006 | db | 8194
6650135736 | 6161A-6501 kieg. tartozék ind., kap., opt. érzékelők | Eaton | 135736 | db | 8876
6650135737 | 6161AS5295 kieg. tartozék ind., kap., opt. érzékelők | Eaton | 135737 | db | 2597
6650135738 | 6161AS5296 Comet - optikai érzékelő tartozék | Eaton | 135738 | db | 6937
6650135739 | 6161AS5297 Comet - optikai érzékelő tartozék | Eaton | 135739 | db | 5201
6650135741 | 6161AS7050 kieg. tartozék ind., kap., opt. érzékelők | Eaton | 135741 | db | 1197
6650135742 | 6167A-6501 kieg. tartozék ind., kap., opt. érzékelők | Eaton | 135742 | db | 11323
6650135743 | 6200A-6501 kieg. tartozék ind., kap., opt. érzékelők | Eaton | 135743 | db | 1383
6650135744 | 6200A-6502 kieg. tartozék ind., kap., opt. érzékelők | Eaton | 135744 | db | 571
6650135745 | 6200A-6504 kieg. tartozék ind., kap., opt. érzékelők | Eaton | 135745 | db | 630
6650135746 | 6200A-6505 kieg. tartozék ind., kap., opt. érzékelők | Eaton | 135746 | db | 739
6650135747 | 6200A-6506 kieg. tartozék ind., kap., opt. érzékelők | Eaton | 135747 | db | 4529
6650135759 | 6235A-6501 Comet - optikai érzékelő tartozék | Eaton | 135759 | db | 10283
6650090776 | 63LQ25 Átlátszó ny.gomb lapka, vil..ny.gombhoz/lámpához | Eaton | 090776 | db | 147
6650088566 | 63TQ18 Nyomógomb lapka, nyomógombokhoz | Eaton | 088566 | db | 529
6650093060 | 63TQ25 Nyomógomb lapka, nyomógombokhoz | Eaton | 093060 | db | 529
6650090799 | 66LQ25 Átlátszó ny.gomb lapka, vil..ny.gombhoz/lámpához | Eaton | 090799 | db | 147
6650088590 | 66TQ18 Nyomógomb lapka, nyomógombokhoz | Eaton | 088590 | db | 529
6650093092 | 66TQ25 Nyomógomb lapka, nyomógombokhoz | Eaton | 093092 | db | 529
6650087840 | 80LQ18 Átlátszó ny.gomb lapka, vil..ny.gombhoz/lámpához | Eaton | 087840 | db | 147
6650088631 | 80TQ18 Nyomógomb lapka, nyomógombokhoz | Eaton | 088631 | db | 529
6650093134 | 80TQ25 Nyomógomb lapka, nyomógombokhoz | Eaton | 093134 | db | 529
6650053898 | 811TQ25 Nyomógomb lapka, nyomógombokhoz | Eaton | 053898 | db | 529
6650047425 | 814TQ25 Nyomógomb lapka, nyomógombokhoz | Eaton | 047425 | db | 529
6650087868 | 81LQ18 Átlátszó ny.gomb lapka, vil..ny.gombhoz/lámpához | Eaton | 087868 | db | 147
6650090854 | 81LQ25 Átlátszó ny.gomb lapka, vil..ny.gombhoz/lámpához | Eaton | 090854 | db | 147
6650088663 | 81TQ18 Nyomógomb lapka, nyomógombokhoz | Eaton | 088663 | db | 529
6650093158 | 81TQ25 Nyomógomb lapka, nyomógombokhoz | Eaton | 093158 | db | 529
6650088343 | 82LQ18 Átlátszó ny.gomb lapka, vil..ny.gombhoz/lámpához | Eaton | 088343 | db | 147
6650090869 | 82LQ25 Átlátszó ny.gomb lapka, vil..ny.gombhoz/lámpához | Eaton | 090869 | db | 147
6650088715 | 82TQ18 Nyomógomb lapka, nyomógombokhoz | Eaton | 088715 | db | 529
6650093178 | 82TQ25 Nyomógomb lapka, nyomógombokhoz | Eaton | 093178 | db | 529
6650088517 | 83LQ18 Átlátszó ny.gomb lapka, vil..ny.gombhoz/lámpához | Eaton | 088517 | db | 147
6650090884 | 83LQ25 Átlátszó ny.gomb lapka, vil..ny.gombhoz/lámpához | Eaton | 090884 | db | 147
6650088744 | 83TQ18 Nyomógomb lapka, nyomógombokhoz | Eaton | 088744 | db | 529
6650093197 | 83TQ25 Nyomógomb lapka, nyomógombokhoz | Eaton | 093197 | db | 529
6650088547 | 84LQ18 Átlátszó ny.gomb lapka, vil..ny.gombhoz/lámpához | Eaton | 088547 | db | 147
6650090916 | 84LQ25 Átlátszó ny.gomb lapka, vil..ny.gombhoz/lámpához | Eaton | 090916 | db | 147
6650088766 | 84TQ18 Nyomógomb lapka, nyomógombokhoz | Eaton | 088766 | db | 529
6650093224 | 84TQ25 Nyomógomb lapka, nyomógombokhoz | Eaton | 093224 | db | 529
6650088567 | 85LQ18 Átlátszó ny.gomb lapka, vil..ny.gombhoz/lámpához | Eaton | 088567 | db | 147
6650090937 | 85LQ25 Átlátszó ny.gomb lapka, vil..ny.gombhoz/lámpához | Eaton | 090937 | db | 147
6650088811 | 85TQ18 Nyomógomb lapka, nyomógombokhoz | Eaton | 088811 | db | 529
6650093241 | 85TQ25 Nyomógomb lapka, nyomógombokhoz | Eaton | 093241 | db | 529
6651003419 | 868 PIEZO SHOCK WHITE OBSOLETE Internal radio shock detector, white | Eaton | 738REUR-00 | db | 10283
6651003406 | 868 WATCH TX 1MW Watch/pendant transmitter | Eaton | 702REUR-00 | db | 16832
6650088593 | 86LQ18 Átlátszó ny.gomb lapka, vil..ny.gombhoz/lámpához | Eaton | 088593 | db | 147
6650090952 | 86LQ25 Átlátszó ny.gomb lapka, vil..ny.gombhoz/lámpához | Eaton | 090952 | db | 147
6650089069 | 86TQ18 Nyomógomb lapka, nyomógombokhoz | Eaton | 089069 | db | 529
6650093257 | 86TQ25 Nyomógomb lapka, nyomógombokhoz | Eaton | 093257 | db | 529
6650090990 | 87LQ25 Átlátszó ny.gomb lapka, vil..ny.gombhoz/lámpához | Eaton | 090990 | db | 147
6650089107 | 87TQ18 Nyomógomb lapka, nyomógombokhoz | Eaton | 089107 | db | 529
6650093288 | 87TQ25 Nyomógomb lapka, nyomógombokhoz | Eaton | 093288 | db | 529
6650091021 | 88LQ25 Átlátszó ny.gomb lapka, vil..ny.gombhoz/lámpához | Eaton | 091021 | db | 147
6650089165 | 88TQ18 Nyomógomb lapka, nyomógombokhoz | Eaton | 089165 | db | 529
6650093305 | 88TQ25 Nyomógomb lapka, nyomógombokhoz | Eaton | 093305 | db | 529
6650091008 | 899LQ18 Átlátszó ny.gomb lapka, vil..ny.gombhoz/lámpához | Eaton | 091008 | db | 147
6650093184 | 899LQ25 Átlátszó ny.gomb lapka, vil..ny.gombhoz/lámpához | Eaton | 093184 | db | 147
6650089232 | 899TQ18 Nyomógomb lapka, nyomógombokhoz | Eaton | 089232 | db | 529
6650093063 | 899TQ25 Nyomógomb lapka, nyomógombokhoz | Eaton | 093063 | db | 529
6650091048 | 89LQ25 Átlátszó ny.gomb lapka, vil..ny.gombhoz/lámpához | Eaton | 091048 | db | 147
6650089205 | 89TQ18 Nyomógomb lapka, nyomógombokhoz | Eaton | 089205 | db | 529
6650093329 | 89TQ25 Nyomógomb lapka, nyomógombokhoz | Eaton | 093329 | db | 529
6651003261 | 90° BRACKET FOR EMERGENCY LUMINAIRES 90° beépítőkeret NexiTech LED, NexiLite, SafeLite lámpatestekhez | Eaton | EL-BR1 | db | 9034
6650038271 | 90SQ25 Felirati tábla | Eaton | 038271 | db | 210
6650091045 | 911LQ18 Átlátszó ny.gomb lapka, vil..ny.gombhoz/lámpához | Eaton | 091045 | db | 147
6650093202 | 911LQ25 Átlátszó ny.gomb lapka, vil..ny.gombhoz/lámpához | Eaton | 093202 | db | 147
6650089778 | 911TQ18 Nyomógomb lapka, nyomógombokhoz | Eaton | 089778 | db | 529
6650093100 | 911TQ25 Nyomógomb lapka, nyomógombokhoz | Eaton | 093100 | db | 529
6650091088 | 912LQ18 Átlátszó ny.gomb lapka, vil..ny.gombhoz/lámpához | Eaton | 091088 | db | 147
6650093228 | 912LQ25 Átlátszó ny.gomb lapka, vil..ny.gombhoz/lámpához | Eaton | 093228 | db | 147
6650090181 | 912TQ18 Nyomógomb lapka, nyomógombokhoz | Eaton | 090181 | db | 529
6650093135 | 912TQ25 Nyomógomb lapka, nyomógombokhoz | Eaton | 093135 | db | 529
6650062106 | 920LQ18 Átlátszó ny.gomb lapka, vil..ny.gombhoz/lámpához | Eaton | 062106 | db | 147
6650062107 | 920LQ25 Átlátszó ny.gomb lapka, vil..ny.gombhoz/lámpához | Eaton | 062107 | db | 147
6650072300 | 93SQ25 Felirati tábla | Eaton | 072300 | db | 210
6651003396 | 9448ES PANEL+KPD KIT 7 zone control panel with remote 9427 remote keypad | Eaton | 09448EUR-95 | db | 26114
6650261361 | A22-GL130 Izzó kompakt jelzőlámpákhoz, BA9s, 130V | Eaton | 261361 | db | 833
6650261360 | A22-GL24 Izzó kompakt jelzőlámpákhoz, BA9s, 24V | Eaton | 261360 | db | 833
6650261363 | A22-LED-G LED kompakt jelzőlámpákhoz, BA9s, 24V AC/DC, zöld | Eaton | 261363 | db | 2506
6650261364 | A22-LED-R LED kompakt jelzőlámpákhoz, BA9s, 24V AC/DC, piros | Eaton | 261364 | db | 2506
6650261362 | A22-LED-W LED kompakt jelzőlámpákhoz, BA9s, 24V AC/DC, fehér | Eaton | 261362 | db | 2506
6650261365 | A22-LED-Y LED kompakt jelzőlámpákhoz, BA9s, 24V AC/DC, sárga | Eaton | 261365 | db | 2506
6650206914 | AB-CI-K4/5 Külső felerősítőkészlet | Eaton | 206914 | db | 1470
6651003018 | AC/R/3 COMPACT Flush sounder, red (FX003) | Eaton | 550001FULL-0001X | db | 5838
6651003402 | AC/SV/R/S/BB VDS G206025 E12 Askari Compact Sounder, Red, Surface(BB), Tone Select Switch, Volume Control, AC/R/S/BB | Eaton | 550068FULL-0142X | db | 8568
6651003019 | AC/SV/W/S VDS G206025 Flush sounder, white (FX003W) | Eaton | 550015FULL-0017X | db | 7658
6651003403 | AC/SV/W/SW/BB E13 Askari Compact Sounder, White, Surface(BB), Tone Select Switch, Volume Control, AC/W/S/BB | Eaton | 550072FULL-0216X | db | 8194
6650139523 | ACCESSORIES-BAT01X Tartalék elem XVC-1…/XVC-6… készülékekhez | Eaton | 139523 | db | 11424
6650139809 | ACCESSORIES-HKS-IP65 Felerősítő keret IP65-ös kivitel biztosításához | Eaton | 139809 | db | 9114
6650139843 | ACCESSORIES-TP-15-IR-1 Szer. tartozék 10,4", 12,1", 15" készülékekhez | Eaton | 139843 | db | 14263
6651003473 | ACCESSORY SHELF FOR I-ONEX PK5 Accessory shelves (pack of 5) | Eaton | MISC-SHFPK5 | db | 11281
6651003231 | Adapter 96mm x 96mm for EMI3P Meter 96x96mm-es beépítő adapter (EMI3P-Y2… műszerhez) | Eaton | EMI3P-ADAPTER96 | db | 6181
6651818103 | ADAPTORPADLOCK-K1 Átalakító klt. 0-1 állás lezárásához, K1 | Eaton | 1818103 | db | 6720
6651818104 | ADAPTORPADLOCK-K2 Átalakító klt. 0-1 állás lezárásához, K2 | Eaton | 1818104 | db | 7564
6651818105 | ADAPTORPADLOCK-K3 Átalakító klt. 0-1 állás lezárásához, K3 | Eaton | 1818105 | db | 7998
6651818106 | ADAPTORPADLOCK-K4,K5,K6 Átalakító klt. 0-1 állás lezárásához, K4, K5, K6 | Eaton | 1818106 | db | 9877
6651003110 | ADDRESSABLE 4 WAY SOUNDER CONTROLLER 4 way sounder controller unit | Eaton | CSC354CPR | db | 190638
6651003167 | ADDRESSABLE BASE RELAY Címezhető relé aljzat | Eaton | MAB800R | db | 7658
6651003471 | ADDRESSABLE INPUT MODULE Címezhető 1 felügyelt bemenetes monitor modul, huroktáplált | Eaton | MCIM | db | 6570
6651003472 | ADDRESSABLE OUTPUT MODULE Címezhető 1 kimenetes vezérlő modul NO/NC, huroktáplált | Eaton | MCOM | db | 9478
6651003097 | ADDRESSABLE PROGRAMMABLE I/O UNIT 4 way mimic relay board, 4 inputs, 4 outputs | Eaton | CIOP4 | db | 141302
6651003099 | ADDRESSABLE PROGRAMMABLE I/O UNIT 8 way mimic relay board, 8 inputs, 8 outputs | Eaton | CIOP8 | db | 148582
6651003183 | ADDRESSABLE REMOTE INDICATOR Címezhető másodkijelző | Eaton | MRIAD | db | 8194
6651003055 | Addressable Surface Call Point - Weather Kültéri (IP65) címezhető kézi jelzésadó (MBG817) | Eaton | CBG370WP | db | 22761
6651003054 | Addressable Surface Call Point Beltéri (IP24) címezhető kézi jelzésadó (MBG813) | Eaton | CBG370S | db | 14942
6650002290 | ADT125-110 Távtartó 10mm | Eaton | 002290 | db | 221
6650002289 | ADT200-190 Távtartó 15mm | Eaton | 002289 | db | 221
6650029477 | AE(+19MM)-T0 Kapcsoló tengely; T0+19mm | Eaton | 029477 | db | 522
6650029505 | AE(+30MM)-T0 Kapcsoló tengely; T0+30mm | Eaton | 029505 | db | 1435
6650029780 | AE(+9MM)-P3 Kapcsoló tengely; P3+9mm | Eaton | 029780 | db | 522
6650029799 | AE(+9MM)-T0 Kapcsoló tengely; T0+9mm | Eaton | 029799 | db | 522
6650029766 | AE/I23E CI IP65 műa. elo. Installációs tokozat | Eaton | 029766 | db | 36610
6650032139 | AE/I23E/T CI IP65 műa. elo. Installációs tokozat | Eaton | 032139 | db | 56270
6650002612 | AE/I43E/T CI IP65 műa. elo. Installációs tokozat | Eaton | 002612 | db | 108808
6650004985 | AE/I44E CI IP65 műa. elo. Installációs tokozat | Eaton | 004985 | db | 107261
6650061937 | AE/I44E/T CI IP65 műa. elo. Installációs tokozat | Eaton | 061937 | db | 163982
6650065496 | AE-P3 Kapcsoló tengely, P3 | Eaton | 065496 | db | 599
6650072615 | AE-T0 Kapcsoló tengely, T0 | Eaton | 072615 | db | 522
6650187164 | AFDD-10/2/B/001 AFDD+ kombinált ívhiba védelmi készülék (3in1)'AC' | Eaton | 187164 | db | 47597
6650187165 | AFDD-10/2/B/001-A AFDD+ kombinált ívhiba védelmi készülék (3in1) 'A' | Eaton | 187165 | db | 52665
6650187166 | AFDD-10/2/B/001-Li/A AFDD+ kombinált ívhiba védelmi készülék (3in1) LiA | Eaton | 187166 | db | 58909
6650187167 | AFDD-10/2/B/003 AFDD+ kombinált ívhiba védelmi készülék (3in1)'AC' | Eaton | 187167 | db | 43694
6650187168 | AFDD-10/2/B/003-A AFDD+ kombinált ívhiba védelmi készülék (3in1) 'A' | Eaton | 187168 | db | 48766
6650187169 | AFDD-10/2/B/003-Li/A AFDD+ kombinált ívhiba védelmi készülék (3in1) LiA | Eaton | 187169 | db | 56959
6650187170 | AFDD-10/2/C/001 AFDD+ kombinált ívhiba védelmi készülék (3in1)'AC' | Eaton | 187170 | db | 47597
6650187171 | AFDD-10/2/C/001-A AFDD+ kombinált ívhiba védelmi készülék (3in1) 'A' | Eaton | 187171 | db | 52665
6650187172 | AFDD-10/2/C/001-Li/A AFDD+ kombinált ívhiba védelmi készülék (3in1) LiA | Eaton | 187172 | db | 58909
6650187173 | AFDD-10/2/C/003 AFDD+ kombinált ívhiba védelmi készülék (3in1)'AC' | Eaton | 187173 | db | 43694
6650187174 | AFDD-10/2/C/003-A AFDD+ kombinált ívhiba védelmi készülék (3in1) 'A' | Eaton | 187174 | db | 48766
6650187175 | AFDD-10/2/C/003-Li/A AFDD+ kombinált ívhiba védelmi készülék (3in1) LiA | Eaton | 187175 | db | 56959
6650187176 | AFDD-13/2/B/001 AFDD+ kombinált ívhiba védelmi készülék (3in1)'AC' | Eaton | 187176 | db | 47985
6650187177 | AFDD-13/2/B/001-A AFDD+ kombinált ívhiba védelmi készülék (3in1) 'A' | Eaton | 187177 | db | 53057
6650187178 | AFDD-13/2/B/001-Li/A AFDD+ kombinált ívhiba védelmi készülék (3in1) LiA | Eaton | 187178 | db | 59297
6650187179 | AFDD-13/2/B/003 AFDD+ kombinált ívhiba védelmi készülék (3in1)'AC' | Eaton | 187179 | db | 44475
6650187180 | AFDD-13/2/B/003-A AFDD+ kombinált ívhiba védelmi készülék (3in1) 'A' | Eaton | 187180 | db | 49546
6650187181 | AFDD-13/2/B/003-Li/A AFDD+ kombinált ívhiba védelmi készülék (3in1) LiA | Eaton | 187181 | db | 57348
6650187182 | AFDD-13/2/C/001 AFDD+ kombinált ívhiba védelmi készülék (3in1)'AC' | Eaton | 187182 | db | 47985
6650187183 | AFDD-13/2/C/001-A AFDD+ kombinált ívhiba védelmi készülék (3in1) 'A' | Eaton | 187183 | db | 53057
6650187184 | AFDD-13/2/C/001-Li/A AFDD+ kombinált ívhiba védelmi készülék (3in1) LiA | Eaton | 187184 | db | 59297
6650187185 | AFDD-13/2/C/003 AFDD+ kombinált ívhiba védelmi készülék (3in1)'AC' | Eaton | 187185 | db | 44475
6650187186 | AFDD-13/2/C/003-A AFDD+ kombinált ívhiba védelmi készülék (3in1) 'A' | Eaton | 187186 | db | 49546
6650187187 | AFDD-13/2/C/003-Li/A AFDD+ kombinált ívhiba védelmi készülék (3in1) LiA | Eaton | 187187 | db | 57348
6650187200 | AFDD-16/2/B/001 AFDD+ kombinált ívhiba védelmi készülék (3in1)'AC' | Eaton | 187200 | db | 48374
6650187201 | AFDD-16/2/B/001-A AFDD+ kombinált ívhiba védelmi készülék (3in1) 'A' | Eaton | 187201 | db | 53445
6650187202 | AFDD-16/2/B/001-Li/A AFDD+ kombinált ívhiba védelmi készülék (3in1) LiA | Eaton | 187202 | db | 59689
6650187203 | AFDD-16/2/B/003 AFDD+ kombinált ívhiba védelmi készülék (3in1)'AC' | Eaton | 187203 | db | 45259
6650187204 | AFDD-16/2/B/003-A AFDD+ kombinált ívhiba védelmi készülék (3in1) 'A' | Eaton | 187204 | db | 50327
6650187205 | AFDD-16/2/B/003-Li/A AFDD+ kombinált ívhiba védelmi készülék (3in1) LiA | Eaton | 187205 | db | 57736
6650187206 | AFDD-16/2/C/001 AFDD+ kombinált ívhiba védelmi készülék (3in1)'AC' | Eaton | 187206 | db | 48374
6650187207 | AFDD-16/2/C/001-A AFDD+ kombinált ívhiba védelmi készülék (3in1) 'A' | Eaton | 187207 | db | 53445
6650187208 | AFDD-16/2/C/001-Li/A AFDD+ kombinált ívhiba védelmi készülék (3in1) LiA | Eaton | 187208 | db | 59689
6650187209 | AFDD-16/2/C/003 AFDD+ kombinált ívhiba védelmi készülék (3in1)'AC' | Eaton | 187209 | db | 45259
6650187210 | AFDD-16/2/C/003-A AFDD+ kombinált ívhiba védelmi készülék (3in1) 'A' | Eaton | 187210 | db | 50327
6650187211 | AFDD-16/2/C/003-Li/A AFDD+ kombinált ívhiba védelmi készülék (3in1) LiA | Eaton | 187211 | db | 57736
6650187218 | AFDD-20/2/B/003 AFDD+ kombinált ívhiba védelmi készülék (3in1)'AC' | Eaton | 187218 | db | 46036
6650187219 | AFDD-20/2/B/003-A AFDD+ kombinált ívhiba védelmi készülék (3in1) 'A' | Eaton | 187219 | db | 51107
6650187220 | AFDD-20/2/B/003-Li/A AFDD+ kombinált ívhiba védelmi készülék (3in1) LiA | Eaton | 187220 | db | 58128
6650187221 | AFDD-20/2/C/003 AFDD+ kombinált ívhiba védelmi készülék (3in1)'AC' | Eaton | 187221 | db | 46036
6650187222 | AFDD-20/2/C/003-A AFDD+ kombinált ívhiba védelmi készülék (3in1) 'A' | Eaton | 187222 | db | 51107
6650187223 | AFDD-20/2/C/003-Li/A AFDD+ kombinált ívhiba védelmi készülék (3in1) LiA | Eaton | 187223 | db | 58128
6650187224 | AFDD-25/2/B/003 AFDD+ kombinált ívhiba védelmi készülék (3in1)'AC' | Eaton | 187224 | db | 46816
6650187225 | AFDD-25/2/B/003-A AFDD+ kombinált ívhiba védelmi készülék (3in1) 'A' | Eaton | 187225 | db | 51888
6650187226 | AFDD-25/2/B/003-Li/A AFDD+ kombinált ívhiba védelmi készülék (3in1) LiA | Eaton | 187226 | db | 58520
6650187227 | AFDD-25/2/C/003 AFDD+ kombinált ívhiba védelmi készülék (3in1)'AC' | Eaton | 187227 | db | 46816
6650187228 | AFDD-25/2/C/003-A AFDD+ kombinált ívhiba védelmi készülék (3in1) 'A' | Eaton | 187228 | db | 51888
6650187229 | AFDD-25/2/C/003-Li/A AFDD+ kombinált ívhiba védelmi készülék (3in1) LiA | Eaton | 187229 | db | 58520
6650187230 | AFDD-32/2/B/003 AFDD+ kombinált ívhiba védelmi készülék (3in1)'AC' | Eaton | 187230 | db | 47597
6650187231 | AFDD-32/2/B/003-A AFDD+ kombinált ívhiba védelmi készülék (3in1) 'A' | Eaton | 187231 | db | 52665
6650187232 | AFDD-32/2/B/003-Li/A AFDD+ kombinált ívhiba védelmi készülék (3in1) LiA | Eaton | 187232 | db | 63200
6650187233 | AFDD-32/2/C/003 AFDD+ kombinált ívhiba védelmi készülék (3in1)'AC' | Eaton | 187233 | db | 47597
6650187234 | AFDD-32/2/C/003-A AFDD+ kombinált ívhiba védelmi készülék (3in1) 'A' | Eaton | 187234 | db | 52665
6650187235 | AFDD-32/2/C/003-Li/A AFDD+ kombinált ívhiba védelmi készülék (3in1) LiA | Eaton | 187235 | db | 63200
6650187236 | AFDD-40/2/B/003 AFDD+ kombinált ívhiba védelmi készülék (3in1)'AC' | Eaton | 187236 | db | 48374
6650187237 | AFDD-40/2/B/003-A AFDD+ kombinált ívhiba védelmi készülék (3in1) 'A' | Eaton | 187237 | db | 53445
6650187238 | AFDD-40/2/B/003-Li/A AFDD+ kombinált ívhiba védelmi készülék (3in1) LiA | Eaton | 187238 | db | 63977
6650187239 | AFDD-40/2/C/003 AFDD+ kombinált ívhiba védelmi készülék (3in1)'AC' | Eaton | 187239 | db | 48374
6650187240 | AFDD-40/2/C/003-A AFDD+ kombinált ívhiba védelmi készülék (3in1) 'A' | Eaton | 187240 | db | 53445
6650187241 | AFDD-40/2/C/003-Li/A AFDD+ kombinált ívhiba védelmi készülék (3in1) LiA | Eaton | 187241 | db | 63977
6650112919 | AFP-10-CS CS elosztó fenéklemez F3A karimához | Eaton | 112919 | db | 6745
6650112920 | AFP-12-CS CS elosztó fenéklemez F3A karimához | Eaton | 112920 | db | 7917
6650112914 | AFP-3-CS CS elosztó fenéklemez F3A karimához | Eaton | 112914 | db | 1901
6650112915 | AFP-4-CS CS elosztó fenéklemez F3A karimához | Eaton | 112915 | db | 2555
6650112916 | AFP-5-CS CS elosztó fenéklemez F3A karimához | Eaton | 112916 | db | 3731
6650112917 | AFP-6-CS CS elosztó fenéklemez F3A karimához | Eaton | 112917 | db | 4165
6650112918 | AFP-8-CS CS elosztó fenéklemez F3A karimához | Eaton | 112918 | db | 5387
6650144201 | AFP-FL21/112X232-CS Fenéklemez FL21 (1) karimanyílással (SFP-.-CS-hez) | Eaton | 144201 | db | 3105
6650144202 | AFP-FL21/112X332-CS Fenéklemez FL21 (1) karimanyílással (SFP-.-CS-hez) | Eaton | 144202 | db | 3553
6650144203 | AFP-FL21/172X262-CS Fenéklemez FL21 (1) karimanyílással (SFP-.-CS-hez) | Eaton | 144203 | db | 3931
6650144204 | AFP-FL21/172X332-CS Fenéklemez FL21 (1) karimanyílással (SFP-.-CS-hez) | Eaton | 144204 | db | 4298
6650144205 | AFP-FL21/172X432-CS Fenéklemez FL21 (1) karimanyílással (SFP-.-CS-hez) | Eaton | 144205 | db | 4935
6650144206 | AFP-FL21/172X532-CS Fenéklemez FL21 (2) karimanyílással (SFP-.-CS-hez) | Eaton | 144206 | db | 5901
6650144207 | AFP-FL21/172X732-CS Fenéklemez FL21 (3) karimanyílással (SFP-.-CS-hez) | Eaton | 144207 | db | 7333
6650144208 | AFP-FL21/172X932-CS Fenéklemez FL21 (3) karimanyílással (SFP-.-CS-hez) | Eaton | 144208 | db | 8631
6650072899 | AGM2-01-PKZ0 Kioldásjelző | Eaton | 072899 | db | 5324
6650072898 | AGM2-10-PKZ0 Kioldásjelző | Eaton | 072898 | db | 5324
6650184466 | AH-CI-NZM4XR CI48 burkolat az NZM4XR számára | Eaton | 184466 | db | 203896
6650269516 | AING4 1f. univerz. tápegység 230VAC/24VAC-10VDC-24VDC | Eaton | 269516 | db | 76580
6650269517 | AING8 1f. univerz. tápegység 230VAC/24VAC-10VDC-24VDC | Eaton | 269517 | db | 87651
6650079336 | AK16 Főáramkapocs max.16mm2 | Eaton | 079336 | db | 301
6650079614 | AK35 Főáramkapocs max.35mm2 | Eaton | 079614 | db | 595
6650107199 | AKP1000 Profilkapocs 51x20-42mm réz; kettős T-profilhoz | Eaton | 107199 | db | 22705
6650138367 | AKP1600 Profilkapocs 81x20-42mm réz; kettős T-profilhoz | Eaton | 138367 | db | 34412
6650138369 | AKP3600 Profilkapocs 101x23-45mm réz; kettős T-profilhoz | Eaton | 138369 | db | 55024
6650138364 | AKP750 Profilkapocs 51x5-28mm réz; kettős T-profilhoz | Eaton | 138364 | db | 22096
6650107198 | AKP800 Profilkapocs 41x20-42mm réz; kettős T-profilhoz | Eaton | 107198 | db | 18855
6650030851 | AK-PKZ0 Lakatolható forgatókar | Eaton | 030851 | db | 812
6650107208 | AKS1000 Csatlakozó kapocs (2x)10x50x1 flexi. v. 50x10 sín | Eaton | 107208 | db | 38280
6650138374 | AKS150 Csatlakozó kapocs 35-150mm2, 12x5-20x10 sínre | Eaton | 138374 | db | 8148
6650107195 | AKS185 Csatlakozó kapocs 95-185mm2, 20x5-30x10 | Eaton | 107195 | db | 6906
6650107196 | AKS300 Csatlakozó kapocs 150-300mm2, 20x5-30x10 | Eaton | 107196 | db | 9580
6650107197 | AKS-CU-BAND Csatlakozó kapocs 3x20x1 flexi. v. 32x25mm sín | Eaton | 107197 | db | 9580
6650107194 | AKU120/10 Csatlakozókapocs 16-120mm2, 10mm | Eaton | 107194 | db | 1936
6650107190 | AKU120/5 Csatlakozókapocs 16-120mm2, 5mm | Eaton | 107190 | db | 1848
6650107191 | AKU16/10 Csatlakozókapocs 1,5-16mm2, 10mm | Eaton | 107191 | db | 662
6650107187 | AKU16/5 Csatlakozókapocs 1,5-16mm2, 5mm | Eaton | 107187 | db | 522
6650274823 | A-KU3 Műanyag lábazat BP-VF-400/…-hoz, mag.: 1000mm | Eaton | 274823 | db | 136521
6650107192 | AKU35/10 Csatlakozókapocs 4-35mm2, 10mm | Eaton | 107192 | db | 879
6650107188 | AKU35/5 Csatlakozókapocs 4-35mm2, 5mm | Eaton | 107188 | db | 788
6650274824 | A-KU4 Műanyag lábazat BP-VF-600/…-hoz, mag.: 1000mm | Eaton | 274824 | db | 167104
6650274825 | A-KU5 Műanyag lábazat BP-VF-800/…-hoz, mag.: 1000mm | Eaton | 274825 | db | 187992
6650107193 | AKU70/10 Csatlakozókapocs 16-70mm2, 10mm | Eaton | 107193 | db | 1082
6650107189 | AKU70/5 Csatlakozókapocs 16-70mm2, 5mm | Eaton | 107189 | db | 1033
6650138361 | AKU-M10/10 Rádugható csavaros csatlakozó, M10, 10mm, kettős-T | Eaton | 138361 | db | 6307
6650138362 | AKU-M8/10 Rádugható csavaros csatlakozó, M8, 10mm, kettős-T | Eaton | 138362 | db | 7788
6651003031 | ALIMENTATORE SWC 24V 1,5 A A GIORNO IMQ Switching power supply unit 24V / 1,5 A | Eaton | 82415-CSA | db | 9657
6650107963 | AM-195/54 SASY60i végtakaró homlokoldali burkolat | Eaton | 107963 | db | 2664
6651003064 | ANALOGUE 2 LOOP PRINTER & NETWORK CF3000 Intelligens címezhető analóg tűzjelző központ (kéthurkos, bővíthető) hálózati kártyával, printerrel | Eaton | CF30002GPNC | db | 720640
6651003062 | ANALOGUE 2 LOOP C/W NETWORK CF3000 Intelligens címezhető analóg tűzjelző központ (kéthurkos, bővíthető) hálózati kártyával | Eaton | CF30002GNC | db | 603936
6651003063 | ANALOGUE 2 LOOP C/W PRINTER CF3000 Intelligens címezhető analóg tűzjelző központ (kéthurkos, bővíthető) printerrel | Eaton | CF30002GP | db | 590818
6651003061 | ANALOGUE 2 LOOP CF3000 Intelligens címezhető analóg tűzjelző központ (kéthurkos, bővíthető) | Eaton | CF30002G | db | 474114
6651003068 | ANALOGUE 4 LOOP PRINTER & NETWORK CF3000 Intelligens címezhető analóg tűzjelző központ (négyhurkos, bővíthető) hálózati kártyával, printerrel | Eaton | CF30004GPNC | db | 865029
6651003066 | ANALOGUE 4 LOOP C/W NETWORK CF3000 Intelligens címezhető analóg tűzjelző központ (négyhurkos, bővíthető) hálózati kártyával | Eaton | CF30004GNC | db | 746130
6651003065 | ANALOGUE 4 LOOP CF3000 Intelligens címezhető analóg tűzjelző központ (négyhurkos, bővíthető) | Eaton | CF30004G | db | 616308
6651003043 | ANALOGUE DETECTOR MOUNTING BASE Érzékelő aljzat címezhető érzékelőkhöz (MAB800) | Eaton | CAB300 | db | 1285
6651003070 | ANALOGUE REPEATER CFS GRAPHITE Passzív másodkijelző kétsoros LCD kijelzővel | Eaton | CF3000PRG | db | 158221
6651003424 | ANTENNA 868 MHZ BASE (1-396231) WHITE External aerials | Eaton | 794REUR-00 | db | 92232
6650275410 | AP-45 Takarólemez 45mm, fehér (2db10TE+4ék) | Eaton | 275410 | db | 1267
6650982165 | A-PKZ0(*V50HZ) Munkaáramú kioldó | Eaton | 982165 | db | 11473
6650982166 | A-PKZ0(*V60HZ) Munkaáramú kioldó | Eaton | 982166 | db | 11473
6650073184 | A-PKZ0(110V50HZ) Munkaáramú kioldó | Eaton | 073184 | db | 9440
6650073203 | A-PKZ0(110VDC) Munkaáramú kioldó | Eaton | 073203 | db | 11942
6650073187 | A-PKZ0(230V50HZ) Munkaáramú kioldó | Eaton | 073187 | db | 9440
6650073181 | A-PKZ0(24V50HZ) Munkaáramú kioldó | Eaton | 073181 | db | 9440
6650073200 | A-PKZ0(24VDC) Munkaáramú kioldó | Eaton | 073200 | db | 11942
6650073190 | A-PKZ0(400V50HZ) Munkaáramú kioldó | Eaton | 073190 | db | 9440
6650195166 | APW3-KLV Falon kívüli beépítőkeret, fém (KLV-36…-hoz) | Eaton | 195166 | db | 14161
6650193386 | APW4-KLV Falon kívüli beépítőkeret, fém (KLV-48…-hoz) | Eaton | 193386 | db | 15169
6650088344 | AR-AT4 ráfutó görgős fej / AT4... | Eaton | 088344 | db | 10038
6650034856 | ARG-ATR ráfutó görgő / ATR... | Eaton | 034856 | db | 5117
6650131785 | ASAUXSC-SPM segédé. 1v, SPBT12-280,SP-B+C,SPCT2,SPMT2PA | Eaton | 131785 | db | 4344
6650167394 | ASBELL12 jelzőcsengő, 12 V AC | Eaton | 167394 | db | 9559
6650167393 | ASBELL230 jelzőcsengő, 230 V AC | Eaton | 167393 | db | 9559
6650167395 | ASBUZZ230 zümmögő, 230 V AC | Eaton | 167395 | db | 10000
6650149432 | ASCNH100CT100-5-05 Áramváltók 100/5A, 0,5 osztály (FCFSDNH00-hoz) | Eaton | 149432 | db | 27199
6650149434 | ASCNH100CT100-5-1 Áramváltók 100/5A, 1 osztály (FCFSDNH00-hoz) | Eaton | 149434 | db | 14084
6650149433 | ASCNH100CT150-5-05 Áramváltók 150/5A, 0,5 osztály (FCFSDNH00-hoz) | Eaton | 149433 | db | 26775
6650149435 | ASCNH100CT150-5-1 Áramváltók 150/5A, 1 osztály (FCFSDNH00-hoz) | Eaton | 149435 | db | 14084
6650149442 | ASCNH185CT150-5-05 Áramváltók 150/5A, 0,5 osztály (FCFSDNH1…3-hoz) | Eaton | 149442 | db | 19075
6650149448 | ASCNH185CT150-5-1 Áramváltók 150/5A, 1 osztály (FCFSDNH1…3-hoz) | Eaton | 149448 | db | 15257
6650149443 | ASCNH185CT250-5-05 Áramváltók 250/5A, 0,5 osztály (FCFSDNH1…3-hoz) | Eaton | 149443 | db | 19075
6650149449 | ASCNH185CT250-5-1 Áramváltók 250/5A, 1 osztály (FCFSDNH1…3-hoz) | Eaton | 149449 | db | 15257
6650149444 | ASCNH185CT300-5-05 Áramváltók 300/5A, 0,5 osztály (FCFSDNH1…3-hoz) | Eaton | 149444 | db | 19075
6650149450 | ASCNH185CT300-5-1 Áramváltók 300/5A, 1 osztály (FCFSDNH1…3-hoz) | Eaton | 149450 | db | 15502
6650149445 | ASCNH185CT400-5-05 Áramváltók 400/5A, 0,5 osztály (FCFSDNH1…3-hoz) | Eaton | 149445 | db | 19075
6650149451 | ASCNH185CT400-5-1 Áramváltók 400/5A, 1 osztály (FCFSDNH1…3-hoz) | Eaton | 149451 | db | 15257
6650149446 | ASCNH185CT500-5-05 Áramváltók 500/5A, 0,5 osztály (FCFSDNH1…3-hoz) | Eaton | 149446 | db | 19075
6650149452 | ASCNH185CT500-5-1 Áramváltók 500/5A, 1 osztály (FCFSDNH1…3-hoz) | Eaton | 149452 | db | 15502
6650149447 | ASCNH185CT600-5-05 Áramváltók 600/5A, 0,5 osztály (FCFSDNH1…3-hoz) | Eaton | 149447 | db | 19075
6650149453 | ASCNH185CT600-5-1 Áramváltók 600/5A, 1 osztály (FCFSDNH1…3-hoz) | Eaton | 149453 | db | 15257
6650131784 | ASLTT-63 átvezető SPBT12, SPCT2, SPMT2PA túlfesz.lev.-höz | Eaton | 131784 | db | 2608
6650149455 | ASNH100ACBB100 Adapterkengyel 185mm-re (FCFSDNH00BB100…-hoz) | Eaton | 149455 | db | 17154
6650149454 | ASNH100BABB100 Kettős adapter 185mm-re (FCFSDNH00BB100…-hoz) | Eaton | 149454 | db | 11302
6650149457 | ASNH100CT Gyűjtősín-csatlakozókapocs, 5-10mm (FCFSDNH00-hoz) | Eaton | 149457 | db | 1698
6650149459 | ASNH185 Csatlakozókészlet 2 kábelsaruhoz (1…3 mérethez) | Eaton | 149459 | db | 6185
6650149462 | ASNH185CP Csatlakozó-burkolat (két FCFSDNH2, 3…-hoz) | Eaton | 149462 | db | 23419
6650149458 | ASNH185CP100 Kiegyenlítő lemez (FCFSDNH00...-hoz) | Eaton | 149458 | db | 3458
6650149460 | ASNH185HCK Fogantyú összekötő (két FCFSDNH2, 3…-hoz), 1db | Eaton | 149460 | db | 2132
6650149461 | ASNH185RK Összekötősín-készlet (két FCFSDNH2, 3…-hoz) | Eaton | 149461 | db | 67652
6650167425 | ASPC230 impulzus számláló, 7 jegyű, 230V AC | Eaton | 167425 | db | 37559
6650149456 | ASPT70 Prizmás csatlakozókapocs 70 mm2-ig, 1db | Eaton | 149456 | db | 3283
6650275236 | ASS-1000 Szerelősín szekrény ajtóra | Eaton | 275236 | db | 2104
6650275237 | ASS-1150 Szerelősín szekrény ajtóra | Eaton | 275237 | db | 2310
6650275238 | ASS-1300 Szerelősín szekrény ajtóra | Eaton | 275238 | db | 2723
6650275239 | ASS-1500 Szerelősín szekrény ajtóra | Eaton | 275239 | db | 3091
6650275240 | ASS-1700 Szerelősín szekrény ajtóra | Eaton | 275240 | db | 3409
6650275241 | ASS-1950 Szerelősín szekrény ajtóra | Eaton | 275241 | db | 3840
6650275234 | ASS-650 Szerelősín szekrény ajtóra | Eaton | 275234 | db | 1659
6650275235 | ASS-850 Szerelősín szekrény ajtóra | Eaton | 275235 | db | 1904
6650167396 | ASSIR24 elektronikus sziréna, 24 V AC/DC, 105dB (1TE) | Eaton | 167396 | db | 24469
6650017098 | AT0-02-1-IA végáll.kapcs. 2ny. szél. IP65 | Eaton | 017098 | db | 13045
6650005222 | AT0-02-1-IA/AR végáll.kapcs. 2ny. szél. IP65 | Eaton | 005222 | db | 16219
6650007595 | AT0-02-1-IA/H végáll.kapcs. 2ny. szél. IP65 | Eaton | 007595 | db | 19173
6650009968 | AT0-02-1-IA/R végáll.kapcs. 2ny. szél. IP65 | Eaton | 009968 | db | 19086
6650012341 | AT0-02-1-IA/RS végáll.kapcs. 2ny. szél. IP65 | Eaton | 012341 | db | 15631
6650017087 | AT0-02-1-IA/V végáll.kapcs. 2ny. szél. IP65 | Eaton | 017087 | db | 19772
6650019460 | AT0-02-1-IA/ZRS végáll.kapcs. 2ny. szél. IP65 | Eaton | 019460 | db | 17997
6650021833 | AT0-02-1-IA/ZS végáll.kapcs. 2ny. szél. IP65 | Eaton | 021833 | db | 17497
6650007606 | AT0-11-1-IA Végáll.kapcs. 1z.1ny. széles | Eaton | 007606 | db | 12173
6650040815 | AT0-11-1-IA/H végáll.kapcs. 1z.1ny. széles | Eaton | 040815 | db | 18834
6650045561 | AT0-11-1-IA/RS végáll.kapcs. 1z.1ny. széles | Eaton | 045561 | db | 15005
6650052680 | AT0-11-1-IA/ZRS végáll.kapcs. 1z.1ny. széles | Eaton | 052680 | db | 17094
6650055053 | AT0-11-1-IA/ZS végáll.kapcs. 1z.1ny. széles | Eaton | 055053 | db | 16562
6650009979 | AT0-11-2-IA Végáll.kapcs. 1kor. z.1kés. ny | Eaton | 009979 | db | 12016
6650078783 | AT0-11-2-IA/AR végáll.kapcs. 1kor. z.1kés. ny | Eaton | 078783 | db | 15533
6650081156 | AT0-11-2-IA/H végáll.kapcs. 1kor. z.1kés. ny | Eaton | 081156 | db | 18802
6650083529 | AT0-11-2-IA/R végáll.kapcs. 1kor. z.1kés. ny | Eaton | 083529 | db | 18683
6650085902 | AT0-11-2-IA/RS végáll.kapcs. 1kor. z.1kés. ny | Eaton | 085902 | db | 15005
6650090648 | AT0-11-2-IA/V végáll.kapcs. 1kor. z.1kés. ny | Eaton | 090648 | db | 19331
6650093021 | AT0-11-2-IA/ZRS végáll.kapcs. 1kor. z.1kés. ny | Eaton | 093021 | db | 17094
6650095394 | AT0-11-2-IA/ZS végáll.kapcs. 1kor. z.1kés. ny | Eaton | 095394 | db | 16562
6650012352 | AT0-11-S-IA Végáll.kapcs. 1z.1ny. széles | Eaton | 012352 | db | 12016
6650021832 | AT0-11-S-IA/AR végáll.kapcs. 1z.1ny. széles | Eaton | 021832 | db | 15379
6650024205 | AT0-11-S-IA/F végáll.kapcs. 1z.1ny. széles | Eaton | 024205 | db | 18802
6650026578 | AT0-11-S-IA/H végáll.kapcs. 1z.1ny. széles | Eaton | 026578 | db | 18802
6650028951 | AT0-11-S-IA/R végáll.kapcs. 1z.1ny. széles | Eaton | 028951 | db | 18554
6650036070 | AT0-11-S-IA/V végáll.kapcs. 1z.1ny. széles | Eaton | 036070 | db | 19331
6650038443 | AT0-11-S-IA/ZRS végáll.kapcs. 1z.1ny. széles | Eaton | 038443 | db | 17094
6650040816 | AT0-11-S-IA/ZS végáll.kapcs. 1z.1ny. széles | Eaton | 040816 | db | 16562
6650014725 | AT0-20-1-IA végáll.kapcs. 2z. szél. IP65 | Eaton | 014725 | db | 13045
6650064546 | AT0-20-1-IA/AR végáll.kapcs. 2z. szél. IP65 | Eaton | 064546 | db | 16219
6650066919 | AT0-20-1-IA/H végáll.kapcs. 2z. szél. IP65 | Eaton | 066919 | db | 19173
6650069292 | AT0-20-1-IA/R végáll.kapcs. 2z. szél. IP65 | Eaton | 069292 | db | 19086
6650071665 | AT0-20-1-IA/RS végáll.kapcs. 2z. szél. IP65 | Eaton | 071665 | db | 15631
6650076411 | AT0-20-1-IA/V végáll.kapcs. 2z. szél. IP65 | Eaton | 076411 | db | 19772
6650078784 | AT0-20-1-IA/ZRS végáll.kapcs. 2z. szél. IP65 | Eaton | 078784 | db | 17997
6650081157 | AT0-20-1-IA/ZS végáll.kapcs. 2z. szél. IP65 | Eaton | 081157 | db | 17497
6650085925 | AT4/11-1/I/AR végáll.kapcs. 1z.1ny. keskeny | Eaton | 085925 | db | 20601
6650090671 | AT4/11-1/I/H végáll.kapcs. 1z.1ny. keskeny | Eaton | 090671 | db | 29316
6650095417 | AT4/11-1/I/R316 végáll.kapcs. 1z.1ny. keskeny | Eaton | 095417 | db | 23331
6650000498 | AT4/11-1/I/RS végáll.kapcs. 1z.1ny. keskeny | Eaton | 000498 | db | 20601
6650005244 | AT4/11-1/I/S végáll.kapcs. 1z.1ny. keskeny | Eaton | 005244 | db | 16422
6650009990 | AT4/11-1/I/V végáll.kapcs. 1z.1ny. keskeny | Eaton | 009990 | db | 29141
6650062197 | AT4/11-S/I/AR végáll.kapcs. 1z.1ny. keskeny | Eaton | 062197 | db | 21658
6650066943 | AT4/11-S/I/F végáll.kapcs. 1z.1ny. keskeny | Eaton | 066943 | db | 27913
6650071689 | AT4/11-S/I/F2 végáll.kapcs. 1z.1ny. keskeny | Eaton | 071689 | db | 27913
6650076435 | AT4/11-S/I/H végáll.kapcs. 1z.1ny. keskeny | Eaton | 076435 | db | 30209
6650081181 | AT4/11-S/I/R316 végáll.kapcs. 1z.1ny. keskeny | Eaton | 081181 | db | 24395
6650085927 | AT4/11-S/I/RS végáll.kapcs. 1z.1ny. keskeny | Eaton | 085927 | db | 21658
6650090673 | AT4/11-S/I/S végáll.kapcs. 1z.1ny. keskeny | Eaton | 090673 | db | 17514
6650095419 | AT4/11-S/I/V végáll.kapcs. 1z.1ny. keskeny | Eaton | 095419 | db | 30209
6650069314 | ATB11-1 végáll.kapcs.betét 1z.1ny. | Eaton | 069314 | db | 6423
6650071687 | ATB11-2 végáll.kapcs.betét 1kor. z.1ké | Eaton | 071687 | db | 6423
6650077210 | ATB11-3 végáll.kapcs.betét 1z.1ny. | Eaton | 077210 | db | 6423
6650074060 | ATB11-S végáll.kapcs.betét 1z.1ny. | Eaton | 074060 | db | 7385
6650034868 | ATR-11-1-IA végáll.kapcs. 1z.1ny. széles | Eaton | 034868 | db | 12264
6656028293 | AUX1NO+1NC-BOX012 Segédérintkező, 1z+1ny, QSA | Eaton | 6028293 | db | 2037
6656101137 | AUX1NO+1NC-BOX3 Segédérintkező, 1z+1ny | Eaton | 6101137 | db | 7000
6651314300 | AUX1NO+1NCDCM/DMM Segédérintkező, 1z+1ny, DMM | Eaton | 1314300 | db | 5576
6651314398 | AUX1NO+1NCDMV160N Segédérintkező, 1z+1ny, DMV160N | Eaton | 1314398 | db | 5460
6651314736 | AUX1NO+1NCDMVS160-2000 Segédérintkező, 1z+1ny, DMVS160N, DMV250N-2000N | Eaton | 1314736 | db | 3605
6651314301 | AUX2NO+2NCDCM/DMM Segédérintkező, 2z+2ny, DMM | Eaton | 1314301 | db | 8628
6656098593 | AUXADAPTERDMV/QSA Adapter segédérintkezőhöz, DMV/QSA | Eaton | 6098593 | db | 12380
6651003052 | AV BASE CFS LOOP POWERED Érzékelő alá szerelhető intelligens fény és hangjelző (MASB870) | Eaton | CASBB384 | db | 25134
6650036089 | AV/I23-125 CI IP65 műa. elo. Installációs tokozat | Eaton | 036089 | db | 33558
6650043208 | AV/I23-150 CI IP65 műa. elo. Installációs tokozat | Eaton | 043208 | db | 42459
6650047954 | AV/I43-125 CI IP65 műa. elo. Installációs tokozat | Eaton | 047954 | db | 59357
6650045581 | AV/I43-200 CI IP65 műa. elo. Installációs tokozat | Eaton | 045581 | db | 60925
6650059819 | AV/I44-125 CI IP65 műa. elo. Installációs tokozat | Eaton | 059819 | db | 85383
6650062192 | AV/I44-200 CI IP65 műa. elo. Installációs tokozat | Eaton | 062192 | db | 93727
6650178915 | AVH-KLV Soroló készlet KLV egymás mellé szereléséhez | Eaton | 178915 | db | 966
6650098588 | AVS40 BT ASSEMBLY PARTS | Eaton | 098588 | db | 34857
6650178916 | AVV-KLV Soroló készlet KLV egymás fölé szereléséhez | Eaton | 178916 | db | 2604
6650174500 | AZ-2-B100 Kismegszakító, 20kA 2-pól. | Eaton | 174500 | db | 46165
6650174501 | AZ-2-B125 Kismegszakító, 15kA 2-pól. | Eaton | 174501 | db | 47978
6650174493 | AZ-2-B20 Kismegszakító, 25kA 2-pól. | Eaton | 174493 | db | 33194
6650174494 | AZ-2-B25 Kismegszakító, 25kA 2-pól. | Eaton | 174494 | db | 33194
6650174495 | AZ-2-B32 Kismegszakító, 25kA 2-pól. | Eaton | 174495 | db | 33194
6650174496 | AZ-2-B40 Kismegszakító, 25kA 2-pól. | Eaton | 174496 | db | 33194
6650174497 | AZ-2-B50 Kismegszakító, 25kA 2-pól. | Eaton | 174497 | db | 36964
6650174498 | AZ-2-B63 Kismegszakító, 25kA 2-pól. | Eaton | 174498 | db | 36964
6650174499 | AZ-2-B80 Kismegszakító, 20kA 2-pól. | Eaton | 174499 | db | 46165
6650211805 | AZ-2-C100 Kismegszakító, 25kA 2-pól. | Eaton | 211805 | db | 48671
6650211810 | AZ-2-C125 Kismegszakító, 25kA 2-pól. | Eaton | 211810 | db | 51989
6650211770 | AZ-2-C20 Kismegszakító, 25kA 2-pól. | Eaton | 211770 | db | 19954
6650211775 | AZ-2-C25 Kismegszakító, 25kA 2-pól. | Eaton | 211775 | db | 23062
6650211780 | AZ-2-C32 Kismegszakító, 25kA 2-pól. | Eaton | 211780 | db | 27087
6650211785 | AZ-2-C40 Kismegszakító, 25kA 2-pól. | Eaton | 211785 | db | 31133
6650211790 | AZ-2-C50 Kismegszakító, 25kA 2-pól. | Eaton | 211790 | db | 35371
6650211795 | AZ-2-C63 Kismegszakító, 25kA 2-pól. | Eaton | 211795 | db | 39599
6650211800 | AZ-2-C80 Kismegszakító, 25kA 2-pól. | Eaton | 211800 | db | 45045
6650211827 | AZ-2-D100 Kismegszakító, 25kA 2-pól. | Eaton | 211827 | db | 61061
6650174502 | AZ-2-D20 Kismegszakító, 25kA 2-pól. | Eaton | 174502 | db | 44349
6650174503 | AZ-2-D25 Kismegszakító, 25kA 2-pól. | Eaton | 174503 | db | 44349
6650174504 | AZ-2-D32 Kismegszakító, 25kA 2-pól. | Eaton | 174504 | db | 44349
6650174505 | AZ-2-D40 Kismegszakító, 25kA 2-pól. | Eaton | 174505 | db | 44349
6650211815 | AZ-2-D50 Kismegszakító, 25kA 2-pól. | Eaton | 211815 | db | 45644
6650211819 | AZ-2-D63 Kismegszakító, 25kA 2-pól. | Eaton | 211819 | db | 51387
6650211823 | AZ-2-D80 Kismegszakító, 25kA 2-pól. | Eaton | 211823 | db | 57124
6650174513 | AZ-3-B100 Kismegszakító, 20kA 3-pól. | Eaton | 174513 | db | 58576
6650174514 | AZ-3-B125 Kismegszakító, 15kA 3-pól. | Eaton | 174514 | db | 60949
6650174506 | AZ-3-B20 Kismegszakító, 25kA 3-pól. | Eaton | 174506 | db | 42119
6650174507 | AZ-3-B25 Kismegszakító, 25kA 3-pól. | Eaton | 174507 | db | 42119
6650174508 | AZ-3-B32 Kismegszakító, 25kA 3-pól. | Eaton | 174508 | db | 42119
6650174509 | AZ-3-B40 Kismegszakító, 25kA 3-pól. | Eaton | 174509 | db | 42119
6650174510 | AZ-3-B50 Kismegszakító, 25kA 3-pól. | Eaton | 174510 | db | 46862
6650174511 | AZ-3-B63 Kismegszakító, 25kA 3-pól. | Eaton | 174511 | db | 46862
6650174512 | AZ-3-B80 Kismegszakító, 20kA 3-pól. | Eaton | 174512 | db | 58576
6650211806 | AZ-3-C100 Kismegszakító, 25kA 3-pól. | Eaton | 211806 | db | 71635
6650211811 | AZ-3-C125 Kismegszakító, 25kA 3-pól. | Eaton | 211811 | db | 76475
6650211771 | AZ-3-C20 Kismegszakító, 25kA 3-pól. | Eaton | 211771 | db | 29145
6650211776 | AZ-3-C25 Kismegszakító, 25kA 3-pól. | Eaton | 211776 | db | 33558
6650211781 | AZ-3-C32 Kismegszakító, 25kA 3-pól. | Eaton | 211781 | db | 40208
6650211786 | AZ-3-C40 Kismegszakító, 25kA 3-pól. | Eaton | 211786 | db | 45644
6650211791 | AZ-3-C50 Kismegszakító, 25kA 3-pól. | Eaton | 211791 | db | 51989
6650211796 | AZ-3-C63 Kismegszakító, 25kA 3-pól. | Eaton | 211796 | db | 58342
6650211801 | AZ-3-C80 Kismegszakító, 25kA 3-pól. | Eaton | 211801 | db | 66199
6650211828 | AZ-3-D100 Kismegszakító, 25kA 3-pól. | Eaton | 211828 | db | 87364
6650174515 | AZ-3-D20 Kismegszakító, 25kA 3-pól. | Eaton | 174515 | db | 63322
6650174516 | AZ-3-D25 Kismegszakító, 25kA 3-pól. | Eaton | 174516 | db | 63322
6650174517 | AZ-3-D32 Kismegszakító, 25kA 3-pól. | Eaton | 174517 | db | 63322
6650174518 | AZ-3-D40 Kismegszakító, 25kA 3-pól. | Eaton | 174518 | db | 63322
6650211816 | AZ-3-D50 Kismegszakító, 25kA 3-pól. | Eaton | 211816 | db | 65289
6650211820 | AZ-3-D63 Kismegszakító, 25kA 3-pól. | Eaton | 211820 | db | 72548
6650211824 | AZ-3-D80 Kismegszakító, 25kA 3-pól. | Eaton | 211824 | db | 81008
6650174526 | AZ-3N-B100 Kismegszakító, 20kA 3-pól.+null | Eaton | 174526 | db | 87581
6650174527 | AZ-3N-B125 Kismegszakító, 15kA 3-pól.+null | Eaton | 174527 | db | 91210
6650174519 | AZ-3N-B20 Kismegszakító, 25kA 3-pól.+null | Eaton | 174519 | db | 63042
6650174520 | AZ-3N-B25 Kismegszakító, 25kA 3-pól.+null | Eaton | 174520 | db | 63042
6650174521 | AZ-3N-B32 Kismegszakító, 25kA 3-pól.+null | Eaton | 174521 | db | 63042
6650174522 | AZ-3N-B40 Kismegszakító, 25kA 3-pól.+null | Eaton | 174522 | db | 63042
6650174523 | AZ-3N-B50 Kismegszakító, 25kA 3-pól.+null | Eaton | 174523 | db | 70151
6650174524 | AZ-3N-B63 Kismegszakító, 25kA 3-pól.+null | Eaton | 174524 | db | 70151
6650174525 | AZ-3N-B80 Kismegszakító, 20kA 3-pól.+null | Eaton | 174525 | db | 87581
6650211808 | AZ-3N-C100 Kismegszakító, 25kA 3-pól.+null | Eaton | 211808 | db | 91893
6650211813 | AZ-3N-C125 Kismegszakító, 25kA 3-pól.+null | Eaton | 211813 | db | 95522
6650211773 | AZ-3N-C20 Kismegszakító, 25kA 3-pól.+null | Eaton | 211773 | db | 37188
6650211778 | AZ-3N-C25 Kismegszakító, 25kA 3-pól.+null | Eaton | 211778 | db | 59164
6650211783 | AZ-3N-C32 Kismegszakító, 25kA 3-pól.+null | Eaton | 211783 | db | 51387
6650211788 | AZ-3N-C40 Kismegszakító, 25kA 3-pól.+null | Eaton | 211788 | db | 59164
6650211793 | AZ-3N-C50 Kismegszakító, 25kA 3-pól.+null | Eaton | 211793 | db | 66507
6650211798 | AZ-3N-C63 Kismegszakító, 25kA 3-pól.+null | Eaton | 211798 | db | 74669
6650211803 | AZ-3N-C80 Kismegszakító, 25kA 3-pól.+null | Eaton | 211803 | db | 83738
6650211829 | AZ-3N-D100 Kismegszakító, 25kA 3-pól.+null | Eaton | 211829 | db | 109116
6650174528 | AZ-3N-D20 Kismegszakító, 25kA 3-pól.+null | Eaton | 174528 | db | 84095
6650174529 | AZ-3N-D25 Kismegszakító, 25kA 3-pól.+null | Eaton | 174529 | db | 84095
6650174530 | AZ-3N-D32 Kismegszakító, 25kA 3-pól.+null | Eaton | 174530 | db | 84095
6650174531 | AZ-3N-D40 Kismegszakító, 25kA 3-pól.+null | Eaton | 174531 | db | 84095
6650211817 | AZ-3N-D50 Kismegszakító, 25kA 3-pól.+null | Eaton | 211817 | db | 81312
6650211821 | AZ-3N-D63 Kismegszakító, 25kA 3-pól.+null | Eaton | 211821 | db | 90692
6650211825 | AZ-3N-D80 Kismegszakító, 25kA 3-pól.+null | Eaton | 211825 | db | 101269
6650174539 | AZ-4-B100 Kismegszakító, 20kA 4-pól. | Eaton | 174539 | db | 92327
6650174540 | AZ-4-B125 Kismegszakító, 15kA 4-pól. | Eaton | 174540 | db | 95949
6650174532 | AZ-4-B20 Kismegszakító, 25kA 4-pól. | Eaton | 174532 | db | 66388
6650174533 | AZ-4-B25 Kismegszakító, 25kA 4-pól. | Eaton | 174533 | db | 66388
6650174534 | AZ-4-B32 Kismegszakító, 25kA 4-pól. | Eaton | 174534 | db | 66388
6650174535 | AZ-4-B40 Kismegszakító, 25kA 4-pól. | Eaton | 174535 | db | 66388
6650174536 | AZ-4-B50 Kismegszakító, 25kA 4-pól. | Eaton | 174536 | db | 73777
6650174537 | AZ-4-B63 Kismegszakító, 25kA 4-pól. | Eaton | 174537 | db | 73777
6650174538 | AZ-4-B80 Kismegszakító, 20kA 4-pól. | Eaton | 174538 | db | 92327
6650211807 | AZ-4-C100 Kismegszakító, 25kA 4-pól. | Eaton | 211807 | db | 93702
6650211812 | AZ-4-C125 Kismegszakító, 25kA 4-pól. | Eaton | 211812 | db | 99754
6650211772 | AZ-4-C20 Kismegszakító, 25kA 4-pól. | Eaton | 211772 | db | 38392
6650211777 | AZ-4-C25 Kismegszakító, 25kA 4-pól. | Eaton | 211777 | db | 44128
6650211782 | AZ-4-C32 Kismegszakító, 25kA 4-pól. | Eaton | 211782 | db | 52598
6650211787 | AZ-4-C40 Kismegszakító, 25kA 4-pól. | Eaton | 211787 | db | 59553
6650211792 | AZ-4-C50 Kismegszakító, 25kA 4-pól. | Eaton | 211792 | db | 67715
6650211797 | AZ-4-C63 Kismegszakító, 25kA 4-pól. | Eaton | 211797 | db | 76783
6650211802 | AZ-4-C80 Kismegszakító, 25kA 4-pól. | Eaton | 211802 | db | 86149
6650174548 | AZ-4-D100 Kismegszakító, 20kA 4-pól. | Eaton | 174548 | db | 123004
6650174541 | AZ-4-D20 Kismegszakító, 25kA 4-pól. | Eaton | 174541 | db | 88561
6650174542 | AZ-4-D25 Kismegszakító, 25kA 4-pól. | Eaton | 174542 | db | 88561
6650174543 | AZ-4-D32 Kismegszakító, 25kA 4-pól. | Eaton | 174543 | db | 88561
6650174544 | AZ-4-D40 Kismegszakító, 25kA 4-pól. | Eaton | 174544 | db | 88561
6650174545 | AZ-4-D50 Kismegszakító, 25kA 4-pól. | Eaton | 174545 | db | 98462
6650174546 | AZ-4-D63 Kismegszakító, 25kA 4-pól. | Eaton | 174546 | db | 98462
6650174547 | AZ-4-D80 Kismegszakító, 20kA 4-pól. | Eaton | 174547 | db | 123004
6650174487 | AZ-B100 Kismegszakító, 20kA 1-pól. | Eaton | 174487 | db | 22040
6650174488 | AZ-B125 Kismegszakító, 15kA 1-pól. | Eaton | 174488 | db | 22876
6650174480 | AZ-B20 Kismegszakító, 25kA 1-pól. | Eaton | 174480 | db | 15761
6650174481 | AZ-B25 Kismegszakító, 25kA 1-pól. | Eaton | 174481 | db | 15761
6650174482 | AZ-B32 Kismegszakító, 25kA 1-pól. | Eaton | 174482 | db | 15761
6650174483 | AZ-B40 Kismegszakító, 25kA 1-pól. | Eaton | 174483 | db | 15761
6650174484 | AZ-B50 Kismegszakító, 25kA 1-pól. | Eaton | 174484 | db | 17577
6650174485 | AZ-B63 Kismegszakító, 25kA 1-pól. | Eaton | 174485 | db | 17577
6650174486 | AZ-B80 Kismegszakító, 20kA 1-pól. | Eaton | 174486 | db | 22040
6650211804 | AZ-C100 Kismegszakító, 25kA 2-pól. | Eaton | 211804 | db | 24882
6650211809 | AZ-C125 Kismegszakító, 25kA 2-pól. | Eaton | 211809 | db | 26548
6650211769 | AZ-C20 Kismegszakító, 25kA 2-pól. | Eaton | 211769 | db | 10126
6650211774 | AZ-C25 Kismegszakító, 25kA 2-pól. | Eaton | 211774 | db | 14833
6650211779 | AZ-C32 Kismegszakító, 25kA 2-pól. | Eaton | 211779 | db | 14833
6650211784 | AZ-C40 Kismegszakító, 25kA 2-pól. | Eaton | 211784 | db | 14833
6650211789 | AZ-C50 Kismegszakító, 25kA 2-pól. | Eaton | 211789 | db | 16478
6650211794 | AZ-C63 Kismegszakító, 25kA 2-pól. | Eaton | 211794 | db | 16478
6650211799 | AZ-C80 Kismegszakító, 25kA 2-pól. | Eaton | 211799 | db | 20594
6650211826 | AZ-D100 Kismegszakító, 25kA 1-pól. | Eaton | 211826 | db | 33859
6650174489 | AZ-D20 Kismegszakító, 25kA 1-pól. | Eaton | 174489 | db | 21063
6650174490 | AZ-D25 Kismegszakító, 25kA 1-pól. | Eaton | 174490 | db | 21063
6650174491 | AZ-D32 Kismegszakító, 25kA 1-pól. | Eaton | 174491 | db | 21063
6650174492 | AZ-D40 Kismegszakító, 25kA 1-pól. | Eaton | 174492 | db | 21063
6650211814 | AZ-D50 Kismegszakító, 25kA 1-pól. | Eaton | 211814 | db | 19772
6650211818 | AZ-D63 Kismegszakító, 25kA 1-pól. | Eaton | 211818 | db | 19772
6650211822 | AZ-D80 Kismegszakító, 25kA 1-pól. | Eaton | 211822 | db | 31738
6650070242 | AZ-P3 Dugaszolótengely P3 közéépíthető | Eaton | 070242 | db | 1033
6650082107 | AZ-T0 Dugaszolótengely T0 közéépíthető | Eaton | 082107 | db | 581
6650212059 | AZ-XAA(110-415VAC) Munkaáramú kioldó (110-415V AC) | Eaton | 212059 | db | 9737
6650212061 | AZ-XAA(12-60VAC) Munkaáramú kioldó (12-60V AC) | Eaton | 212061 | db | 9737
6650063961 | B3.0/2-PKZ0 Sínblokk 3-f. | Eaton | 063961 | db | 3248
6650220220 | B3.0/2-PKZ4 Sínblokk 3 p. | Eaton | 220220 | db | 6577
6650232289 | B3.0/3-PKZ0 Sorolósín blokk | Eaton | 232289 | db | 3770
6650220221 | B3.0/3-PKZ4 Sínblokk 3 p. | Eaton | 220221 | db | 8624
6650063960 | B3.0/4-PKZ0 Sínblokk 3-f. | Eaton | 063960 | db | 4316
6650220222 | B3.0/4-PKZ4 Sínblokk 3 p. | Eaton | 220222 | db | 10539
6650232290 | B3.0/5-PKZ0 Sorolósín blokk | Eaton | 232290 | db | 4676
6650044945 | B3.1/2-PKZ0 Sínblokk 3-f. | Eaton | 044945 | db | 3248
6650220223 | B3.1/2-PKZ4 Sínblokk 3 p. | Eaton | 220223 | db | 6867
6650044946 | B3.1/3-PKZ0 Sínblokk 3-f. | Eaton | 044946 | db | 3770
6650220224 | B3.1/3-PKZ4 Sínblokk 3 p. | Eaton | 220224 | db | 8831
6650044947 | B3.1/4-PKZ0 Sínblokk 3-f. | Eaton | 044947 | db | 4316
6650220225 | B3.1/4-PKZ4 Sínblokk 3 p. | Eaton | 220225 | db | 10868
6650044948 | B3.1/5-PKZ0 Sínblokk 3-f. | Eaton | 044948 | db | 4676
6650063963 | B3.2/2-PKZ0 Sínblokk 3-f. | Eaton | 063963 | db | 3413
6650063959 | B3.2/4-PKZ0 Sínblokk 3-f. | Eaton | 063959 | db | 4470
6651003026 | BASE SND/VAD-O/WF/W1 CASBB394 Érzékelő alá szerelhető intelligens fény és hangjelző - EN 54-23 megfelelősséggel (CASBB394) | Eaton | 666129FULL-0198X | db | 18760
6651003238 | Bat NiCD RONDA 2VTCs 1,7Ah AMP Battery NiCD 2x Cs cells, 2.4V/1.7Ah | Eaton | 1-24-177R | db | 3444
6651003241 | Bat NiCD RONDA 2VTD 4Ah AMP Battery NiCD 2x D cells, 2.4V/4Ah | Eaton | 1-24-192R | db | 8337
6651003242 | Bat NiCD RONDA 3VTD 4Ah AMP Battery NiCD 3x D cells, 3.6V/4Ah | Eaton | 1-24-193R | db | 10140
6651003240 | Bat NiCD RONDA 4VTCs 1,7Ah AMP Battery NiCD 4VTCs 1,7Ah AMP | Eaton | 1-24-189R | db | 7389
6651003239 | Bat NICD3x1.2V 1,7AH/D-SC1700HX3 RONDA A Battery NiCD 3x Cs cells, 3.6V/1.7Ah | Eaton | 1-24-186R | db | 5247
6651003428 | BATTERY SPARE PK FOR DET-REXT-IR (2 PER) Replacement lithium battery pack for DET-REXT-IR | Eaton | DET-IR-BAT01 | db | 11515
6650101482 | BBA0/2TS-L SASY60i XStart gyűjtősín adapter 45mm 2TS | Eaton | 101482 | db | 8796
6650101451 | BBA0-25 SASY60i XStart gyűjtősín adapter 45mm 25A 1TS | Eaton | 101451 | db | 11263
6650101481 | BBA0-25/2TS SASY60i XStart gyűjtősín adapter 45mm 25A 2TS | Eaton | 101481 | db | 11169
6650101452 | BBA0-32 SASY60i XStart gyűjtősín adapter 45mm 32A 2TS | Eaton | 101452 | db | 13465
6650116708 | BBA0-32/2TS-C Busbar adapter 45mm 32A 2TS-C | Eaton | 116708 | db | 17262
6650101455 | BBA0C-16 SASY60i XStart gyűjtősín adapter 45mm 16A 2TS Cage | Eaton | 101455 | db | 11263
6650142528 | BBA0K-32 Busbar adapter 45mm 32A 1TS | Eaton | 142528 | db | 14266
6650142526 | BBA0L-25 Busbar adapter 45mm 25A 1TS | Eaton | 142526 | db | 13815
6650142527 | BBA0L-32 Busbar adapter 45mm 32A 2TS | Eaton | 142527 | db | 16541
6650101453 | BBA0R-25 SASY60i XStart gyűjtősín adapter 90mm 25A 1TS | Eaton | 101453 | db | 21697
6650101454 | BBA0R-32 SASY60i XStart gyűjtősín adapter 90mm 32A 2TS | Eaton | 101454 | db | 22691
6650101458 | BBA2-63 SASY60i XStart gyűjtősín adapter 72mm 63A 1TS | Eaton | 101458 | db | 17490
6650116901 | BBA2-80/2TS-S Busbar adapter 72 mm 80A 2TS-S | Eaton | 116901 | db | 24490
6650101480 | BBA2L-63 SASY60i XStart gyűjtősín adapter 72mm 63A 2TS | Eaton | 101480 | db | 20230
6650101483 | BBA4/2TS-L SASY60i XStart gyűjtősín adapter 54mm 2TS | Eaton | 101483 | db | 10742
6650101457 | BBA4-63 SASY60i XStart gyűjtősín adapter 55mm 63A 1TS | Eaton | 101457 | db | 15656
6650101459 | BBA4L-63 SASY60i XStart gyűjtősín adapter 55mm 63A 2TS | Eaton | 101459 | db | 16842
6650107207 | BBA-TP3/1000 SASY60i csatlakozóblokk fedéllel, 1600A | Eaton | 107207 | db | 156744
6650138373 | BBA-TP3/100-C SASY60i csatlakozóblokk fedéllel, 480A | Eaton | 138373 | db | 28098
6650107184 | BBA-TP3/120 SASY60i csatlakozóblokk fedéllel, 440A | Eaton | 107184 | db | 19796
6650107205 | BBA-TP3/16 SASY60i csatlakozóblokk fedéllel, 80A | Eaton | 107205 | db | 9181
6650107185 | BBA-TP3/300 SASY60i csatlakozóblokk fedéllel, 560A | Eaton | 107185 | db | 41468
6650107183 | BBA-TP3/50 SASY60i csatlakozóblokk fedéllel, 300A | Eaton | 107183 | db | 13881
6650107186 | BBA-TP3/CU-BAND SASY60i csatlakozóblokk fedéllel, 800A | Eaton | 107186 | db | 41468
6650138385 | BBA-TP4/300 SASY60i csatlakozóblokk fedéllel, 4p, 560A | Eaton | 138385 | db | 80920
6650138386 | BBA-TP4/CU-BAND SASY60i csatlakozóblokk fedéllel, 4p, 800A | Eaton | 138386 | db | 80920
6650116903 | BBA-XLT-16-142 Cable 16 qmm 142 mm | Eaton | 116903 | db | 840
6650116902 | BBA-XLT-6-130 Cable 6 qmm 130 mm | Eaton | 116902 | db | 641
6650101484 | BBA-XSM SASY60i Xstart oldalmodul | Eaton | 101484 | db | 3332
6650107172 | BBC-BT-NA SASY60i alaplemez | Eaton | 107172 | db | 26695
6650107175 | BBC-CU-BAR/PR SASY60i gyűjtősínborítás | Eaton | 107175 | db | 17087
6650107209 | BBC-CS1 SASY60i komplett burkolat, 3p, 228mm | Eaton | 107209 | db | 24094
6650107180 | BBC-CS2-F SASY60i homlokoldali modulrendszerű burkolat | Eaton | 107180 | db | 14942
6650107181 | BBC-CS2-T/B SASY60i felső/alsó modulrendszerű burkolat | Eaton | 107181 | db | 5348
6650138377 | BBC-CS3 SASY60i komplett burkolat, 3p, 270mm | Eaton | 138377 | db | 15586
6650138387 | BBC-CS4 SASY60i komplett burkolat, 4p, 228mm | Eaton | 138387 | db | 24819
6650107176 | BBC-CS48/PR SASY60i sínburkolat T-prufilú sínhez | Eaton | 107176 | db | 23394
6650138384 | BBC-CS4-F SASY60i homlokoldali modulrendszerű burkolat, 4p | Eaton | 138384 | db | 24920
6650138383 | BBC-CS4-T/B SASY60i felső/alsó modulrendszerű burkolat, 4p | Eaton | 138383 | db | 12089
6650107177 | BBC-CS76/PR SASY60i sínburkolat T-prufilú sínhez | Eaton | 107177 | db | 27174
6650107174 | BBC-FL10 SASY60i sín borítás, 1m hosszú | Eaton | 107174 | db | 12698
6650107173 | BBC-FL5 SASY60i sín borítás, 1m hosszú | Eaton | 107173 | db | 12558
6650107182 | BBC-MCS2 SASY60i takarókészlet | Eaton | 107182 | db | 4792
6650138382 | BBC-MCS4 SASY60i takarókészlet, 4p | Eaton | 138382 | db | 12779
6650107179 | BBC-MRCOV1 SASY60i üreshely takaró | Eaton | 107179 | db | 3241
6650138372 | BBC-MRCOV3-C SASY60i tartó üreshely takaróhoz, -MRCOV3-C-hez | Eaton | 138372 | db | 3052
6650107178 | BBC-RCOV1 SASY60i üreshely takaró | Eaton | 107178 | db | 23149
6650138371 | BBC-RCOV3-C SASY60i üreshely takaró, -3/FL-C-hez | Eaton | 138371 | db | 25361
6650120805 | BB-EC/2+3P Sorolósín blokk véglezáró (2 és 3 fázisúhoz) | Eaton | 120805 | db | 284
6650107161 | BBS-1/FL SASY60i Síntartó 1-pól., 10-30mm lapos sínhez | Eaton | 107161 | db | 3994
6650107165 | BBS-1/PR SASY60i Síntartó 1-pól., T-profilú sínekhez | Eaton | 107165 | db | 8929
6650107069 | BBS-2/FL SASY60i Síntartó 2-pól., 10-30mm lapos sínhez | Eaton | 107069 | db | 6360
6650107066 | BBS-3/FL SASY60i Síntartó 3-pól., 10-30mm lapos sínhez | Eaton | 107066 | db | 7231
6650107210 | BBS-3/FL-185 SASY185i Síntartó 3-pól., 30-120x10mm lapos sínhez | Eaton | 107210 | db | 20493
6650138370 | BBS-3/FL-C SASY60i Síntartó 3-pól., 12x5/10mm lapos sínhez | Eaton | 138370 | db | 5306
6650107067 | BBS-3/FL-NA SASY60i Síntartó 3-pól., 10-30mm lapos sínhez | Eaton | 107067 | db | 14214
6650107162 | BBS-3/PR SASY60i Síntartó 3-pól., T-profilú sínekhez | Eaton | 107162 | db | 22652
6650138381 | BBS-4/FL SASY60i Síntartó 4-pól., 10-30mm lapos sínhez | Eaton | 138381 | db | 10311
6650107200 | BBT-CU12-20X5/10-150 SASY60i hosszanti sínösszekötő 12-20x5/10,150 mm | Eaton | 107200 | db | 10189
6650138379 | BBT-CU12-20X5/10-38 SASY60i hosszanti sínösszekötő 12-20x5/10,38 mm | Eaton | 138379 | db | 5506
6650107202 | BBT-CU20-30X5/10-150 SASY60i hosszanti sínösszekötő 20-30x5/10,150 mm | Eaton | 107202 | db | 17570
6650138380 | BBT-CU20-30X5/10-40 SASY60i hosszanti sínösszekötő 12-20x5/10,40 mm | Eaton | 138380 | db | 8883
6650107201 | BBT-CU20-30X5/10-95 SASY60i hosszanti sínösszekötő 20-30x5/10,95 mm | Eaton | 107201 | db | 11645
6650107204 | BBT-CU-BAR500/720-150 SASY60i hosszanti sínösszekötő 150 mm | Eaton | 107204 | db | 31714
6650107203 | BBT-CU-BAR500/720-50 SASY60i hosszanti sínösszekötő,50 mm | Eaton | 107203 | db | 13174
6650194591 | BBT-S60-12x5-CI Busbar connection Ci SASY60 12x5 | Eaton | 194591 | db | 8022
6650194595 | BBT-S60-20x10-CI Busbar connection Ci SASY60 20x10 | Eaton | 194595 | db | 8022
6650194593 | BBT-S60-20x5-CI Busbar connection Ci SASY60 20x5 | Eaton | 194593 | db | 8022
6650194596 | BBT-S60-30x10-CI Busbar connection Ci SASY60 30x10 | Eaton | 194596 | db | 8022
6650194594 | BBT-S60-30x5-CI Busbar connection Ci SASY60 30x5 | Eaton | 194594 | db | 8022
6650186887 | BB-V-16/1P+N Függőleges sorolósín, 125mm sortáv., 2p, 16mm2 | Eaton | 186887 | db | 4407
6650101550 | BC-A-1/13 Falon kív. kiselo. 1sor 13TE ajtó nélkül | Eaton | 101550 | db | 12012
6650101554 | BC-A-1/13-A Falon kív. kiselo. 1sor 13TE ajtó nélkül | Eaton | 101554 | db | 9160
6650101558 | BC-A-1/13-TW Falon kív. kiselo. 1sor 13TE fehér ajtóval | Eaton | 101558 | db | 20234
6650101562 | BC-A-1/13-TW-A Falon kív. kiselo. 1sor 13TE fehér ajtóval | Eaton | 101562 | db | 12586
6650101551 | BC-A-2/26 Falon kív. kiselo. 2sor 26TE ajtó nélkül | Eaton | 101551 | db | 13020
6650101555 | BC-A-2/26-A Falon kív. kiselo. 2sor 26TE ajtó nélkül | Eaton | 101555 | db | 11435
6650101559 | BC-A-2/26-TW Falon kív. kiselo. 2sor 26TE fehér ajtóval | Eaton | 101559 | db | 22306
6650101563 | BC-A-2/26-TW-A Falon kív. kiselo. 2sor 26TE fehér ajtóval | Eaton | 101563 | db | 15463
6650101552 | BC-A-3/39 Falon kív. kiselo. 3sor 39TE ajtó nélkül | Eaton | 101552 | db | 20059
6650101556 | BC-A-3/39-A Falon kív. kiselo. 3sor 39TE ajtó nélkül | Eaton | 101556 | db | 14004
6650101560 | BC-A-3/39-TW Falon kív. kiselo. 3sor 39TE fehér ajtóval | Eaton | 101560 | db | 25743
6650101564 | BC-A-3/39-TW-A Falon kív. kiselo. 3sor 39TE fehér ajtóval | Eaton | 101564 | db | 19450
6650101553 | BC-A-4/52 Falon kív. kiselo. 4sor 52TE ajtó nélkül | Eaton | 101553 | db | 22831
6650101557 | BC-A-4/52-A Falon kív. kiselo. 4sor 52TE ajtó nélkül | Eaton | 101557 | db | 18123
6650101561 | BC-A-4/52-TW Falon kív. kiselo. 4sor 52TE fehér ajtóval | Eaton | 101561 | db | 37286
6650101565 | BC-A-4/52-TW-A Falon kív. kiselo. 4sor 52TE fehér ajtóval | Eaton | 101565 | db | 21735
6650111495 | BC-NK-I-1/13 BC-NK süllyesztett acéllemez kiselosztó 1/13 | Eaton | 111495 | db | 41255
6650111496 | BC-NK-I-2/26 BC-NK süllyesztett acéllemez kiselosztó 2/26 | Eaton | 111496 | db | 52822
6650111497 | BC-NK-I-3/39 BC-NK süllyesztett acéllemez kiselosztó 3/39 | Eaton | 111497 | db | 59465
6650111498 | BC-NK-I-4/52 BC-NK süllyesztett acéllemez kiselosztó 4/52 | Eaton | 111498 | db | 64698
6650111491 | BC-NK-U-1/13 BC-NK falon kívüli acéllemez kiselosztó 1/13 | Eaton | 111491 | db | 50421
6650111492 | BC-NK-U-2/26 BC-NK falon kívüli acéllemez kiselosztó 2/26 | Eaton | 111492 | db | 64754
6650111493 | BC-NK-U-3/39 BC-NK falon kívüli acéllemez kiselosztó 3/39 | Eaton | 111493 | db | 72534
6650111494 | BC-NK-U-4/52 BC-NK falon kívüli acéllemez kiselosztó 4/52 | Eaton | 111494 | db | 78309
6650280347 | BC-O-1/12-ECO Falon kív. kiselo. 1sor 12TE átlátszó | Eaton | 280347 | db | 3542
6650281691 | BC-O-1/12-TW-ECO Falon kív. kiselo. 1sor 12TE fehér | Eaton | 281691 | db | 3542
6650280348 | BC-O-1/18-ECO Falon kív. kiselo. 1sor 18TE átlátszó | Eaton | 280348 | db | 5450
6650281692 | BC-O-1/18-TW-ECO Falon kív. kiselo. 1sor 18TE fehér | Eaton | 281692 | db | 5450
6650280345 | BC-O-1/5-ECO Falon kív. kiselo. 1sor 5TE átlátszó | Eaton | 280345 | db | 1946
6650281649 | BC-O-1/5-TW-ECO Falon kív. kiselo. 1sor 5TE fehér | Eaton | 281649 | db | 1946
6650280346 | BC-O-1/8-ECO Falon kív. kiselo. 1sor 8TE átlátszó | Eaton | 280346 | db | 2692
6650281690 | BC-O-1/8-TW-ECO Falon kív. kiselo. 1sor 8TE fehér | Eaton | 281690 | db | 2692
6650280349 | BC-O-2/24-ECO Falon kív. kiselo. 2sor 24TE átlátszó | Eaton | 280349 | db | 6773
6650281693 | BC-O-2/24-TW-ECO Falon kív. kiselo. 2sor 24TE fehér | Eaton | 281693 | db | 6773
6650280350 | BC-O-2/36-ECO Falon kív. kiselo. 2sor 36TE átlátszó | Eaton | 280350 | db | 10833
6650281694 | BC-O-2/36-TW-ECO Falon kív. kiselo. 2sor 36TE fehér | Eaton | 281694 | db | 10833
6650284640 | BC-O-3/36-ECO Falon kív. kiselo. 3sor 36TE átlátszó | Eaton | 284640 | db | 11823
6650284642 | BC-O-3/36-TW-ECO Falon kív. kiselo. 3sor 36TE fehér | Eaton | 284642 | db | 11823
6650280351 | BC-O-3/54-ECO Falon kív. kiselo. 3sor 54TE átlátszó | Eaton | 280351 | db | 18515
6650281695 | BC-O-3/54-TW-ECO Falon kív. kiselo. 3sor 54TE fehér | Eaton | 281695 | db | 18515
6650280354 | BC-U-1/12-ECO Sülly. kiselo. 1sor 12TE átlátszó | Eaton | 280354 | db | 3542
6650281698 | BC-U-1/12-TW-ECO Sülly. kiselo. 1sor 12TE fehér | Eaton | 281698 | db | 3542
6650280355 | BC-U-1/18-ECO Sülly. kiselo. 1sor 18TE átlátszó | Eaton | 280355 | db | 5450
6650281699 | BC-U-1/18-TW-ECO Sülly. kiselo. 1sor 18TE fehér | Eaton | 281699 | db | 5450
6650280352 | BC-U-1/5-ECO Sülly. kiselo. 1sor 5TE átlátszó | Eaton | 280352 | db | 1866
6650281696 | BC-U-1/5-TW-ECO Sülly. kiselo. 1sor 5TE fehér | Eaton | 281696 | db | 1866
6650280353 | BC-U-1/8-ECO Sülly. kiselo. 1sor 8TE átlátszó | Eaton | 280353 | db | 2692
6650281697 | BC-U-1/8-TW-ECO Sülly. kiselo. 1sor 8TE fehér | Eaton | 281697 | db | 2692
6650280356 | BC-U-2/24-ECO Sülly. kiselo. 2sor 24TE átlátszó | Eaton | 280356 | db | 6773
6650281710 | BC-U-2/24-TW-ECO Sülly. kiselo. 2sor 24TE fehér | Eaton | 281710 | db | 6773
6650280357 | BC-U-2/36-ECO Sülly. kiselo. 2sor 36TE átlátszó | Eaton | 280357 | db | 10833
6650281711 | BC-U-2/36-TW-ECO Sülly. kiselo. 2sor 36TE fehér | Eaton | 281711 | db | 10833
6650284641 | BC-U-3/36-ECO Sülly. kiselo. 3sor 36TE átlátszó | Eaton | 284641 | db | 11414
6650284643 | BC-U-3/36-TW-ECO Sülly. kiselo. 3sor 36TE fehér | Eaton | 284643 | db | 11414
6650101591 | BCZ-A-BFS-H Burkolat rögzítő csavar-készlet | Eaton | 101591 | db | 420
6650101590 | BCZ-A-KLT BC-A-hoz sorkapocstartó, dupla (üres) | Eaton | 101590 | db | 1960
6650101574 | BCZ-A-TW-1/13 Fehér ajtó BC-A kiselosztóhoz 1/13 | Eaton | 101574 | db | 5002
6650101575 | BCZ-A-TW-2/26 Fehér ajtó BC-A kiselosztóhoz 2/26 | Eaton | 101575 | db | 6006
6650101576 | BCZ-A-TW-3/39 Fehér ajtó BC-A kiselosztóhoz 3/39 | Eaton | 101576 | db | 7557
6650101577 | BCZ-A-TW-4/52 Fehér ajtó BC-A kiselosztóhoz 4/52 | Eaton | 101577 | db | 8691
6650101578 | BCZ-A-TWS-1/13 Fehér ajtó zárral BC-A kiselosztóhoz 1/13 | Eaton | 101578 | db | 17448
6650101579 | BCZ-A-TWS-2/26 Fehér ajtó zárral BC-A kiselosztóhoz 2/26 | Eaton | 101579 | db | 19450
6650101580 | BCZ-A-TWS-3/39 Fehér ajtó zárral BC-A kiselosztóhoz 3/39 | Eaton | 101580 | db | 21735
6650101581 | BCZ-A-TWS-4/52 Fehér ajtó zárral BC-A kiselosztóhoz 4/52 | Eaton | 101581 | db | 22887
6650294905 | BCZ-CS-BO BC-A-hoz sorkapocstartó, szimpla (üres) | Eaton | 294905 | db | 935
6650294908 | BCZ-CS-BO-B Kék sorkapocstartó fedél | Eaton | 294908 | db | 805
6650116846 | BCZ-CS-BO-F1 Sorkapocstartó rugós sorkapcsokkal 1 lépcsős | Eaton | 116846 | db | 4046
6650116847 | BCZ-CS-BO-F2 Sorkapocstartó rugós sorkapcsokkal 2 lépcsős | Eaton | 116847 | db | 7578
6650294909 | BCZ-CS-BO-KL4 BC-A-hoz sorkapocstartó KL-4 sínnel | Eaton | 294909 | db | 1323
6650294911 | BCZ-CS-BO-KL4-B Kék sorkapocstartó fedél ...-KL4-hez | Eaton | 294911 | db | 630
6650103160 | BCZ-CS-BO-KL4-T Átlátszó sorkapocstartó fedél ..-KL4-hez | Eaton | 103160 | db | 630
6650103161 | BCZ-CS-BO-KL4-V Zöld sorkapocstartó fedél ...-KL4-hez | Eaton | 103161 | db | 630
6650294907 | BCZ-CS-BO-V Zöld sorkapocstartó fedél | Eaton | 294907 | db | 714
6650294914 | BCZ-CS-CHP Tartalék ajtózsanér készlet BC-A-hoz | Eaton | 294914 | db | 466
6650294890 | BCZ-CS-PF-1/13 Hátfal BC-A kiselosztóhoz 1/13 | Eaton | 294890 | db | 2800
6650294891 | BCZ-CS-PF-2/26 Hátfal BC-A kiselosztóhoz 2/26 | Eaton | 294891 | db | 3168
6650294892 | BCZ-CS-PF-3/39 Hátfal BC-A kiselosztóhoz 3/39 | Eaton | 294892 | db | 4046
6650294893 | BCZ-CS-PF-4/52 Hátfal BC-A kiselosztóhoz 4/52 | Eaton | 294893 | db | 4788
6650101244 | BCZ-CS-SC-SE zár-készlet (BCZ-CS-…hez) | Eaton | 101244 | db | 15691
6650111499 | BCZ-NK-D-1/13 BC-NK elosztóhoz acéllemez ajtó 1/13 | Eaton | 111499 | db | 7830
6650111500 | BCZ-NK-D-2/26 BC-NK elosztóhoz acéllemez ajtó 2/26 | Eaton | 111500 | db | 9324
6650111501 | BCZ-NK-D-3/39 BC-NK elosztóhoz acéllemez ajtó 3/39 | Eaton | 111501 | db | 10469
6650111502 | BCZ-NK-D-4/52 BC-NK elosztóhoz acéllemez ajtó 4/52 | Eaton | 111502 | db | 12016
6650111503 | BCZ-NK-RI-1/13 BC-NK elosztóhoz süllyesztő keret 1/13 | Eaton | 111503 | db | 5807
6650111504 | BCZ-NK-RI-2/26 BC-NK elosztóhoz süllyesztő keret 2/26 | Eaton | 111504 | db | 6937
6650111505 | BCZ-NK-RI-3/39 BC-NK elosztóhoz süllyesztő keret 3/39 | Eaton | 111505 | db | 8061
6650111506 | BCZ-NK-RI-4/52 BC-NK elosztóhoz süllyesztő keret 4/52 | Eaton | 111506 | db | 9356
6650275200 | BEL01 Rögzítőelem pár nullázott | Eaton | 275200 | db | 2205
6650237836 | BEL01-E Rögzítőelem nullázott (200db=1klt.) | Eaton | 237836 | db | 917
6650275199 | BEL12 Rögzítőelem pár szigetelő | Eaton | 275199 | db | 1400
6650275201 | BEL12A Rögzítőelem db szigetelő | Eaton | 275201 | db | 1040
6650237837 | BEL12-E Rögzítőelem pár szigetelő (200db=1klt.) | Eaton | 237837 | db | 557
6650113685 | BF-O-2/48-C Falon kív.kompl.inst.elo.IP30,2/48, fehér | Eaton | 113685 | db | 74319
6650113686 | BF-O-2/48-G-C Falon kív.kompl.inst.elo.IP30,2/48 | Eaton | 113686 | db | 74319
6650283031 | BF-O-3/72-C Falon kív.kompl.inst.elo.IP30,3/72, fehér | Eaton | 283031 | db | 79919
6650283044 | BF-O-3/72-G-C Falon kív. kompl. inst.elo. IP30,3/72 | Eaton | 283044 | db | 79919
6650103091 | BF-O-4/132-C Falon kív.kompl.inst.elo.IP30,4/132, fehér | Eaton | 103091 | db | 114331
6650103094 | BF-O-4/132-G-C Falon kív. kompl. inst.elo. IP30,4/132 | Eaton | 103094 | db | 114331
6650283032 | BF-O-4/96-C Falon kív.kompl.inst.elo.IP30,4/96, fehér | Eaton | 283032 | db | 85064
6650283045 | BF-O-4/96-G-C Falon kív. kompl. inst.elo. IP30,4/96 | Eaton | 283045 | db | 85064
6650283033 | BF-O-5/120-C Falon kív.kompl.inst.elo.IP30,5/120, fehér | Eaton | 283033 | db | 94189
6650283046 | BF-O-5/120-G-C Falon kív. kompl. inst.elo. IP30,5/120 | Eaton | 283046 | db | 94189
6650103092 | BF-O-5/165-C Falon kív.kompl.inst.elo.IP30,5/165, fehér | Eaton | 103092 | db | 122014
6650103095 | BF-O-5/165-G-C Falon kív. kompl. inst.elo. IP30,5/165 | Eaton | 103095 | db | 127211
6650283034 | BF-O-6/144-C Falon kív.kompl.inst.elo.IP30,6/144, fehér | Eaton | 283034 | db | 104902
6650283047 | BF-O-6/144-G-C Falon kív. kompl. inst.elo. IP30,6/144 | Eaton | 283047 | db | 104902
6650103093 | BF-O-6/198-C Falon kív.kompl.inst.elo.IP30,6/198, fehér | Eaton | 103093 | db | 149468
6650103096 | BF-O-6/198-G-C Falon kív. kompl. inst.elo. IP30,6/198 | Eaton | 103096 | db | 149468
6650113687 | BF-OT-2/48-C Falon kív. kompl. inst.elo. átl. ajtó IP30, fehér | Eaton | 113687 | db | 90290
6650113688 | BF-OT-2/48-G-C Falon kív.kompl.inst.elo. átlátszó ajtóval IP30 | Eaton | 113688 | db | 89726
6650103103 | BF-OT-3/72-C Falon kív. kompl. inst.elo. átl. ajtó IP30, fehér | Eaton | 103103 | db | 99740
6650103110 | BF-OT-3/72-G-C Falon kív. kompl. inst.elo. átlátszó ajtóval IP30 | Eaton | 103110 | db | 99740
6650103107 | BF-OT-4/132-C Falon kív. kompl. inst.elo. átl. ajtó IP30, fehér | Eaton | 103107 | db | 149643
6650103114 | BF-OT-4/132-G-C Falon kív. kompl. inst.elo. átlátszó ajtóval IP30 | Eaton | 103114 | db | 148712
6650103104 | BF-OT-4/96-C Falon kív. kompl. inst.elo. átl. ajtó IP30, fehér | Eaton | 103104 | db | 109169
6650103111 | BF-OT-4/96-G-C Falon kív. kompl. inst.elo. átlátszó ajtóval IP30 | Eaton | 103111 | db | 109169
6650103105 | BF-OT-5/120-C Falon kív. kompl. inst.elo. átl. ajtó IP30, fehér | Eaton | 103105 | db | 122633
6650103112 | BF-OT-5/120-G-C Falon kív. kompl. inst.elo. átlátszó ajtóval IP30 | Eaton | 103112 | db | 122633
6650103108 | BF-OT-5/165-C Falon kív. kompl. inst.elo. átl. ajtó IP30, fehér | Eaton | 103108 | db | 166131
6650103115 | BF-OT-5/165-G-C Falon kív. kompl. inst.elo. átlátszó ajtóval IP30 | Eaton | 103115 | db | 166131
6650103106 | BF-OT-6/144-C Falon kív. kompl. inst.elo. átl. ajtó IP30, fehér | Eaton | 103106 | db | 137858
6650103113 | BF-OT-6/144-G-C Falon kív. kompl. inst.elo. átlátszó ajtóval IP30 | Eaton | 103113 | db | 137858
6650103109 | BF-OT-6/198-C Falon kív. kompl. inst.elo. átl. ajtó IP30, fehér | Eaton | 103109 | db | 197155
6650103116 | BF-OT-6/198-G-C Falon kív. kompl. inst.elo. átlátszó ajtóval IP30 | Eaton | 103116 | db | 197155
6650113689 | BF-U-2/48-C Sülly. kompl. inst.elo. IP30,2/48, fehér | Eaton | 113689 | db | 74319
6650113690 | BF-U-2/48-G-C Sülly. kompl. inst.elo. IP30,2/48 | Eaton | 113690 | db | 74319
6650182464 | BF-U-2S-2/48-100 Sülly.kompl.inst.elo.teli ajtó, 2x24TE, 100mm mély | Eaton | 182464 | db | 82495
6650182465 | BF-U-2S-3/72-100 Sülly.kompl.inst.elo.teli ajtó, 3x24TE, 100mm mély | Eaton | 182465 | db | 88715
6650182469 | BF-U-2S-4/132-100 Sülly.kompl.inst.elo.teli ajtó, 4x33TE, 100mm mély | Eaton | 182469 | db | 126903
6650182466 | BF-U-2S-4/96-100 Sülly.kompl.inst.elo.teli ajtó, 4x24TE, 100mm mély | Eaton | 182466 | db | 94416
6650182467 | BF-U-2S-5/120-100 Sülly.kompl.inst.elo.teli ajtó, 5x24TE, 100mm mély | Eaton | 182467 | db | 104549
6650182470 | BF-U-2S-5/165-100 Sülly.kompl.inst.elo.teli ajtó, 5x33TE, 100mm mély | Eaton | 182470 | db | 140322
6650182468 | BF-U-2S-6/144-100 Sülly.kompl.inst.elo.teli ajtó, 6x24TE, 100mm mély | Eaton | 182468 | db | 116438
6650182471 | BF-U-2S-6/198-100 Sülly.kompl.inst.elo.teli ajtó, 6x33TE, 100mm mély | Eaton | 182471 | db | 166950
6650283048 | BF-U-3/72-C Sülly. kompl. inst.elo. IP30,3/72, fehér | Eaton | 283048 | db | 79919
6650283056 | BF-U-3/72-G-C Sülly. kompl. inst.elo. IP30,3/72 | Eaton | 283056 | db | 79919
6650103097 | BF-U-4/132-C Sülly. kompl. inst.elo. IP30,4/132, fehér | Eaton | 103097 | db | 114331
6650103100 | BF-U-4/132-G-C Sülly. kompl. inst.elo. IP30,4/132 | Eaton | 103100 | db | 114331
6650283049 | BF-U-4/96-C Sülly. kompl. inst.elo. IP30,4/96, fehér | Eaton | 283049 | db | 85064
6650283057 | BF-U-4/96-G-C Sülly. kompl. inst.elo. IP30,4/96 | Eaton | 283057 | db | 85064
6650283050 | BF-U-5/120-C Sülly. kompl. inst.elo. IP30,5/120, fehér | Eaton | 283050 | db | 94189
6650283058 | BF-U-5/120-G-C Sülly. kompl. inst.elo. IP30,5/120 | Eaton | 283058 | db | 94189
6650103098 | BF-U-5/165-C Sülly. kompl. inst.elo. IP30,5/165, fehér | Eaton | 103098 | db | 126417
6650103101 | BF-U-5/165-G-C Sülly. kompl. inst.elo. IP30,5/165 | Eaton | 103101 | db | 126417
6650283051 | BF-U-6/144-C Sülly. kompl. inst.elo. IP30,6/144, fehér | Eaton | 283051 | db | 104902
6650283059 | BF-U-6/144-G-C Sülly. kompl. inst.elo. IP30,6/144 | Eaton | 283059 | db | 104902
6650103099 | BF-U-6/198-C Sülly. kompl. inst.elo. IP30,6/198, fehér | Eaton | 103099 | db | 150413
6650103102 | BF-U-6/198-G-C Sülly. kompl. inst.elo. IP30,6/198 | Eaton | 103102 | db | 149468
6650113691 | BF-UT-2/48-C Sülly. kompl. inst.elo. átlátszó ajtó, IP30, fehér | Eaton | 113691 | db | 89726
6650113692 | BF-UT-2/48-G-C Sülly. kompl. inst.elo. átlátszó ajtó, IP30,szürke | Eaton | 113692 | db | 89726
6650103117 | BF-UT-3/72-C Sülly. kompl. inst.elo. átlátszó ajtó, IP30, fehér | Eaton | 103117 | db | 99740
6650103124 | BF-UT-3/72-G-C Sülly. kompl. inst.elo. átlátszó ajtó, IP30,szürke | Eaton | 103124 | db | 99740
6650103121 | BF-UT-4/132-C Sülly. kompl. inst.elo. átlátszó ajtó, IP30, fehér | Eaton | 103121 | db | 148712
6650103128 | BF-UT-4/132-G-C Sülly. kompl. inst.elo. átlátszó ajtó, IP30,szürke | Eaton | 103128 | db | 148712
6650103118 | BF-UT-4/96-C Sülly. kompl. inst.elo. átlátszó ajtó, IP30, fehér | Eaton | 103118 | db | 109169
6650103125 | BF-UT-4/96-G-C Sülly. kompl. inst.elo. átlátszó ajtó, IP30,szürke | Eaton | 103125 | db | 109169
6650103119 | BF-UT-5/120-C Sülly. kompl. inst.elo. átlátszó ajtó, IP30, fehér | Eaton | 103119 | db | 122633
6650103126 | BF-UT-5/120-G-C Sülly. kompl. inst.elo. átlátszó ajtó, IP30,szürke | Eaton | 103126 | db | 122633
6650103122 | BF-UT-5/165-C Sülly. kompl. inst.elo. átlátszó ajtó, IP30, fehér | Eaton | 103122 | db | 166131
6650103129 | BF-UT-5/165-G-C Sülly. kompl. inst.elo. átlátszó ajtó, IP30,szürke | Eaton | 103129 | db | 166131
6650103120 | BF-UT-6/144-C Sülly. kompl. inst.elo. átlátszó ajtó, IP30, fehér | Eaton | 103120 | db | 137858
6650103127 | BF-UT-6/144-G-C Sülly. kompl. inst.elo. átlátszó ajtó, IP30,szürke | Eaton | 103127 | db | 137858
6650103123 | BF-UT-6/198-C Sülly. kompl. inst.elo. átlátszó ajtó, IP30, fehér | Eaton | 103123 | db | 197155
6650103130 | BF-UT-6/198-G-C Sülly. kompl. inst.elo. átlátszó ajtó, IP30,szürke | Eaton | 103130 | db | 197155
6650101665 | BFZ-DES Xboard+ Földelőkészlet ajtóhoz (6mm2, 300mm, M6) | Eaton | 101665 | db | 746
6650283101 | BFZ-DINS-2/48 DIN síntartó | Eaton | 283101 | db | 6342
6650283102 | BFZ-DINS-3/72 BF elosztó beépítő- és szerelőlapok | Eaton | 283102 | db | 7420
6650240753 | BFZ-DINS-4/132 BF elosztó beépítő- és szerelőlapok | Eaton | 240753 | db | 12362
6650283103 | BFZ-DINS-4/96 BF elosztó beépítő- és szerelőlapok | Eaton | 283103 | db | 8519
6650283104 | BFZ-DINS-5/120 BF elosztó beépítő- és szerelőlapok | Eaton | 283104 | db | 9818
6650240754 | BFZ-DINS-5/165 BF elosztó beépítő- és szerelőlapok | Eaton | 240754 | db | 14326
6650283105 | BFZ-DINS-6/144 BF elosztó beépítő- és szerelőlapok | Eaton | 283105 | db | 11543
6650240755 | BFZ-DINS-6/198 BF elosztó beépítő- és szerelőlapok | Eaton | 240755 | db | 16772
6650293625 | BFZ-FLP-BL Kivágás nélküli karimalemezek (BF-O-_-hoz), szürke | Eaton | 293625 | db | 9408
6650113693 | BFZ-FLP-BL-G Kivágás nélküli karimalemezek (BF-O-_-hoz), fehér | Eaton | 113693 | db | 2706
6650286106 | BFZ-FP-0+/BL BF elosztó előlap | Eaton | 286106 | db | 6654
6650113694 | BFZ-FP-0+/BL-G BF elosztó előlap, teli '0+' (24TE-hez), szürke | Eaton | 113694 | db | 11141
6650285650 | BFZ-FP-1/24 BF elosztó előlap | Eaton | 285650 | db | 18361
6650240748 | BFZ-FP-1/33 BF elosztó előlap | Eaton | 240748 | db | 9356
6650293626 | BFZ-FP-1/BL BF elosztó előlap | Eaton | 293626 | db | 10024
6650293627 | BFZ-FP-1/BL3 BF elosztó előlap | Eaton | 293627 | db | 18333
6650113697 | BFZ-FP-1/BL3-G BF elosztó előlap, teli '1' (33TE-hez), szürke | Eaton | 113697 | db | 15460
6650113695 | BFZ-FP-1/BL-G BF elosztó előlap, teli '1' (24TE-hez), szürke | Eaton | 113695 | db | 14606
6650283061 | BFZ-FP-1+/24 BF elosztó előlap | Eaton | 283061 | db | 8369
6650283066 | BFZ-FP-1+/24-G BF elosztó előlap | Eaton | 283066 | db | 8271
6650240749 | BFZ-FP-1+/33 BF elosztó előlap | Eaton | 240749 | db | 10024
6650286105 | BFZ-FP-1+/BL BF elosztó előlap | Eaton | 286105 | db | 7868
6650240752 | BFZ-FP-1+/BL3 BF elosztó előlap | Eaton | 240752 | db | 11214
6650113698 | BFZ-FP-1+/BL3-G BF elosztó előlap, teli '1+' (33TE-hez), szürke | Eaton | 113698 | db | 15876
6650113696 | BFZ-FP-1+/BL-G BF elosztó előlap, teli '1+' (24TE-hez), szürke | Eaton | 113696 | db | 13615
6650283060 | BFZ-FP-2/48 BF elosztó előlap | Eaton | 283060 | db | 9202
6650283065 | BFZ-FP-2/48-G BF elosztó előlap | Eaton | 283065 | db | 9268
6650240750 | BFZ-FP-2/66 BF elosztó előlap | Eaton | 240750 | db | 14522
6650283062 | BFZ-FP-2+/48 BF elosztó előlap | Eaton | 283062 | db | 9681
6650283067 | BFZ-FP-2+/48-G BF elosztó előlap | Eaton | 283067 | db | 9517
6650240751 | BFZ-FP-2+/66 BF elosztó előlap | Eaton | 240751 | db | 15463
6650283063 | BFZ-FP-3+/72 BF elosztó előlap | Eaton | 283063 | db | 11081
6650283068 | BFZ-FP-3+/72-G BF elosztó előlap | Eaton | 283068 | db | 10850
6650285232 | BFZ-KKW-60 Rögzítőfül-pár 60-as kábelcsatornához | Eaton | 285232 | db | 1169
6650110165 | BFZ-LS-PLDH Zár-készlet forgóreteszes zárral (Profi-Line) | Eaton | 110165 | db | 10710
6650285233 | BFZ-NZM1-SET Szerelő csomag NZM1-hez, fehér | Eaton | 285233 | db | 13230
6650293628 | BFZ-NZM1-SET/33 Szerelő csomag NZM1-hez, fehér | Eaton | 293628 | db | 21690
6650113699 | BFZ-NZM1-SET/33-G Szerelő csomag NZM1-hez, szürke | Eaton | 113699 | db | 28284
6650285234 | BFZ-NZM1-SET-G Szerelő csomag NZM1-hez, szürke | Eaton | 285234 | db | 13076
6650285649 | BFZ-O-ITMPL-1+/24 BF elosztó beépítő- és szerelőlapok | Eaton | 285649 | db | 8383
6650240769 | BFZ-O-ITMPL-1+/33 BF elosztó beépítő- és szerelőlapok | Eaton | 240769 | db | 18095
6650285643 | BFZ-OTR-2/48 Kiemelt mélységű ajtó, 60mm | Eaton | 285643 | db | 24871
6650285644 | BFZ-OTR-3/72 Kiemelt mélységű ajtó, 60mm | Eaton | 285644 | db | 27062
6650285645 | BFZ-OTR-4/96 Kiemelt mélységű ajtó, 60mm | Eaton | 285645 | db | 29327
6650285646 | BFZ-OTR-5/120 Kiemelt mélységű ajtó, 60mm | Eaton | 285646 | db | 31539
6650285647 | BFZ-OTR-6/144 Kiemelt mélységű ajtó, 60mm | Eaton | 285647 | db | 34951
6650283070 | BFZ-OTS-2/48 Falon kívüli szekrényajtó acéllemez | Eaton | 283070 | db | 15047
6650283071 | BFZ-OTS-3/72 Falon kívüli szekrényajtó ac | Eaton | 283071 | db | 16394
6650283075 | BFZ-OTS-3/72-G Falon kív. szekrényajtó ac sz | Eaton | 283075 | db | 16394
6650240756 | BFZ-OTS-4/132 Falon kívüli szekrényajtó ac | Eaton | 240756 | db | 24332
6650283072 | BFZ-OTS-4/96 Falon kívüli szekrényajtó ac | Eaton | 283072 | db | 17654
6650283076 | BFZ-OTS-4/96-G Falon kív. szekrényajtó ac sz | Eaton | 283076 | db | 17654
6650283073 | BFZ-OTS-5/120 Falon kívüli szekrényajtó ac | Eaton | 283073 | db | 19310
6650283077 | BFZ-OTS-5/120-G Falon kív. szekrényajtó ac sz | Eaton | 283077 | db | 19310
6650240757 | BFZ-OTS-5/165 Surf.mount.steel sheet door | Eaton | 240757 | db | 26663
6650283074 | BFZ-OTS-6/144 Falon kívüli szekrényajtó ac | Eaton | 283074 | db | 21987
6650283078 | BFZ-OTS-6/144-G Falon kív. szekrényajtó ac sz | Eaton | 283078 | db | 21987
6650240758 | BFZ-OTS-6/198 Falon kívüli szekrényajtó ac | Eaton | 240758 | db | 29901
6650283079 | BFZ-OTT-2/48 Falon kívüli átlátszó szekrényajtó (acéllemez) | Eaton | 283079 | db | 29687
6650283080 | BFZ-OTT-3/72 Falon kívüli átlátszó szekrényajtó ac | Eaton | 283080 | db | 34685
6650240762 | BFZ-OTT-4/132 Falon kívüli átlátszó szekrényajtó ac | Eaton | 240762 | db | 50152
6650283081 | BFZ-OTT-4/96 Falon kívüli átlátszó szekrényajtó ac | Eaton | 283081 | db | 38651
6650283082 | BFZ-OTT-5/120 Falon kívüli átlátszó szekrényajtó ac | Eaton | 283082 | db | 43698
6650240763 | BFZ-OTT-5/165 Falon kívüli átlátszó szekrényajtó ac | Eaton | 240763 | db | 55444
6650283083 | BFZ-OTT-6/144 Falon kívüli átlátszó szekrényajtó ac | Eaton | 283083 | db | 49361
6650240764 | BFZ-OTT-6/198 Falon kívüli átlátszó szekrényajtó ac | Eaton | 240764 | db | 63123
6650293621 | BFZ-SP-24 BF vízszintes elválasztó, fém, fehér, (530x102mm) | Eaton | 293621 | db | 4330
6650113700 | BFZ-SP-24-G BF vízszintes elválasztó, fém, szürke, (530x102mm) | Eaton | 113700 | db | 7000
6650293622 | BFZ-SP-33 BF vízszintes elválasztó, fém, fehér, (692x102mm) | Eaton | 293622 | db | 2412
6650113701 | BFZ-SP-33-G BF vízszintes elválasztó, fém, szürke, (692x102mm) | Eaton | 113701 | db | 7557
6650293629 | BFZ-TS-KL11 N/PE csatlakozókapocs-készlet (63A), 2x25+9x16mm2 | Eaton | 293629 | db | 1659
6650293630 | BFZ-TS-KL15 N/PE csatlakozókapocs-készlet (63A), 2x25+13x16mm2 | Eaton | 293630 | db | 1691
6650293631 | BFZ-TS-KL29 N/PE csatlakozókapocs-készlet (63A), 2x25+27x16mm2 | Eaton | 293631 | db | 2758
6650293632 | BFZ-TS-KL45 N/PE csatlakozókapocs-készlet (63A), 2x25+43x16mm2 | Eaton | 293632 | db | 3378
6650293633 | BFZ-TS-KL60 N/PE csatlakozókapocs-készlet (63A), 2x25+58x16mm2 | Eaton | 293633 | db | 4473
6650293634 | BFZ-TS-KL76 N/PE csatlakozókapocs-készlet (63A), 2x25+74x16mm2 | Eaton | 293634 | db | 5747
6650113702 | BFZ-TS-N/PE-KL29 N/PE csatlakozókapocs-klt., 63A, 2x(2x25+27x16mm2) | Eaton | 113702 | db | 16097
6650113703 | BFZ-TS-N/PE-KL45 N/PE csatlakozókapocs-klt., 63A, 2x(2x25+43x16mm2) | Eaton | 113703 | db | 21105
6650113704 | BFZ-TS-N/PE-KL60 N/PE csatlakozókapocs-klt., 63A, 2x(2x25+58x16mm2) | Eaton | 113704 | db | 28602
6650113705 | BFZ-TS-N/PE-KL76 N/PE csatlakozókapocs-klt., 63A, 2x(2x25+74x16mm2) | Eaton | 113705 | db | 48930
6650285648 | BFZ-U-ITMPL-1+/24 BF elosztó beépítő- és szerelőlapok | Eaton | 285648 | db | 16352
6650240768 | BFZ-U-ITMPL-1+/33 BF elosztó beépítő- és szerelőlapok | Eaton | 240768 | db | 17717
6650283084 | BFZ-UTS-2/48 Sülly. szekrényajtó acéllemez | Eaton | 283084 | db | 15047
6650283085 | BFZ-UTS-3/72 Sülly szekrényajtó ac | Eaton | 283085 | db | 16394
6650283089 | BFZ-UTS-3/72-G Sülly szekrényajtó ac sz | Eaton | 283089 | db | 16394
6650240759 | BFZ-UTS-4/132 Sülly szekrényajtó ac | Eaton | 240759 | db | 24178
6650283086 | BFZ-UTS-4/96 Sülly szekrényajtó ac | Eaton | 283086 | db | 17654
6650283090 | BFZ-UTS-4/96-G Sülly szekrényajtó ac sz | Eaton | 283090 | db | 17654
6650283087 | BFZ-UTS-5/120 Sülly szekrényajtó ac | Eaton | 283087 | db | 19310
6650283091 | BFZ-UTS-5/120-G Sülly szekrényajtó ac sz | Eaton | 283091 | db | 19310
6650240760 | BFZ-UTS-5/165 Sülly szekrényajtó ac | Eaton | 240760 | db | 26495
6650283088 | BFZ-UTS-6/144 Sülly szekrényajtó ac | Eaton | 283088 | db | 21987
6650283092 | BFZ-UTS-6/144-G Sülly szekrényajtó ac sz | Eaton | 283092 | db | 21987
6650240761 | BFZ-UTS-6/198 Sülly szekrényajtó ac | Eaton | 240761 | db | 29712
6650283093 | BFZ-UTT-2/48 Sülly. átlátszó szekrényajtó (acéllemez) | Eaton | 283093 | db | 29687
6650283094 | BFZ-UTT-3/72 Sülly átlátszó szekrényajtó ac | Eaton | 283094 | db | 34685
6650240765 | BFZ-UTT-4/132 Sülly átlátszó szekrényajtó ac | Eaton | 240765 | db | 50152
6650283095 | BFZ-UTT-4/96 Sülly átlátszó szekrényajtó ac | Eaton | 283095 | db | 38651
6650283096 | BFZ-UTT-5/120 Sülly átlátszó szekrényajtó ac | Eaton | 283096 | db | 43698
6650240766 | BFZ-UTT-5/165 Sülly átlátszó szekrényajtó ac | Eaton | 240766 | db | 55444
6650285353 | BFZ-UTT-6/144 Sülly átlátszó szekrényajtó ac | Eaton | 285353 | db | 49361
6650240767 | BFZ-UTT-6/198 Sülly átlátszó szekrényajtó ac | Eaton | 240767 | db | 63123
6650293623 | BFZ-WFR-24 Kábelrendező fésű | Eaton | 293623 | db | 2783
6650293624 | BFZ-WFR-33 Kábelrendező fésű | Eaton | 293624 | db | 1628
6651003136 | BiWire 5 in 1 Optical Multi Sensor Detector 5 in 1 | Eaton | EFBW5IN1DET | db | 9300
6651003139 | BiWire OPTICAL DETECTOR Optical BiWire Detector | Eaton | EFBWOPTDET | db | 7658
6651003041 | BIWIRE OPTION BD 4RLY ASSY PR213 196 012 4 zone relays + FRE/FPE | Eaton | BWOB4Z | db | 12744
6651003042 | BIWIRE OPTION BD 8RLY ASSY PR213 196 013 8 zone relays + FRE/FPE | Eaton | BWOB8Z | db | 17850
6651003133 | BIWIRE ULTRA 2 ZONE PANEL NO BATTERY 2 zone BiWire Ultra panel (Batteries should be ordered separately) | Eaton | EFBW2ZONE-NB | db | 111972
6651003135 | BIWIRE ULTRA 4 ZONE PANEL NO BATTERY 4 zone BiWire Ultra panel (Batteries should be ordered separately) | Eaton | EFBW4ZONE-NB | db | 121629
6651003138 | BIWIRE ULTRA 8 ZONE PANEL NO BATTERY 8 zone BiWire Ultra panel (Batteries should be ordered separately) | Eaton | EFBW8ZONE-NB | db | 140749
6650032720 | BK25/3-PKZ0 Betápkapocs 3p | Eaton | 032720 | db | 2870
6650262518 | BK25/3-PKZ0-E Betápkapocs 3p | Eaton | 262518 | db | 3287
6650272165 | BK50/3-PKZ4-E Betápkapocs 3p | Eaton | 272165 | db | 10511
6651002920 | Blanking Panel 19" Cable Brush Strip 1U Blanking Panel 19" Cable Brush Strip 1U | Eaton | ETN-OBSP1U | db | 5460
6651002921 | Blanking Panel 19" Cable Brush Strip 2U Blanking Panel 19" Cable Brush Strip 2U | Eaton | ETN-OBSP2U | db | 6318
6651001169 | Blanking Panel, 19" plastic 1U, 10pcs Blanking Panel, 19" plastic 1U, 10pcs | Eaton | ETN-PBP1U10 | db | 12985
6650036168 | BL-CI CI IP65 műa. elo. illesztések, tömítések | Eaton | 036168 | db | 1442
6650038541 | BL-CI-VA CI IP65 műa. elo. illesztések, tömítések | Eaton | 038541 | db | 6867
6650174178 | BOLT-IKA Tartalék záró-csavar (plomb.) IKA-...hoz | Eaton | 174178 | db | 819
6650111238 | BPA-U-3S-1000/10 Xboard+ IP43 ajtó süllyesztett elosztóhoz (szürke) | Eaton | 111238 | db | 130333
6650119142 | BPA-U-3S-1000/10-P Xboard+ IP43 sülly. ajtókeret (kibill. karos) | Eaton | 119142 | db | 125951
6650111239 | BPA-U-3S-1000/12 Xboard+ IP43 ajtó süllyesztett elosztóhoz (szürke) | Eaton | 111239 | db | 144309
6650119143 | BPA-U-3S-1000/12-P Xboard+ IP43 sülly. ajtókeret (kibill. karos) | Eaton | 119143 | db | 138835
6650111240 | BPA-U-3S-1000/15 Xboard+ IP43 ajtó süllyesztett elosztóhoz (szürke) | Eaton | 111240 | db | 169792
6650119144 | BPA-U-3S-1000/15-P Xboard+ IP43 sülly. ajtókeret (kibill. karos) | Eaton | 119144 | db | 158232
6650111241 | BPA-U-3S-1000/17 Xboard+ IP43 ajtó süllyesztett elosztóhoz (szürke) | Eaton | 111241 | db | 182494
6650111243 | BPA-U-3S-1000/17-P Xboard+ IP43 sülly. ajtókeret (kibill. karos) | Eaton | 111243 | db | 190635
6650111242 | BPA-U-3S-1000/20 Xboard+ IP43 ajtó süllyesztett elosztóhoz (szürke) | Eaton | 111242 | db | 200925
6650111244 | BPA-U-3S-1000/20-P Xboard+ IP43 sülly. ajtókeret (kibill. karos) | Eaton | 111244 | db | 207827
6650111245 | BPA-U-3S-1200/12 Xboard+ IP43 ajtó süllyesztett elosztóhoz (szürke) | Eaton | 111245 | db | 155670
6650119145 | BPA-U-3S-1200/12-P Xboard+ IP43 sülly. ajtókeret (kibill. karos) | Eaton | 119145 | db | 148831
6650111246 | BPA-U-3S-1200/15 Xboard+ IP43 ajtó süllyesztett elosztóhoz (szürke) | Eaton | 111246 | db | 181304
6650119146 | BPA-U-3S-1200/15-P Xboard+ IP43 sülly. ajtókeret (kibill. karos) | Eaton | 119146 | db | 168116
6650111247 | BPA-U-3S-1200/17 Xboard+ IP43 ajtó süllyesztett elosztóhoz (szürke) | Eaton | 111247 | db | 197012
6650111249 | BPA-U-3S-1200/17-P Xboard+ IP43 sülly. ajtókeret (kibill. karos) | Eaton | 111249 | db | 205163
6650111248 | BPA-U-3S-1200/20 Xboard+ IP43 ajtó süllyesztett elosztóhoz (szürke) | Eaton | 111248 | db | 217298
6650111250 | BPA-U-3S-1200/20-P Xboard+ IP43 sülly. ajtókeret (kibill. karos) | Eaton | 111250 | db | 224231
6650111219 | BPA-U-3S-400/10 Xboard+ IP43 ajtó süllyesztett elosztóhoz (szürke) | Eaton | 111219 | db | 74715
6650119131 | BPA-U-3S-400/10-P Xboard+ IP43 sülly. ajtókeret (kibill. karos) | Eaton | 119131 | db | 80035
6650111220 | BPA-U-3S-400/12 Xboard+ IP43 ajtó süllyesztett elosztóhoz (szürke) | Eaton | 111220 | db | 83528
6650119132 | BPA-U-3S-400/12-P Xboard+ IP43 sülly. ajtókeret (kibill. karos) | Eaton | 119132 | db | 87056
6650111217 | BPA-U-3S-400/4 Xboard+ IP43 ajtó süllyesztett elosztóhoz (szürke) | Eaton | 111217 | db | 53053
6650119129 | BPA-U-3S-400/4-P Xboard+ IP43 sülly. ajtókeret (kibill. karos) | Eaton | 119129 | db | 55909
6650111218 | BPA-U-3S-400/7 Xboard+ IP43 ajtó süllyesztett elosztóhoz (szürke) | Eaton | 111218 | db | 63340
6650119130 | BPA-U-3S-400/7-P Xboard+ IP43 sülly. ajtókeret (kibill. karos) | Eaton | 119130 | db | 66035
6650111223 | BPA-U-3S-600/10 Xboard+ IP43 ajtó süllyesztett elosztóhoz (szürke) | Eaton | 111223 | db | 85138
6650119135 | BPA-U-3S-600/10-P Xboard+ IP43 sülly. ajtókeret (kibill. karos) | Eaton | 119135 | db | 89376
6650111224 | BPA-U-3S-600/12 Xboard+ IP43 ajtó süllyesztett elosztóhoz (szürke) | Eaton | 111224 | db | 95508
6650119136 | BPA-U-3S-600/12-P Xboard+ IP43 sülly. ajtókeret (kibill. karos) | Eaton | 119136 | db | 98700
6650111225 | BPA-U-3S-600/15 Xboard+ IP43 ajtó süllyesztett elosztóhoz (szürke) | Eaton | 111225 | db | 111584
6650119137 | BPA-U-3S-600/15-P Xboard+ IP43 sülly. ajtókeret (kibill. karos) | Eaton | 119137 | db | 109599
6650111226 | BPA-U-3S-600/17 Xboard+ IP43 ajtó süllyesztett elosztóhoz (szürke) | Eaton | 111226 | db | 120687
6650111228 | BPA-U-3S-600/17-P Xboard+ IP43 sülly. ajtókeret (kibill. karos) | Eaton | 111228 | db | 134551
6650111227 | BPA-U-3S-600/20 Xboard+ IP43 ajtó süllyesztett elosztóhoz (szürke) | Eaton | 111227 | db | 132689
6650111229 | BPA-U-3S-600/20-P Xboard+ IP43 sülly. ajtókeret (kibill. karos) | Eaton | 111229 | db | 145401
6650111221 | BPA-U-3S-600/4 Xboard+ IP43 ajtó süllyesztett elosztóhoz (szürke) | Eaton | 111221 | db | 58643
6650119133 | BPA-U-3S-600/4-P Xboard+ IP43 sülly. ajtókeret (kibill. karos) | Eaton | 119133 | db | 68009
6650111222 | BPA-U-3S-600/7 Xboard+ IP43 ajtó süllyesztett elosztóhoz (szürke) | Eaton | 111222 | db | 72135
6650119134 | BPA-U-3S-600/7-P Xboard+ IP43 sülly. ajtókeret (kibill. karos) | Eaton | 119134 | db | 83430
6650111231 | BPA-U-3S-800/10 Xboard+ IP43 ajtó süllyesztett elosztóhoz (szürke) | Eaton | 111231 | db | 95277
6650119139 | BPA-U-3S-800/10-P Xboard+ IP43 sülly. ajtókeret (kibill. karos) | Eaton | 119139 | db | 97811
6650111232 | BPA-U-3S-800/12 Xboard+ IP43 ajtó süllyesztett elosztóhoz (szürke) | Eaton | 111232 | db | 106229
6650119140 | BPA-U-3S-800/12-P Xboard+ IP43 sülly. ajtókeret (kibill. karos) | Eaton | 119140 | db | 107335
6650111233 | BPA-U-3S-800/15 Xboard+ IP43 ajtó süllyesztett elosztóhoz (szürke) | Eaton | 111233 | db | 124520
6650119141 | BPA-U-3S-800/15-P Xboard+ IP43 sülly. ajtókeret (kibill. karos) | Eaton | 119141 | db | 120278
6650111234 | BPA-U-3S-800/17 Xboard+ IP43 ajtó süllyesztett elosztóhoz (szürke) | Eaton | 111234 | db | 134684
6650111236 | BPA-U-3S-800/17-P Xboard+ IP43 sülly. ajtókeret (kibill. karos) | Eaton | 111236 | db | 148505
6650111235 | BPA-U-3S-800/20 Xboard+ IP43 ajtó süllyesztett elosztóhoz (szürke) | Eaton | 111235 | db | 150854
6650111237 | BPA-U-3S-800/20-P Xboard+ IP43 sülly. ajtókeret (kibill. karos) | Eaton | 111237 | db | 163513
6650111230 | BPA-U-3S-800/7 Xboard+ IP43 ajtó süllyesztett elosztóhoz (szürke) | Eaton | 111230 | db | 79380
6650119138 | BPA-U-3S-800/7-P Xboard+ IP43 sülly. ajtókeret (kibill. karos) | Eaton | 119138 | db | 76857
6650286715 | BP-DS-400/10 Xboard+ teli ajtó 400/1000 (szürke) | Eaton | 286715 | db | 16090
6650293570 | BP-DS-400/10-L Xboard+ teli ajtó 2. szárny 400/1000 (szürke) | Eaton | 293570 | db | 21578
6650293571 | BP-DS-400/10-L-W Door left white | Eaton | 293571 | db | 23359
6650119065 | BP-DS-400/10-P Xboard+ teli ajtó 400/1000 kiforg. karral | Eaton | 119065 | db | 28025
6650119080 | BP-DS-400/10-P-W Xboard+ teli ajtó kiforgatható karral, fehér | Eaton | 119080 | db | 28273
6650292437 | BP-DS-400/10-W Door white | Eaton | 292437 | db | 16765
6650286716 | BP-DS-400/12 Xboard+ teli ajtó 400/1200 (szürke) | Eaton | 286716 | db | 18144
6650293572 | BP-DS-400/12-L Xboard+ teli ajtó 2. szárny 400/1200 (szürke) | Eaton | 293572 | db | 23478
6650293573 | BP-DS-400/12-L-W Door left white | Eaton | 293573 | db | 25284
6650119066 | BP-DS-400/12-P Xboard+ teli ajtó 400/1200 kiforg. karral | Eaton | 119066 | db | 30818
6650119081 | BP-DS-400/12-P-W Xboard+ teli ajtó kiforgatható karral, fehér | Eaton | 119081 | db | 30443
6650292438 | BP-DS-400/12-W Door white | Eaton | 292438 | db | 19278
6650286717 | BP-DS-400/15 Xboard+ teli ajtó 400/1500 (szürke) | Eaton | 286717 | db | 20797
6650293574 | BP-DS-400/15-L Xboard+ teli ajtó 2. szárny 400/1500 (szürke) | Eaton | 293574 | db | 27087
6650293575 | BP-DS-400/15-L-W Door left white | Eaton | 293575 | db | 28756
6650119067 | BP-DS-400/15-P Xboard+ teli ajtó 400/1500 kiforg. karral | Eaton | 119067 | db | 33215
6650119082 | BP-DS-400/15-P-W Xboard+ teli ajtó kiforgatható karral, fehér | Eaton | 119082 | db | 33145
6650292439 | BP-DS-400/15-W Door white | Eaton | 292439 | db | 21284
6650286713 | BP-DS-400/4 Xboard+ teli ajtó 400/400 (szürke) | Eaton | 286713 | db | 12866
6650119063 | BP-DS-400/4-P Xboard+ teli ajtó 400/400 kiforg. karral | Eaton | 119063 | db | 23429
6650119078 | BP-DS-400/4-P-W Xboard+ teli ajtó kiforgatható karral, fehér | Eaton | 119078 | db | 22841
6650292435 | BP-DS-400/4-W Door white | Eaton | 292435 | db | 14165
6650286714 | BP-DS-400/7 Xboard+ teli ajtó 400/700 (szürke) | Eaton | 286714 | db | 14287
6650119064 | BP-DS-400/7-P Xboard+ teli ajtó 400/7000 kiforg. karral | Eaton | 119064 | db | 26135
6650119079 | BP-DS-400/7-P-W Xboard+ teli ajtó kiforgatható karral, fehér | Eaton | 119079 | db | 25974
6650292436 | BP-DS-400/7-W Door white | Eaton | 292436 | db | 16086
6650286720 | BP-DS-600/10 Xboard+ teli ajtó 600/1000 (szürke) | Eaton | 286720 | db | 20864
6650119070 | BP-DS-600/10-P Xboard+ teli ajtó 600/1000 kiforg. karral | Eaton | 119070 | db | 32351
6650119085 | BP-DS-600/10-P-W Xboard+ teli ajtó kiforgatható karral, fehér | Eaton | 119085 | db | 33369
6650292442 | BP-DS-600/10-W Door white | Eaton | 292442 | db | 22334
6650286721 | BP-DS-600/12 Xboard+ teli ajtó 600/1200 (szürke) | Eaton | 286721 | db | 23884
6650293576 | BP-DS-600/12-L Xboard+ teli ajtó 2. szárny 600/1200 (szürke) | Eaton | 293576 | db | 29610
6650293577 | BP-DS-600/12-L-W Door left white | Eaton | 293577 | db | 30793
6650119071 | BP-DS-600/12-P Xboard+ teli ajtó 600/1200 kiforg. karral | Eaton | 119071 | db | 39326
6650119086 | BP-DS-600/12-P-W Xboard+ teli ajtó kiforgatható karral, fehér | Eaton | 119086 | db | 37023
6650292443 | BP-DS-600/12-W Door white | Eaton | 292443 | db | 25554
6650286722 | BP-DS-600/15 Xboard+ teli ajtó 600/1500 (szürke) | Eaton | 286722 | db | 26803
6650293578 | BP-DS-600/15-L Xboard+ teli ajtó 2. szárny 600/1500 (szürke) | Eaton | 293578 | db | 33579
6650293579 | BP-DS-600/15-L-W Door left white | Eaton | 293579 | db | 34619
6650119072 | BP-DS-600/15-P Xboard+ teli ajtó 600/1500 kiforg. karral | Eaton | 119072 | db | 41993
6650119087 | BP-DS-600/15-P-W Xboard+ teli ajtó kiforgatható karral, fehér | Eaton | 119087 | db | 40733
6650292444 | BP-DS-600/15-W Door white | Eaton | 292444 | db | 28784
6650286718 | BP-DS-600/4 Xboard+ teli ajtó 600/400 (szürke) | Eaton | 286718 | db | 15313
6650119068 | BP-DS-600/4-P Xboard+ teli ajtó 600/400 kiforg. karral | Eaton | 119068 | db | 25806
6650119083 | BP-DS-600/4-P-W Xboard+ teli ajtó kiforgatható karral, fehér | Eaton | 119083 | db | 26285
6650292440 | BP-DS-600/4-W Door white | Eaton | 292440 | db | 16499
6650286719 | BP-DS-600/7 Xboard+ teli ajtó 600/700 (szürke) | Eaton | 286719 | db | 17640
6650119069 | BP-DS-600/7-P Xboard+ teli ajtó 600/7000 kiforg. karral | Eaton | 119069 | db | 29575
6650119084 | BP-DS-600/7-P-W Xboard+ teli ajtó kiforgatható karral, fehér | Eaton | 119084 | db | 30331
6650292441 | BP-DS-600/7-W Door white | Eaton | 292441 | db | 19758
6650286725 | BP-DS-800/10 Xboard+ teli ajtó 800/1000 (szürke) | Eaton | 286725 | db | 22260
6650119075 | BP-DS-800/10-P Xboard+ teli ajtó 800/1000 kiforg. karral | Eaton | 119075 | db | 38490
6650119090 | BP-DS-800/10-P-W Xboard+ teli ajtó kiforgatható karral, fehér | Eaton | 119090 | db | 36292
6650292447 | BP-DS-800/10-W Door white | Eaton | 292447 | db | 23594
6650286726 | BP-DS-800/12 Xboard+ teli ajtó 800/1200 (szürke) | Eaton | 286726 | db | 25200
6650119076 | BP-DS-800/12-P Xboard+ teli ajtó 800/1200 kiforg. karral | Eaton | 119076 | db | 43208
6650119091 | BP-DS-800/12-P-W Xboard+ teli ajtó kiforgatható karral, fehér | Eaton | 119091 | db | 39785
6650292448 | BP-DS-800/12-W Door white | Eaton | 292448 | db | 28424
6650286727 | BP-DS-800/15 Xboard+ teli ajtó 800/1500 (szürke) | Eaton | 286727 | db | 31332
6650119077 | BP-DS-800/15-P Xboard+ teli ajtó 800/1500 kiforg. karral | Eaton | 119077 | db | 46634
6650119092 | BP-DS-800/15-P-W Xboard+ teli ajtó kiforgatható karral, fehér | Eaton | 119092 | db | 44331
6650292449 | BP-DS-800/15-W Door white | Eaton | 292449 | db | 32029
6650286723 | BP-DS-800/4 Xboard+ teli ajtó 800/400 (szürke) | Eaton | 286723 | db | 18631
6650119073 | BP-DS-800/4-P Xboard+ teli ajtó 800/400 kiforg. karral | Eaton | 119073 | db | 27580
6650119088 | BP-DS-800/4-P-W Xboard+ teli ajtó kiforgatható karral, fehér | Eaton | 119088 | db | 26894
6650292445 | BP-DS-800/4-W Door white | Eaton | 292445 | db | 19912
6650286724 | BP-DS-800/7 Xboard+ teli ajtó 800/700 (szürke) | Eaton | 286724 | db | 19646
6650119074 | BP-DS-800/7-P Xboard+ teli ajtó 800/7000 kiforg. karral | Eaton | 119074 | db | 32102
6650119089 | BP-DS-800/7-P-W Xboard+ teli ajtó kiforgatható karral, fehér | Eaton | 119089 | db | 31703
6650292446 | BP-DS-800/7-W Door white | Eaton | 292446 | db | 20850
6650286730 | BP-DT-400/10 Xboard+ átlátszó ajtó 400/1000 (szürke) | Eaton | 286730 | db | 22621
6650293580 | BP-DT-400/10-L Xboard+ átlátszó ajtó 2. szárny 400/1000 (szürke) | Eaton | 293580 | db | 24469
6650293581 | BP-DT-400/10-L-W Door left with window white | Eaton | 293581 | db | 25183
6650292452 | BP-DT-400/10-W White glazed door | Eaton | 292452 | db | 23562
6650286731 | BP-DT-400/12 Xboard+ átlátszó ajtó 400/1200 (szürke) | Eaton | 286731 | db | 25879
6650293582 | BP-DT-400/12-L Xboard+ átlátszó ajtó 2. szárny 400/1200 (szürke) | Eaton | 293582 | db | 27895
6650293583 | BP-DT-400/12-L-W Door left with window white | Eaton | 293583 | db | 28725
6650292453 | BP-DT-400/12-W White glazed door | Eaton | 292453 | db | 26915
6650286732 | BP-DT-400/15 Xboard+ átlátszó ajtó 400/1500 (szürke) | Eaton | 286732 | db | 29866
6650293584 | BP-DT-400/15-L Xboard+ átlátszó ajtó 2. szárny 400/1500 (szürke) | Eaton | 293584 | db | 36453
6650293585 | BP-DT-400/15-L-W Door left with window white | Eaton | 293585 | db | 37601
6650292454 | BP-DT-400/15-W White glazed door | Eaton | 292454 | db | 31143
6650286728 | BP-DT-400/4 Xboard+ átlátszó ajtó 400/400 (szürke) | Eaton | 286728 | db | 16156
6650292450 | BP-DT-400/4-W White glazed door | Eaton | 292450 | db | 15040
6650286729 | BP-DT-400/7 Xboard+ átlátszó ajtó 400/700 (szürke) | Eaton | 286729 | db | 19044
6650292451 | BP-DT-400/7-W White glazed door | Eaton | 292451 | db | 19285
6650286735 | BP-DT-600/10 Xboard+ átlátszó ajtó 600/1000 (szürke) | Eaton | 286735 | db | 34038
6650292457 | BP-DT-600/10-W White glazed door | Eaton | 292457 | db | 30762
6650286736 | BP-DT-600/12 Xboard+ átlátszó ajtó 600/1200 (szürke) | Eaton | 286736 | db | 36911
6650293586 | BP-DT-600/12-L Xboard+ átlátszó ajtó 2. szárny 600/1200 (szürke) | Eaton | 293586 | db | 39634
6650293587 | BP-DT-600/12-L-W Door left with window white | Eaton | 293587 | db | 42039
6650292458 | BP-DT-600/12-W White glazed door | Eaton | 292458 | db | 39011
6650286737 | BP-DT-600/15 Xboard+ átlátszó ajtó 600/1500 (szürke) | Eaton | 286737 | db | 44034
6650293588 | BP-DT-600/15-L Xboard+ átlátszó ajtó 2. szárny 600/1500 (szürke) | Eaton | 293588 | db | 49235
6650293589 | BP-DT-600/15-L-W Door left with window white | Eaton | 293589 | db | 50533
6650292459 | BP-DT-600/15-W White glazed door | Eaton | 292459 | db | 44559
6650286733 | BP-DT-600/4 Xboard+ átlátszó ajtó 600/400 (szürke) | Eaton | 286733 | db | 21242
6650292455 | BP-DT-600/4-W White glazed door | Eaton | 292455 | db | 20384
6650286734 | BP-DT-600/7 Xboard+ átlátszó ajtó 600/700 (szürke) | Eaton | 286734 | db | 25669
6650292456 | BP-DT-600/7-W White glazed door | Eaton | 292456 | db | 25974
6650286740 | BP-DT-800/10 Xboard+ átlátszó ajtó 800/1000 (szürke) | Eaton | 286740 | db | 38773
6650292462 | BP-DT-800/10-W White glazed door | Eaton | 292462 | db | 39456
6650286741 | BP-DT-800/12 Xboard+ átlátszó ajtó 800/1200 (szürke) | Eaton | 286741 | db | 44944
6650292463 | BP-DT-800/12-W White glazed door | Eaton | 292463 | db | 46865
6650286742 | BP-DT-800/15 Xboard+ átlátszó ajtó 800/1500 (szürke) | Eaton | 286742 | db | 52616
6650292464 | BP-DT-800/15-W White glazed door | Eaton | 292464 | db | 55479
6650286738 | BP-DT-800/4 Xboard+ átlátszó ajtó 800/400 (szürke) | Eaton | 286738 | db | 21242
6650292460 | BP-DT-800/4-W White glazed door | Eaton | 292460 | db | 21830
6650286739 | BP-DT-800/7 Xboard+ átlátszó ajtó 800/700 (szürke) | Eaton | 286739 | db | 29474
6650292461 | BP-DT-800/7-W White glazed door | Eaton | 292461 | db | 30086
6650102321 | BP-F-1000/17/3 Xboard+ IP30 álló elosztó 1000/1760/1650 (szürke) | Eaton | 102321 | db | 160181
6650120691 | BP-F-1000/17/3-F Xboard+ IP30 álló elosztó ajtó nélk.1000/1760/1950 | Eaton | 120691 | db | 122980
6650120695 | BP-F-1000/17/3-F-W Xboard+ IP30 álló elosztó ajtó nélkül (fehér) | Eaton | 120695 | db | 142114
6650102361 | BP-F-1000/17/3-P Xboard+ IP30 álló elosztó 1000/1760/1650 (szürke) | Eaton | 102361 | db | 174986
6650187846 | BP-F-1000/17/3-P-F3A Fk. teli ajtós elosztó kompletten IP30, szürke,F3A | Eaton | 187846 | db | 220759
6650102381 | BP-F-1000/17/3-P-W Xboard+ IP30 álló elosztó, kibill. karos (fehér) | Eaton | 102381 | db | 189630
6650102341 | BP-F-1000/17/3-W Xboard+ IP30 álló elosztó 1000/1760/1650 (fehér) | Eaton | 102341 | db | 175287
6650119190 | BP-F-1000/20/2,5 xBoard+ IP30 álló elo. 1000/2060/1950, 250mm mély | Eaton | 119190 | db | 224686
6650120757 | BP-F-1000/20/2,5-F Xboard+ IP30 álló el. ajtó nélkül 1000/2060/1950 | Eaton | 120757 | db | 163716
6650102322 | BP-F-1000/20/3 Xboard+ IP30 álló elosztó 1000/2060/1950 (szürke) | Eaton | 102322 | db | 177923
6650120692 | BP-F-1000/20/3-F Xboard+ IP30 álló elosztó ajtó nélk.1000/2060/1950 | Eaton | 120692 | db | 134344
6650120696 | BP-F-1000/20/3-F-W Xboard+ IP30 álló elosztó ajtó nélkül (fehér) | Eaton | 120696 | db | 153195
6650102362 | BP-F-1000/20/3-P Xboard+ IP30 álló elosztó 1000/2060/1950 (szürke) | Eaton | 102362 | db | 192612
6650187847 | BP-F-1000/20/3-P-F3A Fk. teli ajtós elosztó kompletten IP30, szürke,F3A | Eaton | 187847 | db | 242543
6650102382 | BP-F-1000/20/3-P-W Xboard+ IP30 álló elosztó, kibill. karos (fehér) | Eaton | 102382 | db | 205576
6650102342 | BP-F-1000/20/3-W Xboard+ IP30 álló elosztó 1000/2060/1950 (fehér) | Eaton | 102342 | db | 191048
6650120762 | BP-F-1000/20/4-F Xboard+ IP30 álló el. ajtó nélkül 1000/2060/1950 | Eaton | 120762 | db | 144638
6650119195 | BP-F-1000/20/4-P xboard+ IP30 álló elo. 1000/2060/1950, 400mm mély | Eaton | 119195 | db | 290164
6650102323 | BP-F-1200/17/3 Xboard+ IP30 álló elosztó 1200/1760/1650 (szürke) | Eaton | 102323 | db | 172081
6650120693 | BP-F-1200/17/3-F Xboard+ IP30 álló elosztó ajtó nélk.1200/1760/1950 | Eaton | 120693 | db | 137351
6650120697 | BP-F-1200/17/3-F-W Xboard+ IP30 álló elosztó ajtó nélkül (fehér) | Eaton | 120697 | db | 150066
6650102363 | BP-F-1200/17/3-P Xboard+ IP30 álló elosztó 1200/1760/1650 (szürke) | Eaton | 102363 | db | 209066
6650187848 | BP-F-1200/17/3-P-F3A Fk. teli ajtós elosztó kompletten IP30, szürke,F3A | Eaton | 187848 | db | 235764
6650102383 | BP-F-1200/17/3-P-W Xboard+ IP30 álló elosztó, kibill. karos (fehér) | Eaton | 102383 | db | 212457
6650102343 | BP-F-1200/17/3-W Xboard+ IP30 álló elosztó 1200/1760/1650 (fehér) | Eaton | 102343 | db | 190236
6650119191 | BP-F-1200/20/2,5 xBoard+ IP30 álló elo. 1200/2060/1950, 250mm mély | Eaton | 119191 | db | 245613
6650120758 | BP-F-1200/20/2,5-F Xboard+ IP30 álló el. ajtó nélkül 1200/2060/1950 | Eaton | 120758 | db | 191076
6650102324 | BP-F-1200/20/3 Xboard+ IP30 álló elosztó 1200/2060/1950 (szürke) | Eaton | 102324 | db | 192892
6650120694 | BP-F-1200/20/3-F Xboard+ IP30 álló elosztó ajtó nélk.1200/2060/1950 | Eaton | 120694 | db | 144134
6650120698 | BP-F-1200/20/3-F-W Xboard+ IP30 álló elosztó ajtó nélkül (fehér) | Eaton | 120698 | db | 161802
6650102364 | BP-F-1200/20/3-P Xboard+ IP30 álló elosztó 1200/2060/1950 (szürke) | Eaton | 102364 | db | 218953
6650187849 | BP-F-1200/20/3-P-F3A Fk. teli ajtós elosztó kompletten IP30, szürke,F3A | Eaton | 187849 | db | 276626
6650102384 | BP-F-1200/20/3-P-W Xboard+ IP30 álló elosztó, kibill. karos (fehér) | Eaton | 102384 | db | 221911
6650102344 | BP-F-1200/20/3-W Xboard+ IP30 álló elosztó 1200/2060/1950 (fehér) | Eaton | 102344 | db | 207512
6650120763 | BP-F-1200/20/4-F Xboard+ IP30 álló el. ajtó nélkül 1200/2060/1950 | Eaton | 120763 | db | 153101
6650119196 | BP-F-1200/20/4-P xboard+ IP30 álló elo. 1200/2060/1950, 400mm mély | Eaton | 119196 | db | 323666
6650102055 | BP-F-400/17/3 Xboard+ IP30 álló elosztó 400/1760/1650 (szürke) | Eaton | 102055 | db | 117068
6650102395 | BP-F-400/17/3-F Xboard+ IP30 álló elosztó ajtó nélkül 400/1760/16 | Eaton | 102395 | db | 90535
6650102407 | BP-F-400/17/3-F-W Xboard+ IP30 álló elosztó ajtó nélkül (fehér) | Eaton | 102407 | db | 91410
6650102355 | BP-F-400/17/3-P Xboard+ IP30 álló elosztó 400/1760/1650 (szürke) | Eaton | 102355 | db | 131198
6650187840 | BP-F-400/17/3-P-F3A Fk. teli ajtós elosztó kompletten IP30, szürke,F3A | Eaton | 187840 | db | 151974
6650102375 | BP-F-400/17/3-P-W Xboard+ IP30 álló elosztó, kibill. karos (fehér) | Eaton | 102375 | db | 131257
6650102335 | BP-F-400/17/3-W Xboard+ IP30 álló elosztó 400/1760/1650 (fehér) | Eaton | 102335 | db | 117082
6650119187 | BP-F-400/20/2,5 xBoard+ IP30 álló elo. 400/2060/1950, 250mm mély | Eaton | 119187 | db | 140060
6650120754 | BP-F-400/20/2,5-F Xboard+ IP30 álló el. ajtó nélkül 400/2060/1950 | Eaton | 120754 | db | 143420
6650102056 | BP-F-400/20/3 Xboard+ IP30 álló elosztó 400/2060/1950 (szürke) | Eaton | 102056 | db | 118073
6650102396 | BP-F-400/20/3-F Xboard+ IP30 álló elosztó ajtó nélkül 400/2060/19 | Eaton | 102396 | db | 91427
6650102408 | BP-F-400/20/3-F-W Xboard+ IP30 álló elosztó ajtó nélkül (fehér) | Eaton | 102408 | db | 91847
6650102356 | BP-F-400/20/3-P Xboard+ IP30 álló elosztó 400/2060/1950 (szürke) | Eaton | 102356 | db | 131250
6650187841 | BP-F-400/20/3-P-F3A Fk. teli ajtós elosztó kompletten IP30, szürke,F3A | Eaton | 187841 | db | 164119
6650102376 | BP-F-400/20/3-P-W Xboard+ IP30 álló elosztó, kibill. karos (fehér) | Eaton | 102376 | db | 132101
6650102336 | BP-F-400/20/3-W Xboard+ IP30 álló elosztó 400/2060/1950 (fehér) | Eaton | 102336 | db | 118654
6650120759 | BP-F-400/20/4-F Xboard+ IP30 álló el. ajtó nélkül 400/2060/1950 | Eaton | 120759 | db | 113953
6650119192 | BP-F-400/20/4-P xboard+ IP30 álló elo. 400/2060/1950, 400mm mély | Eaton | 119192 | db | 200018
6650102057 | BP-F-600/17/3 Xboard+ IP30 álló elosztó 600/1760/1650 (szürke) | Eaton | 102057 | db | 123484
6650102397 | BP-F-600/17/3-F Xboard+ IP30 álló elosztó ajtó nélkül 600/1760/16 | Eaton | 102397 | db | 96208
6650102409 | BP-F-600/17/3-F-W Xboard+ IP30 álló elosztó ajtó nélkül (fehér) | Eaton | 102409 | db | 96653
6650102357 | BP-F-600/17/3-P Xboard+ IP30 álló elosztó 600/1760/1650 (szürke) | Eaton | 102357 | db | 135370
6650187842 | BP-F-600/17/3-P-F3A Fk. teli ajtós elosztó kompletten IP30, szürke,F3A | Eaton | 187842 | db | 174384
6650102377 | BP-F-600/17/3-P-W Xboard+ IP30 álló elosztó, kibill. karos (fehér) | Eaton | 102377 | db | 135979
6650102337 | BP-F-600/17/3-W Xboard+ IP30 álló elosztó 600/1760/1650 (fehér) | Eaton | 102337 | db | 123498
6650119188 | BP-F-600/20/2,5 xBoard+ IP30 álló elo. 600/2060/1950, 250mm mély | Eaton | 119188 | db | 155288
6650120755 | BP-F-600/20/2,5-F Xboard+ IP30 álló el. ajtó nélkül 600/2060/1950 | Eaton | 120755 | db | 135734
6650102058 | BP-F-600/20/3 Xboard+ IP30 álló elosztó 600/2060/1950 (szürke) | Eaton | 102058 | db | 131037
6650102398 | BP-F-600/20/3-F Xboard+ IP30 álló elosztó ajtó nélkül 600/2060/19 | Eaton | 102398 | db | 99250
6650102410 | BP-F-600/20/3-F-W Xboard+ IP30 álló elosztó ajtó nélkül (fehér) | Eaton | 102410 | db | 99568
6650102358 | BP-F-600/20/3-P Xboard+ IP30 álló elosztó 600/2060/1950 (szürke) k | Eaton | 102358 | db | 147809
6650187843 | BP-F-600/20/3-P-F3A Fk. teli ajtós elosztó kompletten IP30, szürke,F3A | Eaton | 187843 | db | 187009
6650102378 | BP-F-600/20/3-P-W Xboard+ IP30 álló elosztó, kibill. karos (fehér) | Eaton | 102378 | db | 148043
6650102338 | BP-F-600/20/3-W Xboard+ IP30 álló elosztó 600/2060/1950 (fehér) | Eaton | 102338 | db | 134425
6650120760 | BP-F-600/20/4-F Xboard+ IP30 álló el. ajtó nélkül 600/2060/1950 | Eaton | 120760 | db | 124954
6650119193 | BP-F-600/20/4-P xboard+ IP30 álló elo. 600/2060/1950, 400mm mély | Eaton | 119193 | db | 228998
6650102059 | BP-F-800/17/3 Xboard+ IP30 álló elosztó 800/1760/1650 (szürke) | Eaton | 102059 | db | 142849
6650102399 | BP-F-800/17/3-F Xboard+ IP30 álló elosztó ajtó nélkül 800/1760/16 | Eaton | 102399 | db | 102589
6650102411 | BP-F-800/17/3-F-W Xboard+ IP30 álló elosztó ajtó nélkül (fehér) | Eaton | 102411 | db | 103103
6650102359 | BP-F-800/17/3-P Xboard+ IP30 álló elosztó 800/1760/1650 (szürke) | Eaton | 102359 | db | 152509
6650187844 | BP-F-800/17/3-P-F3A Fk. teli ajtós elosztó kompletten IP30, szürke,F3A | Eaton | 187844 | db | 204288
6650102379 | BP-F-800/17/3-P-W Xboard+ IP30 álló elosztó, kibill. karos (fehér) | Eaton | 102379 | db | 156349
6650102339 | BP-F-800/17/3-W Xboard+ IP30 álló elosztó 800/1760/1650 (fehér) | Eaton | 102339 | db | 142919
6650119189 | BP-F-800/20/2,5 xBoard+ IP30 álló elo. 800/2060/1950, 250mm mély | Eaton | 119189 | db | 179848
6650120756 | BP-F-800/20/2,5-F Xboard+ IP30 álló el. ajtó nélkül 800/2060/1950 | Eaton | 120756 | db | 148999
6650102320 | BP-F-800/20/3 Xboard+ IP30 álló elosztó 800/2060/1950 (szürke) | Eaton | 102320 | db | 146416
6650102400 | BP-F-800/20/3-F Xboard+ IP30 álló elosztó ajtó nélkül 800/2060/19 | Eaton | 102400 | db | 109179
6650102412 | BP-F-800/20/3-F-W Xboard+ IP30 álló elosztó ajtó nélkül (fehér) | Eaton | 102412 | db | 111549
6650102360 | BP-F-800/20/3-P Xboard+ IP30 álló elosztó 800/2060/1950 (szürke) | Eaton | 102360 | db | 162425
6650187845 | BP-F-800/20/3-P-F3A Fk. teli ajtós elosztó kompletten IP30, szürke,F3A | Eaton | 187845 | db | 219597
6650102380 | BP-F-800/20/3-P-W Xboard+ IP30 álló elosztó, kibill. karos (fehér) | Eaton | 102380 | db | 169712
6650102340 | BP-F-800/20/3-W Xboard+ IP30 álló elosztó 800/2060/1950 (fehér) | Eaton | 102340 | db | 151687
6650120761 | BP-F-800/20/4-F Xboard+ IP30 álló el. ajtó nélkül 800/2060/1950 | Eaton | 120761 | db | 132867
6650119194 | BP-F-800/20/4-P xboard+ IP30 álló elo. 800/2060/1950, 400mm mély | Eaton | 119194 | db | 249046
6650293560 | BP-FLP-1000-2K Xboard+ kábelbevezető lemez 1000 kábel átvezetővel | Eaton | 293560 | db | 9744
6650293561 | BP-FLP-1000-2K-W Cable-entry/flange plate white | Eaton | 293561 | db | 9968
6650293558 | BP-FLP-1000-BL Xboard+ kábelbevezető lemez 1000 teli | Eaton | 293558 | db | 5026
6650293559 | BP-FLP-1000-BL-W Cable-entry/flange plate white | Eaton | 293559 | db | 5702
6650293562 | BP-FLP-1000-F3A Xboard+ kábelbevezető lemez 1000 F3A | Eaton | 293562 | db | 7798
6650293563 | BP-FLP-1000-F3A-W Cable-entry/flange plate white | Eaton | 293563 | db | 7882
6650119358 | BP-FLP-1000-VS Xboard+ kábelbevezető lemez 1000 szivacsos | Eaton | 119358 | db | 17490
6650131576 | BP-FLP-1000-VS-W Xboard+ kábelbevezető lemez 1000 szivacsos | Eaton | 131576 | db | 19065
6650293566 | BP-FLP-1200-2K Xboard+ kábelbevezető lemez 1200 kábel átvezetővel | Eaton | 293566 | db | 10871
6650293567 | BP-FLP-1200-2K-W Cable-entry/flange plate white | Eaton | 293567 | db | 11813
6650293564 | BP-FLP-1200-BL Xboard+ kábelbevezető lemez 1200 teli | Eaton | 293564 | db | 5992
6650293565 | BP-FLP-1200-BL-W Cable-entry/flange plate white | Eaton | 293565 | db | 6174
6650293568 | BP-FLP-1200-F3A Xboard+ kábelbevezető lemez 1200 F3A | Eaton | 293568 | db | 8806
6650293569 | BP-FLP-1200-F3A-W Cable-entry/flange plate white | Eaton | 293569 | db | 9016
6650119359 | BP-FLP-1200-VS Xboard+ kábelbevezető lemez 1200 szivacsos | Eaton | 119359 | db | 19887
6650131577 | BP-FLP-1200-VS-W Xboard+ kábelbevezető lemez 1200 szivacsos | Eaton | 131577 | db | 21606
6650286705 | BP-FLP-400-2K Xboard+ kábelbevezető lemez 400 kábel átvezetővel | Eaton | 286705 | db | 5383
6650292427 | BP-FLP-400-2K-W Cable entry flange plate white | Eaton | 292427 | db | 5572
6650286704 | BP-FLP-400-BL Xboard+ kábelbevezető lemez 400 teli | Eaton | 286704 | db | 2335
6650292426 | BP-FLP-400-BL-W Cable entry flange plate white | Eaton | 292426 | db | 2947
6650286706 | BP-FLP-400-F3A Xboard+ kábelbevezető lemez 400 F3A | Eaton | 286706 | db | 3525
6650292428 | BP-FLP-400-F3A-W Cable entry flange plate white | Eaton | 292428 | db | 3833
6650119355 | BP-FLP-400-VS Xboard+ kábelbevezető lemez 400 szivacsos | Eaton | 119355 | db | 9128
6650131573 | BP-FLP-400-VS-W Xboard+ kábelbevezető lemez 400 szivacsos | Eaton | 131573 | db | 9636
6650286708 | BP-FLP-600-2K Xboard+ kábelbevezető lemez 600 kábel átvezetővel | Eaton | 286708 | db | 6920
6650292430 | BP-FLP-600-2K-W Cable entry flange plate white | Eaton | 292430 | db | 7217
6650286707 | BP-FLP-600-BL Xboard+ kábelbevezető lemez 600 teli | Eaton | 286707 | db | 2923
6650292429 | BP-FLP-600-BL-W Cable entry flange plate white | Eaton | 292429 | db | 3976
6650286709 | BP-FLP-600-F3A Xboard+ kábelbevezető lemez 600 F3A | Eaton | 286709 | db | 5114
6650292431 | BP-FLP-600-F3A-W Cable entry flange plate white | Eaton | 292431 | db | 5772
6650119356 | BP-FLP-600-VS Xboard+ kábelbevezető lemez 600 szivacsos | Eaton | 119356 | db | 11925
6650131574 | BP-FLP-600-VS-W Xboard+ kábelbevezető lemez 600 szivacsos | Eaton | 131574 | db | 12705
6650286711 | BP-FLP-800-2K Xboard+ kábelbevezető lemez 800 kábel átvezetővel | Eaton | 286711 | db | 8869
6650292433 | BP-FLP-800-2K-W Cable entry flange plate white | Eaton | 292433 | db | 9317
6650286710 | BP-FLP-800-BL Xboard+ kábelbevezető lemez 800 teli | Eaton | 286710 | db | 3665
6650292432 | BP-FLP-800-BL-W Cable entry flange plate white | Eaton | 292432 | db | 4942
6650286712 | BP-FLP-800-F3A Xboard+ kábelbevezető lemez 800 F3A | Eaton | 286712 | db | 6472
6650292434 | BP-FLP-800-F3A-W Cable entry flange plate white | Eaton | 292434 | db | 6685
6650119357 | BP-FLP-800-VS Xboard+ kábelbevezető lemez 800 szivacsos | Eaton | 119357 | db | 15533
6650131575 | BP-FLP-800-VS-W Xboard+ kábelbevezető lemez 800 szivacsos | Eaton | 131575 | db | 16478
6650293521 | BP-MF-1000/10 Xboard+ alapkeret 1000/1060/950 | Eaton | 293521 | db | 34902
6650293522 | BP-MF-1000/12 Xboard+ alapkeret 1000/1260/1150 | Eaton | 293522 | db | 37713
6650293523 | BP-MF-1000/15 Xboard+ alapkeret 1000/1560/1450 | Eaton | 293523 | db | 42074
6650111043 | BPM-F-1000/17 Xboard+ IP54 álló elosztó 1000/1760/1650 (szürke) | Eaton | 111043 | db | 237045
6650174370 | BPM-F-1000/17-F Xboard+ IP54 álló el. ajtó nélkül 1000/1760/1650 | Eaton | 174370 | db | 161889
6650111053 | BPM-F-1000/17-P Xboard+ IP54 álló elosztó 1000/1760/1650 (szürke) | Eaton | 111053 | db | 245424
6650111093 | BPM-F-1000/17-P-W Xboard+ IP54 álló elosztó, kibill. karos (fehér) | Eaton | 111093 | db | 253068
6650111083 | BPM-F-1000/17-W Xboard+ IP54 álló elosztó (fehér) | Eaton | 111083 | db | 247919
6650111044 | BPM-F-1000/20 Xboard+ IP54 álló elosztó 1000/2060/1950 (szürke) | Eaton | 111044 | db | 256823
6650174371 | BPM-F-1000/20-F Xboard+ IP54 álló el. ajtó nélkül 1000/2060/1950 | Eaton | 174371 | db | 172337
6650111054 | BPM-F-1000/20-P Xboard+ IP54 álló elosztó 1000/2060/1950 (szürke) | Eaton | 111054 | db | 265689
6650111094 | BPM-F-1000/20-P-W Xboard+ IP54 álló elosztó, kibill. karos (fehér) | Eaton | 111094 | db | 275646
6650111084 | BPM-F-1000/20-W Xboard+ IP54 álló elosztó (fehér) | Eaton | 111084 | db | 270095
6650293524 | BP-MF-1200/12 Xboard+ alapkeret 1200/1260/1150 | Eaton | 293524 | db | 40901
6650293525 | BP-MF-1200/15 Xboard+ alapkeret 1200/1560/1450 | Eaton | 293525 | db | 45745
6650111045 | BPM-F-1200/17 Xboard+ IP54 álló elosztó 1200/1760/1650 (szürke) | Eaton | 111045 | db | 253544
6650111055 | BPM-F-1200/17-P Xboard+ IP54 álló elosztó 1200/1760/1650 (szürke) | Eaton | 111055 | db | 261926
6650111095 | BPM-F-1200/17-P-W Xboard+ IP54 álló elosztó, kibill. karos (fehér) | Eaton | 111095 | db | 270501
6650111085 | BPM-F-1200/17-W Xboard+ IP54 álló elosztó (fehér) | Eaton | 111085 | db | 265587
6650111046 | BPM-F-1200/20 Xboard+ IP54 álló elosztó 1200/2060/1950 (szürke) | Eaton | 111046 | db | 274309
6650111056 | BPM-F-1200/20-P Xboard+ IP54 álló elosztó 1200/2060/1950 (szürke) | Eaton | 111056 | db | 283178
6650111096 | BPM-F-1200/20-P-W Xboard+ IP54 álló elosztó, kibill. karos (fehér) | Eaton | 111096 | db | 294616
6650111086 | BPM-F-1200/20-W Xboard+ IP54 álló elosztó (fehér) | Eaton | 111086 | db | 287417
6650286655 | BP-MF-400/10 Xboard+ alapkeret 400/1060/950 | Eaton | 286655 | db | 23013
6650286656 | BP-MF-400/12 Xboard+ alapkeret 400/1260/1150 | Eaton | 286656 | db | 24987
6650286657 | BP-MF-400/15 Xboard+ alapkeret 400/1560/1450 | Eaton | 286657 | db | 28574
6650111037 | BPM-F-400/17 Xboard+ IP54 álló elosztó 400/1760/1650 (szürke) | Eaton | 111037 | db | 146836
6650111047 | BPM-F-400/17-P Xboard+ IP54 álló elosztó 400/1760/1650 (szürke) | Eaton | 111047 | db | 155488
6650111087 | BPM-F-400/17-P-W Xboard+ IP54 álló elosztó, kibill. karos (fehér) | Eaton | 111087 | db | 161732
6650111077 | BPM-F-400/17-W Xboard+ IP54 álló elosztó (fehér) | Eaton | 111077 | db | 156079
6650111038 | BPM-F-400/20 Xboard+ IP54 álló elosztó 400/2060/1950 (szürke) | Eaton | 111038 | db | 165900
6650111048 | BPM-F-400/20-P Xboard+ IP54 álló elosztó 400/2060/1950 (szürke) | Eaton | 111048 | db | 176369
6650111088 | BPM-F-400/20-P-W Xboard+ IP54 álló elosztó, kibill. karos (fehér) | Eaton | 111088 | db | 182522
6650111078 | BPM-F-400/20-W Xboard+ IP54 álló elosztó (fehér) | Eaton | 111078 | db | 172074
6650286653 | BP-MF-400/4 Xboard+ alapkeret 400/460/350 | Eaton | 286653 | db | 17210
6650286654 | BP-MF-400/7 Xboard+ alapkeret 400/760/650 | Eaton | 286654 | db | 20370
6650286660 | BP-MF-600/10 Xboard+ alapkeret 600/1060/950 | Eaton | 286660 | db | 26807
6650286661 | BP-MF-600/12 Xboard+ alapkeret 600/1260/1150 | Eaton | 286661 | db | 29789
6650286662 | BP-MF-600/15 Xboard+ alapkeret 600/1560/1450 | Eaton | 286662 | db | 33236
6650111039 | BPM-F-600/17 Xboard+ IP54 álló elosztó 600/1760/1650 (szürke) | Eaton | 111039 | db | 157602
6650174362 | BPM-F-600/17-F Xboard+ IP54 álló el. ajtó nélkül 600/1760/1650 | Eaton | 174362 | db | 117866
6650111049 | BPM-F-600/17-P Xboard+ IP54 álló elosztó 600/1760/1650 (szürke) | Eaton | 111049 | db | 168130
6650111089 | BPM-F-600/17-P-W Xboard+ IP54 álló elosztó, kibill. karos (fehér) | Eaton | 111089 | db | 181951
6650111079 | BPM-F-600/17-W Xboard+ IP54 álló elosztó (fehér) | Eaton | 111079 | db | 171686
6650111040 | BPM-F-600/20 Xboard+ IP54 álló elosztó 600/2060/1950 (szürke) | Eaton | 111040 | db | 177359
6650174363 | BPM-F-600/20-F Xboard+ IP54 álló el. ajtó nélkül 600/2060/1950 | Eaton | 174363 | db | 127250
6650111050 | BPM-F-600/20-P Xboard+ IP54 álló elosztó 600/2060/1950 (szürke) | Eaton | 111050 | db | 185833
6650111090 | BPM-F-600/20-P-W Xboard+ IP54 álló elosztó, kibill. karos (fehér) | Eaton | 111090 | db | 199297
6650111080 | BPM-F-600/20-W Xboard+ IP54 álló elosztó (fehér) | Eaton | 111080 | db | 192045
6650286658 | BP-MF-600/4 Xboard+ alapkeret 600/460/350 | Eaton | 286658 | db | 19999
6650286659 | BP-MF-600/7 Xboard+ alapkeret 600/760/650 | Eaton | 286659 | db | 23489
6650286665 | BP-MF-800/10 Xboard+ alapkeret 800/1060/950 | Eaton | 286665 | db | 28525
6650286666 | BP-MF-800/12 Xboard+ alapkeret 800/1260/1150 | Eaton | 286666 | db | 31696
6650286667 | BP-MF-800/15 Xboard+ alapkeret 800/1560/1450 | Eaton | 286667 | db | 35840
6650111041 | BPM-F-800/17 Xboard+ IP54 álló elosztó 800/1760/1650 (szürke) | Eaton | 111041 | db | 171458
6650174367 | BPM-F-800/17-F Xboard+ IP54 álló el. ajtó nélkül 800/1760/1650 | Eaton | 174367 | db | 131562
6650111051 | BPM-F-800/17-P Xboard+ IP54 álló elosztó 800/1760/1650 (szürke) | Eaton | 111051 | db | 181101
6650111091 | BPM-F-800/17-P-W Xboard+ IP54 álló elosztó, kibill. karos (fehér) | Eaton | 111091 | db | 198114
6650111081 | BPM-F-800/17-W Xboard+ IP54 álló elosztó (fehér) | Eaton | 111081 | db | 187908
6650111042 | BPM-F-800/20 Xboard+ IP54 álló elosztó 800/2060/1950 (szürke) | Eaton | 111042 | db | 194516
6650174368 | BPM-F-800/20-F Xboard+ IP54 álló el. ajtó nélkül 800/2060/1950 | Eaton | 174368 | db | 137298
6650111052 | BPM-F-800/20-P Xboard+ IP54 álló elosztó 800/2060/1950 (szürke) | Eaton | 111052 | db | 206745
6650111092 | BPM-F-800/20-P-W Xboard+ IP54 álló elosztó, kibill. karos (fehér) | Eaton | 111092 | db | 220728
6650111082 | BPM-F-800/20-W Xboard+ IP54 álló elosztó (fehér) | Eaton | 111082 | db | 213535
6650286663 | BP-MF-800/4 Xboard+ alapkeret 800/460/350 | Eaton | 286663 | db | 20507
6650286664 | BP-MF-800/7 Xboard+ alapkeret 800/760/650 | Eaton | 286664 | db | 25253
6650111431 | BP-MFL-1000 Xboard+ vízszintes tokozat összekötő 1000 (szürke) | Eaton | 111431 | db | 16769
6650111433 | BP-MFL-1000-W Xboard+ vízszintes tokozat összekötő (fehér) | Eaton | 111433 | db | 18134
6650111432 | BP-MFL-1200 Xboard+ vízszintes tokozat összekötő 1200 (szürke) | Eaton | 111432 | db | 18102
6650111434 | BP-MFL-1200-W Xboard+ vízszintes tokozat összekötő (fehér) | Eaton | 111434 | db | 19474
6650286743 | BP-MFL-400 Xboard+ vízszintes tokozat összekötő 400 (szürke) | Eaton | 286743 | db | 12964
6650292465 | BP-MFL-400-W Horiz./middle front cover/ledge white | Eaton | 292465 | db | 13279
6650286744 | BP-MFL-600 Xboard+ vízszintes tokozat összekötő 600 (szürke) | Eaton | 286744 | db | 14035
6650292466 | BP-MFL-600-W Horiz./middle front cover/ledge white | Eaton | 292466 | db | 14343
6650286745 | BP-MFL-800 Xboard+ vízszintes tokozat összekötő 800 (szürke) | Eaton | 286745 | db | 15565
6650292467 | BP-MFL-800-W Horiz.D36/middle front cover/ledge white | Eaton | 292467 | db | 16289
6650119209 | BP-MN-1000/10/1,75 Fk. maszkos el. kompletten (MSW) IP30, ajtó nélkül | Eaton | 119209 | db | 62129
6650119210 | BP-MN-1000/12/1,75 Fk. maszkos el. kompletten (MSW) IP30, ajtó nélkül | Eaton | 119210 | db | 69395
6650119211 | BP-MN-1000/15/1,75 Fk. maszkos el. kompletten (MSW) IP30, ajtó nélkül | Eaton | 119211 | db | 75397
6650119212 | BP-MN-1000/17/1,75 Fk. maszkos el. kompletten (MSW) IP30, ajtó nélkül | Eaton | 119212 | db | 82026
6650119213 | BP-MN-1000/20/1,75 Fk. maszkos el. kompletten (MSW) IP30, ajtó nélkül | Eaton | 119213 | db | 88130
6650119199 | BP-MN-600/10/1,75 Fk. maszkos el. kompletten (MSW) IP30, ajtó nélkül | Eaton | 119199 | db | 42228
6650119200 | BP-MN-600/12/1,75 Fk. maszkos el. kompletten (MSW) IP30, ajtó nélkül | Eaton | 119200 | db | 45304
6650119201 | BP-MN-600/15/1,75 Fk. maszkos el. kompletten (MSW) IP30, ajtó nélkül | Eaton | 119201 | db | 52346
6650119202 | BP-MN-600/17/1,75 Fk. maszkos el. kompletten (MSW) IP30, ajtó nélkül | Eaton | 119202 | db | 65856
6650119203 | BP-MN-600/20/1,75 Fk. maszkos el. kompletten (MSW) IP30, ajtó nélkül | Eaton | 119203 | db | 72534
6650119197 | BP-MN-600/4/1,75 Fk. maszkos el. kompletten (MSW) IP30, ajtó nélkül | Eaton | 119197 | db | 36610
6650119198 | BP-MN-600/7/1,75 Fk. maszkos el. kompletten (MSW) IP30, ajtó nélkül | Eaton | 119198 | db | 39963
6650119204 | BP-MN-800/10/1,75 Fk. maszkos el. kompletten (MSW) IP30, ajtó nélkül | Eaton | 119204 | db | 46921
6650119205 | BP-MN-800/12/1,75 Fk. maszkos el. kompletten (MSW) IP30, ajtó nélkül | Eaton | 119205 | db | 50932
6650119206 | BP-MN-800/15/1,75 Fk. maszkos el. kompletten (MSW) IP30, ajtó nélkül | Eaton | 119206 | db | 54537
6650119207 | BP-MN-800/17/1,75 Fk. maszkos el. kompletten (MSW) IP30, ajtó nélkül | Eaton | 119207 | db | 60046
6650119208 | BP-MN-800/20/1,75 Fk. maszkos el. kompletten (MSW) IP30, ajtó nélkül | Eaton | 119208 | db | 74788
6650111032 | BPM-O-1000/10 Xboard+ IP54 fali elosztó 1000/1060/950 (szürke) | Eaton | 111032 | db | 151641
6650116668 | BPM-O-1000/10-P Xboard+ IP54 fali elosztó 1000/1060/950 (szürke) | Eaton | 116668 | db | 172046
6650111072 | BPM-O-1000/10-W Xboard+ IP54 fali elosztó (fehér) | Eaton | 111072 | db | 162267
6650111033 | BPM-O-1000/12 Xboard+ IP54 fali elosztó 1000/1260/1150 (szürke) | Eaton | 111033 | db | 167398
6650116669 | BPM-O-1000/12-P Xboard+ IP54 fali elosztó 1000/1260/1150 (szürke) | Eaton | 116669 | db | 187789
6650111073 | BPM-O-1000/12-W Xboard+ IP54 fali elosztó (fehér) | Eaton | 111073 | db | 181566
6650111034 | BPM-O-1000/15 Xboard+ IP54 fali elosztó 1000/1560/1450 (szürke) | Eaton | 111034 | db | 184380
6650174369 | BPM-O-1000/15-F Xboard+ IP54 fali el. ajtó nélkül 800/1560/1450 | Eaton | 174369 | db | 118276
6650116670 | BPM-O-1000/15-P Xboard+ IP54 fali elosztó 1000/1560/1450 (szürke) | Eaton | 116670 | db | 210700
6650111074 | BPM-O-1000/15-W Xboard+ IP54 fali elosztó (fehér) | Eaton | 111074 | db | 199731
6650111035 | BPM-O-1200/12 Xboard+ IP54 fali elosztó 1200/1260/1150 (szürke) | Eaton | 111035 | db | 178521
6650116671 | BPM-O-1200/12-P Xboard+ IP54 fali elosztó 1200/1260/1150 (szürke) | Eaton | 116671 | db | 202934
6650111075 | BPM-O-1200/12-W Xboard+ IP54 fali elosztó (fehér) | Eaton | 111075 | db | 195069
6650111036 | BPM-O-1200/15 Xboard+ IP54 fali elosztó 1200/1560/1450 (szürke) | Eaton | 111036 | db | 196529
6650116672 | BPM-O-1200/15-P Xboard+ IP54 fali elosztó 1200/1560/1450 (szürke) | Eaton | 116672 | db | 223202
6650111076 | BPM-O-1200/15-W Xboard+ IP54 fali elosztó (fehér) | Eaton | 111076 | db | 215296
6650110839 | BPM-O-400/10 Xboard+ IP54 fali elosztó 400/1060/950 (szürke) | Eaton | 110839 | db | 100114
6650116655 | BPM-O-400/10-P Xboard+ IP54 fali elosztó 400/1060/950 (szürke) k | Eaton | 116655 | db | 114618
6650111059 | BPM-O-400/10-W Xboard+ IP54 fali elosztó (fehér) | Eaton | 111059 | db | 105368
6650111020 | BPM-O-400/12 Xboard+ IP54 fali elosztó 400/1260/1150 (szürke) | Eaton | 111020 | db | 112651
6650116656 | BPM-O-400/12-P Xboard+ IP54 fali elosztó 400/1260/1150 (szürke) | Eaton | 116656 | db | 126672
6650111060 | BPM-O-400/12-W Xboard+ IP54 fali elosztó (fehér) | Eaton | 111060 | db | 117110
6650111021 | BPM-O-400/15 Xboard+ IP54 fali elosztó 400/1560/1450 (szürke) | Eaton | 111021 | db | 124653
6650116657 | BPM-O-400/15-P Xboard+ IP54 fali elosztó 400/1560/1450 (szürke) | Eaton | 116657 | db | 140179
6650111061 | BPM-O-400/15-W Xboard+ IP54 fali elosztó (fehér) | Eaton | 111061 | db | 128604
6650110837 | BPM-O-400/4 Xboard+ IP54 fali elosztó 400/460/350 (szürke) | Eaton | 110837 | db | 73525
6650116653 | BPM-O-400/4-P Xboard+ IP54 fali elosztó 400/460/350 (szürke) ki | Eaton | 116653 | db | 86300
6650111057 | BPM-O-400/4-W Xboard+ IP54 fali elosztó (fehér) | Eaton | 111057 | db | 77487
6650110838 | BPM-O-400/7 Xboard+ IP54 fali elosztó 400/760/650 (szürke) | Eaton | 110838 | db | 86594
6650116654 | BPM-O-400/7-P Xboard+ IP54 fali elosztó 400/760/650 (szürke) ki | Eaton | 116654 | db | 97017
6650111058 | BPM-O-400/7-W Xboard+ IP54 fali elosztó (fehér) | Eaton | 111058 | db | 91399
6650111024 | BPM-O-600/10 Xboard+ IP54 fali elosztó 600/1060/950 (szürke) | Eaton | 111024 | db | 106239
6650174359 | BPM-O-600/10-F Xboard+ IP54 fali el. ajtó nélkül 600/1060/950 | Eaton | 174359 | db | 82464
6650116660 | BPM-O-600/10-P Xboard+ IP54 fali elosztó 600/1060/950 (szürke) k | Eaton | 116660 | db | 126917
6650111064 | BPM-O-600/10-W Xboard+ IP54 fali elosztó (fehér) | Eaton | 111064 | db | 112777
6650111025 | BPM-O-600/12 Xboard+ IP54 fali elosztó 600/1260/1150 (szürke) | Eaton | 111025 | db | 121083
6650174360 | BPM-O-600/12-F Xboard+ IP54 fali el. ajtó nélkül 600/1260/1150 | Eaton | 174360 | db | 89348
6650116661 | BPM-O-600/12-P Xboard+ IP54 fali elosztó 600/1260/1150 (szürke) | Eaton | 116661 | db | 137116
6650111065 | BPM-O-600/12-W Xboard+ IP54 fali elosztó (fehér) | Eaton | 111065 | db | 128828
6650111026 | BPM-O-600/15 Xboard+ IP54 fali elosztó 600/1560/1450 (szürke) | Eaton | 111026 | db | 136371
6650174361 | BPM-O-600/15-F Xboard+ IP54 fali el. ajtó nélkül 600/1560/1450 | Eaton | 174361 | db | 97920
6650116662 | BPM-O-600/15-P Xboard+ IP54 fali elosztó 600/1560/1450 (szürke) | Eaton | 116662 | db | 151071
6650111066 | BPM-O-600/15-W Xboard+ IP54 fali elosztó (fehér) | Eaton | 111066 | db | 143637
6650111022 | BPM-O-600/4 Xboard+ IP54 fali elosztó 600/460/350 (szürke) | Eaton | 111022 | db | 78124
6650116658 | BPM-O-600/4-P Xboard+ IP54 fali elosztó 600/460/350 (szürke) ki | Eaton | 116658 | db | 91186
6650111062 | BPM-O-600/4-W Xboard+ IP54 fali elosztó (fehér) | Eaton | 111062 | db | 81711
6650111023 | BPM-O-600/7 Xboard+ IP54 fali elosztó 600/760/650 (szürke) | Eaton | 111023 | db | 90860
6650174358 | BPM-O-600/7-F Xboard+ IP54 fali el. ajtó nélkül 600/760/650 | Eaton | 174358 | db | 71778
6650116659 | BPM-O-600/7-P Xboard+ IP54 fali elosztó 600/760/650 (szürke) ki | Eaton | 116659 | db | 106127
6650111063 | BPM-O-600/7-W Xboard+ IP54 fali elosztó (fehér) | Eaton | 111063 | db | 96107
6650111029 | BPM-O-800/10 Xboard+ IP54 fali elosztó 800/1060/950 (szürke) | Eaton | 111029 | db | 115581
6650174364 | BPM-O-800/10-F Xboard+ IP54 fali el. ajtó nélkül 800/1060/950 | Eaton | 174364 | db | 89180
6650116665 | BPM-O-800/10-P Xboard+ IP54 fali elosztó 800/1060/950 (szürke) k | Eaton | 116665 | db | 136843
6650111069 | BPM-O-800/10-W Xboard+ IP54 fali elosztó (fehér) | Eaton | 111069 | db | 126375
6650111030 | BPM-O-800/12 Xboard+ IP54 fali elosztó 800/1260/1150 (szürke) | Eaton | 111030 | db | 132143
6650174365 | BPM-O-800/12-F Xboard+ IP54 fali el. ajtó nélkül 800/1260/1150 | Eaton | 174365 | db | 98704
6650116666 | BPM-O-800/12-P Xboard+ IP54 fali elosztó 800/1260/1150 (szürke) | Eaton | 116666 | db | 153206
6650111070 | BPM-O-800/12-W Xboard+ IP54 fali elosztó (fehér) | Eaton | 111070 | db | 142163
6650111031 | BPM-O-800/15 Xboard+ IP54 fali elosztó 800/1560/1450 (szürke) | Eaton | 111031 | db | 151064
6650174366 | BPM-O-800/15-F Xboard+ IP54 fali el. ajtó nélkül 800/1560/1450 | Eaton | 174366 | db | 107202
6650116667 | BPM-O-800/15-P Xboard+ IP54 fali elosztó 800/1560/1450 (szürke) | Eaton | 116667 | db | 172767
6650111071 | BPM-O-800/15-W Xboard+ IP54 fali elosztó (fehér) | Eaton | 111071 | db | 158792
6650111027 | BPM-O-800/4 Xboard+ IP54 fali elosztó 800/460/350 (szürke) | Eaton | 111027 | db | 82485
6650116663 | BPM-O-800/4-P Xboard+ IP54 fali elosztó 800/460/350 (szürke) ki | Eaton | 116663 | db | 98396
6650111067 | BPM-O-800/4-W Xboard+ IP54 fali elosztó (fehér) | Eaton | 111067 | db | 88830
6650111028 | BPM-O-800/7 Xboard+ IP54 fali elosztó 800/760/650 (szürke) | Eaton | 111028 | db | 96702
6650116664 | BPM-O-800/7-P Xboard+ IP54 fali elosztó 800/760/650 (szürke) ki | Eaton | 116664 | db | 109652
6650111068 | BPM-O-800/7-W Xboard+ IP54 fali elosztó (fehér) | Eaton | 111068 | db | 104066
6650286748 | BP-MSL-10 Xboard+ függőleges tokozat összekötő 1060 (szürke) | Eaton | 286748 | db | 6661
6650292470 | BP-MSL-10-W Vertical/middle side cover/ledge white | Eaton | 292470 | db | 6748
6650286749 | BP-MSL-12 Xboard+ függőleges tokozat összekötő 1260 (szürke) | Eaton | 286749 | db | 7410
6650292471 | BP-MSL-12-W Vertical/middle side cover/ledge white | Eaton | 292471 | db | 7616
6650286750 | BP-MSL-15 Xboard+ függőleges tokozat összekötő 1560 (szürke) | Eaton | 286750 | db | 8295
6650292472 | BP-MSL-15-W Vertical/middle side cover/ledge white | Eaton | 292472 | db | 8593
6650286746 | BP-MSL-4 Xboard+ függőleges tokozat összekötő 460 (szürke) | Eaton | 286746 | db | 5033
6650292468 | BP-MSL-4-W Vertical/middle side cover/ledge white | Eaton | 292468 | db | 5100
6650286747 | BP-MSL-7 Xboard+ függőleges tokozat összekötő 760 (szürke) | Eaton | 286747 | db | 5674
6650292469 | BP-MSL-7-W Vertical/middle side cover/ledge white | Eaton | 292469 | db | 5754
6650111422 | BP-MSL-MSW-10 Xboard+ függőleges MSW-s tokozat összekötő 1060 | Eaton | 111422 | db | 6360
6650111428 | BP-MSL-MSW-10-W Xboard+ függőleges MSW-s tokozat összekötő (fehér) | Eaton | 111428 | db | 8096
6650111423 | BP-MSL-MSW-12 Xboard+ függőleges MSW-s tokozat összekötő 1260 | Eaton | 111423 | db | 7200
6650111429 | BP-MSL-MSW-12-W Xboard+ függőleges MSW-s tokozat összekötő (fehér) | Eaton | 111429 | db | 9188
6650111424 | BP-MSL-MSW-15 Xboard+ függőleges MSW-s tokozat összekötő 1560 | Eaton | 111424 | db | 8187
6650111430 | BP-MSL-MSW-15-W Xboard+ függőleges MSW-s tokozat összekötő (fehér) | Eaton | 111430 | db | 10406
6650111419 | BP-MSL-MSW-4 Xboard+ függőleges MSW-s tokozat összekötő 460 | Eaton | 111419 | db | 4421
6650111425 | BP-MSL-MSW-4-W Xboard+ függőleges MSW-s tokozat összekötő (fehér) | Eaton | 111425 | db | 5544
6650111421 | BP-MSL-MSW-7 Xboard+ függőleges MSW-s tokozat összekötő 760 | Eaton | 111421 | db | 5471
6650111427 | BP-MSL-MSW-7-W Xboard+ függőleges MSW-s tokozat összekötő (fehér) | Eaton | 111427 | db | 7028
6650111272 | BPM-U-3S-1000/10 Xboard+ IP54 ajtó süllyesztett elosztóhoz 1000/106 | Eaton | 111272 | db | 100373
6650119160 | BPM-U-3S-1000/10-P Xboard+ IP54 sülly. ajtókeret (kibill. karos) | Eaton | 119160 | db | 125111
6650144254 | BPM-U-3S-1000/10-W Xboard+ IP54 ajtó süllyesztett elosztóhoz, fehér | Eaton | 144254 | db | 102501
6650111273 | BPM-U-3S-1000/12 Xboard+ IP54 ajtó süllyesztett elosztóhoz 1000/126 | Eaton | 111273 | db | 111867
6650119161 | BPM-U-3S-1000/12-P Xboard+ IP54 sülly. ajtókeret (kibill. karos) | Eaton | 119161 | db | 138061
6650144255 | BPM-U-3S-1000/12-W Xboard+ IP54 ajtó süllyesztett elosztóhoz, fehér | Eaton | 144255 | db | 113908
6650111274 | BPM-U-3S-1000/15 Xboard+ IP54 ajtó süllyesztett elosztóhoz 1000/156 | Eaton | 111274 | db | 131366
6650119162 | BPM-U-3S-1000/15-P Xboard+ IP54 sülly. ajtókeret (kibill. karos) | Eaton | 119162 | db | 157654
6650144256 | BPM-U-3S-1000/15-W Xboard+ IP54 ajtó süllyesztett elosztóhoz, fehér | Eaton | 144256 | db | 135380
6650111275 | BPM-U-3S-1000/17 Xboard+ IP54 ajtó süllyesztett elosztóhoz 1000/176 | Eaton | 111275 | db | 141950
6650111277 | BPM-U-3S-1000/17-P Xboard+ IP54 sülly. ajtókeret (kibill. karos) | Eaton | 111277 | db | 148327
6650144257 | BPM-U-3S-1000/17-W Xboard+ IP54 ajtó süllyesztett elosztóhoz, fehér | Eaton | 144257 | db | 154413
6650111276 | BPM-U-3S-1000/20 Xboard+ IP54 ajtó süllyesztett elosztóhoz 1000/206 | Eaton | 111276 | db | 155036
6650111278 | BPM-U-3S-1000/20-P Xboard+ IP54 sülly. ajtókeret (kibill. karos) | Eaton | 111278 | db | 160468
6650144258 | BPM-U-3S-1000/20-W Xboard+ IP54 ajtó süllyesztett elosztóhoz, fehér | Eaton | 144258 | db | 168704
6650111279 | BPM-U-3S-1200/12 Xboard+ IP54 ajtó süllyesztett elosztóhoz 1200/126 | Eaton | 111279 | db | 120687
6650119163 | BPM-U-3S-1200/12-P Xboard+ IP54 sülly. ajtókeret (kibill. karos) | Eaton | 119163 | db | 147970
6650144259 | BPM-U-3S-1200/12-W Xboard+ IP54 ajtó süllyesztett elosztóhoz, fehér | Eaton | 144259 | db | 124460
6650111280 | BPM-U-3S-1200/15 Xboard+ IP54 ajtó süllyesztett elosztóhoz 1200/156 | Eaton | 111280 | db | 140445
6650119164 | BPM-U-3S-1200/15-P Xboard+ IP54 sülly. ajtókeret (kibill. karos) | Eaton | 119164 | db | 167489
6650144260 | BPM-U-3S-1200/15-W Xboard+ IP54 ajtó süllyesztett elosztóhoz, fehér | Eaton | 144260 | db | 146150
6650111281 | BPM-U-3S-1200/17 Xboard+ IP54 ajtó süllyesztett elosztóhoz 1200/176 | Eaton | 111281 | db | 153458
6650111283 | BPM-U-3S-1200/17-P Xboard+ IP54 sülly. ajtókeret (kibill. karos) | Eaton | 111283 | db | 159814
6650144261 | BPM-U-3S-1200/17-W Xboard+ IP54 ajtó süllyesztett elosztóhoz, fehér | Eaton | 144261 | db | 166219
6650111282 | BPM-U-3S-1200/20 Xboard+ IP54 ajtó süllyesztett elosztóhoz 1200/206 | Eaton | 111282 | db | 167927
6650111284 | BPM-U-3S-1200/20-P Xboard+ IP54 sülly. ajtókeret (kibill. karos) | Eaton | 111284 | db | 173359
6650144262 | BPM-U-3S-1200/20-W Xboard+ IP54 ajtó süllyesztett elosztóhoz, fehér | Eaton | 144262 | db | 182081
6650111253 | BPM-U-3S-400/10 Xboard+ IP54 ajtó süllyesztett elosztóhoz 400/1060 | Eaton | 111253 | db | 57729
6650119149 | BPM-U-3S-400/10-P Xboard+ IP54 sülly. ajtókeret (kibill. karos) | Eaton | 119149 | db | 79212
6650144239 | BPM-U-3S-400/10-W Xboard+ IP54 ajtó süllyesztett elosztóhoz, fehér | Eaton | 144239 | db | 59665
6650111254 | BPM-U-3S-400/12 Xboard+ IP54 ajtó süllyesztett elosztóhoz 400/1260 | Eaton | 111254 | db | 65744
6650119150 | BPM-U-3S-400/12-P Xboard+ IP54 sülly. ajtókeret (kibill. karos) | Eaton | 119150 | db | 86083
6650144240 | BPM-U-3S-400/12-W Xboard+ IP54 ajtó süllyesztett elosztóhoz, fehér | Eaton | 144240 | db | 67711
6650111251 | BPM-U-3S-400/4 Xboard+ IP54 ajtó süllyesztett elosztóhoz 400/460/ | Eaton | 111251 | db | 43698
6650119147 | BPM-U-3S-400/4-P Xboard+ IP54 sülly. ajtókeret (kibill. karos) | Eaton | 119147 | db | 54387
6650144237 | BPM-U-3S-400/4-W Xboard+ IP54 ajtó süllyesztett elosztóhoz, fehér | Eaton | 144237 | db | 46235
6650111252 | BPM-U-3S-400/7 Xboard+ IP54 ajtó süllyesztett elosztóhoz 400/760/ | Eaton | 111252 | db | 51093
6650119148 | BPM-U-3S-400/7-P Xboard+ IP54 sülly. ajtókeret (kibill. karos) | Eaton | 119148 | db | 61320
6650144238 | BPM-U-3S-400/7-W Xboard+ IP54 ajtó süllyesztett elosztóhoz, fehér | Eaton | 144238 | db | 52710
6650111257 | BPM-U-3S-600/10 Xboard+ IP54 ajtó süllyesztett elosztóhoz 600/1060 | Eaton | 111257 | db | 67302
6650119153 | BPM-U-3S-600/10-P Xboard+ IP54 sülly. ajtókeret (kibill. karos) | Eaton | 119153 | db | 89383
6650144243 | BPM-U-3S-600/10-W Xboard+ IP54 ajtó süllyesztett elosztóhoz, fehér | Eaton | 144243 | db | 69552
6650111258 | BPM-U-3S-600/12 Xboard+ IP54 ajtó süllyesztett elosztóhoz 600/1260 | Eaton | 111258 | db | 75915
6650119154 | BPM-U-3S-600/12-P Xboard+ IP54 sülly. ajtókeret (kibill. karos) | Eaton | 119154 | db | 95757
6650144244 | BPM-U-3S-600/12-W Xboard+ IP54 ajtó süllyesztett elosztóhoz, fehér | Eaton | 144244 | db | 77403
6650111259 | BPM-U-3S-600/15 Xboard+ IP54 ajtó süllyesztett elosztóhoz 600/1560 | Eaton | 111259 | db | 86751
6650119155 | BPM-U-3S-600/15-P Xboard+ IP54 sülly. ajtókeret (kibill. karos) | Eaton | 119155 | db | 103376
6650144245 | BPM-U-3S-600/15-W Xboard+ IP54 ajtó süllyesztett elosztóhoz, fehér | Eaton | 144245 | db | 88708
6650111260 | BPM-U-3S-600/17 Xboard+ IP54 ajtó süllyesztett elosztóhoz 600/1760 | Eaton | 111260 | db | 100734
6650111262 | BPM-U-3S-600/17-P Xboard+ IP54 sülly. ajtókeret (kibill. karos) | Eaton | 111262 | db | 109284
6650144246 | BPM-U-3S-600/17-W Xboard+ IP54 ajtó süllyesztett elosztóhoz, fehér | Eaton | 144246 | db | 102298
6650111261 | BPM-U-3S-600/20 Xboard+ IP54 ajtó süllyesztett elosztóhoz 600/2060 | Eaton | 111261 | db | 108493
6650111263 | BPM-U-3S-600/20-P Xboard+ IP54 sülly. ajtókeret (kibill. karos) | Eaton | 111263 | db | 120729
6650144247 | BPM-U-3S-600/20-W Xboard+ IP54 ajtó süllyesztett elosztóhoz, fehér | Eaton | 144247 | db | 111038
6650111255 | BPM-U-3S-600/4 Xboard+ IP54 ajtó süllyesztett elosztóhoz 600/460/ | Eaton | 111255 | db | 51342
6650119151 | BPM-U-3S-600/4-P Xboard+ IP54 sülly. ajtókeret (kibill. karos) | Eaton | 119151 | db | 66448
6650144241 | BPM-U-3S-600/4-W Xboard+ IP54 ajtó süllyesztett elosztóhoz, fehér | Eaton | 144241 | db | 52563
6650111256 | BPM-U-3S-600/7 Xboard+ IP54 ajtó süllyesztett elosztóhoz 600/760/ | Eaton | 111256 | db | 59833
6650119152 | BPM-U-3S-600/7-P Xboard+ IP54 sülly. ajtókeret (kibill. karos) | Eaton | 119152 | db | 77147
6650144242 | BPM-U-3S-600/7-W Xboard+ IP54 ajtó süllyesztett elosztóhoz, fehér | Eaton | 144242 | db | 61310
6650111265 | BPM-U-3S-800/10 Xboard+ IP54 ajtó süllyesztett elosztóhoz 800/1060 | Eaton | 111265 | db | 73665
6650119157 | BPM-U-3S-800/10-P Xboard+ IP54 sülly. ajtókeret (kibill. karos) | Eaton | 119157 | db | 96142
6650144249 | BPM-U-3S-800/10-W Xboard+ IP54 ajtó süllyesztett elosztóhoz, fehér | Eaton | 144249 | db | 77266
6650111266 | BPM-U-3S-800/12 Xboard+ IP54 ajtó süllyesztett elosztóhoz 800/1260 | Eaton | 111266 | db | 81883
6650119158 | BPM-U-3S-800/12-P Xboard+ IP54 sülly. ajtókeret (kibill. karos) | Eaton | 119158 | db | 99187
6650144250 | BPM-U-3S-800/12-W Xboard+ IP54 ajtó süllyesztett elosztóhoz, fehér | Eaton | 144250 | db | 84564
6650111267 | BPM-U-3S-800/15 Xboard+ IP54 ajtó süllyesztett elosztóhoz 800/1560 | Eaton | 111267 | db | 96772
6650119159 | BPM-U-3S-800/15-P Xboard+ IP54 sülly. ajtókeret (kibill. karos) | Eaton | 119159 | db | 111867
6650144251 | BPM-U-3S-800/15-W Xboard+ IP54 ajtó süllyesztett elosztóhoz, fehér | Eaton | 144251 | db | 100097
6650111268 | BPM-U-3S-800/17 Xboard+ IP54 ajtó süllyesztett elosztóhoz 800/1760 | Eaton | 111268 | db | 106939
6650111270 | BPM-U-3S-800/17-P Xboard+ IP54 sülly. ajtókeret (kibill. karos) | Eaton | 111270 | db | 120729
6650144252 | BPM-U-3S-800/17-W Xboard+ IP54 ajtó süllyesztett elosztóhoz, fehér | Eaton | 144252 | db | 111619
6650111269 | BPM-U-3S-800/20 Xboard+ IP54 ajtó süllyesztett elosztóhoz 800/2060 | Eaton | 111269 | db | 115049
6650111271 | BPM-U-3S-800/20-P Xboard+ IP54 sülly. ajtókeret (kibill. karos) | Eaton | 111271 | db | 128653
6650144253 | BPM-U-3S-800/20-W Xboard+ IP54 ajtó süllyesztett elosztóhoz, fehér | Eaton | 144253 | db | 122899
6650111264 | BPM-U-3S-800/7 Xboard+ IP54 ajtó süllyesztett elosztóhoz 800/760/ | Eaton | 111264 | db | 64208
6650119156 | BPM-U-3S-800/7-P Xboard+ IP54 sülly. ajtókeret (kibill. karos) | Eaton | 119156 | db | 75107
6650144248 | BPM-U-3S-800/7-W Xboard+ IP54 ajtó süllyesztett elosztóhoz, fehér | Eaton | 144248 | db | 66353
6650100972 | BP-O-1000/10 Fk. teli ajtós elosztó kompletten IP30, szürke | Eaton | 100972 | db | 115112
6650116629 | BP-O-1000/10-EW Fk. teli ajtós elosztó kompletten IP30, tűzálló | Eaton | 116629 | db | 197999
6650116647 | BP-O-1000/10-EW-W Fk. teli ajtós elosztó kompl.IP30, tűzálló (fehér) | Eaton | 116647 | db | 199679
6650149161 | BP-O-1000/10-MSW Fk. teli ajtós elosztó kompletten IP30 (MSW-hez) | Eaton | 149161 | db | 131159
6650187835 | BP-O-1000/10-P-F3A Fk. teli ajtós elosztó kompletten IP30, szürke,F3A | Eaton | 187835 | db | 145611
6650100973 | BP-O-1000/12 Fk. teli ajtós elosztó kompletten IP30, szürke | Eaton | 100973 | db | 128184
6650116630 | BP-O-1000/12-EW Fk. teli ajtós elosztó kompletten IP30, tűzálló | Eaton | 116630 | db | 227875
6650116648 | BP-O-1000/12-EW-W Fk. teli ajtós elosztó kompl.IP30, tűzálló (fehér) | Eaton | 116648 | db | 229821
6650149162 | BP-O-1000/12-MSW Fk. teli ajtós elosztó kompletten IP30 (MSW-hez) | Eaton | 149162 | db | 142751
6650187836 | BP-O-1000/12-P-F3A Fk. teli ajtós elosztó kompletten IP30, szürke,F3A | Eaton | 187836 | db | 151841
6650100974 | BP-O-1000/15 Fk. teli ajtós elosztó kompletten IP30, szürke | Eaton | 100974 | db | 147882
6650116631 | BP-O-1000/15-EW Fk. teli ajtós elosztó kompletten IP30, tűzálló | Eaton | 116631 | db | 250096
6650116649 | BP-O-1000/15-EW-W Fk. teli ajtós elosztó kompl.IP30, tűzálló (fehér) | Eaton | 116649 | db | 252410
6650149163 | BP-O-1000/15-MSW Fk. teli ajtós elosztó kompletten IP30 (MSW-hez) | Eaton | 149163 | db | 161109
6650187837 | BP-O-1000/15-P-F3A Fk. teli ajtós elosztó kompletten IP30, szürke,F3A | Eaton | 187837 | db | 171217
6650100975 | BP-O-1200/12 Fk. teli ajtós elosztó kompletten IP30, szürke | Eaton | 100975 | db | 143521
6650149164 | BP-O-1200/12-MSW Fk. teli ajtós elosztó kompletten IP30 (MSW-hez) | Eaton | 149164 | db | 154599
6650187838 | BP-O-1200/12-P-F3A Fk. teli ajtós elosztó kompletten IP30, szürke,F3A | Eaton | 187838 | db | 164210
6650100976 | BP-O-1200/15 Fk. teli ajtós elosztó kompletten IP30, szürke | Eaton | 100976 | db | 163926
6650149165 | BP-O-1200/15-MSW Fk. teli ajtós elosztó kompletten IP30 (MSW-hez) | Eaton | 149165 | db | 174559
6650187839 | BP-O-1200/15-P-F3A Fk. teli ajtós elosztó kompletten IP30, szürke,F3A | Eaton | 187839 | db | 185210
6650100961 | BP-O-400/10 Fk. teli ajtós elosztó kompletten IP30, szürke | Eaton | 100961 | db | 75471
6650116616 | BP-O-400/10-EW Fk. teli ajtós elosztó kompletten IP30, tűzálló | Eaton | 116616 | db | 129472
6650116634 | BP-O-400/10-EW-W Fk. teli ajtós elosztó kompl.IP30, tűzálló (fehér) | Eaton | 116634 | db | 130340
6650149118 | BP-O-400/10-MSW Fk. teli ajtós elosztó kompletten IP30 (MSW-hez) | Eaton | 149118 | db | 87595
6650187822 | BP-O-400/10-P-F3A Fk. teli ajtós elosztó kompletten IP30, szürke,F3A | Eaton | 187822 | db | 96737
6650100962 | BP-O-400/12 Fk. teli ajtós elosztó kompletten IP30, szürke | Eaton | 100962 | db | 82222
6650116617 | BP-O-400/12-EW Fk. teli ajtós elosztó kompletten IP30, tűzálló | Eaton | 116617 | db | 153888
6650116635 | BP-O-400/12-EW-W Fk. teli ajtós elosztó kompl.IP30, tűzálló (fehér) | Eaton | 116635 | db | 154914
6650149119 | BP-O-400/12-MSW Fk. teli ajtós elosztó kompletten IP30 (MSW-hez) | Eaton | 149119 | db | 94504
6650187823 | BP-O-400/12-P-F3A Fk. teli ajtós elosztó kompletten IP30, szürke,F3A | Eaton | 187823 | db | 101913
6650116618 | BP-O-400/15-EW Fk. teli ajtós elosztó kompletten IP30, tűzálló | Eaton | 116618 | db | 167216
6650116636 | BP-O-400/15-EW-W Fk. teli ajtós elosztó kompl.IP30, tűzálló (fehér) | Eaton | 116636 | db | 168406
6650149150 | BP-O-400/15-MSW Fk. teli ajtós elosztó kompletten IP30 (MSW-hez) | Eaton | 149150 | db | 104272
6650187824 | BP-O-400/15-P-F3A Fk. teli ajtós elosztó kompletten IP30, szürke,F3A | Eaton | 187824 | db | 113418
6650100959 | BP-O-400/4 Fk. teli ajtós elosztó kompletten IP30, szürke | Eaton | 100959 | db | 55983
6650116614 | BP-O-400/4-EW Fk. teli ajtós elosztó kompletten IP30, tűzálló | Eaton | 116614 | db | 97045
6650116632 | BP-O-400/4-EW-W Fk. teli ajtós elosztó kompl.IP30, tűzálló (fehér) | Eaton | 116632 | db | 97419
6650149116 | BP-O-400/4-MSW Fk. teli ajtós elosztó kompletten IP30 (MSW-hez) | Eaton | 149116 | db | 65867
6650187820 | BP-O-400/4-P-F3A Fk. teli ajtós elosztó kompletten IP30, szürke,F3A | Eaton | 187820 | db | 73472
6650100960 | BP-O-400/7 Fk. teli ajtós elosztó kompletten IP30, szürke | Eaton | 100960 | db | 65989
6650116615 | BP-O-400/7-EW Fk. teli ajtós elosztó kompletten IP30, tűzálló | Eaton | 116615 | db | 111328
6650116633 | BP-O-400/7-EW-W Fk. teli ajtós elosztó kompl.IP30, tűzálló (fehér) | Eaton | 116633 | db | 111997
6650149117 | BP-O-400/7-MSW Fk. teli ajtós elosztó kompletten IP30 (MSW-hez) | Eaton | 149117 | db | 77861
6650187821 | BP-O-400/7-P-F3A Fk. teli ajtós elosztó kompletten IP30, szürke,F3A | Eaton | 187821 | db | 85351
6650100965 | BP-O-600/10 Fk. teli ajtós elosztó kompletten IP30, szürke | Eaton | 100965 | db | 86699
6650293308 | BP-O-600/10-C Falon kivüli installációs elosztó | Eaton | 293308 | db | 92533
6650105535 | BP-O-600/10-C-W Fk. maszkos elosztó kompletten IP30 (fehér) | Eaton | 105535 | db | 134719
6650116621 | BP-O-600/10-EW Fk. teli ajtós elosztó kompletten IP30, tűzálló | Eaton | 116621 | db | 141029
6650116639 | BP-O-600/10-EW-W Fk. teli ajtós elosztó kompl.IP30, tűzálló (fehér) | Eaton | 116639 | db | 142072
6650149153 | BP-O-600/10-MSW Fk. teli ajtós elosztó kompletten IP30 (MSW-hez) | Eaton | 149153 | db | 115945
6650187827 | BP-O-600/10-P-F3A Fk. teli ajtós elosztó kompletten IP30, szürke,F3A | Eaton | 187827 | db | 110726
6650100966 | BP-O-600/12 Fk. teli ajtós elosztó kompletten IP30, szürke | Eaton | 100966 | db | 97426
6650293309 | BP-O-600/12-C Falon kivüli installációs elosztó | Eaton | 293309 | db | 107184
6650105536 | BP-O-600/12-C-W Fk. maszkos elosztó kompletten IP30 (fehér) | Eaton | 105536 | db | 154431
6650116622 | BP-O-600/12-EW Fk. teli ajtós elosztó kompletten IP30, tűzálló | Eaton | 116622 | db | 166884
6650116640 | BP-O-600/12-EW-W Fk. teli ajtós elosztó kompl.IP30, tűzálló (fehér) | Eaton | 116640 | db | 168200
6650149154 | BP-O-600/12-MSW Fk. teli ajtós elosztó kompletten IP30 (MSW-hez) | Eaton | 149154 | db | 108763
6650187828 | BP-O-600/12-P-F3A Fk. teli ajtós elosztó kompletten IP30, szürke,F3A | Eaton | 187828 | db | 116823
6650100967 | BP-O-600/15 Fk. teli ajtós elosztó kompletten IP30, szürke | Eaton | 100967 | db | 113439
6650293310 | BP-O-600/15-C Falon kivüli installációs elosztó | Eaton | 293310 | db | 127477
6650105537 | BP-O-600/15-C-W Fk. maszkos elosztó kompletten IP30 (fehér) | Eaton | 105537 | db | 181031
6650116623 | BP-O-600/15-EW Fk. teli ajtós elosztó kompletten IP30, tűzálló | Eaton | 116623 | db | 182473
6650116641 | BP-O-600/15-EW-W Fk. teli ajtós elosztó kompl.IP30, tűzálló (fehér) | Eaton | 116641 | db | 184048
6650149155 | BP-O-600/15-MSW Fk. teli ajtós elosztó kompletten IP30 (MSW-hez) | Eaton | 149155 | db | 121436
6650187829 | BP-O-600/15-P-F3A Fk. teli ajtós elosztó kompletten IP30, szürke,F3A | Eaton | 187829 | db | 130533
6650100963 | BP-O-600/4 Fk. teli ajtós elosztó kompletten IP30, szürke | Eaton | 100963 | db | 63791
6650116619 | BP-O-600/4-EW Fk. teli ajtós elosztó kompletten IP30, tűzálló | Eaton | 116619 | db | 104797
6650116637 | BP-O-600/4-EW-W Fk. teli ajtós elosztó kompl.IP30, tűzálló (fehér) | Eaton | 116637 | db | 110135
6650149151 | BP-O-600/4-MSW Fk. teli ajtós elosztó kompletten IP30 (MSW-hez) | Eaton | 149151 | db | 77532
6650187825 | BP-O-600/4-P-F3A Fk. teli ajtós elosztó kompletten IP30, szürke,F3A | Eaton | 187825 | db | 86212
6650100964 | BP-O-600/7 Fk. teli ajtós elosztó kompletten IP30, szürke | Eaton | 100964 | db | 75397
6650293307 | BP-O-600/7-C Falon kivüli installációs elosztó | Eaton | 293307 | db | 76780
6650105534 | BP-O-600/7-C-W Fk. maszkos elosztó kompletten IP30 (fehér) | Eaton | 105534 | db | 110439
6650116620 | BP-O-600/7-EW Fk. teli ajtós elosztó kompletten IP30, tűzálló | Eaton | 116620 | db | 122696
6650116638 | BP-O-600/7-EW-W Fk. teli ajtós elosztó kompl.IP30, tűzálló (fehér) | Eaton | 116638 | db | 121016
6650149152 | BP-O-600/7-MSW Fk. teli ajtós elosztó kompletten IP30 (MSW-hez) | Eaton | 149152 | db | 90136
6650187826 | BP-O-600/7-P-F3A Fk. teli ajtós elosztó kompletten IP30, szürke,F3A | Eaton | 187826 | db | 98777
6650100969 | BP-O-800/10 Fk. teli ajtós elosztó kompletten IP30, szürke | Eaton | 100969 | db | 100513
6650293312 | BP-O-800/10-C Falon kivüli installációs elosztó | Eaton | 293312 | db | 107573
6650105539 | BP-O-800/10-C-W Fk. maszkos elosztó kompletten IP30 (fehér) | Eaton | 105539 | db | 158260
6650116626 | BP-O-800/10-EW Fk. teli ajtós elosztó kompletten IP30, tűzálló | Eaton | 116626 | db | 154011
6650116644 | BP-O-800/10-EW-W Fk. teli ajtós elosztó kompl.IP30, tűzálló (fehér) | Eaton | 116644 | db | 155400
6650149158 | BP-O-800/10-MSW Fk. teli ajtós elosztó kompletten IP30 (MSW-hez) | Eaton | 149158 | db | 108409
6650187832 | BP-O-800/10-P-F3A Fk. teli ajtós elosztó kompletten IP30, szürke,F3A | Eaton | 187832 | db | 119179
6650100970 | BP-O-800/12 Fk. teli ajtós elosztó kompletten IP30, szürke | Eaton | 100970 | db | 109879
6650293313 | BP-O-800/12-C Falon kivüli installációs elosztó | Eaton | 293313 | db | 121433
6650105540 | BP-O-800/12-C-W Fk. maszkos elosztó kompletten IP30 (fehér) | Eaton | 105540 | db | 178430
6650116627 | BP-O-800/12-EW Fk. teli ajtós elosztó kompletten IP30, tűzálló | Eaton | 116627 | db | 186141
6650116645 | BP-O-800/12-EW-W Fk. teli ajtós elosztó kompl.IP30, tűzálló (fehér) | Eaton | 116645 | db | 187744
6650149159 | BP-O-800/12-MSW Fk. teli ajtós elosztó kompletten IP30 (MSW-hez) | Eaton | 149159 | db | 104871
6650187833 | BP-O-800/12-P-F3A Fk. teli ajtós elosztó kompletten IP30, szürke,F3A | Eaton | 187833 | db | 126455
6650100971 | BP-O-800/15 Fk. teli ajtós elosztó kompletten IP30, szürke | Eaton | 100971 | db | 128783
6650293314 | BP-O-800/15-C Falon kivüli installációs elosztó | Eaton | 293314 | db | 146916
6650105541 | BP-O-800/15-C-W Fk. maszkos elosztó kompletten IP30 (fehér) | Eaton | 105541 | db | 209325
6650116628 | BP-O-800/15-EW Fk. teli ajtós elosztó kompletten IP30, tűzálló | Eaton | 116628 | db | 204862
6650116646 | BP-O-800/15-EW-W Fk. teli ajtós elosztó kompl.IP30, tűzálló (fehér) | Eaton | 116646 | db | 206756
6650149160 | BP-O-800/15-MSW Fk. teli ajtós elosztó kompletten IP30 (MSW-hez) | Eaton | 149160 | db | 132339
6650187834 | BP-O-800/15-P-F3A Fk. teli ajtós elosztó kompletten IP30, szürke,F3A | Eaton | 187834 | db | 140091
6650116624 | BP-O-800/4-EW Fk. teli ajtós elosztó kompletten IP30, tűzálló | Eaton | 116624 | db | 112452
6650116642 | BP-O-800/4-EW-W Fk. teli ajtós elosztó kompl.IP30, tűzálló (fehér) | Eaton | 116642 | db | 113225
6650149156 | BP-O-800/4-MSW Fk. teli ajtós elosztó kompletten IP30 (MSW-hez) | Eaton | 149156 | db | 81130
6650187830 | BP-O-800/4-P-F3A Fk. teli ajtós elosztó kompletten IP30, szürke,F3A | Eaton | 187830 | db | 90363
6650100968 | BP-O-800/7 Fk. teli ajtós elosztó kompletten IP30, szürke | Eaton | 100968 | db | 86020
6650293311 | BP-O-800/7-C Falon kivüli installációs elosztó | Eaton | 293311 | db | 85418
6650105538 | BP-O-800/7-C-W Fk. maszkos elosztó kompletten IP30 (fehér) | Eaton | 105538 | db | 127768
6650116625 | BP-O-800/7-EW Fk. teli ajtós elosztó kompletten IP30, tűzálló | Eaton | 116625 | db | 131768
6650116643 | BP-O-800/7-EW-W Fk. teli ajtós elosztó kompl.IP30, tűzálló (fehér) | Eaton | 116643 | db | 132857
6650149157 | BP-O-800/7-MSW Fk. teli ajtós elosztó kompletten IP30 (MSW-hez) | Eaton | 149157 | db | 96285
6650187831 | BP-O-800/7-P-F3A Fk. teli ajtós elosztó kompletten IP30, szürke,F3A | Eaton | 187831 | db | 104360
6650286695 | BP-SP-10 Xboard+ oldalfal 1060 (szürke) | Eaton | 286695 | db | 15596
6650292417 | BP-SP-10-W Side panel white | Eaton | 292417 | db | 18645
6650286696 | BP-SP-12 Xboard+ oldalfal 1260 (szürke) | Eaton | 286696 | db | 18529
6650292418 | BP-SP-12-W Side panel white | Eaton | 292418 | db | 21375
6650286697 | BP-SP-15 Xboard+ oldalfal 1560 (szürke) | Eaton | 286697 | db | 22166
6650292419 | BP-SP-15-W Side panel white | Eaton | 292419 | db | 27542
6650286693 | BP-SP-4 Xboard+ oldalfal 460 (szürke) | Eaton | 286693 | db | 9055
6650292415 | BP-SP-4-W Side panel white | Eaton | 292415 | db | 11176
6650286694 | BP-SP-7 Xboard+ oldalfal 760 (szürke) | Eaton | 286694 | db | 11792
6650292416 | BP-SP-7-W Side panel white | Eaton | 292416 | db | 14945
6650293550 | BP-TBP-1000-BL Xboard+ tető/fenéklemez 1000 teli | Eaton | 293550 | db | 20801
6650293551 | BP-TBP-1000-BL-W Top-/bottom panel white | Eaton | 293551 | db | 22176
6650293552 | BP-TBP-1000-CE Xboard+ tető/fenéklemez 1000 FLP-hez | Eaton | 293552 | db | 19551
6650293553 | BP-TBP-1000-CE-W Top-/bottom panel white | Eaton | 293553 | db | 21014
6650144702 | BP-TBP1-1000-BL Xboard+ tető/fenéklemez 1000 teli, 1 oldali=1db | Eaton | 144702 | db | 10917
6650144712 | BP-TBP1-1000-BL-W Xboard+ tető/fenéklemez 1000 teli,1 old.=1db,fehér | Eaton | 144712 | db | 12709
6650144707 | BP-TBP1-1000-CE Xboard+ tető/fenéklemez 1000 FLP-hez, 1 old.=1db | Eaton | 144707 | db | 11214
6650144717 | BP-TBP1-1000-CE-W Xboard+ tető/fenéklemez FLP-hez, 1 old.=1db, fehér | Eaton | 144717 | db | 12800
6650144703 | BP-TBP1-1200-BL Xboard+ tető/fenéklemez 1200 teli, 1 oldali=1db | Eaton | 144703 | db | 12103
6650144713 | BP-TBP1-1200-BL-W Xboard+ tető/fenéklemez 1200 teli,1 old.=1db,fehér | Eaton | 144713 | db | 13797
6650144708 | BP-TBP1-1200-CE Xboard+ tető/fenéklemez 1200 FLP-hez, 1 old.=1db | Eaton | 144708 | db | 12135
6650144718 | BP-TBP1-1200-CE-W Xboard+ tető/fenéklemez FLP-hez, 1 old.=1db, fehér | Eaton | 144718 | db | 13675
6650293554 | BP-TBP-1200-BL Xboard+ tető/fenéklemez 1200 teli | Eaton | 293554 | db | 22299
6650293555 | BP-TBP-1200-BL-W Top-/bottom panel white | Eaton | 293555 | db | 24710
6650293556 | BP-TBP-1200-CE Xboard+ tető/fenéklemez 1200 FLP-hez | Eaton | 293556 | db | 22432
6650293557 | BP-TBP-1200-CE-W Top-/bottom panel white | Eaton | 293557 | db | 23216
6650144689 | BP-TBP1-400-BL Xboard+ tető/fenéklemez 400 teli, 1 oldali=1db | Eaton | 144689 | db | 7770
6650144709 | BP-TBP1-400-BL-W Xboard+ tető/fenéklemez 400 teli, 1 old.=1db,fehér | Eaton | 144709 | db | 9440
6650144704 | BP-TBP1-400-CE Xboard+ tető/fenéklemez 400 FLP-hez, 1 old.=1db | Eaton | 144704 | db | 7851
6650144714 | BP-TBP1-400-CE-W Xboard+ tető/fenéklemez FLP-hez, 1 old.=1db, fehér | Eaton | 144714 | db | 9524
6650144700 | BP-TBP1-600-BL Xboard+ tető/fenéklemez 600 teli, 1 oldali=1db | Eaton | 144700 | db | 9912
6650144710 | BP-TBP1-600-BL-W Xboard+ tető/fenéklemez 600 teli, 1 old.=1db,fehér | Eaton | 144710 | db | 10826
6650144705 | BP-TBP1-600-CE Xboard+ tető/fenéklemez 600 FLP-hez, 1 old.=1db | Eaton | 144705 | db | 9713
6650144715 | BP-TBP1-600-CE-W Xboard+ tető/fenéklemez FLP-hez, 1 old.=1db, fehér | Eaton | 144715 | db | 10602
6650144701 | BP-TBP1-800-BL Xboard+ tető/fenéklemez 800 teli, 1 oldali=1db | Eaton | 144701 | db | 10409
6650144711 | BP-TBP1-800-BL-W Xboard+ tető/fenéklemez 800 teli, 1 old.=1db,fehér | Eaton | 144711 | db | 12037
6650144706 | BP-TBP1-800-CE Xboard+ tető/fenéklemez 800 FLP-hez, 1 old.=1db | Eaton | 144706 | db | 10035
6650144716 | BP-TBP1-800-CE-W Xboard+ tető/fenéklemez FLP-hez, 1 old.=1db, fehér | Eaton | 144716 | db | 11599
6650286698 | BP-TBP-400-BL Xboard+ tető/fenéklemez 400 teli | Eaton | 286698 | db | 14028
6650292420 | BP-TBP-400-BL-W Top/bottom panel white | Eaton | 292420 | db | 14235
6650286699 | BP-TBP-400-CE Xboard+ tető/fenéklemez 400 FLP-hez | Eaton | 286699 | db | 13307
6650292421 | BP-TBP-400-CE-W Top/bottom panel white | Eaton | 292421 | db | 14602
6650286700 | BP-TBP-600-BL Xboard+ tető/fenéklemez 600 teli | Eaton | 286700 | db | 16443
6650292422 | BP-TBP-600-BL-W Top/bottom panel white | Eaton | 292422 | db | 17434
6650286701 | BP-TBP-600-CE Xboard+ tető/fenéklemez 600 FLP-hez | Eaton | 286701 | db | 15691
6650292423 | BP-TBP-600-CE-W Top/bottom panel white | Eaton | 292423 | db | 16975
6650286702 | BP-TBP-800-BL Xboard+ tető/fenéklemez 800 teli | Eaton | 286702 | db | 17472
6650292424 | BP-TBP-800-BL-W Top/bottom panel white | Eaton | 292424 | db | 20157
6650286703 | BP-TBP-800-CE Xboard+ tető/fenéklemez 800 FLP-hez | Eaton | 286703 | db | 16566
6650292425 | BP-TBP-800-CE-W Top/bottom panel white | Eaton | 292425 | db | 19271
6650111170 | BP-U-3S-1000/10 Xboard+ IP30 ajtó süllyesztett elosztóhoz 1000/106 | Eaton | 111170 | db | 50922
6650116587 | BP-U-3S-1000/10-EW Xboard+ IP30 ajtó süllyesztett elosztóhoz, tűzálló | Eaton | 116587 | db | 109981
6650116609 | BP-U-3S-1000/10-EW-W Xboard+ IP30 ajtó sülly. elo.-hoz, tűzálló (fehér) | Eaton | 116609 | db | 110807
6650119106 | BP-U-3S-1000/10-P Xboard+ IP30 sülly. ajtókeret (kibill. karos) | Eaton | 119106 | db | 68317
6650119124 | BP-U-3S-1000/10-P-W Xboard+ IP30 sülly. ajtókeret (kibill. kar), fehér | Eaton | 119124 | db | 79300
6650111204 | BP-U-3S-1000/10-W Xboard+ IP30 ajtó süllyesztett elosztóhoz (fehér) | Eaton | 111204 | db | 78621
6650111171 | BP-U-3S-1000/12 Xboard+ IP30 ajtó süllyesztett elosztóhoz 1000/126 | Eaton | 111171 | db | 57939
6650116588 | BP-U-3S-1000/12-EW Xboard+ IP30 ajtó süllyesztett elosztóhoz, tűzálló | Eaton | 116588 | db | 124142
6650116610 | BP-U-3S-1000/12-EW-W Xboard+ IP30 ajtó sülly. elo.-hoz, tűzálló (fehér) | Eaton | 116610 | db | 125108
6650119107 | BP-U-3S-1000/12-P Xboard+ IP30 sülly. ajtókeret (kibill. karos) | Eaton | 119107 | db | 73717
6650119125 | BP-U-3S-1000/12-P-W Xboard+ IP30 sülly. ajtókeret (kibill. kar), fehér | Eaton | 119125 | db | 86265
6650111205 | BP-U-3S-1000/12-W Xboard+ IP30 ajtó süllyesztett elosztóhoz (fehér) | Eaton | 111205 | db | 87805
6650111172 | BP-U-3S-1000/15 Xboard+ IP30 ajtó süllyesztett elosztóhoz 1000/156 | Eaton | 111172 | db | 65247
6650116589 | BP-U-3S-1000/15-EW Xboard+ IP30 ajtó süllyesztett elosztóhoz, tűzálló | Eaton | 116589 | db | 139066
6650116611 | BP-U-3S-1000/15-EW-W Xboard+ IP30 ajtó sülly. elo.-hoz, tűzálló (fehér) | Eaton | 116611 | db | 140224
6650119108 | BP-U-3S-1000/15-P Xboard+ IP30 sülly. ajtókeret (kibill. karos) | Eaton | 119108 | db | 83398
6650119126 | BP-U-3S-1000/15-P-W Xboard+ IP30 sülly. ajtókeret (kibill. kar), fehér | Eaton | 119126 | db | 98270
6650111206 | BP-U-3S-1000/15-W Xboard+ IP30 ajtó süllyesztett elosztóhoz (fehér) | Eaton | 111206 | db | 101080
6650111173 | BP-U-3S-1000/17 Xboard+ IP30 ajtó süllyesztett elosztóhoz 1000/176 | Eaton | 111173 | db | 71789
6650116590 | BP-U-3S-1000/17-EW Xboard+ IP30 ajtó süllyesztett elosztóhoz, tűzálló | Eaton | 116590 | db | 155684
6650116612 | BP-U-3S-1000/17-EW-W Xboard+ IP30 ajtó sülly. elo.-hoz, tűzálló (fehér) | Eaton | 116612 | db | 156968
6650111175 | BP-U-3S-1000/17-P Xboard+ IP30 sülly. ajtókeret (kibill. karos) | Eaton | 111175 | db | 87378
6650111209 | BP-U-3S-1000/17-P-W Xboard+ IP30 ajtó süllyesztett elosztóhoz (fehér) | Eaton | 111209 | db | 142482
6650111207 | BP-U-3S-1000/17-W Xboard+ IP30 ajtó süllyesztett elosztóhoz (fehér) | Eaton | 111207 | db | 119889
6650111174 | BP-U-3S-1000/20 Xboard+ IP30 ajtó süllyesztett elosztóhoz 1000/206 | Eaton | 111174 | db | 79146
6650116591 | BP-U-3S-1000/20-EW Xboard+ IP30 ajtó süllyesztett elosztóhoz, tűzálló | Eaton | 116591 | db | 168893
6650116613 | BP-U-3S-1000/20-EW-W Xboard+ IP30 ajtó sülly. elo.-hoz, tűzálló (fehér) | Eaton | 116613 | db | 170359
6650111176 | BP-U-3S-1000/20-P Xboard+ IP30 sülly. ajtókeret (kibill. karos) | Eaton | 111176 | db | 93804
6650111210 | BP-U-3S-1000/20-P-W Xboard+ IP30 ajtó süllyesztett elosztóhoz (fehér) | Eaton | 111210 | db | 149240
6650111208 | BP-U-3S-1000/20-W Xboard+ IP30 ajtó süllyesztett elosztóhoz (fehér) | Eaton | 111208 | db | 127278
6650111177 | BP-U-3S-1200/12 Xboard+ IP30 ajtó süllyesztett elosztóhoz 1200/126 | Eaton | 111177 | db | 62850
6650119109 | BP-U-3S-1200/12-P Xboard+ IP30 sülly. ajtókeret (kibill. karos) | Eaton | 119109 | db | 78971
6650119127 | BP-U-3S-1200/12-P-W Xboard+ IP30 sülly. ajtókeret (kibill. kar), fehér | Eaton | 119127 | db | 92250
6650111211 | BP-U-3S-1200/12-W Xboard+ IP30 ajtó süllyesztett elosztóhoz (fehér) | Eaton | 111211 | db | 95088
6650111178 | BP-U-3S-1200/15 Xboard+ IP30 ajtó süllyesztett elosztóhoz 1200/156 | Eaton | 111178 | db | 71250
6650119110 | BP-U-3S-1200/15-P Xboard+ IP30 sülly. ajtókeret (kibill. karos) | Eaton | 119110 | db | 91067
6650119128 | BP-U-3S-1200/15-P-W Xboard+ IP30 sülly. ajtókeret (kibill. kar), fehér | Eaton | 119128 | db | 105935
6650111212 | BP-U-3S-1200/15-W Xboard+ IP30 ajtó süllyesztett elosztóhoz (fehér) | Eaton | 111212 | db | 110352
6650111179 | BP-U-3S-1200/17 Xboard+ IP30 ajtó süllyesztett elosztóhoz 1200/176 | Eaton | 111179 | db | 78579
6650111181 | BP-U-3S-1200/17-P Xboard+ IP30 sülly. ajtókeret (kibill. karos) | Eaton | 111181 | db | 95295
6650111215 | BP-U-3S-1200/17-P-W Xboard+ IP30 ajtó süllyesztett elosztóhoz (fehér) | Eaton | 111215 | db | 152905
6650111213 | BP-U-3S-1200/17-W Xboard+ IP30 ajtó süllyesztett elosztóhoz (fehér) | Eaton | 111213 | db | 130305
6650111180 | BP-U-3S-1200/20 Xboard+ IP30 ajtó süllyesztett elosztóhoz 1200/206 | Eaton | 111180 | db | 86884
6650111182 | BP-U-3S-1200/20-P Xboard+ IP30 sülly. ajtókeret (kibill. karos) | Eaton | 111182 | db | 101507
6650111216 | BP-U-3S-1200/20-P-W Xboard+ IP30 ajtó süllyesztett elosztóhoz (fehér) | Eaton | 111216 | db | 161616
6650111214 | BP-U-3S-1200/20-W Xboard+ IP30 ajtó süllyesztett elosztóhoz (fehér) | Eaton | 111214 | db | 139657
6650111151 | BP-U-3S-400/10 Xboard+ IP30 ajtó süllyesztett elosztóhoz 400/1060 | Eaton | 111151 | db | 29901
6650116572 | BP-U-3S-400/10-EW Xboard+ IP30 ajtó süllyesztett elosztóhoz, tűzálló | Eaton | 116572 | db | 61460
6650116594 | BP-U-3S-400/10-EW-W Xboard+ IP30 ajtó sülly. elo.-hoz, tűzálló (fehér) | Eaton | 116594 | db | 61933
6650119095 | BP-U-3S-400/10-P Xboard+ IP30 sülly. ajtókeret (kibill. karos) | Eaton | 119095 | db | 50365
6650119113 | BP-U-3S-400/10-P-W Xboard+ IP30 sülly. ajtókeret (kibill. kar), fehér | Eaton | 119113 | db | 53225
6650111185 | BP-U-3S-400/10-W Xboard+ IP30 ajtó süllyesztett elosztóhoz (fehér) | Eaton | 111185 | db | 47779
6650111152 | BP-U-3S-400/12 Xboard+ IP30 ajtó süllyesztett elosztóhoz 400/1260 | Eaton | 111152 | db | 34363
6650116573 | BP-U-3S-400/12-EW Xboard+ IP30 ajtó süllyesztett elosztóhoz, tűzálló | Eaton | 116573 | db | 72170
6650116595 | BP-U-3S-400/12-EW-W Xboard+ IP30 ajtó sülly. elo.-hoz, tűzálló (fehér) | Eaton | 116595 | db | 72716
6650119096 | BP-U-3S-400/12-P Xboard+ IP30 sülly. ajtókeret (kibill. karos) | Eaton | 119096 | db | 62727
6650119114 | BP-U-3S-400/12-P-W Xboard+ IP30 sülly. ajtókeret (kibill. kar), fehér | Eaton | 119114 | db | 57544
6650111186 | BP-U-3S-400/12-W Xboard+ IP30 ajtó süllyesztett elosztóhoz (fehér) | Eaton | 111186 | db | 53858
6650111149 | BP-U-3S-400/4 Xboard+ IP30 ajtó süllyesztett elosztóhoz 400/460/ | Eaton | 111149 | db | 22054
6650116570 | BP-U-3S-400/4-EW Xboard+ IP30 ajtó süllyesztett elosztóhoz, tűzálló | Eaton | 116570 | db | 45325
6650116592 | BP-U-3S-400/4-EW-W Xboard+ IP30 ajtó sülly. elo.-hoz, tűzálló (fehér) | Eaton | 116592 | db | 45507
6650119093 | BP-U-3S-400/4-P Xboard+ IP30 sülly. ajtókeret (kibill. karos) | Eaton | 119093 | db | 37513
6650119111 | BP-U-3S-400/4-P-W Xboard+ IP30 sülly. ajtókeret (kibill. kar), fehér | Eaton | 119111 | db | 43743
6650111183 | BP-U-3S-400/4-W Xboard+ IP30 ajtó süllyesztett elosztóhoz (fehér) | Eaton | 111183 | db | 38042
6650111150 | BP-U-3S-400/7 Xboard+ IP30 ajtó süllyesztett elosztóhoz 400/760/ | Eaton | 111150 | db | 25032
6650116571 | BP-U-3S-400/7-EW Xboard+ IP30 ajtó süllyesztett elosztóhoz, tűzálló | Eaton | 116571 | db | 50943
6650116593 | BP-U-3S-400/7-EW-W Xboard+ IP30 ajtó sülly. elo.-hoz, tűzálló (fehér) | Eaton | 116593 | db | 51118
6650119094 | BP-U-3S-400/7-P Xboard+ IP30 sülly. ajtókeret (kibill. karos) | Eaton | 119094 | db | 41374
6650119112 | BP-U-3S-400/7-P-W Xboard+ IP30 sülly. ajtókeret (kibill. kar), fehér | Eaton | 119112 | db | 48573
6650111184 | BP-U-3S-400/7-W Xboard+ IP30 ajtó süllyesztett elosztóhoz (fehér) | Eaton | 111184 | db | 42308
6650111155 | BP-U-3S-600/10 Xboard+ IP30 ajtó süllyesztett elosztóhoz 600/1060 | Eaton | 111155 | db | 35091
6650116576 | BP-U-3S-600/10-EW Xboard+ IP30 ajtó süllyesztett elosztóhoz, tűzálló | Eaton | 116576 | db | 70966
6650116598 | BP-U-3S-600/10-EW-W Xboard+ IP30 ajtó sülly. elo.-hoz, tűzálló (fehér) | Eaton | 116598 | db | 71341
6650119099 | BP-U-3S-600/10-P Xboard+ IP30 sülly. ajtókeret (kibill. karos) | Eaton | 119099 | db | 52980
6650119117 | BP-U-3S-600/10-P-W Xboard+ IP30 sülly. ajtókeret (kibill. kar), fehér | Eaton | 119117 | db | 60190
6650111189 | BP-U-3S-600/10-W Xboard+ IP30 ajtó süllyesztett elosztóhoz (fehér) | Eaton | 111189 | db | 56035
6650111156 | BP-U-3S-600/12 Xboard+ IP30 ajtó süllyesztett elosztóhoz 600/1260 | Eaton | 111156 | db | 39935
6650116577 | BP-U-3S-600/12-EW Xboard+ IP30 ajtó süllyesztett elosztóhoz, tűzálló | Eaton | 116577 | db | 86496
6650116599 | BP-U-3S-600/12-EW-W Xboard+ IP30 ajtó sülly. elo.-hoz, tűzálló (fehér) | Eaton | 116599 | db | 83013
6650119100 | BP-U-3S-600/12-P Xboard+ IP30 sülly. ajtókeret (kibill. karos) | Eaton | 119100 | db | 57540
6650119118 | BP-U-3S-600/12-P-W Xboard+ IP30 sülly. ajtókeret (kibill. kar), fehér | Eaton | 119118 | db | 65104
6650111190 | BP-U-3S-600/12-W Xboard+ IP30 ajtó süllyesztett elosztóhoz (fehér) | Eaton | 111190 | db | 62283
6650111157 | BP-U-3S-600/15 Xboard+ IP30 ajtó süllyesztett elosztóhoz 600/1560 | Eaton | 111157 | db | 44748
6650116578 | BP-U-3S-600/15-EW Xboard+ IP30 ajtó süllyesztett elosztóhoz, tűzálló | Eaton | 116578 | db | 91770
6650116600 | BP-U-3S-600/15-EW-W Xboard+ IP30 ajtó sülly. elo.-hoz, tűzálló (fehér) | Eaton | 116600 | db | 92572
6650119101 | BP-U-3S-600/15-P Xboard+ IP30 sülly. ajtókeret (kibill. karos) | Eaton | 119101 | db | 64204
6650119119 | BP-U-3S-600/15-P-W Xboard+ IP30 sülly. ajtókeret (kibill. kar), fehér | Eaton | 119119 | db | 72667
6650111191 | BP-U-3S-600/15-W Xboard+ IP30 ajtó süllyesztett elosztóhoz (fehér) | Eaton | 111191 | db | 71344
6650111158 | BP-U-3S-600/17 Xboard+ IP30 ajtó süllyesztett elosztóhoz 600/1760 | Eaton | 111158 | db | 55300
6650116579 | BP-U-3S-600/17-EW Xboard+ IP30 ajtó süllyesztett elosztóhoz, tűzálló | Eaton | 116579 | db | 105991
6650116601 | BP-U-3S-600/17-EW-W Xboard+ IP30 ajtó sülly. elo.-hoz, tűzálló (fehér) | Eaton | 116601 | db | 106866
6650111160 | BP-U-3S-600/17-P Xboard+ IP30 sülly. ajtókeret (kibill. karos) | Eaton | 111160 | db | 65709
6650111194 | BP-U-3S-600/17-P-W Xboard+ IP30 ajtó süllyesztett elosztóhoz (fehér) | Eaton | 111194 | db | 106551
6650111192 | BP-U-3S-600/17-W Xboard+ IP30 ajtó süllyesztett elosztóhoz (fehér) | Eaton | 111192 | db | 83745
6650111159 | BP-U-3S-600/20 Xboard+ IP30 ajtó süllyesztett elosztóhoz 600/2060 | Eaton | 111159 | db | 58513
6650116580 | BP-U-3S-600/20-EW Xboard+ IP30 ajtó süllyesztett elosztóhoz, tűzálló | Eaton | 116580 | db | 115234
6650116602 | BP-U-3S-600/20-EW-W Xboard+ IP30 ajtó sülly. elo.-hoz, tűzálló (fehér) | Eaton | 116602 | db | 116246
6650111161 | BP-U-3S-600/20-P Xboard+ IP30 sülly. ajtókeret (kibill. karos) | Eaton | 111161 | db | 69899
6650111195 | BP-U-3S-600/20-P-W Xboard+ IP30 ajtó süllyesztett elosztóhoz (fehér) | Eaton | 111195 | db | 112203
6650111193 | BP-U-3S-600/20-W Xboard+ IP30 ajtó süllyesztett elosztóhoz (fehér) | Eaton | 111193 | db | 90034
6650111153 | BP-U-3S-600/4 Xboard+ IP30 ajtó süllyesztett elosztóhoz 600/460/ | Eaton | 111153 | db | 28431
6650116574 | BP-U-3S-600/4-EW Xboard+ IP30 ajtó süllyesztett elosztóhoz, tűzálló | Eaton | 116574 | db | 49424
6650116596 | BP-U-3S-600/4-EW-W Xboard+ IP30 ajtó sülly. elo.-hoz, tűzálló (fehér) | Eaton | 116596 | db | 49763
6650119097 | BP-U-3S-600/4-P Xboard+ IP30 sülly. ajtókeret (kibill. karos) | Eaton | 119097 | db | 41489
6650119115 | BP-U-3S-600/4-P-W Xboard+ IP30 sülly. ajtókeret (kibill. kar), fehér | Eaton | 119115 | db | 47369
6650111187 | BP-U-3S-600/4-W Xboard+ IP30 ajtó süllyesztett elosztóhoz (fehér) | Eaton | 111187 | db | 41573
6650111154 | BP-U-3S-600/7 Xboard+ IP30 ajtó süllyesztett elosztóhoz 600/760/ | Eaton | 111154 | db | 30268
6650116575 | BP-U-3S-600/7-EW Xboard+ IP30 ajtó süllyesztett elosztóhoz, tűzálló | Eaton | 116575 | db | 58149
6650116597 | BP-U-3S-600/7-EW-W Xboard+ IP30 ajtó sülly. elo.-hoz, tűzálló (fehér) | Eaton | 116597 | db | 58622
6650119098 | BP-U-3S-600/7-P Xboard+ IP30 sülly. ajtókeret (kibill. karos) | Eaton | 119098 | db | 47170
6650119116 | BP-U-3S-600/7-P-W Xboard+ IP30 sülly. ajtókeret (kibill. kar), fehér | Eaton | 119116 | db | 53855
6650111188 | BP-U-3S-600/7-W Xboard+ IP30 ajtó süllyesztett elosztóhoz (fehér) | Eaton | 111188 | db | 48573
6650111163 | BP-U-3S-800/10 Xboard+ IP30 ajtó süllyesztett elosztóhoz 800/1060 | Eaton | 111163 | db | 38997
6650116582 | BP-U-3S-800/10-EW Xboard+ IP30 ajtó süllyesztett elosztóhoz, tűzálló | Eaton | 116582 | db | 76633
6650116604 | BP-U-3S-800/10-EW-W Xboard+ IP30 ajtó sülly. elo.-hoz, tűzálló (fehér) | Eaton | 116604 | db | 77343
6650119103 | BP-U-3S-800/10-P Xboard+ IP30 sülly. ajtókeret (kibill. karos) | Eaton | 119103 | db | 55724
6650119121 | BP-U-3S-800/10-P-W Xboard+ IP30 sülly. ajtókeret (kibill. kar), fehér | Eaton | 119121 | db | 64148
6650111197 | BP-U-3S-800/10-W Xboard+ IP30 ajtó süllyesztett elosztóhoz (fehér) | Eaton | 111197 | db | 61369
6650111164 | BP-U-3S-800/12 Xboard+ IP30 ajtó süllyesztett elosztóhoz 800/1260 | Eaton | 111164 | db | 44594
6650116583 | BP-U-3S-800/12-EW Xboard+ IP30 ajtó süllyesztett elosztóhoz, tűzálló | Eaton | 116583 | db | 89436
6650116605 | BP-U-3S-800/12-EW-W Xboard+ IP30 ajtó sülly. elo.-hoz, tűzálló (fehér) | Eaton | 116605 | db | 90255
6650119104 | BP-U-3S-800/12-P Xboard+ IP30 sülly. ajtókeret (kibill. karos) | Eaton | 119104 | db | 59483
6650119122 | BP-U-3S-800/12-P-W Xboard+ IP30 sülly. ajtókeret (kibill. kar), fehér | Eaton | 119122 | db | 69843
6650111198 | BP-U-3S-800/12-W Xboard+ IP30 ajtó süllyesztett elosztóhoz (fehér) | Eaton | 111198 | db | 69297
6650111165 | BP-U-3S-800/15 Xboard+ IP30 ajtó süllyesztett elosztóhoz 800/1560 | Eaton | 111165 | db | 50152
6650116584 | BP-U-3S-800/15-EW Xboard+ IP30 ajtó süllyesztett elosztóhoz, tűzálló | Eaton | 116584 | db | 100965
6650116606 | BP-U-3S-800/15-EW-W Xboard+ IP30 ajtó sülly. elo.-hoz, tűzálló (fehér) | Eaton | 116606 | db | 101931
6650119105 | BP-U-3S-800/15-P Xboard+ IP30 sülly. ajtókeret (kibill. karos) | Eaton | 119105 | db | 66987
6650119123 | BP-U-3S-800/15-P-W Xboard+ IP30 sülly. ajtókeret (kibill. kar), fehér | Eaton | 119123 | db | 78897
6650111199 | BP-U-3S-800/15-W Xboard+ IP30 ajtó süllyesztett elosztóhoz (fehér) | Eaton | 111199 | db | 78897
6650111166 | BP-U-3S-800/17 Xboard+ IP30 ajtó süllyesztett elosztóhoz 800/1760 | Eaton | 111166 | db | 55745
6650116585 | BP-U-3S-800/17-EW Xboard+ IP30 ajtó süllyesztett elosztóhoz, tűzálló | Eaton | 116585 | db | 115882
6650116607 | BP-U-3S-800/17-EW-W Xboard+ IP30 ajtó sülly. elo.-hoz, tűzálló (fehér) | Eaton | 116607 | db | 116953
6650111168 | BP-U-3S-800/17-P Xboard+ IP30 sülly. ajtókeret (kibill. karos) | Eaton | 111168 | db | 71463
6650111202 | BP-U-3S-800/17-P-W Xboard+ IP30 ajtó süllyesztett elosztóhoz (fehér) | Eaton | 111202 | db | 114671
6650111200 | BP-U-3S-800/17-W Xboard+ IP30 ajtó süllyesztett elosztóhoz (fehér) | Eaton | 111200 | db | 92488
6650111167 | BP-U-3S-800/20 Xboard+ IP30 ajtó süllyesztett elosztóhoz 800/2060 | Eaton | 111167 | db | 61299
6650116586 | BP-U-3S-800/20-EW Xboard+ IP30 ajtó süllyesztett elosztóhoz, tűzálló | Eaton | 116586 | db | 126137
6650116608 | BP-U-3S-800/20-EW-W Xboard+ IP30 ajtó sülly. elo.-hoz, tűzálló (fehér) | Eaton | 116608 | db | 127257
6650111169 | BP-U-3S-800/20-P Xboard+ IP30 sülly. ajtókeret (kibill. karos) | Eaton | 111169 | db | 76069
6650111203 | BP-U-3S-800/20-P-W Xboard+ IP30 ajtó süllyesztett elosztóhoz (fehér) | Eaton | 111203 | db | 120908
6650111201 | BP-U-3S-800/20-W Xboard+ IP30 ajtó süllyesztett elosztóhoz (fehér) | Eaton | 111201 | db | 98728
6650111162 | BP-U-3S-800/7 Xboard+ IP30 ajtó süllyesztett elosztóhoz 800/760/ | Eaton | 111162 | db | 31903
6650116581 | BP-U-3S-800/7-EW Xboard+ IP30 ajtó süllyesztett elosztóhoz, tűzálló | Eaton | 116581 | db | 63137
6650116603 | BP-U-3S-800/7-EW-W Xboard+ IP30 ajtó sülly. elo.-hoz, tűzálló (fehér) | Eaton | 116603 | db | 63707
6650119102 | BP-U-3S-800/7-P Xboard+ IP30 sülly. ajtókeret (kibill. karos) | Eaton | 119102 | db | 49060
6650119120 | BP-U-3S-800/7-P-W Xboard+ IP30 sülly. ajtókeret (kibill. kar), fehér | Eaton | 119120 | db | 57369
6650111196 | BP-U-3S-800/7-W Xboard+ IP30 ajtó süllyesztett elosztóhoz (fehér) | Eaton | 111196 | db | 52980
6650125830 | BP-VF-400/10 Kültéri alumínium tokozat, 1060x400x280 | Eaton | 125830 | db | 110145
6650125833 | BP-VF-400/12 Kültéri alumínium tokozat, 1260x400x280 | Eaton | 125833 | db | 122378
6650125831 | BP-VF-600/10 Kültéri alumínium tokozat, 1060x600x350mm, IP43 | Eaton | 125831 | db | 135044
6650125834 | BP-VF-600/12 Kültéri alumínium tokozat, 1260x600x350mm, IP43 | Eaton | 125834 | db | 147263
6650125832 | BP-VF-800/10 Kültéri alumínium tokozat, 1060x800x350mm, IP43 | Eaton | 125832 | db | 153612
6650125835 | BP-VF-800/12 Kültéri alumínium tokozat, 1260x800x350mm, IP43 | Eaton | 125835 | db | 166229
6650119227 | BPZ-AS-1000 Xboard+ vízszintes elválasztó, 1000mm, MSW, műa. | Eaton | 119227 | db | 11368
6650119228 | BPZ-AS-1200 Xboard+ vízszintes elválasztó, 1200mm, MSW, műa. | Eaton | 119228 | db | 12506
6650119224 | BPZ-AS-400 Xboard+ vízszintes elválasztó, 400mm, MSW, műa. | Eaton | 119224 | db | 6703
6650119225 | BPZ-AS-600 Xboard+ vízszintes elválasztó, 600mm, MSW, műa. | Eaton | 119225 | db | 7998
6650119226 | BPZ-AS-800 Xboard+ vízszintes elválasztó, 800mm, MSW, műa. | Eaton | 119226 | db | 10206
6650120729 | BPZ-ASB/10 Xboard+ függőleges elválasztó, 1000mm | Eaton | 120729 | db | 8341
6650120730 | BPZ-ASB/12 Xboard+ függőleges elválasztó, 1200mm | Eaton | 120730 | db | 9989
6650120731 | BPZ-ASB/15 Xboard+ függőleges elválasztó, 1500mm | Eaton | 120731 | db | 12443
6650120727 | BPZ-ASB/4 Xboard+ függőleges elválasztó, 400mm | Eaton | 120727 | db | 4715
6650120728 | BPZ-ASB/7 Xboard+ függőleges elválasztó, 700mm | Eaton | 120728 | db | 6755
6650120725 | BPZ-ASMF-1000 Xboard+ vízszintes elválasztó, 1000mm | Eaton | 120725 | db | 8631
6650120726 | BPZ-ASMF-1200 Xboard+ vízszintes elválasztó, 1200mm | Eaton | 120726 | db | 9615
6650120722 | BPZ-ASMF-400 Xboard+ vízszintes elválasztó, 400mm | Eaton | 120722 | db | 4750
6650120723 | BPZ-ASMF-600 Xboard+ vízszintes elválasztó, 600mm | Eaton | 120723 | db | 5838
6650120724 | BPZ-ASMF-800 Xboard+ vízszintes elválasztó, 800mm | Eaton | 120724 | db | 7273
6650289861 | BPZ-BB/T-15/5/1000 Xboard+ menetelt sín (218A) 15x5x1000 | Eaton | 289861 | db | 17175
6650289864 | BPZ-BB/T-15/5/2000 Xboard+ menetelt sín (218A) 15x5x2000 | Eaton | 289864 | db | 33054
6650289862 | BPZ-BB/T-20/5/1000 Xboard+ menetelt sín (274A) 20x5x1000 | Eaton | 289862 | db | 24217
6650289865 | BPZ-BB/T-20/5/2000 Xboard+ menetelt sín (274A) 20x5x2000 | Eaton | 289865 | db | 43754
6650289867 | BPZ-BB/T-30/10/1000 Xboard+ menetelt sín (573A) 30x10x1000 | Eaton | 289867 | db | 50397
6650179498 | BPZ-BB/T-30/5/2000 Xboard+ menetelt sín (379A) 30x5x2000, M6 | Eaton | 179498 | db | 66073
6650289863 | BPZ-BB/T-32/5/1000 Xboard+ menetelt sín (400A) 32x5x1000 | Eaton | 289863 | db | 31049
6650289868 | BPZ-BBS-4/250 Xboard+ 4pólusú gyűjtősíntartó 250A | Eaton | 289868 | db | 7266
6650289869 | BPZ-BBS-4/630 Xboard+ 4pólusú gyűjtősíntartó 160-630A | Eaton | 289869 | db | 22722
6650173652 | BPZ-BR/BBS250/V-200 Xboard+ 4p gy.síntartó beépítő-klt.pár 200mm térbe | Eaton | 173652 | db | 3276
6650104331 | BPZ-BR/BBS630/V Xboard+ 4pólusú gyűjtősíntartó beépítőkészlet | Eaton | 104331 | db | 4263
6650177325 | BPZ-BR/BBS630/V-400 Xboard+ 4pólusú gyűjtősíntartó beépítő-klt. 400mm | Eaton | 177325 | db | 4501
6650173651 | BPZ-BR/DINR/V-200 Xboard+ DIN sín beépítő-klt.pár 200mm csatl.térbe | Eaton | 173651 | db | 3563
6650102477 | BPZ-BR/KB24 Rögzítőfülpár 4-pól. gyűjtősínhez (250A) | Eaton | 102477 | db | 1110
6650108381 | BPZ-BR/SASY/H-1000 Xboard+ SASY60i szerelőkészlet 1000 | Eaton | 108381 | db | 27097
6650108382 | BPZ-BR/SASY/H-1200 Xboard+ SASY60i szerelőkészlet 1200 | Eaton | 108382 | db | 30069
6650108378 | BPZ-BR/SASY/H-400 Xboard+ SASY60i szerelőkészlet 400 | Eaton | 108378 | db | 14487
6650108379 | BPZ-BR/SASY/H-600 Xboard+ SASY60i szerelőkészlet 600 | Eaton | 108379 | db | 16874
6650108380 | BPZ-BR/SASY/H-800 Xboard+ SASY60i szerelőkészlet 800 | Eaton | 108380 | db | 19334
6650153020 | BPZ-BR/SASY/MSW/H-1/1000 Xboard+ SASY60i szerelőkészlet | Eaton | 153020 | db | 39753
6650153021 | BPZ-BR/SASY/MSW/H-1/1200 Xboard+ SASY60i szerelőkészlet | Eaton | 153021 | db | 47215
6650152837 | BPZ-BR/SASY/MSW/H-1/400 Xboard+ SASY60i szerelőkészlet | Eaton | 152837 | db | 23202
6650152838 | BPZ-BR/SASY/MSW/H-1/600 Xboard+ SASY60i szerelőkészlet | Eaton | 152838 | db | 26499
6650152839 | BPZ-BR/SASY/MSW/H-1/800 Xboard+ SASY60i szerelőkészlet | Eaton | 152839 | db | 32109
6650120702 | BPZ-BR/SASY/MSW/H-2/1000 Xboard+ SASY60i szerelőkészlet | Eaton | 120702 | db | 73192
6650120703 | BPZ-BR/SASY/MSW/H-2/1200 Xboard+ SASY60i szerelőkészlet | Eaton | 120703 | db | 87626
6650120699 | BPZ-BR/SASY/MSW/H-2/400 Xboard+ SASY60i szerelőkészlet | Eaton | 120699 | db | 41125
6650120700 | BPZ-BR/SASY/MSW/H-2/600 Xboard+ SASY60i szerelőkészlet | Eaton | 120700 | db | 47184
6650120701 | BPZ-BR/SASY/MSW/H-2/800 Xboard+ SASY60i szerelőkészlet | Eaton | 120701 | db | 56238
6650120707 | BPZ-BR/SASY/MSW/H-3/1000 Xboard+ SASY60i szerelőkészlet | Eaton | 120707 | db | 103264
6650120708 | BPZ-BR/SASY/MSW/H-3/1200 Xboard+ SASY60i szerelőkészlet | Eaton | 120708 | db | 118640
6650120704 | BPZ-BR/SASY/MSW/H-3/400 Xboard+ SASY60i szerelőkészlet | Eaton | 120704 | db | 56683
6650120705 | BPZ-BR/SASY/MSW/H-3/600 Xboard+ SASY60i szerelőkészlet | Eaton | 120705 | db | 65342
6650120706 | BPZ-BR/SASY/MSW/H-3/800 Xboard+ SASY60i szerelőkészlet | Eaton | 120706 | db | 77179
6650120712 | BPZ-BR/SASY/MSW/H-4/1000 Xboard+ SASY60i szerelőkészlet | Eaton | 120712 | db | 131698
6650120713 | BPZ-BR/SASY/MSW/H-4/1200 Xboard+ SASY60i szerelőkészlet | Eaton | 120713 | db | 153454
6650120709 | BPZ-BR/SASY/MSW/H-4/400 Xboard+ SASY60i szerelőkészlet | Eaton | 120709 | db | 72615
6650120710 | BPZ-BR/SASY/MSW/H-4/600 Xboard+ SASY60i szerelőkészlet | Eaton | 120710 | db | 83713
6650120711 | BPZ-BR/SASY/MSW/H-4/800 Xboard+ SASY60i szerelőkészlet | Eaton | 120711 | db | 98980
6650120717 | BPZ-BR/SASY/MSW/H-5/1000 Xboard+ SASY60i szerelőkészlet | Eaton | 120717 | db | 170716
6650120718 | BPZ-BR/SASY/MSW/H-5/1200 Xboard+ SASY60i szerelőkészlet | Eaton | 120718 | db | 199724
6650120714 | BPZ-BR/SASY/MSW/H-5/400 Xboard+ SASY60i szerelőkészlet | Eaton | 120714 | db | 95270
6650120715 | BPZ-BR/SASY/MSW/H-5/600 Xboard+ SASY60i szerelőkészlet | Eaton | 120715 | db | 110894
6650120716 | BPZ-BR/SASY/MSW/H-5/800 Xboard+ SASY60i szerelőkészlet | Eaton | 120716 | db | 130757
6650111337 | BPZ-BR/WB3S/1 Xboard+ összekötő karima 180 süllyesztett elosztóh | Eaton | 111337 | db | 2363
6650111338 | BPZ-BR/WB3S/2 Xboard+ összekötő karima 240 süllyesztett elosztóh | Eaton | 111338 | db | 2965
6650102722 | BPZ-CB-44/14 Terminál blokk adapter | Eaton | 102722 | db | 1295
6650173646 | BPZ-CD-200/10 Xboard+ 200mm csatlakozótér ajtó | Eaton | 173646 | db | 28998
6650173647 | BPZ-CD-200/12 Xboard+ 200mm csatlakozótér ajtó | Eaton | 173647 | db | 30086
6650173648 | BPZ-CD-200/15 Xboard+ 200mm csatlakozótér ajtó | Eaton | 173648 | db | 35977
6650173649 | BPZ-CD-200/18-XVTL Xboard+ 200mm csatlakozótér ajtó, XVTL-hez | Eaton | 173649 | db | 37128
6650173650 | BPZ-CD-200/20-XVTL Xboard+ 200mm csatlakozótér ajtó, XVTL-hez | Eaton | 173650 | db | 44811
6650173644 | BPZ-CD-200/4 Xboard+ 200mm csatlakozótér ajtó | Eaton | 173644 | db | 20797
6650173645 | BPZ-CD-200/7 Xboard+ 200mm csatlakozótér ajtó | Eaton | 173645 | db | 25309
6650102471 | BPZ-CDB Xboard+ vezetékcsatorna tartó profil | Eaton | 102471 | db | 2527
6650174386 | BPZ-CDB08/CP Xboard+ vezetékcs.tartó klt. (.-DINR..S-...-B-hez) | Eaton | 174386 | db | 1512
6650105216 | BPZ-CDB23 Xboard+ vezetékcsatorna tartó profil | Eaton | 105216 | db | 2888
6650116916 | BPZ-CDB23/CP Xboard+ vezetékcsatorna tartó profil 600 szélestől | Eaton | 116916 | db | 1929
6650174387 | BPZ-CDB49/CP Xboard+ vezetékcs.tartó klt. (.-DINR..S-...-B-hez) | Eaton | 174387 | db | 1964
6650109169 | BPZ-CDB58 Xboard+ vezetékcsatorna tartó profil | Eaton | 109169 | db | 2898
6650116917 | BPZ-CDB58/CP Xboard+ vezetékcsatorna tartó profil 600 szélestől | Eaton | 116917 | db | 2027
6650116915 | BPZ-CDB8/CP Xboard+ vezetékcsatorna tartó profil 600 szélestől | Eaton | 116915 | db | 1449
6650102720 | BPZ-CL-65/25 Terminál blokk adapter | Eaton | 102720 | db | 2538
6650102721 | BPZ-CL-70/30 Terminál blokk adapter | Eaton | 102721 | db | 2667
6650116921 | BPZ-CP-1000 Xboard+ vezetékcsatorna tartó acélsín 1000 | Eaton | 116921 | db | 1869
6650116922 | BPZ-CP-1200 Xboard+ vezetékcsatorna tartó acélsín 1200 | Eaton | 116922 | db | 2079
6650116918 | BPZ-CP-400 Xboard+ vezetékcsatorna tartó acélsín 400 | Eaton | 116918 | db | 1106
6650116919 | BPZ-CP-600 Xboard+ vezetékcsatorna tartó acélsín 600 | Eaton | 116919 | db | 1208
6650116920 | BPZ-CP-800 Xboard+ vezetékcsatorna tartó acélsín 800 | Eaton | 116920 | db | 1467
6650286771 | BPZ-CPS-7035 Javítófesték RAL 7035 | Eaton | 286771 | db | 4326
6650119223 | BPZ-CP-TP1,2 Vízszintes C-profilsín, 1200mm (ajtóprofilokhoz) | Eaton | 119223 | db | 1768
6650106446 | BPZ-CTS-L Sarokrögzítő készlet felső/alsó | Eaton | 106446 | db | 2706
6650106445 | BPZ-CTS-S Sarokrögzítő készlet középső | Eaton | 106445 | db | 2730
6650293594 | BPZ-DINR13-400 Xboard+ DIN sín 400/13TE | Eaton | 293594 | db | 707
6650286751 | BPZ-DINR13-400-T Xboard+ DIN sín készlet állítható mélységgel 400/1 | Eaton | 286751 | db | 3378
6650193981 | BPZ-DINR13S-400-B Xboard+ DIN sín klt. fix mély (vezetékcsat.-hoz) | Eaton | 193981 | db | 1967
6650174382 | BPZ-DINR17-MPL-NZM1X-600-MV Xboard+ DIN sín NZM1 mellé (17TE),BPZ-MPL-.-MX-re | Eaton | 174382 | db | 1635
6650293595 | BPZ-DINR24-600 Xboard+ DIN sín 600/24TE | Eaton | 293595 | db | 994
6650286753 | BPZ-DINR24-600-T Xboard+ DIN sín készlet állítható mélységgel 600/ | Eaton | 286753 | db | 3577
6650174384 | BPZ-DINR24S-600-B Xboard+ DIN sín klt. fix mély (vezetékcsat.-hoz) | Eaton | 174384 | db | 2174
6650174383 | BPZ-DINR27-MPL-NZM1X-800-MV Xboard+ DIN sín NZM1 mellé (27TE),BPZ-MPL-.-MX-re | Eaton | 174383 | db | 2086
6650293596 | BPZ-DINR35-800 Xboard+ DIN sín 800/35TE | Eaton | 293596 | db | 1316
6650286755 | BPZ-DINR35-800-T Xboard+ DIN sín készlet állítható mélységgel 800/3 | Eaton | 286755 | db | 3752
6650174385 | BPZ-DINR35S-800-B Xboard+ DIN sín klt. fix mély (vezetékcsat.-hoz) | Eaton | 174385 | db | 2517
6650293597 | BPZ-DINR46-1000 Xboard+ DIN sín 1000/46TE | Eaton | 293597 | db | 1659
6650293590 | BPZ-DINR46-1000-T Xboard+ DIN sín készlet állítható mélységgel 1000/ | Eaton | 293590 | db | 4172
6650193982 | BPZ-DINR46S-1000-B Xboard+ DIN sín klt. fix mély (vezetékcsat.-hoz) | Eaton | 193982 | db | 2783
6650293598 | BPZ-DINR57-1200 Xboard+ DIN sín 1200/57TE | Eaton | 293598 | db | 2167
6650293592 | BPZ-DINR57-1200-T Xboard+ DIN sín készlet állítható mélységgel 1200/ | Eaton | 293592 | db | 4701
6650193983 | BPZ-DINR57S-1200-B Xboard+ DIN sín klt. fix mély (vezetékcsat.-hoz) | Eaton | 193983 | db | 3290
6650174373 | BPZ-DMS-600/10-P Acéllemez ajtó IP55, szürke (kibillenthető karos) | Eaton | 174373 | db | 47621
6650174374 | BPZ-DMS-600/12-P Acéllemez ajtó IP55, szürke (kibillenthető karos) | Eaton | 174374 | db | 53025
6650174341 | BPZ-DMS-600/15-P Acéllemez ajtó IP55, szürke (kibillenthető karos) | Eaton | 174341 | db | 54408
6650174342 | BPZ-DMS-600/17-P Acéllemez ajtó IP55, szürke (kibillenthető karos) | Eaton | 174342 | db | 82142
6650174343 | BPZ-DMS-600/20-P Acéllemez ajtó IP55, szürke (kibillenthető karos) | Eaton | 174343 | db | 68751
6650174372 | BPZ-DMS-600/7-P Acéllemez ajtó IP55, szürke (kibillenthető karos) | Eaton | 174372 | db | 32169
6650174344 | BPZ-DMS-800/10-P Acéllemez ajtó IP55, szürke (kibillenthető karos) | Eaton | 174344 | db | 55041
6650174345 | BPZ-DMS-800/12-P Acéllemez ajtó IP55, szürke (kibillenthető karos) | Eaton | 174345 | db | 59353
6650174346 | BPZ-DMS-800/15-P Acéllemez ajtó IP55, szürke (kibillenthető karos) | Eaton | 174346 | db | 60361
6650174347 | BPZ-DMS-800/17-P Acéllemez ajtó IP55, szürke (kibillenthető karos) | Eaton | 174347 | db | 69234
6650174348 | BPZ-DMS-800/20-P Acéllemez ajtó IP55, szürke (kibillenthető karos) | Eaton | 174348 | db | 89919
6650173577 | BPZ-DMT-400/10-P Átlátszó ajtó IP55, szürke (kibillenthető karos) | Eaton | 173577 | db | 49294
6650173578 | BPZ-DMT-400/12-P Átlátszó ajtó IP55, szürke (kibillenthető karos) | Eaton | 173578 | db | 52570
6650173579 | BPZ-DMT-400/15-P Átlátszó ajtó IP55, szürke (kibillenthető karos) | Eaton | 173579 | db | 66619
6650173575 | BPZ-DMT-400/4-P Átlátszó ajtó IP55, szürke (kibillenthető karos) | Eaton | 173575 | db | 33877
6650173576 | BPZ-DMT-400/7-P Átlátszó ajtó IP55, szürke (kibillenthető karos) | Eaton | 173576 | db | 37345
6650173582 | BPZ-DMT-600/10-P Átlátszó ajtó IP55, szürke (kibillenthető karos) | Eaton | 173582 | db | 58674
6650173583 | BPZ-DMT-600/12-P Átlátszó ajtó IP55, szürke (kibillenthető karos) | Eaton | 173583 | db | 68712
6650173584 | BPZ-DMT-600/15-P Átlátszó ajtó IP55, szürke (kibillenthető karos) | Eaton | 173584 | db | 82919
6650173585 | BPZ-DMT-600/17-P Átlátszó ajtó IP55, szürke (kibillenthető karos) | Eaton | 173585 | db | 86919
6650173586 | BPZ-DMT-600/20-P Átlátszó ajtó IP55, szürke (kibillenthető karos) | Eaton | 173586 | db | 98074
6650173580 | BPZ-DMT-600/4-P Átlátszó ajtó IP55, szürke (kibillenthető karos) | Eaton | 173580 | db | 38696
6650173581 | BPZ-DMT-600/7-P Átlátszó ajtó IP55, szürke (kibillenthető karos) | Eaton | 173581 | db | 43407
6650173589 | BPZ-DMT-800/10-P Átlátszó ajtó IP55, szürke (kibillenthető karos) | Eaton | 173589 | db | 66234
6650173590 | BPZ-DMT-800/12-P Átlátszó ajtó IP55, szürke (kibillenthető karos) | Eaton | 173590 | db | 75009
6650173591 | BPZ-DMT-800/15-P Átlátszó ajtó IP55, szürke (kibillenthető karos) | Eaton | 173591 | db | 93289
6650173592 | BPZ-DMT-800/17-P Átlátszó ajtó IP55, szürke (kibillenthető karos) | Eaton | 173592 | db | 102977
6650173593 | BPZ-DMT-800/20-P Átlátszó ajtó IP55, szürke (kibillenthető karos) | Eaton | 173593 | db | 112088
6650173587 | BPZ-DMT-800/4-P Átlátszó ajtó IP55, szürke (kibillenthető karos) | Eaton | 173587 | db | 50162
6650173588 | BPZ-DMT-800/7-P Átlátszó ajtó IP55, szürke (kibillenthető karos) | Eaton | 173588 | db | 48815
6650182581 | BPZ-DMV160/400-400-RH Xboard+ DMV beépítőkészlet 400/300 (szürke) | Eaton | 182581 | db | 15453
6650182584 | BPZ-DMV160/400-400-RH-W Xboard+ DMV beépítőkészlet 400/300, fehér | Eaton | 182584 | db | 15495
6650182582 | BPZ-DMV160/400-600-RH Xboard+ DMV beépítőkészlet 600/300 (szürke) | Eaton | 182582 | db | 17868
6650182585 | BPZ-DMV160/400-600-RH-W Xboard+ DMV beépítőkészlet 400/600, fehér | Eaton | 182585 | db | 17931
6650182583 | BPZ-DMV160/400-800-RH Xboard+ DMV beépítőkészlet 800/300 (szürke) | Eaton | 182583 | db | 22141
6650182586 | BPZ-DMV160/400-800-RH-W Xboard+ DMV beépítőkészlet 400/800, fehér | Eaton | 182586 | db | 21175
6650108388 | BPZ-DRS-MT/400-1 Xboard+ készüléktartósín fogymérőhely helyére | Eaton | 108388 | db | 12551
6650188238 | BPZ-DRS-MT/400-1-W Xboard+ készüléktartósín fogym.hely helyére, fehér | Eaton | 188238 | db | 12061
6650116042 | BPZ-DRS-MT/450-1 Xboard+ készüléktartósín fogymérőhely helyére | Eaton | 116042 | db | 13031
6650120777 | BPZ-DRS-MT-MSW-1000/400-2-A Xboard+ készüléktartósín fogymérőhely helyére | Eaton | 120777 | db | 21742
6650120778 | BPZ-DRS-MT-MSW-1000/425-2-A Xboard+ készüléktartósín fogymérőhely helyére | Eaton | 120778 | db | 23321
6650120779 | BPZ-DRS-MT-MSW-1200/400-2-A Xboard+ készüléktartósín fogymérőhely helyére | Eaton | 120779 | db | 22516
6650120781 | BPZ-DRS-MT-MSW-1200/400-3-A Xboard+ készüléktartósín fogymérőhely helyére | Eaton | 120781 | db | 26250
6650120780 | BPZ-DRS-MT-MSW-1200/425-2-A Xboard+ készüléktartósín fogymérőhely helyére | Eaton | 120780 | db | 23181
6650120782 | BPZ-DRS-MT-MSW-1200/425-3-A Xboard+ készüléktartósín fogymérőhely helyére | Eaton | 120782 | db | 27339
6650102419 | BPZ-DS-400/17 Xboard+ teli ajtó 400/1700 (szürke) | Eaton | 102419 | db | 26422
6650106374 | BPZ-DS-400/17-L Xboard+ teli ajtó 2. szárny 400/1700 (szürke) | Eaton | 106374 | db | 31934
6650106378 | BPZ-DS-400/17-L-W Xboard+ teli ajtó 2. szárny 400/1700 (fehér) | Eaton | 106378 | db | 36582
6650102425 | BPZ-DS-400/17-P Xboard+ teli ajtó 400/1700 (szürke) karos zárrends | Eaton | 102425 | db | 38661
6650102449 | BPZ-DS-400/17-P-W Xboard+ teli ajtó, IP30, kibill. karos (fehér) | Eaton | 102449 | db | 50327
6650102443 | BPZ-DS-400/17-W Xboard+ teli ajtó, IP30 (fehér) | Eaton | 102443 | db | 35179
6650102420 | BPZ-DS-400/20 Xboard+ teli ajtó 400/2000 (szürke) | Eaton | 102420 | db | 28809
6650106375 | BPZ-DS-400/20-L Xboard+ teli ajtó 2. szárny 400/2000 (szürke) | Eaton | 106375 | db | 34059
6650106379 | BPZ-DS-400/20-L-W Xboard+ teli ajtó 2. szárny 400/2000 (fehér) | Eaton | 106379 | db | 40268
6650102426 | BPZ-DS-400/20-P Xboard+ teli ajtó 400/2000 (szürke) karos zárrends | Eaton | 102426 | db | 41020
6650102450 | BPZ-DS-400/20-P-W Xboard+ teli ajtó, IP30, kibill. karos (fehér) | Eaton | 102450 | db | 53750
6650102444 | BPZ-DS-400/20-W Xboard+ teli ajtó, IP30 (fehér) | Eaton | 102444 | db | 38511
6650102421 | BPZ-DS-600/17 Xboard+ teli ajtó 600/1700 (szürke) | Eaton | 102421 | db | 37027
6650106376 | BPZ-DS-600/17-L Xboard+ teli ajtó 2. szárny 600/1700 (szürke) | Eaton | 106376 | db | 38749
6650106420 | BPZ-DS-600/17-L-W Xboard+ teli ajtó 2. szárny 600/1700 (fehér) | Eaton | 106420 | db | 42648
6650102427 | BPZ-DS-600/17-P Xboard+ teli ajtó 600/1700 (szürke) karos zárrends | Eaton | 102427 | db | 48566
6650102451 | BPZ-DS-600/17-P-W Xboard+ teli ajtó, IP30, kibill. karos (fehér) | Eaton | 102451 | db | 56473
6650102445 | BPZ-DS-600/17-W Xboard+ teli ajtó, IP30 (fehér) | Eaton | 102445 | db | 41297
6650102422 | BPZ-DS-600/20 Xboard+ teli ajtó 600/2000 (szürke) | Eaton | 102422 | db | 39883
6650106377 | BPZ-DS-600/20-L Xboard+ teli ajtó 2. szárny 600/2000 (szürke) | Eaton | 106377 | db | 41951
6650106421 | BPZ-DS-600/20-L-W Xboard+ teli ajtó 2. szárny 600/2000 (fehér) | Eaton | 106421 | db | 47418
6650102428 | BPZ-DS-600/20-P Xboard+ teli ajtó 600/2000 (szürke) karos zárrends | Eaton | 102428 | db | 51615
6650102452 | BPZ-DS-600/20-P-W Xboard+ teli ajtó, IP30, kibill. karos (fehér) | Eaton | 102452 | db | 60921
6650102446 | BPZ-DS-600/20-W Xboard+ teli ajtó, IP30 (fehér) | Eaton | 102446 | db | 45630
6650102423 | BPZ-DS-800/17 Xboard+ teli ajtó 800/1700 (szürke) | Eaton | 102423 | db | 43897
6650102429 | BPZ-DS-800/17-P Xboard+ teli ajtó 800/1700 (szürke) karos zárrends | Eaton | 102429 | db | 55164
6650102453 | BPZ-DS-800/17-P-W Xboard+ teli ajtó, IP30, kibill. karos (fehér) | Eaton | 102453 | db | 65279
6650102447 | BPZ-DS-800/17-W Xboard+ teli ajtó, IP30 (fehér) | Eaton | 102447 | db | 50061
6650102424 | BPZ-DS-800/20 Xboard+ teli ajtó 800/2000 (szürke) | Eaton | 102424 | db | 46662
6650102430 | BPZ-DS-800/20-P Xboard+ teli ajtó 800/2000 (szürke) karos zárrends | Eaton | 102430 | db | 58139
6650102454 | BPZ-DS-800/20-P-W Xboard+ teli ajtó, IP30, kibill. karos (fehér) | Eaton | 102454 | db | 71019
6650102448 | BPZ-DS-800/20-W Xboard+ teli ajtó, IP30 (fehér) | Eaton | 102448 | db | 55643
6650102431 | BPZ-DT-400/17 Xboard+ átlátszó ajtó 400/1700 (szürke) | Eaton | 102431 | db | 55741
6650106422 | BPZ-DT-400/17-L Xboard+ átlátszó ajtó 400/1700 balra ny. (szürke) | Eaton | 106422 | db | 56277
6650106426 | BPZ-DT-400/17-L-W Xboard+ átlátszó ajtó 2. szárny 400/1700 (fehér) | Eaton | 106426 | db | 57278
6650102437 | BPZ-DT-400/17-P Xboard+ átlátszó ajtó 400/1700 (szürke) karos zárr | Eaton | 102437 | db | 70490
6650102461 | BPZ-DT-400/17-P-W Xboard+ átlátszó ajtó, IP30, kibill. karos (fehér) | Eaton | 102461 | db | 71316
6650102455 | BPZ-DT-400/17-W Xboard+ átlátszó ajtó, IP30 (fehér) | Eaton | 102455 | db | 57453
6650102432 | BPZ-DT-400/20 Xboard+ átlátszó ajtó 400/2000 (szürke) | Eaton | 102432 | db | 65135
6650106423 | BPZ-DT-400/20-L Xboard+ átlátszó ajtó 400/2000 balra ny. (szürke) | Eaton | 106423 | db | 65905
6650106427 | BPZ-DT-400/20-L-W Xboard+ átlátszó ajtó 2. szárny 400/2000 (fehér) | Eaton | 106427 | db | 67001
6650102438 | BPZ-DT-400/20-P Xboard+ átlátszó ajtó 400/2000 (szürke) karos zárr | Eaton | 102438 | db | 79762
6650102462 | BPZ-DT-400/20-P-W Xboard+ átlátszó ajtó, IP30, kibill. karos (fehér) | Eaton | 102462 | db | 80794
6650102456 | BPZ-DT-400/20-W Xboard+ átlátszó ajtó, IP30 (fehér) | Eaton | 102456 | db | 67123
6650102433 | BPZ-DT-600/17 Xboard+ átlátszó ajtó 600/1700 (szürke) | Eaton | 102433 | db | 72219
6650106424 | BPZ-DT-600/17-L Xboard+ átlátszó ajtó 600/1700 balra ny. (szürke) | Eaton | 106424 | db | 72475
6650106428 | BPZ-DT-600/17-L-W Xboard+ átlátszó ajtó 2. szárny 600/1700 (fehér) | Eaton | 106428 | db | 73833
6650102439 | BPZ-DT-600/17-P Xboard+ átlátszó ajtó 600/1700 (szürke) karos zárr | Eaton | 102439 | db | 86611
6650102463 | BPZ-DT-600/17-P-W Xboard+ átlátszó ajtó, IP30, kibill. karos (fehér) | Eaton | 102463 | db | 87847
6650102457 | BPZ-DT-600/17-W Xboard+ átlátszó ajtó, IP30 (fehér) | Eaton | 102457 | db | 74715
6650102434 | BPZ-DT-600/20 Xboard+ átlátszó ajtó 600/2000 (szürke) | Eaton | 102434 | db | 77655
6650106425 | BPZ-DT-600/20-L Xboard+ átlátszó ajtó 600/2000 balra ny. (szürke) | Eaton | 106425 | db | 78215
6650106429 | BPZ-DT-600/20-L-W Xboard+ átlátszó ajtó 2. szárny 600/2000 (fehér) | Eaton | 106429 | db | 79800
6650102440 | BPZ-DT-600/20-P Xboard+ átlátszó ajtó 600/2000 (szürke) karos zárr | Eaton | 102440 | db | 92005
6650102464 | BPZ-DT-600/20-P-W Xboard+ átlátszó ajtó, IP30, kibill. karos (fehér) | Eaton | 102464 | db | 93499
6650102458 | BPZ-DT-600/20-W Xboard+ átlátszó ajtó, IP30 (fehér) | Eaton | 102458 | db | 80539
6650102435 | BPZ-DT-800/17 Xboard+ átlátszó ajtó 800/1700 (szürke) | Eaton | 102435 | db | 89786
6650102441 | BPZ-DT-800/17-P Xboard+ átlátszó ajtó 800/1700 (szürke) karos zárr | Eaton | 102441 | db | 103943
6650102465 | BPZ-DT-800/17-P-W Xboard+ átlátszó ajtó, IP30, kibill. karos (fehér) | Eaton | 102465 | db | 105553
6650102459 | BPZ-DT-800/17-W Xboard+ átlátszó ajtó, IP30 (fehér) | Eaton | 102459 | db | 93121
6650102436 | BPZ-DT-800/20 Xboard+ átlátszó ajtó 800/2000 (szürke) | Eaton | 102436 | db | 100797
6650102442 | BPZ-DT-800/20-P Xboard+ átlátszó ajtó 800/2000 (szürke) karos zárr | Eaton | 102442 | db | 114947
6650102466 | BPZ-DT-800/20-P-W Xboard+ átlátszó ajtó, IP30, kibill. karos (fehér) | Eaton | 102466 | db | 116806
6650102460 | BPZ-DT-800/20-W Xboard+ átlátszó ajtó, IP30 (fehér) | Eaton | 102460 | db | 104612
6650120789 | BPZ-FP/MSW-1000/125-45 Xboard+ 45-ös kivágású előlap 1000/125 (szürke) | Eaton | 120789 | db | 5331
6650120790 | BPZ-FP/MSW-1000/175-45 Xboard+ 45-ös kivágású előlap 1000/175 (szürke) | Eaton | 120790 | db | 5964
6650120791 | BPZ-FP/MSW-1200/125-45 Xboard+ 45-ös kivágású előlap 1200/125 (szürke) | Eaton | 120791 | db | 8638
6650120792 | BPZ-FP/MSW-1200/175-45 Xboard+ 45-ös kivágású előlap 1200/175 (szürke) | Eaton | 120792 | db | 6517
6650120783 | BPZ-FP/MSW-400/125-45 Xboard+ 45-ös kivágású előlap 400/125 (szürke) | Eaton | 120783 | db | 4589
6650120784 | BPZ-FP/MSW-400/175-45 Xboard+ 45-ös kivágású előlap 400/175 (szürke) | Eaton | 120784 | db | 3353
6650120785 | BPZ-FP/MSW-600/125-45 Xboard+ 45-ös kivágású előlap 600/125 (szürke) | Eaton | 120785 | db | 5233
6650120786 | BPZ-FP/MSW-600/175-45 Xboard+ 45-ös kivágású előlap 600/175 (szürke) | Eaton | 120786 | db | 4043
6650120787 | BPZ-FP/MSW-800/125-45 Xboard+ 45-ös kivágású előlap 800/125/45 (szürke) | Eaton | 120787 | db | 6402
6650120788 | BPZ-FP/MSW-800/175-45 Xboard+ 45-ös kivágású előlap 800/175 (szürke) | Eaton | 120788 | db | 5009
6650174408 | BPZ-FP/S-NZM1-600-MH Xboard+ vízsz. 1xNZM1 előlap 600/200 (szürke) | Eaton | 174408 | db | 5527
6650174376 | BPZ-FP/S-NZM1-800-MH Xboard+ vízsz. 1xNZM1 előlap 800/200 (szürke) | Eaton | 174376 | db | 6304
6650195393 | BPZ-FP/S-NZM1X-3/3-600-MV Xboard+ függ. 3xNZM1 előlap 600/200 (szürke) | Eaton | 195393 | db | 12698
6650195394 | BPZ-FP/S-NZM1X-4/4-800-MV Xboard+ függ. 4xNZM1 előlap 800/200 (szürke) | Eaton | 195394 | db | 16412
6650195395 | BPZ-FP/S-NZM1X-5/5-1000-MV Xboard+ függ. 5xNZM1 előlap 1000/200 (szürke) | Eaton | 195395 | db | 19646
6650195396 | BPZ-FP/S-NZM1X-6/6-1200-MV Xboard+ függ. 6xNZM1 előlap 1200/200 (szürke) | Eaton | 195396 | db | 22855
6650174409 | BPZ-FP/S-NZM2-600-MH Xboard+ vízsz. 1xNZM2 előlap 600/200 (szürke) | Eaton | 174409 | db | 5579
6650174392 | BPZ-FP/S-NZM2-600-MV Xboard+ függ. 1xNZM2 előlap 600/300 (szürke) | Eaton | 174392 | db | 9902
6650174377 | BPZ-FP/S-NZM2-800-MH Xboard+ vízsz. 1xNZM2 előlap 800/200 (szürke) | Eaton | 174377 | db | 6360
6650174401 | BPZ-FP/S-NZM2-800-MV Xboard+ függ. 1xNZM2 előlap 800/300 (szürke) | Eaton | 174401 | db | 11319
6650174393 | BPZ-FP/S-NZM2X-2/2-600-MV Xboard+ függ. 1xNZM2 előlap 600/300 (szürke) | Eaton | 174393 | db | 12023
6650174402 | BPZ-FP/S-NZM2X-3/3-800-MV Xboard+ függ. 1xNZM2 előlap 800/300 (szürke) | Eaton | 174402 | db | 15474
6650174410 | BPZ-FP/S-NZM2-XFI-600-MH Xboard+ vízsz. 1xNZM2 előlap 600/200 (szürke) | Eaton | 174410 | db | 5852
6650174394 | BPZ-FP/S-NZM2-XFI-600-MV Xboard+ függ. 1xNZM2 előlap 600/400 (szürke) | Eaton | 174394 | db | 10185
6650174378 | BPZ-FP/S-NZM2-XFI-800-MH Xboard+ vízsz. 1xNZM2 előlap 800/200 (szürke) | Eaton | 174378 | db | 6629
6650174403 | BPZ-FP/S-NZM2-XFI-800-MV Xboard+ függ. 1xNZM2 előlap 800/400 (szürke) | Eaton | 174403 | db | 11638
6650174411 | BPZ-FP/S-NZM3-600-MH Xboard+ vízsz. 1xNZM3 előlap 600/400 (szürke) | Eaton | 174411 | db | 10000
6650174396 | BPZ-FP/S-NZM3-600-MV Xboard+ függ. 1xNZM3 előlap 600/400 (szürke) | Eaton | 174396 | db | 10000
6650174379 | BPZ-FP/S-NZM3-800-MH Xboard+ vízsz. 1xNZM3 előlap 800/400 (szürke) | Eaton | 174379 | db | 11456
6650174405 | BPZ-FP/S-NZM3-800-MV Xboard+ függ. 1xNZM3 előlap 800/400 (szürke) | Eaton | 174405 | db | 11351
6650177331 | BPZ-FP/S-NZM3-XDV-600-MH Xboard+ vízsz. 1xNZM3 előlap 600/400 (szürke) | Eaton | 177331 | db | 9594
6650177327 | BPZ-FP/S-NZM3-XDV-600-MV Xboard+ függ. 1xNZM3 előlap 600/400 (szürke) | Eaton | 177327 | db | 10476
6650177333 | BPZ-FP/S-NZM3-XDV-800-MH Xboard+ vízsz. 1xNZM3 előlap 800/400 (szürke) | Eaton | 177333 | db | 11274
6650177329 | BPZ-FP/S-NZM3-XDV-800-MV Xboard+ függ. 1xNZM3 előlap 800/400 (szürke) | Eaton | 177329 | db | 12002
6650174398 | BPZ-FP/S-NZM4-600-MV-XVTL Xboard+ függ. 1xNZM4 előlap 600/600 (szürke) XVTL | Eaton | 174398 | db | 11799
6650174380 | BPZ-FP/S-NZM4-800-MH-XVTL Xboard+ vízsz. 1xNZM4 előlap 800/600 (szürke) XVTL | Eaton | 174380 | db | 14809
6650174407 | BPZ-FP/S-NZM4-800-MV-XVTL Xboard+ függ. 1xNZM4 előlap 800/600 (szürke) XVTL | Eaton | 174407 | db | 14809
6650177328 | BPZ-FP/S-NZM4-XDV-600-MV-XVTL Xboard+ függ. 1xNZM4 előlap 600/600 (szürke) XVTL | Eaton | 177328 | db | 12443
6650177334 | BPZ-FP/S-NZM4-XDV-800-MH-XVTL Xboard+ vízsz. 1xNZM4 előlap 800/600 (szürke) XVTL | Eaton | 177334 | db | 15372
6650177330 | BPZ-FP/S-NZM4-XDV-800-MV-XVTL Xboard+ függ. 1xNZM4 előlap 800/600 (szürke) XVTL | Eaton | 177330 | db | 15372
6650293526 | BPZ-FP-1000/050-BL Xboard+ teli előlap 1000/50 (szürke) | Eaton | 293526 | db | 3434
6650293527 | BPZ-FP-1000/050-BL-W Front plate white | Eaton | 293527 | db | 4890
6650293528 | BPZ-FP-1000/100-BL Xboard+ teli előlap 1000/100 (szürke) | Eaton | 293528 | db | 4018
6650293529 | BPZ-FP-1000/100-BL-W Front plate white | Eaton | 293529 | db | 5772
6650151255 | BPZ-FP-1000/125-BL Xboard+ teli előlap 1000/125 (szürke) | Eaton | 151255 | db | 4788
6650293532 | BPZ-FP-1000/150-45 Xboard+ 45-ös kivágású előlap 1000/150 (szürke) | Eaton | 293532 | db | 4638
6650293533 | BPZ-FP-1000/150-45-W Front plate white | Eaton | 293533 | db | 6668
6650293530 | BPZ-FP-1000/150-BL Xboard+ teli előlap 1000/150 (szürke) | Eaton | 293530 | db | 4872
6650293531 | BPZ-FP-1000/150-BL-W Front plate white | Eaton | 293531 | db | 6668
6650151730 | BPZ-FP-1000/175-BL Xboard+ teli előlap 1000/175 (szürke) | Eaton | 151730 | db | 5572
6650293536 | BPZ-FP-1000/200-45 Xboard+ 45-ös kivágású előlap 1000/200 (szürke) | Eaton | 293536 | db | 5705
6650293537 | BPZ-FP-1000/200-45-W Front plate white | Eaton | 293537 | db | 8236
6650293534 | BPZ-FP-1000/200-BL Xboard+ teli előlap 1000/200 (szürke) | Eaton | 293534 | db | 5642
6650293535 | BPZ-FP-1000/200-BL-W Front plate white | Eaton | 293535 | db | 8250
6650108395 | BPZ-FP-1000/250-BL Xboard+ teli előlap 1000/250 (szürke) | Eaton | 108395 | db | 7809
6650108405 | BPZ-FP-1000/250-BL-W Xboard+ teli előlap 1000/250 (fehér) | Eaton | 108405 | db | 11176
6650108396 | BPZ-FP-1000/300-BL Xboard+ teli előlap 1000/300 (szürke) | Eaton | 108396 | db | 8383
6650108406 | BPZ-FP-1000/300-BL-W Xboard+ teli előlap 1000/300 (fehér) | Eaton | 108406 | db | 12149
6650119241 | BPZ-FP-1000/350-BL Xboard+ teli előlap 1000/350 (szürke) | Eaton | 119241 | db | 11330
6650119257 | BPZ-FP-1000/350-BL-W Xboard+ teli előlap 1000/350 (fehér) | Eaton | 119257 | db | 15047
6650119242 | BPZ-FP-1000/400-BL Xboard+ teli előlap 1000/400 (szürke) | Eaton | 119242 | db | 12194
6650119258 | BPZ-FP-1000/400-BL-W Xboard+ teli előlap 1000/400 (fehér) | Eaton | 119258 | db | 16044
6650119243 | BPZ-FP-1000/500-BL Xboard+ teli előlap 1000/500 (szürke) | Eaton | 119243 | db | 15726
6650119259 | BPZ-FP-1000/500-BL-W Xboard+ teli előlap 1000/500 (fehér) | Eaton | 119259 | db | 20853
6650119244 | BPZ-FP-1000/800-BL Xboard+ teli előlap 1000/800 (szürke) | Eaton | 119244 | db | 21112
6650119260 | BPZ-FP-1000/800-BL-W Xboard+ teli előlap 1000/800 (fehér) | Eaton | 119260 | db | 27391
6650293538 | BPZ-FP-1200/050-BL Xboard+ teli előlap 1200/50 (szürke) | Eaton | 293538 | db | 3630
6650293539 | BPZ-FP-1200/050-BL-W Front plate white | Eaton | 293539 | db | 5170
6650293540 | BPZ-FP-1200/100-BL Xboard+ teli előlap 1200/100 (szürke) | Eaton | 293540 | db | 4319
6650293541 | BPZ-FP-1200/100-BL-W Front plate white | Eaton | 293541 | db | 6265
6650151256 | BPZ-FP-1200/125-BL Xboard+ teli előlap 1200/125 (szürke) | Eaton | 151256 | db | 5345
6650293544 | BPZ-FP-1200/150-45 Xboard+ 45-ös kivágású előlap 1200/150 (szürke) | Eaton | 293544 | db | 5089
6650293545 | BPZ-FP-1200/150-45-W Front plate white | Eaton | 293545 | db | 7343
6650293542 | BPZ-FP-1200/150-BL Xboard+ teli előlap 1200/150 (szürke) | Eaton | 293542 | db | 5422
6650293543 | BPZ-FP-1200/150-BL-W Front plate white | Eaton | 293543 | db | 7364
6650151731 | BPZ-FP-1200/175-BL Xboard+ teli előlap 1200/175 (szürke) | Eaton | 151731 | db | 5870
6650293548 | BPZ-FP-1200/200-45 Xboard+ 45-ös kivágású előlap 1200/200 (szürke) | Eaton | 293548 | db | 6283
6650293549 | BPZ-FP-1200/200-45-W Front plate white | Eaton | 293549 | db | 9114
6650293546 | BPZ-FP-1200/200-BL Xboard+ teli előlap 1200/200 (szürke) | Eaton | 293546 | db | 6048
6650293547 | BPZ-FP-1200/200-BL-W Front plate white | Eaton | 293547 | db | 9153
6650108397 | BPZ-FP-1200/250-BL Xboard+ teli előlap 1200/250 (szürke) | Eaton | 108397 | db | 8505
6650108407 | BPZ-FP-1200/250-BL-W Xboard+ teli előlap 1200/250 (fehér) | Eaton | 108407 | db | 12135
6650108398 | BPZ-FP-1200/300-BL Xboard+ teli előlap 1200/300 (szürke) | Eaton | 108398 | db | 9219
6650108408 | BPZ-FP-1200/300-BL-W Xboard+ teli előlap 1200/300 (fehér) | Eaton | 108408 | db | 13206
6650144885 | BPZ-FP-1200/400-BL Xboard+ teli előlap 1200/400 (szürke) | Eaton | 144885 | db | 18624
6650152516 | BPZ-FP-1200/500-BL Xboard+ teli előlap 1200/500 (szürke) | Eaton | 152516 | db | 21049
6650152518 | BPZ-FP-1200/500-BL-W Xboard+ teli előlap 1200/500 (fehér) | Eaton | 152518 | db | 16377
6650152517 | BPZ-FP-1200/800-BL Xboard+ teli előlap 1200/800 (szürke) | Eaton | 152517 | db | 33310
6650152519 | BPZ-FP-1200/800-BL-W Xboard+ teli előlap 1200/800 (fehér) | Eaton | 152519 | db | 23384
6650286675 | BPZ-FP-400/050-BL Xboard+ teli előlap 400/50 (szürke) | Eaton | 286675 | db | 2457
6650292397 | BPZ-FP-400/050-BL-W Front plate white | Eaton | 292397 | db | 3500
6650286676 | BPZ-FP-400/100-BL Xboard+ teli előlap 400/100 (szürke) | Eaton | 286676 | db | 2653
6650292398 | BPZ-FP-400/100-BL-W Front plate white | Eaton | 292398 | db | 3787
6650108370 | BPZ-FP-400/100-RMQ Xboard+ 7xRMQ kivágással előlap 400/100 (szürke) | Eaton | 108370 | db | 4368
6650108372 | BPZ-FP-400/100-RMQ-W Xboard+ 7xRMQ kivágással előlap 400/100 (fehér) | Eaton | 108372 | db | 4445
6650151252 | BPZ-FP-400/125-BL Xboard+ teli előlap 400/125 (szürke) | Eaton | 151252 | db | 3273
6650286678 | BPZ-FP-400/150-45 Xboard+ 45-ös kivágású előlap 400/150 (szürke) | Eaton | 286678 | db | 2972
6650292400 | BPZ-FP-400/150-45-W Front plate white | Eaton | 292400 | db | 4214
6650286677 | BPZ-FP-400/150-BL Xboard+ teli előlap 400/150 (szürke) | Eaton | 286677 | db | 2881
6650292399 | BPZ-FP-400/150-BL-W Front plate white | Eaton | 292399 | db | 4123
6650151257 | BPZ-FP-400/175-BL Xboard+ teli előlap 400/175 (szürke) | Eaton | 151257 | db | 3507
6650286680 | BPZ-FP-400/200-45 Xboard+ 45-ös kivágású előlap 400/200 (szürke) | Eaton | 286680 | db | 3672
6650292402 | BPZ-FP-400/200-45-W Front plate white | Eaton | 292402 | db | 5194
6650286679 | BPZ-FP-400/200-BL Xboard+ teli előlap 400/200 (szürke) | Eaton | 286679 | db | 3570
6650292401 | BPZ-FP-400/200-BL-W Front plate white | Eaton | 292401 | db | 5093
6650108389 | BPZ-FP-400/250-BL Xboard+ teli előlap 400/250 (szürke) | Eaton | 108389 | db | 5429
6650108399 | BPZ-FP-400/250-BL-W Xboard+ teli előlap 400/250 (fehér) | Eaton | 108399 | db | 7546
6650108390 | BPZ-FP-400/300-BL Xboard+ teli előlap 400/300 (szürke) | Eaton | 108390 | db | 5656
6650108400 | BPZ-FP-400/300-BL-W Xboard+ teli előlap 400/300 (fehér) | Eaton | 108400 | db | 8029
6650119229 | BPZ-FP-400/350-BL Xboard+ teli előlap 400/350 (szürke) | Eaton | 119229 | db | 7518
6650119245 | BPZ-FP-400/350-BL-W Xboard+ teli előlap 400/350 (fehér) | Eaton | 119245 | db | 9804
6650119230 | BPZ-FP-400/400-BL Xboard+ teli előlap 400/400 (szürke) | Eaton | 119230 | db | 7935
6650119246 | BPZ-FP-400/400-BL-W Xboard+ teli előlap 400/400 (fehér) | Eaton | 119246 | db | 10150
6650119231 | BPZ-FP-400/500-BL Xboard+ teli előlap 400/500 (szürke) | Eaton | 119231 | db | 11046
6650119247 | BPZ-FP-400/500-BL-W Xboard+ teli előlap 400/500 (fehér) | Eaton | 119247 | db | 13997
6650119232 | BPZ-FP-400/800-BL Xboard+ teli előlap 400/800 (szürke) | Eaton | 119232 | db | 12877
6650119248 | BPZ-FP-400/800-BL-W Xboard+ teli előlap 400/800 (fehér) | Eaton | 119248 | db | 15852
6650286681 | BPZ-FP-600/050-BL Xboard+ teli előlap 600/050 (szürke) | Eaton | 286681 | db | 2744
6650292403 | BPZ-FP-600/050-BL-W Front plate white | Eaton | 292403 | db | 3850
6650286682 | BPZ-FP-600/100-BL Xboard+ teli előlap 600/100 (szürke) | Eaton | 286682 | db | 3073
6650292404 | BPZ-FP-600/100-BL-W Front plate white | Eaton | 292404 | db | 4358
6650108371 | BPZ-FP-600/100-RMQ Xboard+ 12xRMQ kivágással előlap 600/100 (szürke) | Eaton | 108371 | db | 4974
6650108373 | BPZ-FP-600/100-RMQ-W Xboard+ 12xRMQ kivágással előlap 600/100 (fehér) | Eaton | 108373 | db | 5121
6650151253 | BPZ-FP-600/125-BL Xboard+ teli előlap 600/125 (szürke) | Eaton | 151253 | db | 4837
6650286684 | BPZ-FP-600/150-45 Xboard+ 45-ös kivágású előlap 600/150 (szürke) | Eaton | 286684 | db | 3560
6650292406 | BPZ-FP-600/150-45-W Front plate white | Eaton | 292406 | db | 4928
6650286683 | BPZ-FP-600/150-BL Xboard+ teli előlap 600/150 (szürke) | Eaton | 286683 | db | 3476
6650292405 | BPZ-FP-600/150-BL-W Front plate white | Eaton | 292405 | db | 4834
6650151258 | BPZ-FP-600/175-BL Xboard+ teli előlap 600/175 (szürke) | Eaton | 151258 | db | 4109
6650286686 | BPZ-FP-600/200-45 Xboard+ 45-ös kivágású előlap 600/200 (szürke) | Eaton | 286686 | db | 4365
6650292408 | BPZ-FP-600/200-45-W Front plate white | Eaton | 292408 | db | 6094
6650286685 | BPZ-FP-600/200-BL Xboard+ teli előlap 600/200 (szürke) | Eaton | 286685 | db | 4274
6650292407 | BPZ-FP-600/200-BL-W Front plate white | Eaton | 292407 | db | 5989
6650108391 | BPZ-FP-600/250-BL Xboard+ teli előlap 600/250 (szürke) | Eaton | 108391 | db | 6262
6650108401 | BPZ-FP-600/250-BL-W Xboard+ teli előlap 600/250 (fehér) | Eaton | 108401 | db | 8806
6650108392 | BPZ-FP-600/300-BL Xboard+ teli előlap 600/300 (szürke) | Eaton | 108392 | db | 6608
6650108402 | BPZ-FP-600/300-BL-W Xboard+ teli előlap 600/300 (fehér) | Eaton | 108402 | db | 9338
6650119233 | BPZ-FP-600/350-BL Xboard+ teli előlap 600/350 (szürke) | Eaton | 119233 | db | 8649
6650119249 | BPZ-FP-600/350-BL-W Xboard+ teli előlap 600/350 (fehér) | Eaton | 119249 | db | 11193
6650119234 | BPZ-FP-600/400-BL Xboard+ teli előlap 600/400 (szürke) | Eaton | 119234 | db | 9072
6650119250 | BPZ-FP-600/400-BL-W Xboard+ teli előlap 600/400 (fehér) | Eaton | 119250 | db | 11750
6650119235 | BPZ-FP-600/500-BL Xboard+ teli előlap 600/500 (szürke) | Eaton | 119235 | db | 12194
6650119251 | BPZ-FP-600/500-BL-W Xboard+ teli előlap 600/500 (fehér) | Eaton | 119251 | db | 16629
6650119236 | BPZ-FP-600/800-BL Xboard+ teli előlap 600/800 (szürke) | Eaton | 119236 | db | 15453
6650119252 | BPZ-FP-600/800-BL-W Xboard+ teli előlap 600/800 (fehér) | Eaton | 119252 | db | 20269
6650286687 | BPZ-FP-800/050-BL Xboard+ teli előlap 800/050 (szürke) | Eaton | 286687 | db | 3115
6650292409 | BPZ-FP-800/050-BL-W Front plate white | Eaton | 292409 | db | 4428
6650286688 | BPZ-FP-800/100-BL Xboard+ teli előlap 800/100 (szürke) | Eaton | 286688 | db | 3570
6650292410 | BPZ-FP-800/100-BL-W Front plate white | Eaton | 292410 | db | 5110
6650151254 | BPZ-FP-800/125-BL Xboard+ teli előlap 800/125 (szürke) | Eaton | 151254 | db | 4029
6650286690 | BPZ-FP-800/150-45 Xboard+ 45-ös kivágású előlap 800/150 (szürke) | Eaton | 286690 | db | 4106
6650292412 | BPZ-FP-800/150-45-W Front plate white | Eaton | 292412 | db | 5849
6650286689 | BPZ-FP-800/150-BL Xboard+ teli előlap 800/150 (szürke) | Eaton | 286689 | db | 4025
6650292411 | BPZ-FP-800/150-BL-W Front plate white | Eaton | 292411 | db | 5772
6650151259 | BPZ-FP-800/175-BL Xboard+ teli előlap 800/175 (szürke) | Eaton | 151259 | db | 4344
6650286692 | BPZ-FP-800/200-45 Xboard+ 45-ös kivágású előlap 800/200 (szürke) | Eaton | 286692 | db | 4855
6650292414 | BPZ-FP-800/200-45-W Front plate white | Eaton | 292414 | db | 7179
6650286691 | BPZ-FP-800/200-BL Xboard+ teli előlap 800/200 (szürke) | Eaton | 286691 | db | 4771
6650292413 | BPZ-FP-800/200-BL-W Front plate white | Eaton | 292413 | db | 7126
6650108393 | BPZ-FP-800/250-BL Xboard+ teli előlap 800/250 (szürke) | Eaton | 108393 | db | 7046
6650108403 | BPZ-FP-800/250-BL-W Xboard+ teli előlap 800/250 (fehér) | Eaton | 108403 | db | 9842
6650108394 | BPZ-FP-800/300-BL Xboard+ teli előlap 800/300 (szürke) | Eaton | 108394 | db | 7508
6650108404 | BPZ-FP-800/300-BL-W Xboard+ teli előlap 800/300 (fehér) | Eaton | 108404 | db | 10521
6650119237 | BPZ-FP-800/350-BL Xboard+ teli előlap 800/350 (szürke) | Eaton | 119237 | db | 10206
6650119253 | BPZ-FP-800/350-BL-W Xboard+ teli előlap 800/350 (fehér) | Eaton | 119253 | db | 13531
6650119238 | BPZ-FP-800/400-BL Xboard+ teli előlap 800/400 (szürke) | Eaton | 119238 | db | 10780
6650119254 | BPZ-FP-800/400-BL-W Xboard+ teli előlap 800/400 (fehér) | Eaton | 119254 | db | 14287
6650119239 | BPZ-FP-800/500-BL Xboard+ teli előlap 800/500 (szürke) | Eaton | 119239 | db | 14312
6650119255 | BPZ-FP-800/500-BL-W Xboard+ teli előlap 800/500 (fehér) | Eaton | 119255 | db | 18739
6650119240 | BPZ-FP-800/800-BL Xboard+ teli előlap 800/800 (szürke) | Eaton | 119240 | db | 18270
6650119256 | BPZ-FP-800/800-BL-W Xboard+ teli előlap 800/800 (fehér) | Eaton | 119256 | db | 23496
6650120799 | BPZ-FPK/MSW-1000/125-45 Xboard+ 45-ös kivágású előlap 1000/125/45 (szürke) | Eaton | 120799 | db | 5243
6650120800 | BPZ-FPK/MSW-1000/175-45 Xboard+ 45-ös kivágású előlap 1000/175/45 (szürke) | Eaton | 120800 | db | 6010
6650120801 | BPZ-FPK/MSW-1200/125-45 Xboard+ 45-ös kivágású előlap 1200/125/45 (szürke) | Eaton | 120801 | db | 6150
6650120802 | BPZ-FPK/MSW-1200/175-45 Xboard+ 45-ös kivágású előlap 1200/175/45 (szürke) | Eaton | 120802 | db | 7238
6650120793 | BPZ-FPK/MSW-400/125-45 Xboard+ 45-ös kivágású előlap 400/125/45 (szürke) | Eaton | 120793 | db | 3199
6650120794 | BPZ-FPK/MSW-400/175-45 Xboard+ 45-ös kivágású előlap 400/175/45 (szürke) | Eaton | 120794 | db | 3511
6650120795 | BPZ-FPK/MSW-600/125-45 Xboard+ 45-ös kivágású előlap 600/125/45 (szürke) | Eaton | 120795 | db | 3864
6650120796 | BPZ-FPK/MSW-600/175-45 Xboard+ 45-ös kivágású előlap 600/175/45 (szürke) | Eaton | 120796 | db | 4316
6650120797 | BPZ-FPK/MSW-800/125-45 Xboard+ 45-ös kivágású előlap 800/125/45 (szürke) | Eaton | 120797 | db | 4648
6650120798 | BPZ-FPK/MSW-800/175-45 Xboard+ 45-ös kivágású előlap 800/175/45 (szürke) | Eaton | 120798 | db | 5439
6650119279 | BPZ-FPK-1000/050-BL Xboard+ teli előlap 1000/050 (szürke) | Eaton | 119279 | db | 3630
6650119280 | BPZ-FPK-1000/100-BL Xboard+ teli előlap 1000/100 (szürke) | Eaton | 119280 | db | 4379
6650119298 | BPZ-FPK-1000/150-45 Xboard+ kiv előlap 1000/150/45 (szürke) | Eaton | 119298 | db | 5320
6650119281 | BPZ-FPK-1000/150-BL Xboard+ teli előlap 1000/150 (szürke) | Eaton | 119281 | db | 5198
6650119299 | BPZ-FPK-1000/200-45 Xboard+ kiv előlap 1000/200/45 (szürke) | Eaton | 119299 | db | 6223
6650119282 | BPZ-FPK-1000/200-BL Xboard+ teli előlap 1000/200 (szürke) | Eaton | 119282 | db | 6027
6650119283 | BPZ-FPK-1000/250-BL Xboard+ teli előlap 1000/250 (szürke) | Eaton | 119283 | db | 7903
6650119284 | BPZ-FPK-1000/300-BL Xboard+ teli előlap 1000/300 (szürke) | Eaton | 119284 | db | 8677
6650119285 | BPZ-FPK-1000/350-BL Xboard+ teli előlap 1000/350 (szürke) | Eaton | 119285 | db | 9482
6650119286 | BPZ-FPK-1200/100-BL Xboard+ teli előlap 1200/100 (szürke) | Eaton | 119286 | db | 5828
6650119300 | BPZ-FPK-1200/150-45 Xboard+ kiv előlap 1200/150/45 (szürke) | Eaton | 119300 | db | 6346
6650119287 | BPZ-FPK-1200/150-BL Xboard+ teli előlap 1200/150 (szürke) | Eaton | 119287 | db | 6318
6650119301 | BPZ-FPK-1200/200-45 Xboard+ kiv előlap 1200/200/45 (szürke) | Eaton | 119301 | db | 7557
6650119288 | BPZ-FPK-1200/200-BL Xboard+ teli előlap 1200/200 (szürke) | Eaton | 119288 | db | 7231
6650119289 | BPZ-FPK-1200/250-BL Xboard+ teli előlap 1200/250 (szürke) | Eaton | 119289 | db | 9804
6650119290 | BPZ-FPK-1200/300-BL Xboard+ teli előlap 1200/300 (szürke) | Eaton | 119290 | db | 10822
6650119291 | BPZ-FPK-1200/350-BL Xboard+ teli előlap 1200/350 (szürke) | Eaton | 119291 | db | 11841
6650119261 | BPZ-FPK-400/050-BL Xboard+ teli előlap 400/050 (szürke) | Eaton | 119261 | db | 2443
6650119262 | BPZ-FPK-400/100-BL Xboard+ teli előlap 400/100 (szürke) | Eaton | 119262 | db | 2723
6650119292 | BPZ-FPK-400/150-45 Xboard+ kiv előlap 400/150/45 (szürke) | Eaton | 119292 | db | 3056
6650119263 | BPZ-FPK-400/150-BL Xboard+ teli előlap 400/150 (szürke) | Eaton | 119263 | db | 3045
6650119293 | BPZ-FPK-400/200-45 Xboard+ kiv előlap 400/200/45 (szürke) | Eaton | 119293 | db | 3444
6650119264 | BPZ-FPK-400/200-BL Xboard+ teli előlap 400/200 (szürke) | Eaton | 119264 | db | 3588
6650119265 | BPZ-FPK-600/050-BL Xboard+ teli előlap 600/050 (szürke) | Eaton | 119265 | db | 2783
6650119266 | BPZ-FPK-600/100-BL Xboard+ teli előlap 600/100 (szürke) | Eaton | 119266 | db | 3241
6650119294 | BPZ-FPK-600/150-45 Xboard+ kiv előlap 600/150/45 (szürke) | Eaton | 119294 | db | 3794
6650119267 | BPZ-FPK-600/150-BL Xboard+ teli előlap 600/150 (szürke) | Eaton | 119267 | db | 3735
6650119295 | BPZ-FPK-600/200-45 Xboard+ kiv előlap 600/200/45 (szürke) | Eaton | 119295 | db | 4302
6650119268 | BPZ-FPK-600/200-BL Xboard+ teli előlap 600/200 (szürke) | Eaton | 119268 | db | 4211
6650119269 | BPZ-FPK-600/250-BL Xboard+ teli előlap 600/250 (szürke) | Eaton | 119269 | db | 5705
6650119270 | BPZ-FPK-600/300-BL Xboard+ teli előlap 600/300 (szürke) | Eaton | 119270 | db | 6181
6650119271 | BPZ-FPK-600/350-BL Xboard+ teli előlap 600/350 (szürke) | Eaton | 119271 | db | 6657
6650119272 | BPZ-FPK-800/050-BL Xboard+ teli előlap 800/050 (szürke) | Eaton | 119272 | db | 3241
6650119273 | BPZ-FPK-800/100-BL Xboard+ teli előlap 800/100 (szürke) | Eaton | 119273 | db | 3885
6650119296 | BPZ-FPK-800/150-45 Xboard+ kiv előlap 800/150/45 (szürke) | Eaton | 119296 | db | 4610
6650119274 | BPZ-FPK-800/150-BL Xboard+ teli előlap 800/150 (szürke) | Eaton | 119274 | db | 4547
6650119297 | BPZ-FPK-800/200-45 Xboard+ kiv előlap 800/200/45 (szürke) | Eaton | 119297 | db | 5282
6650119275 | BPZ-FPK-800/200-BL Xboard+ teli előlap 800/200 (szürke) | Eaton | 119275 | db | 5194
6650119276 | BPZ-FPK-800/250-BL Xboard+ teli előlap 800/250 (szürke) | Eaton | 119276 | db | 6853
6650119277 | BPZ-FPK-800/300-BL Xboard+ teli előlap 800/300 (szürke) | Eaton | 119277 | db | 7515
6650119278 | BPZ-FPK-800/350-BL Xboard+ teli előlap 800/350 (szürke) | Eaton | 119278 | db | 8215
6650195392 | BPZ-FP-NZM1X-2/2-400-MV Xboard+ függ. 2xNZM1 előlap 400/200 (szürke) | Eaton | 195392 | db | 9685
6650173607 | BPZ-FP-NZM2X-2/0-400-MV Xboard+ függ. 2xNZM2 előlap 400/300 (szürke) | Eaton | 173607 | db | 8071
6650173608 | BPZ-FP-NZM2X-3/2-600-MV Xboard+ függ. 3xNZM2 előlap 600/300 (szürke) | Eaton | 173608 | db | 11148
6650173610 | BPZ-FP-NZM2X-4/4-1000-MV Xboard+ függ. 4xNZM2 előlap 1000/300 (szürke) | Eaton | 173610 | db | 16055
6650173611 | BPZ-FP-NZM2X-4/4-1200-MV Xboard+ függ. 4xNZM2 előlap 1200/300 (szürke) | Eaton | 173611 | db | 19103
6650173609 | BPZ-FP-NZM2X-4/4-800-MV Xboard+ függ. 4xNZM2 előlap 800/300 (szürke) | Eaton | 173609 | db | 14697
6650173612 | BPZ-FP-NZM3X-2/2-600-MV Xboard+ függ. 2xNZM3 előlap 600/300 (szürke) | Eaton | 173612 | db | 12145
6650173614 | BPZ-FP-NZM3X-3/3-1000-MV Xboard+ függ. 3xNZM3 előlap 1000/300 (szürke) | Eaton | 173614 | db | 18855
6650173615 | BPZ-FP-NZM3X-3/3-1200-MV Xboard+ függ. 3xNZM3 előlap 1200/300 (szürke) | Eaton | 173615 | db | 22925
6650173613 | BPZ-FP-NZM3X-3/3-800-MV Xboard+ függ. 3xNZM3 előlap 800/300 (szürke) | Eaton | 173613 | db | 16835
6650173603 | BPZ-FP-NZM4-400-MV-XVTL Xboard+ függ.NZM4 előlap 400/800 (szürke) XVTL-hez | Eaton | 173603 | db | 10014
6650174375 | BPZ-FP-NZM4-600-MH-XVTL Xboard+ vízsz. 1xNZM4 előlap 600/600 (szürke) XVTL | Eaton | 174375 | db | 11760
6650173604 | BPZ-FP-NZM4-600-MV-XVTL Xboard+ függ.NZM4 előlap 600/800 (szürke) XVTL-hez | Eaton | 173604 | db | 13115
6650173606 | BPZ-FP-NZM4-800-MH-XVTL Xboard+ vízsz.NZM4 előlap 800/400 (szürke)XVTL-hez | Eaton | 173606 | db | 10528
6650173605 | BPZ-FP-NZM4-800-MV-XVTL Xboard+ függ.NZM4 előlap 800/800 (szürke) XVTL-hez | Eaton | 173605 | db | 18050
6650173616 | BPZ-FP-NZM4X-2/2-800-MV-XVTL Xboard+ függ. 2xNZM4 előlap 800/800 (szürke) XVTL | Eaton | 173616 | db | 18288
6650173617 | BPZ-FP-NZM4X-3/2-1000-MV-XVTL Xboard+ függ. 3xNZM4 előlap 1000/800 (szürke) XVTL | Eaton | 173617 | db | 25183
6650173618 | BPZ-FP-NZM4X-3/3-1200-MV-XVTL Xboard+ függ. 3xNZM4 előlap 1200/800 (szürke) XVTL | Eaton | 173618 | db | 30923
6650177332 | BPZ-FP-NZM4-XDV-600-MH-XVTL Xboard+ vízsz. 1xNZM4 előlap 600/600 (szürke) XVTL | Eaton | 177332 | db | 11477
6650120735 | BPZ-FPP-1000/150-BL Xboard+ teli előlap műa. betéttel 1000/150 (szür) | Eaton | 120735 | db | 14392
6650120740 | BPZ-FPP-1000/150-BL-W Xboard+ teli előlap műa. betéttel 1000/150 (feh) | Eaton | 120740 | db | 12667
6650134202 | BPZ-FPP-1000/300-BL Xboard+ teli előlap műa. betéttel 1000/300 (szür) | Eaton | 134202 | db | 19817
6650134206 | BPZ-FPP-1000/300-BL-W Xboard+ teli előlap műa. betéttel 1000/300 (fehér) | Eaton | 134206 | db | 19394
6650134203 | BPZ-FPP-1000/500-BL Xboard+ teli előlap műa. betéttel 1000/500 (szür) | Eaton | 134203 | db | 25449
6650134207 | BPZ-FPP-1000/500-BL-W Xboard+ teli előlap műa. betéttel 1000/500 (fehér) | Eaton | 134207 | db | 23926
6650120736 | BPZ-FPP-1200/150-BL Xboard+ teli előlap műa. betéttel 1200/150 (szür) | Eaton | 120736 | db | 15509
6650120741 | BPZ-FPP-1200/150-BL-W Xboard+ teli előlap műa. betéttel 1200/150 (feh) | Eaton | 120741 | db | 15047
6650134204 | BPZ-FPP-1200/300-BL Xboard+ teli előlap műa. betéttel 1200/300 (szür) | Eaton | 134204 | db | 21823
6650134208 | BPZ-FPP-1200/300-BL-W Xboard+ teli előlap műa. betéttel 1200/300 (fehér) | Eaton | 134208 | db | 20199
6650134205 | BPZ-FPP-1200/500-BL Xboard+ teli előlap műa. betéttel 1200/500 (szür) | Eaton | 134205 | db | 27521
6650134209 | BPZ-FPP-1200/500-BL-W Xboard+ teli előlap műa. betéttel 1200/500 (fehér) | Eaton | 134209 | db | 25736
6650120732 | BPZ-FPP-400/150-BL Xboard+ teli előlap műa. betéttel 400/150 (szürke) | Eaton | 120732 | db | 8971
6650120737 | BPZ-FPP-400/150-BL-W Xboard+ teli előlap műa. betéttel 400/150 (feh) | Eaton | 120737 | db | 8218
6650108291 | BPZ-FPP-400/300-BL Xboard+ teli előlap műanyag betéttel 400/300 (szür | Eaton | 108291 | db | 9646
6650108296 | BPZ-FPP-400/300-BL-W Xboard+ teli előlap műa. betéttel 400/300 (fehér) | Eaton | 108296 | db | 9779
6650120733 | BPZ-FPP-600/150-BL Xboard+ teli előlap műa. betéttel 600/150 (szürke) | Eaton | 120733 | db | 11263
6650120738 | BPZ-FPP-600/150-BL-W Xboard+ teli előlap műa. betéttel 600/150 (feh) | Eaton | 120738 | db | 9996
6650108292 | BPZ-FPP-600/300-BL Xboard+ teli előlap műanyag betéttel 600/300 (szür | Eaton | 108292 | db | 11697
6650108297 | BPZ-FPP-600/300-BL-W Xboard+ teli előlap műa. betéttel 600/300 (fehér) | Eaton | 108297 | db | 12233
6650108293 | BPZ-FPP-600/500-BL Xboard+ teli előlap műanyag betéttel 600/500 (szür | Eaton | 108293 | db | 15124
6650108298 | BPZ-FPP-600/500-BL-W Xboard+ teli előlap műa. betéttel 600/500 (fehér) | Eaton | 108298 | db | 15456
6650120734 | BPZ-FPP-800/150-BL Xboard+ teli előlap műa. betéttel 800/150 (szürke) | Eaton | 120734 | db | 13220
6650120739 | BPZ-FPP-800/150-BL-W Xboard+ teli előlap műa. betéttel 800/150 (feh) | Eaton | 120739 | db | 11417
6650108294 | BPZ-FPP-800/300-BL Xboard+ teli előlap műanyag betéttel 800/300 (szür | Eaton | 108294 | db | 14098
6650108299 | BPZ-FPP-800/300-BL-W Xboard+ teli előlap műa. betéttel 800/300 (fehér) | Eaton | 108299 | db | 14378
6650108295 | BPZ-FPP-800/500-BL Xboard+ teli előlap műanyag betéttel 800/500 (szür | Eaton | 108295 | db | 18484
6650108330 | BPZ-FPP-800/500-BL-W Xboard+ teli előlap műa. betéttel 800/500 (fehér) | Eaton | 108330 | db | 18834
6650106434 | BPZ-FPS/10 Xboard+ előlap felfogó készlet 1000 | Eaton | 106434 | db | 4767
6650112346 | BPZ-FPS/1150 Xboard+ előlap felfogó készlet 1150 | Eaton | 112346 | db | 5495
6650106433 | BPZ-FPS/13 Xboard+ előlap felfogó készlet 1300 | Eaton | 106433 | db | 5877
6650112347 | BPZ-FPS/1450 Xboard+ előlap felfogó készlet 1450 | Eaton | 112347 | db | 6486
6650106432 | BPZ-FPS/16 Xboard+ előlap felfogó készlet 1600 | Eaton | 106432 | db | 6776
6650106431 | BPZ-FPS/17 Xboard+ előlap felfogó készlet 1650 | Eaton | 106431 | db | 6976
6650106439 | BPZ-FPS/2 Xboard+ előlap felfogó készlet 200 | Eaton | 106439 | db | 2447
6650106430 | BPZ-FPS/20 Xboard+ előlap felfogó készlet 1950 | Eaton | 106430 | db | 8145
6650106438 | BPZ-FPS/3 Xboard+ előlap felfogó készlet 300 | Eaton | 106438 | db | 2531
6650112343 | BPZ-FPS/350 Xboard+ előlap felfogó készlet 350 | Eaton | 112343 | db | 2695
6650106437 | BPZ-FPS/5 Xboard+ előlap felfogó készlet 500 | Eaton | 106437 | db | 2919
6650112344 | BPZ-FPS/650 Xboard+ előlap felfogó készlet 600 | Eaton | 112344 | db | 3696
6650106436 | BPZ-FPS/7 Xboard+ előlap felfogó készlet 700 | Eaton | 106436 | db | 3605
6650106435 | BPZ-FPS/8 Xboard+ előlap felfogó készlet 800 | Eaton | 106435 | db | 4491
6650112345 | BPZ-FPS/950 Xboard+ előlap felfogó készlet 950 | Eaton | 112345 | db | 4743
6650120721 | BPZ-FPV Xboard műanyag maszk rögzítő (pótalkatrész) | Eaton | 120721 | db | 1390
6650180441 | BPZ-FPV-E Xboard 200db műanyag maszk rögzítő (pótalkatrész) | Eaton | 180441 | db | 662
6650184523 | BPZ-FP-XNH1/2/3/SASY-600-MV Xboard+ XNH előlap (SASY60i)+fém kitakaró 600/450 | Eaton | 184523 | db | 19317
6650184524 | BPZ-FP-XNH1/2/3/SASY-800-MV Xboard+ XNH előlap (SASY60i)+fém kitakaró 800/450 | Eaton | 184524 | db | 23807
6650184522 | BPZ-FP-XNH1/2/SASY-400-MV Xboard+ XNH előlap (SASY60i)+fém kitakaró 400/450 | Eaton | 184522 | db | 15488
6650293505 | BPZ-FS-1000/1 Xboard+ lábazat homlokfedél 1000/100 (szürke) | Eaton | 293505 | db | 4186
6650293506 | BPZ-FS-1000/1-W Xboard+ lábazat homlokfedél 1000/100 (fehér) | Eaton | 293506 | db | 5348
6650293507 | BPZ-FS-1000/2 Xboard+ lábazat homlokfedél 1000/200 (szürke) | Eaton | 293507 | db | 6206
6650293508 | BPZ-FS-1000/2-W Xboard+ lábazat homlokfedél 1000/200 (fehér) | Eaton | 293508 | db | 8327
6650293509 | BPZ-FS-1200/1 Xboard+ lábazat homlokfedél 1200/100 (szürke) | Eaton | 293509 | db | 4634
6650293510 | BPZ-FS-1200/1-W Xboard+ lábazat homlokfedél 1200/100 (fehér) | Eaton | 293510 | db | 6045
6650293511 | BPZ-FS-1200/2 Xboard+ lábazat homlokfedél 1200/200 (szürke) | Eaton | 293511 | db | 7098
6650293512 | BPZ-FS-1200/2-W Xboard+ lábazat homlokfedél 1200/200 (fehér) | Eaton | 293512 | db | 9615
6650293493 | BPZ-FS-400/1 Xboard+ lábazat homlokfedél 400/100 (szürke) | Eaton | 293493 | db | 2450
6650293494 | BPZ-FS-400/1-W Xboard+ lábazat homlokfedél 400/100 (fehér) | Eaton | 293494 | db | 2716
6650293495 | BPZ-FS-400/2 Xboard+ lábazat homlokfedél 400/200 (szürke) | Eaton | 293495 | db | 3115
6650293496 | BPZ-FS-400/2-W Xboard+ lábazat homlokfedél 400/200 (fehér) | Eaton | 293496 | db | 4036
6650293497 | BPZ-FS-600/1 Xboard+ lábazat homlokfedél 600/100 (szürke) | Eaton | 293497 | db | 2860
6650293498 | BPZ-FS-600/1-W Xboard+ lábazat homlokfedél 400/200 (fehér) | Eaton | 293498 | db | 3472
6650293499 | BPZ-FS-600/2 Xboard+ lábazat homlokfedél 600/200 (szürke) | Eaton | 293499 | db | 4253
6650293500 | BPZ-FS-600/2-W Xboard+ lábazat homlokfedél 600/200 (fehér) | Eaton | 293500 | db | 5348
6650293501 | BPZ-FS-800/1 Xboard+ lábazat homlokfedél 800/100 (szürke) | Eaton | 293501 | db | 3707
6650293502 | BPZ-FS-800/1-W Xboard+ lábazat homlokfedél 800/100 (fehér) | Eaton | 293502 | db | 4484
6650293503 | BPZ-FS-800/2 Xboard+ lábazat homlokfedél 800/200 (szürke) | Eaton | 293503 | db | 5422
6650293504 | BPZ-FS-800/2-W Xboard+ lábazat homlokfedél 800/200 (fehér) | Eaton | 293504 | db | 6930
6650187870 | BPZ-GND-1000 Xboard+ 20x5mm, réz földelősín + 2db tartó | Eaton | 187870 | db | 16996
6650187871 | BPZ-GND-1200 Xboard+ 20x5mm, réz földelősín + 2db tartó | Eaton | 187871 | db | 18204
6650187867 | BPZ-GND-400 Xboard+ 20x5mm, réz földelősín + 2db tartó | Eaton | 187867 | db | 12989
6650187868 | BPZ-GND-600 Xboard+ 20x5mm, réz földelősín + 2db tartó | Eaton | 187868 | db | 13909
6650187869 | BPZ-GND-800 Xboard+ 20x5mm, réz földelősín + 2db tartó | Eaton | 187869 | db | 15278
6650109261 | BPZ-IC/50-16/235-N Végösszekötő, kék | Eaton | 109261 | db | 2881
6650174353 | BPZ-ICD-200/15 Xboard+ IP54 csatl.tér ajtó+burkolat klt., szürke | Eaton | 174353 | db | 56259
6650174354 | BPZ-ICD-200/17 Xboard+ IP54 csatl.tér ajtó+burkolat klt., szürke | Eaton | 174354 | db | 60669
6650174355 | BPZ-ICD-200/20 Xboard+ IP54 csatl.tér ajtó+burkolat klt., szürke | Eaton | 174355 | db | 63599
6650174356 | BPZ-ICD-400/15 Xboard+ IP54 csatl.tér ajtó+burkolat klt., szürke | Eaton | 174356 | db | 73427
6650174388 | BPZ-ICD-400/17 Xboard+ IP54 csatl.tér ajtó+burkolat klt., szürke | Eaton | 174388 | db | 78484
6650174389 | BPZ-ICD-400/20 Xboard+ IP54 csatl.tér ajtó+burkolat klt., szürke | Eaton | 174389 | db | 82684
6650106443 | BPZ-KAS-1000 Xboard+ kábelrögzítő C-profil 1000 | Eaton | 106443 | db | 5740
6650106444 | BPZ-KAS-1200 Xboard+ kábelrögzítő C-profil 1200 | Eaton | 106444 | db | 6360
6650106440 | BPZ-KAS-400 Xboard+ kábelrögzítő C-profil 400 | Eaton | 106440 | db | 3885
6650106441 | BPZ-KAS-600 Xboard+ kábelrögzítő C-profil 600 | Eaton | 106441 | db | 4228
6650106442 | BPZ-KAS-800 Xboard+ kábelrögzítő C-profil 800 | Eaton | 106442 | db | 5100
6650102709 | BPZ-KB-1/175-ALU Sorkapocsblokk 1 pol. AL 175A BE 1 / KI 1 | Eaton | 102709 | db | 12684
6650102712 | BPZ-KB-1/2/800-ALU Sorkapocsblokk 1 pol. AL 800A BE 2 | Eaton | 102712 | db | 28697
6650102710 | BPZ-KB-1/400-ALU Sorkapocsblokk 1 pol. AL 400A BE 1 / KI 1 | Eaton | 102710 | db | 17819
6650102715 | BPZ-KB-10/175 Sorkapocsblokk 1 pol. 175A BE 1 / KI 10 | Eaton | 102715 | db | 13160
6650102707 | BPZ-KB-10/175-ALU Sorkapocsblokk 1 pol. AL 175A BE 1 / KI 10 | Eaton | 102707 | db | 13955
6650102716 | BPZ-KB-11/160 Sorkapocsblokk 4 pol. 160A BE 1 / KI 11 | Eaton | 102716 | db | 32855
6650289967 | BPZ-KB-11/250 Sorkapocsblokk 1 pol. 250A BE 1 / KI 11 | Eaton | 289967 | db | 15383
6650102705 | BPZ-KB-11/250-ALU Sorkapocsblokk 1 pol. AL 250A BE 1 / KI 11 | Eaton | 102705 | db | 19537
6650102713 | BPZ-KB-11/400 Sorkapocsblokk 1 pol. 400A BE 1 / KI 11 | Eaton | 102713 | db | 18158
6650102706 | BPZ-KB-11/400-ALU Sorkapocsblokk 1 pol. AL 400A BE 1 / KI 11 | Eaton | 102706 | db | 20297
6650184977 | BPZ-KB-12/250 Elosztóblokk 4 pol. 250A BE 1 / KI 6 fázis+12 N | Eaton | 184977 | db | 24675
6650102719 | BPZ-KB-13/125 Sorkapocsblokk 4 pol. 125A BE 1 / KI 13 | Eaton | 102719 | db | 14564
6650178399 | BPZ-KB-2/11/160 Sorkapocsblokk 1 pol. 160A BE 2 / KI 11 | Eaton | 178399 | db | 15575
6650178404 | BPZ-KB-2/1100-ALU Sorkapocsblokk 1 pol. AL 1100A BE 1 / KI 2 | Eaton | 178404 | db | 149496
6650102711 | BPZ-KB-2/2/800-ALU Sorkapocsblokk 1 pol. AL 800A BE 1 / KI 2 | Eaton | 102711 | db | 28707
6650178401 | BPZ-KB-2/400 Sorkapocsblokk 1 pol. 400A BE 1 / KI 2 | Eaton | 178401 | db | 17934
6650178403 | BPZ-KB-2/400-ALU Sorkapocsblokk 1 pol. AL 400A BE 1 / KI 2 | Eaton | 178403 | db | 19940
6650178398 | BPZ-KB-2/8/125 Sorkapocsblokk 1 pol. 125A BE 2 / KI 8 | Eaton | 178398 | db | 10479
6650289971 | BPZ-KB-24/250 Elosztóblokk 4 pol. 250A BE 1 / KI 12 fázis+24 N | Eaton | 289971 | db | 41710
6650289969 | BPZ-KB-4/80 Sorkapocsblokk 1 pol. 80A BE 1 / KI 4 | Eaton | 289969 | db | 4281
6650102714 | BPZ-KB-6/125 Sorkapocsblokk 1 pol. 125A BE 1 / KI 6 | Eaton | 102714 | db | 8775
6650102703 | BPZ-KB-6/125-ALU Sorkapocsblokk 1 pol. AL 125A BE 1 / KI 6 | Eaton | 102703 | db | 9062
6650289970 | BPZ-KB-6/160 Sorkapocsblokk 1 pol. 160A BE 1 / KI 6 | Eaton | 289970 | db | 13374
6650102704 | BPZ-KB-6/160-ALU Sorkapocsblokk 1 pol. AL 160A BE 1 / KI 6 | Eaton | 102704 | db | 14095
6650102717 | BPZ-KB-6/175 Sorkapocsblokk 3 pol. 175A BE 1 / KI 6 | Eaton | 102717 | db | 24903
6650102708 | BPZ-KB-6/175-ALU Sorkapocsblokk 1 pol. AL 175A BE 1 / KI 6 | Eaton | 102708 | db | 27461
6650178400 | BPZ-KB-6/400 Sorkapocsblokk 1 pol. 400A BE 1 / KI 6 | Eaton | 178400 | db | 18872
6650178402 | BPZ-KB-6/400-ALU Sorkapocsblokk 1 pol. AL 400A BE 1 / KI 6 | Eaton | 178402 | db | 21557
6650102702 | BPZ-KB-6/80-ALU Sorkapocsblokk 1 pol. 80A BE 1 / KI 6 | Eaton | 102702 | db | 4862
6650289968 | BPZ-KB-8/125 Sorkapocsblokk 4 pol. 125A BE 1 / KI 8 | Eaton | 289968 | db | 14322
6650102718 | BPZ-KB-9/125 Sorkapocsblokk 4 pol. 125A BE 1 / KI 8 | Eaton | 102718 | db | 10490
6650195349 | BPZ-KC-1/150-ALU Sorkapocsblokk 1 pólus, 150mm?, Cu / Al, szürke | Eaton | 195349 | db | 6958
6650195350 | BPZ-KC-1/150N-ALU Sorkapocsblokk 1 pólus, 150mm?, Cu / Al, kék | Eaton | 195350 | db | 6958
6650195351 | BPZ-KC-1/150PE-ALU Sorkapocsblokk 1 pólus, 150mm?, Cu / Al,zöld/sárga | Eaton | 195351 | db | 6958
6650195327 | BPZ-KC-1/16-ALU Sorkapocsblokk 1 pólus, 16mm?, Cu / Al, szürke | Eaton | 195327 | db | 1435
6650195328 | BPZ-KC-1/16N-ALU Sorkapocsblokk 1 pólus, 16mm?, Cu / Al, kék | Eaton | 195328 | db | 1435
6650195329 | BPZ-KC-1/16PE-ALU Sorkapocsblokk 1 pólus, 16mm?, Cu / Al, zöld/sárga | Eaton | 195329 | db | 1435
6650195355 | BPZ-KC-1/240-ALU Sorkapocsblokk 1 pólus, 240mm?, Cu / Al, szürke | Eaton | 195355 | db | 10647
6650195356 | BPZ-KC-1/240N-ALU Sorkapocsblokk 1 pólus, 240mm?, Cu / Al, kék | Eaton | 195356 | db | 10647
6650195357 | BPZ-KC-1/240PE-ALU Sorkapocsblokk 1 pólus, 240mm?, Cu / Al,zöld/sárga | Eaton | 195357 | db | 10647
6650195330 | BPZ-KC-1/35-ALU Sorkapocsblokk 1 pólus, 35mm?, Cu / Al, szürke | Eaton | 195330 | db | 1894
6650195331 | BPZ-KC-1/35N-ALU Sorkapocsblokk 1 pólus, 35mm?, Cu / Al, kék | Eaton | 195331 | db | 1894
6650195332 | BPZ-KC-1/35PE-ALU Sorkapocsblokk 1 pólus, 35mm?, Cu / Al, zöld/sárga | Eaton | 195332 | db | 1894
6650195336 | BPZ-KC-1/50-ALU Sorkapocsblokk 1 pólus, 50mm?, Cu / Al, szürke | Eaton | 195336 | db | 2170
6650195337 | BPZ-KC-1/50N-ALU Sorkapocsblokk 1 pólus, 50mm?, Cu / Al, kék | Eaton | 195337 | db | 2170
6650195338 | BPZ-KC-1/50PE-ALU Sorkapocsblokk 1 pólus, 50mm?, Cu / Al, zöld/sárga | Eaton | 195338 | db | 2170
6650195343 | BPZ-KC-1/95-ALU Sorkapocsblokk 1 pólus, 95mm?, Cu / Al, szürke | Eaton | 195343 | db | 4148
6650195344 | BPZ-KC-1/95N-ALU Sorkapocsblokk 1 pólus, 95mm?, Cu / Al, kék | Eaton | 195344 | db | 4148
6650195345 | BPZ-KC-1/95PE-ALU Sorkapocsblokk 1 pólus, 95mm?, Cu / Al, zöld/sárga | Eaton | 195345 | db | 4148
6650195352 | BPZ-KC-2/150-ALU Sorkapocsblokk 2 pólus, 150mm?, Cu / Al, szürke | Eaton | 195352 | db | 11554
6650195353 | BPZ-KC-2/150N-ALU Sorkapocsblokk 2 pólus, 150mm?, Cu / Al, kék | Eaton | 195353 | db | 11554
6650195354 | BPZ-KC-2/150PE-ALU Sorkapocsblokk 2 pólus, 150mm?, Cu / Al,zöld/sárga | Eaton | 195354 | db | 11554
6650195358 | BPZ-KC-2/240-ALU Sorkapocsblokk 2 pólus, 240mm?, Cu / Al, szürke | Eaton | 195358 | db | 18057
6650195359 | BPZ-KC-2/240N-ALU Sorkapocsblokk 2 pólus, 240mm?, Cu / Al, kék | Eaton | 195359 | db | 18057
6650195360 | BPZ-KC-2/240PE-ALU Sorkapocsblokk 2 pólus, 240mm?, Cu / Al,zöld/sárga | Eaton | 195360 | db | 18057
6650195333 | BPZ-KC-2/35-ALU Sorkapocsblokk 2 pólus, 35mm?, Cu / Al, szürke | Eaton | 195333 | db | 3829
6650195334 | BPZ-KC-2/35N-ALU Sorkapocsblokk 2 pólus, 35mm?, Cu / Al, kék | Eaton | 195334 | db | 3829
6650195335 | BPZ-KC-2/35PE-ALU Sorkapocsblokk 2 pólus, 35mm?, Cu / Al, zöld/sárga | Eaton | 195335 | db | 3829
6650195339 | BPZ-KC-2/50-ALU Sorkapocsblokk 2 pólus, 50mm?, Cu / Al, szürke | Eaton | 195339 | db | 4214
6650195340 | BPZ-KC-2/50N-ALU Sorkapocsblokk 2 pólus, 50mm?, Cu / Al, kék | Eaton | 195340 | db | 4214
6650195342 | BPZ-KC-2/50PE-ALU Sorkapocsblokk 2 pólus, 50mm?, Cu / Al, zöld/sárga | Eaton | 195342 | db | 4214
6650195346 | BPZ-KC-2/95-ALU Sorkapocsblokk 2 pólus, 95mm?, Cu / Al, szürke | Eaton | 195346 | db | 7532
6650195347 | BPZ-KC-2/95N-ALU Sorkapocsblokk 2 pólus, 95mm?, Cu / Al, kék | Eaton | 195347 | db | 7532
6650195348 | BPZ-KC-2/95PE-ALU Sorkapocsblokk 2 pólus, 95mm?, Cu / Al, zöld/sárga | Eaton | 195348 | db | 7532
6650116676 | BPZ-KEY/DH Xboard+ kulcs D profilú zárhoz | Eaton | 116676 | db | 3332
6650116674 | BPZ-KEY/SH6 Xboard+ kulcs négyzetes 6x6 acél zárhoz | Eaton | 116674 | db | 3332
6650187893 | BPZ-KFS-1000 C-profilú (16 mm) kábelrögzítő-sín | Eaton | 187893 | db | 7861
6650116296 | BPZ-KFS-1200 C-profilú (16 mm) kábelrögzítő-sín | Eaton | 116296 | db | 9233
6650116293 | BPZ-KFS-400 C-profilú (16 mm) kábelrögzítő-sín | Eaton | 116293 | db | 4848
6650116294 | BPZ-KFS-600 C-profilú (16 mm) kábelrögzítő-sín | Eaton | 116294 | db | 5786
6650187892 | BPZ-KFS-800 C-profilú (16 mm) kábelrögzítő-sín | Eaton | 187892 | db | 6948
6650134213 | BPZ-KIT-MPL-1000 Xboard+ beép.klt. mély készülékhez, 300/1000 | Eaton | 134213 | db | 28252
6650134218 | BPZ-KIT-MPL-1000-W Xboard+ beép.klt. mély készülékhez, 300/1000 feh | Eaton | 134218 | db | 30951
6650134214 | BPZ-KIT-MPL-1200 Xboard+ beép.klt. mély készülékhez, 300/1200 | Eaton | 134214 | db | 30664
6650134219 | BPZ-KIT-MPL-1200-W Xboard+ beép.klt. mély készülékhez, 300/1200 feh | Eaton | 134219 | db | 34097
6650134210 | BPZ-KIT-MPL-400 Xboard+ beép.klt. mély készülékhez, 300/400 | Eaton | 134210 | db | 20304
6650134215 | BPZ-KIT-MPL-400-W Xboard+ beép.klt. mély készülékhez, 300/400 feh | Eaton | 134215 | db | 20832
6650134211 | BPZ-KIT-MPL-600 Xboard+ beép.klt. mély készülékhez, 300/600 | Eaton | 134211 | db | 23450
6650134216 | BPZ-KIT-MPL-600-W Xboard+ beép.klt. mély készülékhez, 300/600 feh | Eaton | 134216 | db | 24735
6650134212 | BPZ-KIT-MPL-800 Xboard+ beép.klt. mély készülékhez, 300/800 | Eaton | 134212 | db | 25872
6650134217 | BPZ-KIT-MPL-800-W Xboard+ beép.klt. mély készülékhez, 300/800 feh | Eaton | 134217 | db | 27853
6650174381 | BPZ-KIT-MPL-NZMX-XDV/XMV/XR-XVTL Xboard+ 4db felerősítő könyök NZM-ekhez, XVTL-be | Eaton | 174381 | db | 4613
6650102469 | BPZ-KIT-PD3-600 Blue tarification 3-phase | Eaton | 102469 | db | 37716
6650102470 | BPZ-KIT-PD3-600-W Blue tarification 3-phase white | Eaton | 102470 | db | 38266
6650293611 | BPZ-KIT-PD-600 Mounting set counter | Eaton | 293611 | db | 24931
6650293612 | BPZ-KIT-PD-600-W Mounting set counter white | Eaton | 293612 | db | 25291
6650286768 | BPZ-KIT-TJ-250A-600 BPZ-KIT-TJ-250A-600 | Eaton | 286768 | db | 16233
6650292481 | BPZ-KIT-TJ-250A-600-W Kit for YELLOW tarification white | Eaton | 292481 | db | 16576
6650286769 | BPZ-KIT-TJ-400A-600 BPZ-KIT-TJ-400A-600 | Eaton | 286769 | db | 39214
6650292482 | BPZ-KIT-TJ-400A-600-W Kit for YELLOW tarification white | Eaton | 292482 | db | 40180
6650187884 | BPZ-KR101/300 Kábelrendező-keretek, IP30, 300mm mély | Eaton | 187884 | db | 25669
6650187888 | BPZ-KR101/300-W Kábelrendező-keretek, IP30, 300mm mély (fehér) | Eaton | 187888 | db | 25806
6650187890 | BPZ-KR101/320 Kábelrendező-keretek, IP54, 320mm mély | Eaton | 187890 | db | 25921
6650187885 | BPZ-KR102/300 Kábelrendező-keretek, IP30, 300mm mély | Eaton | 187885 | db | 36446
6650187889 | BPZ-KR102/300-W Kábelrendező-keretek, IP30, 300mm mély (fehér) | Eaton | 187889 | db | 36705
6650187891 | BPZ-KR102/320 Kábelrendező-keretek, IP54, 320mm mély | Eaton | 187891 | db | 36974
6650116275 | BPZ-KR121/300 Kábelrendező-keretek, IP30, 300mm mély | Eaton | 116275 | db | 27843
6650116283 | BPZ-KR121/300-W Kábelrendező-keretek, IP30, 300mm mély (fehér) | Eaton | 116283 | db | 29876
6650116291 | BPZ-KR121/320 Kábelrendező-keretek, IP54, 320mm mély | Eaton | 116291 | db | 28228
6650116276 | BPZ-KR122/300 Kábelrendező-keretek, IP30, 300mm mély | Eaton | 116276 | db | 42343
6650116284 | BPZ-KR122/300-W Kábelrendező-keretek, IP30, 300mm mély (fehér) | Eaton | 116284 | db | 45815
6650116292 | BPZ-KR122/320 Kábelrendező-keretek, IP54, 320mm mély | Eaton | 116292 | db | 42980
6650116269 | BPZ-KR41/300 Kábelrendező-keretek, IP30, 300mm mély | Eaton | 116269 | db | 21910
6650116277 | BPZ-KR41/300-W Kábelrendező-keretek, IP30, 300mm mély (fehér) | Eaton | 116277 | db | 23328
6650116285 | BPZ-KR41/320 Kábelrendező-keretek, IP54, 320mm mély | Eaton | 116285 | db | 22190
6650116270 | BPZ-KR42/300 Kábelrendező-keretek, IP30, 300mm mély | Eaton | 116270 | db | 32228
6650116278 | BPZ-KR42/300-W Kábelrendező-keretek, IP30, 300mm mély (fehér) | Eaton | 116278 | db | 36211
6650116286 | BPZ-KR42/320 Kábelrendező-keretek, IP54, 320mm mély | Eaton | 116286 | db | 32207
6650116271 | BPZ-KR61/300 Kábelrendező-keretek, IP30, 300mm mély | Eaton | 116271 | db | 23307
6650116279 | BPZ-KR61/300-W Kábelrendező-keretek, IP30, 300mm mély (fehér) | Eaton | 116279 | db | 24875
6650116287 | BPZ-KR61/320 Kábelrendező-keretek, IP54, 320mm mély | Eaton | 116287 | db | 23660
6650116272 | BPZ-KR62/300 Kábelrendező-keretek, IP30, 300mm mély | Eaton | 116272 | db | 34332
6650116280 | BPZ-KR62/300-W Kábelrendező-keretek, IP30, 300mm mély (fehér) | Eaton | 116280 | db | 39484
6650116288 | BPZ-KR62/320 Kábelrendező-keretek, IP54, 320mm mély | Eaton | 116288 | db | 34951
6650187882 | BPZ-KR81/300 Kábelrendező-keretek, IP30, 300mm mély | Eaton | 187882 | db | 24469
6650187886 | BPZ-KR81/300-W Kábelrendező-keretek, IP30, 300mm mély (fehér) | Eaton | 187886 | db | 24591
6650187910 | BPZ-KR81/320 Kábelrendező-keretek, IP54, 320mm mély | Eaton | 187910 | db | 24784
6650187883 | BPZ-KR82/300 Kábelrendező-keretek, IP30, 300mm mély | Eaton | 187883 | db | 34377
6650187887 | BPZ-KR82/300-W Kábelrendező-keretek, IP30, 300mm mély (fehér) | Eaton | 187887 | db | 34605
6650187911 | BPZ-KR82/320 Kábelrendező-keretek, IP54, 320mm mély | Eaton | 187911 | db | 34906
6650190041 | BPZ-KTH-KSK-F1 Xboard+ beépítő klt. KSK sk.tartóhoz (BPZ-TSB-re) | Eaton | 190041 | db | 7231
6650190042 | BPZ-KTH-KSK-F2 Xboard+ beépítő klt. KSK sk.tartóhoz (BPZ-TSB-re) | Eaton | 190042 | db | 9849
6650286770 | BPZ-LE Emelőszem | Eaton | 286770 | db | 2275
6650102467 | BPZ-LOCK Xboard+ zár lapos kulccsal (szürke) | Eaton | 102467 | db | 12751
6650178405 | BPZ-LOCK/DBIT3 Xboard+ standard 3 mm-es kéttollú zár 1db kulccsal | Eaton | 178405 | db | 5901
6650116675 | BPZ-LOCK/DH Xboard+ zár D profillal | Eaton | 116675 | db | 7445
6650116914 | BPZ-LOCK/DHMETAL Xboard+ zár D profillal | Eaton | 116914 | db | 5306
6650116673 | BPZ-LOCK/SH6 Xboard+ zár belső négyzetes 6x6 acéllal | Eaton | 116673 | db | 8876
6650116913 | BPZ-LOCK/SH6METAL Xboard+ zár belső négyzetes 6x6 acéllal | Eaton | 116913 | db | 5306
6650122693 | BPZ-LOCK/VW-E1 Xboard+ zár, cégspecifikus VW | Eaton | 122693 | db | 16447
6650120766 | BPZ-LOCK/Z Xboard+ Z típusú zár | Eaton | 120766 | db | 130963
6650154956 | BPZ-MAH-1000 Xboard+ Aluminium sín függ.készülékekhez, 1000 | Eaton | 154956 | db | 3871
6650154957 | BPZ-MAH-1200 Xboard+ Aluminium sín függ.készülékekhez, 1200 | Eaton | 154957 | db | 4435
6650154953 | BPZ-MAH-400 Xboard+ Aluminium sín függ.készülékekhez, 400 | Eaton | 154953 | db | 2156
6650154954 | BPZ-MAH-600 Xboard+ Aluminium sín függ.készülékekhez, 600 | Eaton | 154954 | db | 2779
6650154955 | BPZ-MAH-800 Xboard+ Aluminium sín függ.készülékekhez, 800 | Eaton | 154955 | db | 3483
6650119322 | BPZ-MES-1000/10-ST Xboard+ acél előlap kombináció (DIN-sín, MSW-vel) | Eaton | 119322 | db | 97153
6650119323 | BPZ-MES-1000/12-ST Xboard+ acél előlap kombináció (DIN-sín, MSW-vel) | Eaton | 119323 | db | 114618
6650119324 | BPZ-MES-1000/15-ST Xboard+ acél előlap kombináció (DIN-sín, MSW-vel) | Eaton | 119324 | db | 144214
6650119325 | BPZ-MES-1000/17-ST Xboard+ acél előlap kombináció (DIN-sín, MSW-vel) | Eaton | 119325 | db | 158305
6650119326 | BPZ-MES-1000/20-ST Xboard+ acél előlap kombináció (DIN-sín, MSW-vel) | Eaton | 119326 | db | 178497
6650119327 | BPZ-MES-1200/12-ST Xboard+ acél előlap kombináció (DIN-sín, MSW-vel) | Eaton | 119327 | db | 124982
6650119328 | BPZ-MES-1200/15-ST Xboard+ acél előlap kombináció (DIN-sín, MSW-vel) | Eaton | 119328 | db | 157399
6650119329 | BPZ-MES-1200/17-ST Xboard+ acél előlap kombináció (DIN-sín, MSW-vel) | Eaton | 119329 | db | 173439
6650119330 | BPZ-MES-1200/20-ST Xboard+ acél előlap kombináció (DIN-sín, MSW-vel) | Eaton | 119330 | db | 192318
6650119308 | BPZ-MES-400/10-ST Xboard+ acél előlap kombináció (DIN-sín, MSW-vel) | Eaton | 119308 | db | 69153
6650119309 | BPZ-MES-400/12-ST Xboard+ acél előlap kombináció (DIN-sín, MSW-vel) | Eaton | 119309 | db | 79772
6650119307 | BPZ-MES-400/7-ST Xboard+ acél előlap kombináció (DIN-sín, MSW-vel) | Eaton | 119307 | db | 51506
6650119312 | BPZ-MES-600/10-ST Xboard+ acél előlap kombináció (DIN-sín, MSW-vel) | Eaton | 119312 | db | 78008
6650119313 | BPZ-MES-600/12-ST Xboard+ acél előlap kombináció (DIN-sín, MSW-vel) | Eaton | 119313 | db | 91291
6650119314 | BPZ-MES-600/15-ST Xboard+ acél előlap kombináció (DIN-sín, MSW-vel) | Eaton | 119314 | db | 115787
6650119315 | BPZ-MES-600/17-ST Xboard+ acél előlap kombináció (DIN-sín, MSW-vel) | Eaton | 119315 | db | 127239
6650119316 | BPZ-MES-600/20-ST Xboard+ acél előlap kombináció (DIN-sín, MSW-vel) | Eaton | 119316 | db | 142905
6650119310 | BPZ-MES-600/4-ST Xboard+ acél előlap kombináció (DIN-sín, MSW-vel) | Eaton | 119310 | db | 40093
6650119311 | BPZ-MES-600/7-ST Xboard+ acél előlap kombináció (DIN-sín, MSW-vel) | Eaton | 119311 | db | 57050
6650119317 | BPZ-MES-800/10-ST Xboard+ acél előlap kombináció (DIN-sín, MSW-vel) | Eaton | 119317 | db | 88190
6650119318 | BPZ-MES-800/12-ST Xboard+ acél előlap kombináció (DIN-sín, MSW-vel) | Eaton | 119318 | db | 101567
6650119319 | BPZ-MES-800/15-ST Xboard+ acél előlap kombináció (DIN-sín, MSW-vel) | Eaton | 119319 | db | 131982
6650119320 | BPZ-MES-800/17-ST Xboard+ acél előlap kombináció (DIN-sín, MSW-vel) | Eaton | 119320 | db | 144949
6650119321 | BPZ-MES-800/20-ST Xboard+ acél előlap kombináció (DIN-sín, MSW-vel) | Eaton | 119321 | db | 163083
6650166660 | BPZ-MH kiegészítő zsanér-klt. BPM-_tokozathoz | Eaton | 166660 | db | 1960
6650120689 | BPZ-MN-FS-1000/1 Xboard+ lábazat homlokfedél 973/100 (szürke) | Eaton | 120689 | db | 4389
6650120690 | BPZ-MN-FS-1000/2 Xboard+ lábazat homlokfedél 973/200 (szürke) | Eaton | 120690 | db | 6143
6650120685 | BPZ-MN-FS-600/1 Xboard+ lábazat homlokfedél 573/100 (szürke) | Eaton | 120685 | db | 3392
6650120686 | BPZ-MN-FS-600/2 Xboard+ lábazat homlokfedél 573/200 (szürke) | Eaton | 120686 | db | 3994
6650120687 | BPZ-MN-FS-800/1 Xboard+ lábazat homlokfedél 773/100 (szürke) | Eaton | 120687 | db | 4057
6650120688 | BPZ-MN-FS-800/2 Xboard+ lábazat homlokfedél 773/200 (szürke) | Eaton | 120688 | db | 5320
6650119214 | BPZ-MN-SS/1/175 Xboard+ IP30 lábazat oldalfedél 175/100 (szürke) | Eaton | 119214 | db | 5310
6650119215 | BPZ-MN-SS/2/175 Xboard+ IP30 lábazat oldalfedél 175/200 (szürke) | Eaton | 119215 | db | 6874
6650114803 | BPZ-MPL100-1000 Univerzális szerelőlap 100/1000 | Eaton | 114803 | db | 4057
6650114804 | BPZ-MPL100-1200 Univerzális szerelőlap 100/1200 | Eaton | 114804 | db | 4582
6650114799 | BPZ-MPL100-400 Univerzális szerelőlap 100/400 | Eaton | 114799 | db | 2961
6650114800 | BPZ-MPL100-425 Univerzális szerelőlap 100/425 | Eaton | 114800 | db | 3049
6650114801 | BPZ-MPL100-600 Univerzális szerelőlap 100/600 | Eaton | 114801 | db | 3150
6650114802 | BPZ-MPL100-800 Univerzális szerelőlap 100/800 | Eaton | 114802 | db | 3472
6650153028 | BPZ-MPL1150-1000 Univerzális szerelőlap 1150/1000 | Eaton | 153028 | db | 41146
6650153029 | BPZ-MPL1150-1200 Univerzális szerelőlap 1150/1200 | Eaton | 153029 | db | 36467
6650108336 | BPZ-MPL1150-400 Univerzális szerelőlap 1150/400 | Eaton | 108336 | db | 9678
6650108343 | BPZ-MPL1150-600 Univerzális szerelőlap 1150/600 | Eaton | 108343 | db | 14483
6650108350 | BPZ-MPL1150-800 Univerzális szerelőlap 1150/800 | Eaton | 108350 | db | 19373
6650153030 | BPZ-MPL1450-1000 Univerzális szerelőlap 1450/1000 | Eaton | 153030 | db | 52042
6650153031 | BPZ-MPL1450-1200 Univerzális szerelőlap 1450/1200 | Eaton | 153031 | db | 61961
6650108337 | BPZ-MPL1450-400 Univerzális szerelőlap 1450/400 | Eaton | 108337 | db | 12194
6650108344 | BPZ-MPL1450-600 Univerzális szerelőlap 1450/600 | Eaton | 108344 | db | 18214
6650108351 | BPZ-MPL1450-800 Univerzális szerelőlap 1450/800 | Eaton | 108351 | db | 24318
6650153032 | BPZ-MPL1650-1000 Univerzális szerelőlap 1650/1000 | Eaton | 153032 | db | 58412
6650153033 | BPZ-MPL1650-1200 Univerzális szerelőlap 1650/1200 | Eaton | 153033 | db | 69734
6650108338 | BPZ-MPL1650-400 Univerzális szerelőlap 1650/400 | Eaton | 108338 | db | 13559
6650108345 | BPZ-MPL1650-600 Univerzális szerelőlap 1650/600 | Eaton | 108345 | db | 20381
6650108352 | BPZ-MPL1650-800 Univerzális szerelőlap 1650/800 | Eaton | 108352 | db | 27325
6650102475 | BPZ-MPL180-1000 Xboard+ univerzális szerelőlap 180/1000 | Eaton | 102475 | db | 5369
6650102476 | BPZ-MPL180-1200 Xboard+ univerzális szerelőlap 180/1200 | Eaton | 102476 | db | 6300
6650102472 | BPZ-MPL180-400 Xboard+ univerzális szerelőlap 180/400 | Eaton | 102472 | db | 2545
6650102473 | BPZ-MPL180-600 Xboard+ univerzális szerelőlap 180/600 | Eaton | 102473 | db | 3493
6650102474 | BPZ-MPL180-800 Xboard+ univerzális szerelőlap 180/800 | Eaton | 102474 | db | 4452
6650153034 | BPZ-MPL1950-1000 Univerzális szerelőlap 1950/1000 | Eaton | 153034 | db | 65639
6650153035 | BPZ-MPL1950-1200 Univerzális szerelőlap 1950/1200 | Eaton | 153035 | db | 81274
6650108339 | BPZ-MPL1950-400 Univerzális szerelőlap 1950/400 | Eaton | 108339 | db | 15379
6650108346 | BPZ-MPL1950-600 Univerzális szerelőlap 1950/600 | Eaton | 108346 | db | 23454
6650108353 | BPZ-MPL1950-800 Univerzális szerelőlap 1950/800 | Eaton | 108353 | db | 31675
6650114809 | BPZ-MPL200-1000 Univerzális szerelőlap 200/1000 | Eaton | 114809 | db | 5989
6650114810 | BPZ-MPL200-1200 Univerzális szerelőlap 200/1200 | Eaton | 114810 | db | 6930
6650114805 | BPZ-MPL200-400 Univerzális szerelőlap 200/400 | Eaton | 114805 | db | 3073
6650114806 | BPZ-MPL200-425 Univerzális szerelőlap 200/425 | Eaton | 114806 | db | 3896
6650114807 | BPZ-MPL200-600 Univerzális szerelőlap 200/600 | Eaton | 114807 | db | 4067
6650114808 | BPZ-MPL200-800 Univerzális szerelőlap 200/800 | Eaton | 114808 | db | 5005
6650114815 | BPZ-MPL300-1000 Univerzális szerelőlap 300/1000 | Eaton | 114815 | db | 7865
6650114816 | BPZ-MPL300-1200 Univerzális szerelőlap 300/1200 | Eaton | 114816 | db | 9244
6650114811 | BPZ-MPL300-400 Univerzális szerelőlap 300/400 | Eaton | 114811 | db | 3759
6650114812 | BPZ-MPL300-425 Univerzális szerelőlap 300/425 | Eaton | 114812 | db | 4792
6650114813 | BPZ-MPL300-600 Univerzális szerelőlap 300/600 | Eaton | 114813 | db | 5135
6650114814 | BPZ-MPL300-800 Univerzális szerelőlap 300/800 | Eaton | 114814 | db | 6500
6650104319 | BPZ-MPL30-1000 Xboard+ univerzális szerelőlap 30/1000 | Eaton | 104319 | db | 2412
6650104330 | BPZ-MPL30-1200 Xboard+ univerzális szerelőlap 30/1200 | Eaton | 104330 | db | 2772
6650104316 | BPZ-MPL30-400 Xboard+ univerzális szerelőlap 30/400 | Eaton | 104316 | db | 1456
6650104317 | BPZ-MPL30-600 Xboard+ univerzális szerelőlap 30/600 | Eaton | 104317 | db | 1771
6650104318 | BPZ-MPL30-800 Xboard+ univerzális szerelőlap 30/800 | Eaton | 104318 | db | 2118
6650153022 | BPZ-MPL350-1000 Univerzális szerelőlap 350/1000 | Eaton | 153022 | db | 16142
6650153023 | BPZ-MPL350-1200 Univerzális szerelőlap 350/1200 | Eaton | 153023 | db | 18400
6650108333 | BPZ-MPL350-400 Univerzális szerelőlap 350/400 | Eaton | 108333 | db | 4778
6650108340 | BPZ-MPL350-600 Univerzális szerelőlap 350/600 | Eaton | 108340 | db | 6262
6650108347 | BPZ-MPL350-800 Univerzális szerelőlap 350/800 | Eaton | 108347 | db | 7812
6650114821 | BPZ-MPL400-1000 Univerzális szerelőlap 400/1000 | Eaton | 114821 | db | 9888
6650114822 | BPZ-MPL400-1200 Univerzális szerelőlap 400/1200 | Eaton | 114822 | db | 11666
6650114817 | BPZ-MPL400-400 Univerzális szerelőlap 400/400 | Eaton | 114817 | db | 4547
6650114818 | BPZ-MPL400-425 Univerzális szerelőlap 400/425 | Eaton | 114818 | db | 5936
6650114819 | BPZ-MPL400-600 Univerzális szerelőlap 400/600 | Eaton | 114819 | db | 6325
6650114820 | BPZ-MPL400-800 Univerzális szerelőlap 400/800 | Eaton | 114820 | db | 8099
6650114827 | BPZ-MPL500-1000 Univerzális szerelőlap 500/1000 | Eaton | 114827 | db | 11886
6650114828 | BPZ-MPL500-1200 Univerzális szerelőlap 500/1200 | Eaton | 114828 | db | 14077
6650114823 | BPZ-MPL500-400 Univerzális szerelőlap 500/500 | Eaton | 114823 | db | 5698
6650114824 | BPZ-MPL500-425 Univerzális szerelőlap 500/425 | Eaton | 114824 | db | 6633
6650114825 | BPZ-MPL500-600 Univerzális szerelőlap 500/600 | Eaton | 114825 | db | 7518
6650114826 | BPZ-MPL500-800 Univerzális szerelőlap 500/800 | Eaton | 114826 | db | 9695
6650153024 | BPZ-MPL650-1000 Univerzális szerelőlap 650/1000 | Eaton | 153024 | db | 25498
6650153025 | BPZ-MPL650-1200 Univerzális szerelőlap 650/1200 | Eaton | 153025 | db | 29838
6650108334 | BPZ-MPL650-400 Univerzális szerelőlap 650/400 | Eaton | 108334 | db | 6608
6650108341 | BPZ-MPL650-600 Univerzális szerelőlap 650/600 | Eaton | 108341 | db | 9356
6650108348 | BPZ-MPL650-800 Univerzális szerelőlap 650/800 | Eaton | 108348 | db | 12135
6650293609 | BPZ-MPL80-1000 Xboard+ univerzális szerelőlap 80/1000 | Eaton | 293609 | db | 3399
6650293610 | BPZ-MPL80-1200 Xboard+ univerzális szerelőlap 80/1200 | Eaton | 293610 | db | 3917
6650286765 | BPZ-MPL80-400 Xboard+ univerzális szerelőlap 80/400 | Eaton | 286765 | db | 2079
6650286766 | BPZ-MPL80-600 Xboard+ univerzális szerelőlap 80/600 | Eaton | 286766 | db | 2590
6650286767 | BPZ-MPL80-800 Xboard+ univerzális szerelőlap 80/800 | Eaton | 286767 | db | 3101
6650153026 | BPZ-MPL950-1000 Univerzális szerelőlap 950/1000 | Eaton | 153026 | db | 34906
6650153027 | BPZ-MPL950-1200 Univerzális szerelőlap 950/1200 | Eaton | 153027 | db | 41314
6650108335 | BPZ-MPL950-400 Univerzális szerelőlap 950/400 | Eaton | 108335 | db | 8432
6650108342 | BPZ-MPL950-600 Univerzális szerelőlap 950/600 | Eaton | 108342 | db | 12411
6650108349 | BPZ-MPL950-800 Univerzális szerelőlap 950/800 | Eaton | 108349 | db | 16450
6650173619 | BPZ-MPL-NZM1X-1000-MV Xboard+ NZM1 szerelőlap 1000 | Eaton | 173619 | db | 7711
6650173620 | BPZ-MPL-NZM1X-1200-MV Xboard+ NZM1 szerelőlap 1200 | Eaton | 173620 | db | 8334
6650120742 | BPZ-MPL-NZM1X-400-MV Xboard+ NZM1 szerelőlap 400 | Eaton | 120742 | db | 4428
6650120743 | BPZ-MPL-NZM1X-600-MV Xboard+ NZM1 szerelőlap 600 | Eaton | 120743 | db | 5551
6650174390 | BPZ-MPL-NZM1X-600-MX Xboard+ függ. 3xNZM1/vízsz.1xNZM1 szerelőlap 600 | Eaton | 174390 | db | 10826
6650120744 | BPZ-MPL-NZM1X-800-MV Xboard+ NZM1 szerelőlap 800 | Eaton | 120744 | db | 6566
6650174399 | BPZ-MPL-NZM1X-800-MX Xboard+ függ. 4xNZM1/vízsz.1xNZM1 szerelőlap 800 | Eaton | 174399 | db | 11827
6650173621 | BPZ-MPL-NZM2X-1000-MV Xboard+ NZM2 szerelőlap 1000 | Eaton | 173621 | db | 7872
6650173622 | BPZ-MPL-NZM2X-1200-MV Xboard+ NZM2 szerelőlap 1200 | Eaton | 173622 | db | 9072
6650120745 | BPZ-MPL-NZM2X-400-MV Xboard+ NZM2 szerelőlap 400 | Eaton | 120745 | db | 4428
6650120746 | BPZ-MPL-NZM2X-600-MV Xboard+ NZM2 szerelőlap 600 | Eaton | 120746 | db | 5754
6650174391 | BPZ-MPL-NZM2X-600-MX Xboard+ függ. 2xNZM2/vízsz.1xNZM2 szerelőlap 600 | Eaton | 174391 | db | 11676
6650120747 | BPZ-MPL-NZM2X-800-MV Xboard+ NZM2 szerelőlap 800 | Eaton | 120747 | db | 6958
6650174400 | BPZ-MPL-NZM2X-800-MX Xboard+ függ. 3xNZM2/vízsz.1xNZM2 szerelőlap 800 | Eaton | 174400 | db | 12548
6650174395 | BPZ-MPL-NZM3-600-MX Xboard+ függ. 1xNZM3/vízsz.1xNZM3 szerelőlap 600 | Eaton | 174395 | db | 11599
6650174404 | BPZ-MPL-NZM3-800-MX Xboard+ függ. 1xNZM3/vízsz.1xNZM3 szerelőlap 800 | Eaton | 174404 | db | 13626
6650173623 | BPZ-MPL-NZM3X-1000-MV Xboard+ NZM3 szerelőlap 1000 | Eaton | 173623 | db | 10661
6650173624 | BPZ-MPL-NZM3X-1200-MV Xboard+ NZM3 szerelőlap 1200 | Eaton | 173624 | db | 12373
6650120748 | BPZ-MPL-NZM3X-600-MV Xboard+ NZM3 szerelőlap 600 | Eaton | 120748 | db | 7263
6650120749 | BPZ-MPL-NZM3X-800-MV Xboard+ NZM3 szerelőlap 800 | Eaton | 120749 | db | 9076
6650182593 | BPZ-MPL-NZM4-400-MV-XVTL Xboard+ NZM3 szerelőlap 400, csak XVTL-hez | Eaton | 182593 | db | 5761
6650174586 | BPZ-MPL-NZM4-600-MV-XVTL Xboard+ NZM3 szerelőlap 600, csak XVTL-hez | Eaton | 174586 | db | 7238
6650174397 | BPZ-MPL-NZM4-600-MX-XVTL Xboard+ függ. 1xNZM4/vízsz.1xNZM4 szerelőlap, XVTL | Eaton | 174397 | db | 14721
6650174406 | BPZ-MPL-NZM4-800-MX-XVTL Xboard+ függ. 1xNZM4/vízsz.1xNZM4 szerelőlap, XVTL | Eaton | 174406 | db | 18281
6650174588 | BPZ-MPL-NZM4X-1000-MV-XVTL Xboard+ NZM3 szerelőlap 1000, csak XVTL-hez | Eaton | 174588 | db | 10661
6650174587 | BPZ-MPL-NZM4X-800-MV-XVTL Xboard+ NZM3 szerelőlap 800, csak XVTL-hez | Eaton | 174587 | db | 9048
6650114832 | BPZ-MPLSASY-1000 XVTL SASY szerelőlap 1000 | Eaton | 114832 | db | 7875
6650114833 | BPZ-MPLSASY-1200 XVTL SASY szerelőlap 1200 | Eaton | 114833 | db | 9142
6650114829 | BPZ-MPLSASY-425 XVTL SASY szerelőlap 425 | Eaton | 114829 | db | 4228
6650114830 | BPZ-MPLSASY-600 XVTL SASY szerelőlap 600 | Eaton | 114830 | db | 5457
6650114831 | BPZ-MPLSASY-800 XVTL SASY szerelőlap 800 | Eaton | 114831 | db | 6605
6650109265 | BPZ-MPS/25-95 Összekötő karmantyú | Eaton | 109265 | db | 10780
6650112286 | BPZ-MSW-10/SNAP Xboard+ szerelőoldalfalpár 950 bepattintó elemmel | Eaton | 112286 | db | 8096
6650112287 | BPZ-MSW-12/SNAP Xboard+ szerelőoldalfalpár 1150 bepattintó elemmel | Eaton | 112287 | db | 9657
6650112288 | BPZ-MSW-15/SNAP Xboard+ szerelőoldalfalpár 1450 bepattintó elemmel | Eaton | 112288 | db | 11242
6650112289 | BPZ-MSW-17/SNAP Xboard+ szerelőoldalfalpár 1650 bepattintó elemmel | Eaton | 112289 | db | 12859
6650112300 | BPZ-MSW-20/SNAP Xboard+ szerelőoldalfalpár 1950 bepattintó elemmel | Eaton | 112300 | db | 14413
6650112284 | BPZ-MSW-4/SNAP Xboard+ szerelőoldalfalpár 350 bepattintó elemmel | Eaton | 112284 | db | 4900
6650112285 | BPZ-MSW-7/SNAP Xboard+ szerelőoldalfalpár 650 bepattintó elemmel | Eaton | 112285 | db | 6493
6650108386 | BPZ-MT-1000/400-4 Xboard+ fogyasztásmérőhely 1000/400/4 | Eaton | 108386 | db | 28165
6650187880 | BPZ-MT-1000/400-4-W Xboard+ fogyasztásmérőhely 1000/400/4 fehér | Eaton | 187880 | db | 27339
6650112296 | BPZ-MT-1000/450-4 Xboard+ fogyasztásmérőhely 1000/425/4 | Eaton | 112296 | db | 28970
6650112341 | BPZ-MT-1000/450-4-A Xboard+ fogyasztásmérőhely, 450mm magas | Eaton | 112341 | db | 70539
6650108387 | BPZ-MT-1200/400-5 Xboard+ fogyasztásmérőhely 1200/400/5 | Eaton | 108387 | db | 32449
6650187881 | BPZ-MT-1200/400-5-W Xboard+ fogyasztásmérőhely 1200/400/5 fehér | Eaton | 187881 | db | 31115
6650112297 | BPZ-MT-1200/450-5 Xboard+ fogyasztásmérőhely 1200/425/5 | Eaton | 112297 | db | 33387
6650112342 | BPZ-MT-1200/450-5-A Xboard+ fogyasztásmérőhely, 450mm magas | Eaton | 112342 | db | 83342
6650108383 | BPZ-MT-400/400-1 Xboard+ fogyasztásmérőhely 400/400/1 | Eaton | 108383 | db | 14322
6650187877 | BPZ-MT-400/400-1-W Xboard+ fogyasztásmérőhely 400/400/1 fehér | Eaton | 187877 | db | 14007
6650112293 | BPZ-MT-400/450-1 Xboard+ fogyasztásmérőhely 400/425/1 | Eaton | 112293 | db | 14746
6650112298 | BPZ-MT-400/450-1-A Xboard+ fogyasztásmérőhely, 450mm magas | Eaton | 112298 | db | 30303
6650108384 | BPZ-MT-600/400-2 Xboard+ fogyasztásmérőhely 600/400/2 | Eaton | 108384 | db | 18592
6650187878 | BPZ-MT-600/400-2-W Xboard+ fogyasztásmérőhely 600/400/2 fehér | Eaton | 187878 | db | 17745
6650112294 | BPZ-MT-600/450-2 Xboard+ fogyasztásmérőhely 600/425/2 | Eaton | 112294 | db | 19156
6650112299 | BPZ-MT-600/450-2-A Xboard+ fogyasztásmérőhely, 450mm magas | Eaton | 112299 | db | 43127
6650108385 | BPZ-MT-800/400-3 Xboard+ fogyasztásmérőhely 800/400/3 | Eaton | 108385 | db | 23363
6650187879 | BPZ-MT-800/400-3-W Xboard+ fogyasztásmérőhely 800/400/3 fehér | Eaton | 187879 | db | 22050
6650112295 | BPZ-MT-800/450-3 Xboard+ fogyasztásmérőhely 800/425/3 | Eaton | 112295 | db | 24028
6650112340 | BPZ-MT-800/450-3-A Xboard+ fogyasztásmérőhely 800/425/3 (+mérőtartók) | Eaton | 112340 | db | 50351
6650120773 | BPZ-MT-MSW-1000/400-4-A Xboard+ fogyasztásmérőhely 1000/400/4(+mérőtartók) | Eaton | 120773 | db | 40999
6650120774 | BPZ-MT-MSW-1000/425-4-A Xboard+ fogyasztásmérőhely 1000/425/4(+mérőtartók) | Eaton | 120774 | db | 41507
6650120775 | BPZ-MT-MSW-1200/400-5-A Xboard+ fogyasztásmérőhely 1200/400/5(+mérőtartók) | Eaton | 120775 | db | 48860
6650120776 | BPZ-MT-MSW-1200/425-5-A Xboard+ fogyasztásmérőhely 1200/425/5(+mérőtartók) | Eaton | 120776 | db | 49431
6650120767 | BPZ-MT-MSW-400/400-1-A Xboard+ fogyasztásmérőhely 400/400/1 (+mérőtartók) | Eaton | 120767 | db | 21014
6650120768 | BPZ-MT-MSW-400/425-1-A Xboard+ fogyasztásmérőhely 400/425/1 (+mérőtartók) | Eaton | 120768 | db | 21333
6650120769 | BPZ-MT-MSW-600/400-2-A Xboard+ fogyasztásmérőhely 600/400/2 (+mérőtartók) | Eaton | 120769 | db | 27636
6650120770 | BPZ-MT-MSW-600/425-2-A Xboard+ fogyasztásmérőhely 600/425/2 (+mérőtartók) | Eaton | 120770 | db | 28014
6650120771 | BPZ-MT-MSW-800/400-3-A Xboard+ fogyasztásmérőhely 800/400/3 (+mérőtartók) | Eaton | 120771 | db | 33219
6650120772 | BPZ-MT-MSW-800/425-3-A Xboard+ fogyasztásmérőhely 800/425/3 (+mérőtartók) | Eaton | 120772 | db | 33656
6650116923 | BPZ-NZM1/MSW-400-MV Xboard+ függ. NZM1 MSW-s beépítőkészlet 400/300 (s | Eaton | 116923 | db | 12257
6650116929 | BPZ-NZM1/MSW-400-MV-W Xboard+ függ. NZM1 MSW-s beépítőklt.400/300(fehér) | Eaton | 116929 | db | 14364
6650116935 | BPZ-NZM1/MSW-600-MH Xboard+ vízsz. NZM1 MSW-s beépítőkészlet 600/200 | Eaton | 116935 | db | 13629
6650116939 | BPZ-NZM1/MSW-600-MH-W Xboard+ vízsz.NZM1 MSW-s beépítőklt.600/200(fehér) | Eaton | 116939 | db | 16041
6650116925 | BPZ-NZM1/MSW-600-MV Xboard+ függ. NZM1 MSW-s beépítőkészlet 600/300 (s | Eaton | 116925 | db | 14214
6650116931 | BPZ-NZM1/MSW-600-MV-W Xboard+ függ. NZM1 MSW-s beépítőklt.600/300(fehér) | Eaton | 116931 | db | 16786
6650116937 | BPZ-NZM1/MSW-800-MH Xboard+ vízsz. NZM1 MSW-s beépítőkészlet 800/200 | Eaton | 116937 | db | 16097
6650116941 | BPZ-NZM1/MSW-800-MH-W Xboard+ vízsz.NZM1 MSW-s beépítőklt.800/200(fehér) | Eaton | 116941 | db | 18841
6650116927 | BPZ-NZM1/MSW-800-MV Xboard+ függ. NZM1 MSW-s beépítőkészlet 800/300 (s | Eaton | 116927 | db | 16818
6650116933 | BPZ-NZM1/MSW-800-MV-W Xboard+ függ. NZM1 MSW-s beépítőklt.800/300(fehér) | Eaton | 116933 | db | 19765
6650173601 | BPZ-NZM1-400-MH Xboard+ vízsz.NZM1 beépítőkészlet 400/200 (szürke) | Eaton | 173601 | db | 12772
6650286757 | BPZ-NZM1-400-MV Xboard+ függ. NZM1 beépítőkészlet 400/300 (szürke) | Eaton | 286757 | db | 12380
6650116679 | BPZ-NZM1-400-MV-RH Xboard+ függ. NZM1+XDV beépítőkészlet 400/300 (szü | Eaton | 116679 | db | 11876
6650105217 | BPZ-NZM1-400-MV-RH-W Mounting plate | Eaton | 105217 | db | 12478
6650292473 | BPZ-NZM1-400-MV-W Mounting plate white NZM | Eaton | 292473 | db | 12656
6650286760 | BPZ-NZM1-600-MH Xboard+ vízsz. NZM1 beépítőkészlet 600/200 szürke | Eaton | 286760 | db | 14224
6650116686 | BPZ-NZM1-600-MH-RH Xboard+ vízsz. NZM1+XDV beépítőkészlet 600/200 sz. | Eaton | 116686 | db | 13668
6650105523 | BPZ-NZM1-600-MH-RH-W Mounting plate | Eaton | 105523 | db | 14312
6650292476 | BPZ-NZM1-600-MH-W Mounting plate white NZM | Eaton | 292476 | db | 14504
6650286762 | BPZ-NZM1-600-MV Xboard+ függ. NZM1 beépítőkészlet 600/300 (szürke) | Eaton | 286762 | db | 14812
6650116682 | BPZ-NZM1-600-MV-RH Xboard+ függ. NZM1+XDV beépítőkészlet 600/300 (szü | Eaton | 116682 | db | 14242
6650105219 | BPZ-NZM1-600-MV-RH-W Mounting plate | Eaton | 105219 | db | 14987
6650292478 | BPZ-NZM1-600-MV-W Mounting plate white NZM | Eaton | 292478 | db | 15201
6650293599 | BPZ-NZM1-800-MH Xboard+ vízsz. NZM1 beépítőkészlet 800/200 szürke | Eaton | 293599 | db | 16622
6650116688 | BPZ-NZM1-800-MH-RH Xboard+ vízsz. NZM1+XDV beépítőkészlet 800/200 sz. | Eaton | 116688 | db | 15995
6650105525 | BPZ-NZM1-800-MH-RH-W Mounting plate | Eaton | 105525 | db | 16818
6650293600 | BPZ-NZM1-800-MH-W Mounting plate NZM white | Eaton | 293600 | db | 17007
6650293603 | BPZ-NZM1-800-MV Xboard+ függ. NZM1 beépítőkészlet 800/300 (szürke) | Eaton | 293603 | db | 17360
6650116684 | BPZ-NZM1-800-MV-RH Xboard+ függ. NZM1+XDV beépítőkészlet 800/300 (szü | Eaton | 116684 | db | 16727
6650105521 | BPZ-NZM1-800-MV-RH-W Mounting plate | Eaton | 105521 | db | 17693
6650293604 | BPZ-NZM1-800-MV-W Mounting plate NZM white | Eaton | 293604 | db | 17885
6650116924 | BPZ-NZM2/MSW-400-MV Xboard+ függ. NZM2 MSW-s beépítőkészlet 400/400 (s | Eaton | 116924 | db | 13671
6650116930 | BPZ-NZM2/MSW-400-MV-W Xboard+ függ. NZM1 MSW-s beépítőklt.400/400(fehér) | Eaton | 116930 | db | 16440
6650116936 | BPZ-NZM2/MSW-600-MH Xboard+ vízsz. NZM2 MSW-s beépítőkészlet 600/200 | Eaton | 116936 | db | 15306
6650116940 | BPZ-NZM2/MSW-600-MH-W Xboard+ vízsz.NZM1 MSW-s beépítőklt.600/200(fehér) | Eaton | 116940 | db | 18130
6650116926 | BPZ-NZM2/MSW-600-MV Xboard+ függ. NZM2 MSW-s beépítőkészlet 600/400 (s | Eaton | 116926 | db | 16279
6650116932 | BPZ-NZM2/MSW-600-MV-W Xboard+ függ. NZM1 MSW-s beépítőklt.600/400(fehér) | Eaton | 116932 | db | 19446
6650116938 | BPZ-NZM2/MSW-800-MH Xboard+ vízsz. NZM2 MSW-s beépítőkészlet 800/200 | Eaton | 116938 | db | 17924
6650116942 | BPZ-NZM2/MSW-800-MH-W Xboard+ vízsz.NZM1 MSW-s beépítőklt.800/200(fehér) | Eaton | 116942 | db | 21133
6650116928 | BPZ-NZM2/MSW-800-MV Xboard+ függ. NZM2 MSW-s beépítőkészlet 800/400 (s | Eaton | 116928 | db | 19327
6650116934 | BPZ-NZM2/MSW-800-MV-W Xboard+ függ. NZM1 MSW-s beépítőklt.800/400(fehér) | Eaton | 116934 | db | 22995
6650173602 | BPZ-NZM2-400-MH Xboard+ vízsz.NZM2 beépítőkészlet 400/200 (szürke) | Eaton | 173602 | db | 14823
6650286758 | BPZ-NZM2-400-MV Xboard+ függ. NZM2 beépítőkészlet 400/400 (szürke) | Eaton | 286758 | db | 14494
6650116680 | BPZ-NZM2-400-MV-RH Xboard+ függ. NZM2+XDV beépítőkészlet 400/400 (szü | Eaton | 116680 | db | 13668
6650105218 | BPZ-NZM2-400-MV-RH-W Mounting plate | Eaton | 105218 | db | 14350
6650292474 | BPZ-NZM2-400-MV-W Mounting plate white NZM | Eaton | 292474 | db | 14812
6650286761 | BPZ-NZM2-600-MH Xboard+ vízsz. NZM2 beépítőkészlet 600/200 szürke | Eaton | 286761 | db | 16359
6650116687 | BPZ-NZM2-600-MH-RH Xboard+ vízsz. NZM2+XDV beépítőkészlet 600/200 sz. | Eaton | 116687 | db | 15376
6650105524 | BPZ-NZM2-600-MH-RH-W Mounting plate | Eaton | 105524 | db | 16142
6650292477 | BPZ-NZM2-600-MH-W Mounting plate white NZM | Eaton | 292477 | db | 16709
6650286763 | BPZ-NZM2-600-MV Xboard+ függ. NZM2 beépítőkészlet 600/400 (szürke) | Eaton | 286763 | db | 17381
6650116683 | BPZ-NZM2-600-MV-RH Xboard+ függ. NZM2+XDV beépítőkészlet 600/400 (szü | Eaton | 116683 | db | 16359
6650105520 | BPZ-NZM2-600-MV-RH-W Mounting plate | Eaton | 105520 | db | 17339
6650292479 | BPZ-NZM2-600-MV-W Mounting plate white NZM | Eaton | 292479 | db | 17927
6650293601 | BPZ-NZM2-800-MH Xboard+ vízsz. NZM2 beépítőkészlet 800/200 szürke | Eaton | 293601 | db | 19058
6650116689 | BPZ-NZM2-800-MH-RH Xboard+ vízsz. NZM2+XDV beépítőkészlet 800/200 sz. | Eaton | 116689 | db | 17843
6650105526 | BPZ-NZM2-800-MH-RH-W Mounting plate | Eaton | 105526 | db | 18855
6650293602 | BPZ-NZM2-800-MH-W Mounting plate NZM white | Eaton | 293602 | db | 19569
6650293605 | BPZ-NZM2-800-MV Xboard+ függ. NZM2 beépítőkészlet 800/400 (szürke) | Eaton | 293605 | db | 20493
6650116685 | BPZ-NZM2-800-MV-RH Xboard+ függ. NZM2+XDV beépítőkészlet 800/400 (szü | Eaton | 116685 | db | 19268
6650105522 | BPZ-NZM2-800-MV-RH-W Mounting plate | Eaton | 105522 | db | 20570
6650293606 | BPZ-NZM2-800-MV-W Mounting plate NZM white | Eaton | 293606 | db | 21294
6650286759 | BPZ-NZM3-400-MV Xboard+ függ. NZM3 beépítőkészlet 400/500 (szürke) | Eaton | 286759 | db | 15838
6650116681 | BPZ-NZM3-400-MV-RH Xboard+ függ. NZM3+XDV beépítőkészlet 400/500 (szü | Eaton | 116681 | db | 14637
6650105527 | BPZ-NZM3-400-MV-RH-W Mounting plate | Eaton | 105527 | db | 15379
6650292475 | BPZ-NZM3-400-MV-W Mounting plate white NZM | Eaton | 292475 | db | 16205
6650120750 | BPZ-NZM3-600-MH Xboard+ vízsz. NZM3 beép.készl. 600/300 (szürke) | Eaton | 120750 | db | 19506
6650120752 | BPZ-NZM3-600-MH-W Xboard+ vízsz. NZM3 beép.készl. 600/300 (fehér) | Eaton | 120752 | db | 18218
6650286764 | BPZ-NZM3-600-MV Xboard+ függ. NZM3 beépítőkészlet 600/500 (szürke) | Eaton | 286764 | db | 20629
6650292480 | BPZ-NZM3-600-MV-W Mounting plate white NZM | Eaton | 292480 | db | 21035
6650120751 | BPZ-NZM3-800-MH Xboard+ vízsz. NZM3 beép.készl. 800/300 (szürke) | Eaton | 120751 | db | 21483
6650120753 | BPZ-NZM3-800-MH-W Xboard+ vízsz. NZM3 beép.készl. 800/300 (fehér) | Eaton | 120753 | db | 20286
6650293607 | BPZ-NZM3-800-MV Xboard+ függ. NZM3 beépítőkészlet 800/500 (szürke) | Eaton | 293607 | db | 23622
6650293608 | BPZ-NZM3-800-MV-W Mounting plate NZM white | Eaton | 293608 | db | 24238
6650178396 | BPZ-P/C-1.5/2.5 Összekötő szigetelő-krimppel, 1,5-2,5 mm2 | Eaton | 178396 | db | 476
6650102700 | BPZ-P/C-4/6 Összekötő szigetelő-krimppel, 4-6 mm2 | Eaton | 102700 | db | 700
6650178397 | BPZ-P/C-6/10 Összekötő szigetelő-krimppel, 6-10 mm2 | Eaton | 178397 | db | 644
6650102694 | BPZ-P/L-10/120 Plug with cable | Eaton | 102694 | db | 756
6650102698 | BPZ-P/L-10/320 Plug with cable | Eaton | 102698 | db | 935
6650102692 | BPZ-P/L-6/120 Plug with cable | Eaton | 102692 | db | 697
6650102696 | BPZ-P/L-6/320 Plug with cable | Eaton | 102696 | db | 882
6650102695 | BPZ-P/N-10/120 Plug with cable | Eaton | 102695 | db | 756
6650102699 | BPZ-P/N-10/320 Plug with cable | Eaton | 102699 | db | 977
6650102693 | BPZ-P/N-6/120 Plug with cable | Eaton | 102693 | db | 700
6650102697 | BPZ-P/N-6/320 Plug with cable | Eaton | 102697 | db | 882
6650177326 | BPZ-PC/BBS250/800-160-25 Xboard+ műanyag védőburkolat (BPZ-BBS-4/250-re) | Eaton | 177326 | db | 5877
6650120764 | BPZ-PW-ZVT Plombálókészlet (2 fül + 8 csavar) | Eaton | 120764 | db | 1425
6650188232 | BPZ-QSA160/400-600-MH-RH-XVTL Xboard+ QSA függ. beépítőkészlet 600/500 (szürke) | Eaton | 188232 | db | 27706
6650188230 | BPZ-QSA160/400-600-RH-XVTL Xboard+ QSA vízsz. beépítőkészlet 600/300 (szürke) | Eaton | 188230 | db | 24773
6650188233 | BPZ-QSA160/400-800-MH-RH-XVTL Xboard+ QSA függ. beépítőkészlet 800/500 (szürke) | Eaton | 188233 | db | 32725
6650188231 | BPZ-QSA160/400-800-RH-XVTL Xboard+ QSA vízsz. beépítőkészlet 800/300 (szürke) | Eaton | 188231 | db | 28669
6650188236 | BPZ-QSA400/800-600-MH-RH-XVTL Xboard+ QSA függ. beépítőkészlet 600/600 (szürke) | Eaton | 188236 | db | 33331
6650188234 | BPZ-QSA400/800-600-RH-XVTL Xboard+ QSA vízsz. beépítőkészlet 600/400 (szürke) | Eaton | 188234 | db | 30552
6650188237 | BPZ-QSA400/800-800-MH-RH-XVTL Xboard+ QSA függ. beépítőkészlet 800/600 (szürke) | Eaton | 188237 | db | 38304
6650188235 | BPZ-QSA400/800-800-RH-XVTL Xboard+ QSA vízsz. beépítőkészlet 800/400 (szürke) | Eaton | 188235 | db | 34493
6650182587 | BPZ-QSA63/160-400-RH Xboard+ QSA beépítőkészlet 400/300 (szürke) | Eaton | 182587 | db | 15362
6650182590 | BPZ-QSA63/160-400-RH-W Xboard+ QSA beépítőkészlet 400/300, fehér | Eaton | 182590 | db | 15400
6650182588 | BPZ-QSA63/160-600-RH Xboard+ QSA beépítőkészlet 600/300 (szürke) | Eaton | 182588 | db | 17773
6650182591 | BPZ-QSA63/160-600-RH-W Xboard+ QSA beépítőkészlet 400/600, fehér | Eaton | 182591 | db | 17836
6650182589 | BPZ-QSA63/160-800-RH Xboard+ QSA beépítőkészlet 800/300 (szürke) | Eaton | 182589 | db | 20990
6650182592 | BPZ-QSA63/160-800-RH-W Xboard+ QSA beépítőkészlet 400/800, fehér | Eaton | 182592 | db | 21074
6650111302 | BPZ-RP-1000/10 Xboard+ acéllemez hátfal süllyesztett elosztóhoz 1 | Eaton | 111302 | db | 12373
6650111303 | BPZ-RP-1000/12 Xboard+ acéllemez hátfal süllyesztett elosztóhoz 1 | Eaton | 111303 | db | 14714
6650111304 | BPZ-RP-1000/15 Xboard+ acéllemez hátfal süllyesztett elosztóhoz 1 | Eaton | 111304 | db | 18179
6650111305 | BPZ-RP-1000/17 Xboard+ acéllemez hátfal süllyesztett elosztóhoz 1 | Eaton | 111305 | db | 20647
6650111306 | BPZ-RP-1000/20 Xboard+ acéllemez hátfal süllyesztett elosztóhoz 1 | Eaton | 111306 | db | 24126
6650111307 | BPZ-RP-1200/12 Xboard+ acéllemez hátfal süllyesztett elosztóhoz 1 | Eaton | 111307 | db | 17672
6650111308 | BPZ-RP-1200/15 Xboard+ acéllemez hátfal süllyesztett elosztóhoz 1 | Eaton | 111308 | db | 21847
6650111309 | BPZ-RP-1200/17 Xboard+ acéllemez hátfal süllyesztett elosztóhoz 1 | Eaton | 111309 | db | 24644
6650111310 | BPZ-RP-1200/20 Xboard+ acéllemez hátfal süllyesztett elosztóhoz 1 | Eaton | 111310 | db | 28774
6650111287 | BPZ-RP-400/10 Xboard+ acéllemez hátfal süllyesztett elosztóhoz 4 | Eaton | 111287 | db | 5359
6650111288 | BPZ-RP-400/12 Xboard+ acéllemez hátfal süllyesztett elosztóhoz 4 | Eaton | 111288 | db | 6251
6650111285 | BPZ-RP-400/4 Xboard+ acéllemez hátfal süllyesztett elosztóhoz 4 | Eaton | 111285 | db | 2709
6650111286 | BPZ-RP-400/7 Xboard+ acéllemez hátfal süllyesztett elosztóhoz 4 | Eaton | 111286 | db | 4018
6650111291 | BPZ-RP-600/10 Xboard+ acéllemez hátfal süllyesztett elosztóhoz 6 | Eaton | 111291 | db | 7704
6650111292 | BPZ-RP-600/12 Xboard+ acéllemez hátfal süllyesztett elosztóhoz 6 | Eaton | 111292 | db | 9097
6650111293 | BPZ-RP-600/15 Xboard+ acéllemez hátfal süllyesztett elosztóhoz 6 | Eaton | 111293 | db | 11134
6650111294 | BPZ-RP-600/17 Xboard+ acéllemez hátfal süllyesztett elosztóhoz 6 | Eaton | 111294 | db | 12674
6650111295 | BPZ-RP-600/20 Xboard+ acéllemez hátfal süllyesztett elosztóhoz 6 | Eaton | 111295 | db | 14746
6650111289 | BPZ-RP-600/4 Xboard+ acéllemez hátfal süllyesztett elosztóhoz 6 | Eaton | 111289 | db | 3651
6650111290 | BPZ-RP-600/7 Xboard+ acéllemez hátfal süllyesztett elosztóhoz 6 | Eaton | 111290 | db | 5691
6650111297 | BPZ-RP-800/10 Xboard+ acéllemez hátfal süllyesztett elosztóhoz 8 | Eaton | 111297 | db | 10049
6650111298 | BPZ-RP-800/12 Xboard+ acéllemez hátfal süllyesztett elosztóhoz 8 | Eaton | 111298 | db | 11904
6650111299 | BPZ-RP-800/15 Xboard+ acéllemez hátfal süllyesztett elosztóhoz 8 | Eaton | 111299 | db | 14658
6650111300 | BPZ-RP-800/17 Xboard+ acéllemez hátfal süllyesztett elosztóhoz 8 | Eaton | 111300 | db | 16646
6650111301 | BPZ-RP-800/20 Xboard+ acéllemez hátfal süllyesztett elosztóhoz 8 | Eaton | 111301 | db | 19394
6650111296 | BPZ-RP-800/7 Xboard+ acéllemez hátfal süllyesztett elosztóhoz 8 | Eaton | 111296 | db | 7315
6650111328 | BPZ-RPP-1000/10 Xboard+ műanyag hátfal sülly. BPZ-WB3S elosztóhoz | Eaton | 111328 | db | 9891
6650111329 | BPZ-RPP-1000/12 Xboard+ műanyag hátfal sülly. BPZ-WB3S elosztóhoz | Eaton | 111329 | db | 11340
6650111330 | BPZ-RPP-1000/15 Xboard+ műanyag hátfal sülly. BPZ-WB3S elosztóhoz | Eaton | 111330 | db | 14364
6650111331 | BPZ-RPP-1000/17 Xboard+ műanyag hátfal sülly. BPZ-WB3S elosztóhoz | Eaton | 111331 | db | 15967
6650111332 | BPZ-RPP-1000/20 Xboard+ műanyag hátfal sülly. BPZ-WB3S elosztóhoz | Eaton | 111332 | db | 18130
6650111333 | BPZ-RPP-1200/12 Xboard+ műanyag hátfal sülly. BPZ-WB3S elosztóhoz | Eaton | 111333 | db | 13262
6650111334 | BPZ-RPP-1200/15 Xboard+ műanyag hátfal sülly. BPZ-WB3S elosztóhoz | Eaton | 111334 | db | 16709
6650111335 | BPZ-RPP-1200/17 Xboard+ műanyag hátfal sülly. BPZ-WB3S elosztóhoz | Eaton | 111335 | db | 18424
6650111336 | BPZ-RPP-1200/20 Xboard+ műanyag hátfal sülly. BPZ-WB3S elosztóhoz | Eaton | 111336 | db | 20993
6650111313 | BPZ-RPP-400/10 Xboard+ műanyag hátfal sülly. BPZ-WB3S elosztóhoz | Eaton | 111313 | db | 4869
6650111314 | BPZ-RPP-400/12 Xboard+ műanyag hátfal sülly. BPZ-WB3S elosztóhoz | Eaton | 111314 | db | 5474
6650111311 | BPZ-RPP-400/4 Xboard+ műanyag hátfal sülly. BPZ-WB3S elosztóhoz | Eaton | 111311 | db | 2849
6650111312 | BPZ-RPP-400/7 Xboard+ műanyag hátfal sülly. BPZ-WB3S elosztóhoz | Eaton | 111312 | db | 3878
6650111317 | BPZ-RPP-600/10 Xboard+ műanyag hátfal sülly. BPZ-WB3S elosztóhoz | Eaton | 111317 | db | 6549
6650111318 | BPZ-RPP-600/12 Xboard+ műanyag hátfal sülly. BPZ-WB3S elosztóhoz | Eaton | 111318 | db | 7424
6650111319 | BPZ-RPP-600/15 Xboard+ műanyag hátfal sülly. BPZ-WB3S elosztóhoz | Eaton | 111319 | db | 9163
6650111320 | BPZ-RPP-600/17 Xboard+ műanyag hátfal sülly. BPZ-WB3S elosztóhoz | Eaton | 111320 | db | 10224
6650111321 | BPZ-RPP-600/20 Xboard+ műanyag hátfal sülly. BPZ-WB3S elosztóhoz | Eaton | 111321 | db | 11547
6650111315 | BPZ-RPP-600/4 Xboard+ műanyag hátfal sülly. BPZ-WB3S elosztóhoz | Eaton | 111315 | db | 3570
6650111316 | BPZ-RPP-600/7 Xboard+ műanyag hátfal sülly. BPZ-WB3S elosztóhoz | Eaton | 111316 | db | 5068
6650111323 | BPZ-RPP-800/10 Xboard+ műanyag hátfal sülly. BPZ-WB3S elosztóhoz | Eaton | 111323 | db | 8145
6650111324 | BPZ-RPP-800/12 Xboard+ műanyag hátfal sülly. BPZ-WB3S elosztóhoz | Eaton | 111324 | db | 9293
6650111325 | BPZ-RPP-800/15 Xboard+ műanyag hátfal sülly. BPZ-WB3S elosztóhoz | Eaton | 111325 | db | 12194
6650111326 | BPZ-RPP-800/17 Xboard+ műanyag hátfal sülly. BPZ-WB3S elosztóhoz | Eaton | 111326 | db | 13545
6650111327 | BPZ-RPP-800/20 Xboard+ műanyag hátfal sülly. BPZ-WB3S elosztóhoz | Eaton | 111327 | db | 15278
6650111322 | BPZ-RPP-800/7 Xboard+ műanyag hátfal sülly. BPZ-WB3S elosztóhoz | Eaton | 111322 | db | 6374
6650120765 | BPZ-S Xboard+ plombálócsavar (fogym.-betéthez), 4db=1klt | Eaton | 120765 | db | 305
6650173625 | BPZ-SF-10 Xboard+ elválasztó keret 1000 osztott beépítéshez | Eaton | 173625 | db | 15582
6650173626 | BPZ-SF-12 Xboard+ elválasztó keret 1200 osztott beépítéshez | Eaton | 173626 | db | 17374
6650173627 | BPZ-SF-15 Xboard+ elválasztó keret 1500 osztott beépítéshez | Eaton | 173627 | db | 22495
6650108374 | BPZ-SF-17 Xboard+ elválasztó keret 1700 osztott beépítéshez | Eaton | 108374 | db | 26877
6650108376 | BPZ-SF-17-W Xboard+ elválasztó keret 1700 osztott beép.(fehér) | Eaton | 108376 | db | 27178
6650108375 | BPZ-SF-20 Xboard+ elválasztó keret 2000 osztott beépítéshez | Eaton | 108375 | db | 30730
6650173630 | BPZ-SF-200/10 Xboard+ elválasztó klt. 200mm osztott csatl.térhez | Eaton | 173630 | db | 13626
6650173631 | BPZ-SF-200/12 Xboard+ elválasztó klt. 200mm osztott csatl.térhez | Eaton | 173631 | db | 15005
6650173632 | BPZ-SF-200/15 Xboard+ elválasztó klt. 200mm osztott csatl.térhez | Eaton | 173632 | db | 19520
6650173628 | BPZ-SF-200/4 Xboard+ elválasztó klt. 200mm osztott csatl.térhez | Eaton | 173628 | db | 8145
6650173629 | BPZ-SF-200/7 Xboard+ elválasztó klt. 200mm osztott csatl.térhez | Eaton | 173629 | db | 10882
6650108377 | BPZ-SF-20-W Xboard+ elválasztó keret 2000 osztott beép.(fehér) | Eaton | 108377 | db | 31101
6650173634 | BPZ-SFB-1000 Xboard+ vízsz.szerelőprofil-pár (fali szekrényhez) | Eaton | 173634 | db | 8397
6650173635 | BPZ-SFB-1200 Xboard+ vízsz.szerelőprofil-pár (fali szekrényhez) | Eaton | 173635 | db | 8999
6650173633 | BPZ-SFB-800 Xboard+ vízsz.szerelőprofil-pár (fali szekrényhez) | Eaton | 173633 | db | 7826
6650173638 | BPZ-SF-DP-10 Xboard+ elválasztófal 200mm osztott csatl.térhez | Eaton | 173638 | db | 11221
6650173639 | BPZ-SF-DP-12 Xboard+ elválasztófal 200mm osztott csatl.térhez | Eaton | 173639 | db | 12523
6650173640 | BPZ-SF-DP-15 Xboard+ elválasztófal 200mm osztott csatl.térhez | Eaton | 173640 | db | 16545
6650173641 | BPZ-SF-DP-16-XVTL Xboard+ elválasztófal 200mm oszt.csatl.térhez XVTL | Eaton | 173641 | db | 18729
6650152617 | BPZ-SF-DP-17 Xboard+ függőleges elválasztó, 1700mm | Eaton | 152617 | db | 20573
6650173642 | BPZ-SF-DP-18-XVTL Xboard+ elválasztófal 200mm oszt.csatl.térhez XVTL | Eaton | 173642 | db | 20727
6650152618 | BPZ-SF-DP-20 Xboard+ függőleges elválasztó, 2000mm | Eaton | 152618 | db | 24010
6650173643 | BPZ-SF-DP-20-XVTL Xboard+ elválasztófal 200mm oszt.csatl.térhez XVTL | Eaton | 173643 | db | 25515
6650173636 | BPZ-SF-DP-4 Xboard+ elválasztófal 200mm osztott csatl.térhez | Eaton | 173636 | db | 6983
6650173637 | BPZ-SF-DP-7 Xboard+ elválasztófal 200mm osztott csatl.térhez | Eaton | 173637 | db | 9184
6650116690 | BPZ-SH Xboard+ kibillenőkaros fogantyú | Eaton | 116690 | db | 9076
6650131560 | BPZ-SH-L Xboard+ kibillenőkaros fogantyú hosszú | Eaton | 131560 | db | 10147
6650187864 | BPZ-SH-L-1P Xboard+ kibillenőkaros fogantyú hosszú (1-pontos) | Eaton | 187864 | db | 9699
6650187865 | BPZ-SH-L-1P/OLU Xboard+ kibill. Fogantyú, 50mm fél-cil. (1-pontos) | Eaton | 187865 | db | 14756
6650187866 | BPZ-SH-L-3P/OLU Xboard+ kibill. Fogantyú, 50mm fél-cil. (3-pontos) | Eaton | 187866 | db | 15194
6650120720 | BPZ-S-M4X8 M4x8 csavar | Eaton | 120720 | db | 46
6650120719 | BPZ-S-M5X12 M5x12 csavar | Eaton | 120719 | db | 67
6650116677 | BPZ-SNAP Xboard+ rögzítőhorog | Eaton | 116677 | db | 1134
6650131559 | BPZ-SNAP-MSW-CTS Xboard+ MSW rögzítést segítő sarokelemek | Eaton | 131559 | db | 5499
6650111342 | BPZ-SP-MSW-10 Xboard+ MSW-s oldalfal 1060 | Eaton | 111342 | db | 15925
6650111348 | BPZ-SP-MSW-10-W Xboard+ MSW-s oldalfal 1060, fehér | Eaton | 111348 | db | 23205
6650111343 | BPZ-SP-MSW-12 Xboard+ MSW-s oldalfal 1260 | Eaton | 111343 | db | 18431
6650111349 | BPZ-SP-MSW-12-W Xboard+ MSW-s oldalfal 1260, fehér | Eaton | 111349 | db | 26107
6650111344 | BPZ-SP-MSW-15 Xboard+ MSW-s oldalfal 1460 | Eaton | 111344 | db | 21000
6650111350 | BPZ-SP-MSW-15-W Xboard+ MSW-s oldalfal 1460, fehér | Eaton | 111350 | db | 31192
6650111339 | BPZ-SP-MSW-4 Xboard+ MSW-s oldalfal 460 | Eaton | 111339 | db | 10028
6650111345 | BPZ-SP-MSW-4-W Xboard+ MSW-s oldalfal 460, fehér | Eaton | 111345 | db | 13563
6650111341 | BPZ-SP-MSW-7 Xboard+ MSW-s oldalfal 760 | Eaton | 111341 | db | 13300
6650111347 | BPZ-SP-MSW-7-W Xboard+ MSW-s oldalfal 760, fehér | Eaton | 111347 | db | 19061
6650116652 | BPZ-SS Xboard+ előlap plombáló készlet | Eaton | 116652 | db | 2986
6650119168 | BPZ-SS-1/249 Xboard+ IP30 lábazat oldalfedél 249/100 (szürke) | Eaton | 119168 | db | 6094
6650119174 | BPZ-SS-1/249-W Xboard+ IP30 lábazat oldalfedél 249/100 (fehér) | Eaton | 119174 | db | 6216
6650119166 | BPZ-SS-1/250 Xboard+ IP30 lábazat oldalfedél 250/100 (szürke) | Eaton | 119166 | db | 5474
6650119167 | BPZ-SS-1/270 Xboard+ IP54 lábazat oldalfedél 270/100 (szürke) | Eaton | 119167 | db | 6237
6650174352 | BPZ-SS-1/270/SET/OO Xboard+ IP54 lábazat oldalfedél (Ny-Ny), szürke | Eaton | 174352 | db | 6542
6650119173 | BPZ-SS-1/270-W Xboard+ IP54 lábazat oldalfedél 270/100 (fehér) | Eaton | 119173 | db | 6349
6650293513 | BPZ-SS-1/3 Xboard+ IP30 lábazat oldalfedél 300/100 (szürke) | Eaton | 293513 | db | 5768
6650119181 | BPZ-SS-1/300/SET/BO Xboard+ IP30 lábazat oldalfedél (Z-Ny), szürke | Eaton | 119181 | db | 6003
6650119185 | BPZ-SS-1/300/SET/BO-W Xboard+ IP30 lábazat oldalfedél (Z-Ny), fehér | Eaton | 119185 | db | 6300
6650119182 | BPZ-SS-1/300/SET/OO Xboard+ IP30 lábazat oldalfedél (Ny-Ny), szürke | Eaton | 119182 | db | 6160
6650119186 | BPZ-SS-1/300/SET/OO-W Xboard+ IP30 lábazat oldalfedél (Ny-Ny), fehér | Eaton | 119186 | db | 6503
6650112348 | BPZ-SS-1/320 Xboard+ IP54 lábazat oldalfedél 300/100 (szürke) | Eaton | 112348 | pár | 5548
6650119179 | BPZ-SS-1/320/SET/BO Xboard+ IP54 lábazat oldalfedél (Z-Ny), szürke | Eaton | 119179 | db | 6307
6650119183 | BPZ-SS-1/320/SET/BO-W Xboard+ IP54 lábazat oldalfedél (Z-Ny), fehér | Eaton | 119183 | db | 6556
6650119180 | BPZ-SS-1/320/SET/OO Xboard+ IP54 lábazat oldalfedél (Ny-Ny), szürke | Eaton | 119180 | db | 6416
6650119184 | BPZ-SS-1/320/SET/OO-W Xboard+ IP54 lábazat oldalfedél (Ny-Ny), fehér | Eaton | 119184 | db | 6811
6650112350 | BPZ-SS-1/320-W Xboard+ IP54 lábazat oldalfedél 320/100 (fehér) | Eaton | 112350 | db | 5884
6650293514 | BPZ-SS-1/3-W Xboard+ IP30 lábazat oldalfedél 300/100 (fehér) | Eaton | 293514 | db | 5859
6650119165 | BPZ-SS-1/400 Xboard+ IP30 lábazat oldalfedél 400/100 (szürke) | Eaton | 119165 | db | 6458
6650119177 | BPZ-SS-1/400/SET/BO Xboard+ IP30 lábazat oldalfedél (Z-Ny), szürke | Eaton | 119177 | db | 7035
6650119178 | BPZ-SS-1/400/SET/OO Xboard+ IP30 lábazat oldalfedél (Ny-Ny), szürke | Eaton | 119178 | db | 7249
6650119172 | BPZ-SS-2/249 Xboard+ IP30 lábazat oldalfedél 249/200 (szürke) | Eaton | 119172 | db | 8474
6650119176 | BPZ-SS-2/249-W Xboard+ IP30 lábazat oldalfedél 249/200 (fehér) | Eaton | 119176 | db | 8649
6650119170 | BPZ-SS-2/250 Xboard+ IP30 lábazat oldalfedél 250/200 (szürke) | Eaton | 119170 | db | 7452
6650119171 | BPZ-SS-2/270 Xboard+ IP54 lábazat oldalfedél 270/200 (szürke) | Eaton | 119171 | db | 8761
6650119175 | BPZ-SS-2/270-W Xboard+ IP54 lábazat oldalfedél 270/200 (fehér) | Eaton | 119175 | db | 8929
6650293517 | BPZ-SS-2/3 Xboard+ IP30 lábazat oldalfedél 300/200 (szürke) | Eaton | 293517 | db | 7728
6650112349 | BPZ-SS-2/320 Xboard+ IP54 lábazat oldalfedél 300/200 (szürke) | Eaton | 112349 | db | 7494
6650112351 | BPZ-SS-2/320-W Xboard+ IP54 lábazat oldalfedél 320/200 (fehér) | Eaton | 112351 | db | 8089
6650293518 | BPZ-SS-2/3-W Xboard+ IP30 lábazat oldalfedél 300/200 (fehér) | Eaton | 293518 | db | 7760
6650119169 | BPZ-SS-2/400 Xboard+ IP30 lábazat oldalfedél 400/200 (szürke) | Eaton | 119169 | db | 8208
6650116650 | BPZ-TA/2 Xboard+ DIN sín tartó állítható mélységhez | Eaton | 116650 | db | 1334
6650116651 | BPZ-TF/2 Xboard+ DIN sín tartó rögzített mélységhez | Eaton | 116651 | pár | 875
6650119218 | BPZ-TP-10 Ajtóprofil-léc | Eaton | 119218 | db | 3059
6650131563 | BPZ-TP-10-W Ajtóprofil-léc, fehér | Eaton | 131563 | db | 3014
6650119219 | BPZ-TP-12 Ajtóprofil-léc | Eaton | 119219 | db | 3910
6650131564 | BPZ-TP-12-W Ajtóprofil-léc, fehér | Eaton | 131564 | db | 3976
6650119220 | BPZ-TP-15 Ajtóprofil-léc | Eaton | 119220 | db | 4578
6650131565 | BPZ-TP-15-W Ajtóprofil-léc, fehér | Eaton | 131565 | db | 4620
6650119221 | BPZ-TP-17 Ajtóprofil-léc | Eaton | 119221 | db | 4827
6650131566 | BPZ-TP-17-W Ajtóprofil-léc, fehér | Eaton | 131566 | db | 4858
6650119222 | BPZ-TP-20 Ajtóprofil-léc | Eaton | 119222 | db | 5138
6650131567 | BPZ-TP-20-W Ajtóprofil-léc, fehér | Eaton | 131567 | db | 5173
6650119216 | BPZ-TP-4 Ajtóprofil-léc | Eaton | 119216 | db | 2282
6650131561 | BPZ-TP-4-W Ajtóprofil-léc, fehér | Eaton | 131561 | db | 2258
6650119217 | BPZ-TP-7 Ajtóprofil-léc | Eaton | 119217 | db | 2716
6650131562 | BPZ-TP-7-W Ajtóprofil-léc, fehér | Eaton | 131562 | db | 2678
6650106450 | BPZ-TSB-1000 Xboard+ sorkapocstartó-sín 1000 | Eaton | 106450 | db | 3266
6650187875 | BPZ-TSB-1000/2KL60 Xboard+ sorkapocstartó 1000-es sín + sorkapocssín | Eaton | 187875 | db | 14599
6650106451 | BPZ-TSB-1200 Xboard+ sorkapocstartó-sín 1200 | Eaton | 106451 | db | 3738
6650187876 | BPZ-TSB-1200/3KL45 Xboard+ sorkapocstartó 1200-as sín + sorkapocssín | Eaton | 187876 | db | 20846
6650106447 | BPZ-TSB-400 Xboard+ sorkapocstartó-sín 400 | Eaton | 106447 | db | 1939
6650187872 | BPZ-TSB-400/1KL29 Xboard+ sorkapocstartó 400-as sín + sorkapocssín | Eaton | 187872 | db | 4869
6650106448 | BPZ-TSB-600 Xboard+ sorkapocstartó-sín 600 | Eaton | 106448 | db | 2412
6650187873 | BPZ-TSB-600/2KL29 Xboard+ sorkapocstartó 600-as sín + sorkapocssín | Eaton | 187873 | db | 8670
6650106449 | BPZ-TSB-800 Xboard+ sorkapocstartó-sín 800 | Eaton | 106449 | db | 2821
6650187874 | BPZ-TSB-800/2KL45 Xboard+ sorkapocstartó 800-as sín + sorkapocssín | Eaton | 187874 | db | 11554
6650151172 | BPZ-TSK-1000/40 Xboard+ DIN sín 40mm kábelcsatornához, 1000/23TE | Eaton | 151172 | db | 1456
6650151173 | BPZ-TSK-1000/60 Xboard+ DIN sín 60mm kábelcsatornához, 1000/22TE | Eaton | 151173 | db | 1442
6650151174 | BPZ-TSK-1000/80 Xboard+ DIN sín 80mm kábelcsatornához, 1000/21TE | Eaton | 151174 | db | 1418
6650151175 | BPZ-TSK-1200/40 Xboard+ DIN sín 40mm kábelcsatornához, 1200/23TE | Eaton | 151175 | db | 1988
6650151176 | BPZ-TSK-1200/60 Xboard+ DIN sín 60mm kábelcsatornához, 1200/22TE | Eaton | 151176 | db | 1978
6650151177 | BPZ-TSK-1200/80 Xboard+ DIN sín 80mm kábelcsatornához, 1200/21TE | Eaton | 151177 | db | 1953
6650151166 | BPZ-TSK-600/40 Xboard+ DIN sín 40mm kábelcsatornához, 600/23TE | Eaton | 151166 | db | 921
6650151167 | BPZ-TSK-600/60 Xboard+ DIN sín 60mm kábelcsatornához, 600/22TE | Eaton | 151167 | db | 896
6650151168 | BPZ-TSK-600/80 Xboard+ DIN sín 80mm kábelcsatornához, 600/21TE | Eaton | 151168 | db | 882
6650151169 | BPZ-TSK-800/40 Xboard+ DIN sín 40mm kábelcsatornához, 800/23TE | Eaton | 151169 | db | 1204
6650151170 | BPZ-TSK-800/60 Xboard+ DIN sín 60mm kábelcsatornához, 800/22TE | Eaton | 151170 | db | 1194
6650151171 | BPZ-TSK-800/80 Xboard+ DIN sín 80mm kábelcsatornához, 800/21TE | Eaton | 151171 | db | 1169
6650119302 | BPZ-USF-10 Készletek osztott szereléshez (BP.-U-3S-, MSW-hez) | Eaton | 119302 | db | 9601
6650131568 | BPZ-USF-10-W Készlet osztott szereléshez (BP.-U-3S-.-hoz) fehér | Eaton | 131568 | db | 11309
6650119303 | BPZ-USF-12 Készletek osztott szereléshez (BP.-U-3S-, MSW-hez) | Eaton | 119303 | db | 10231
6650131569 | BPZ-USF-12-W Készlet osztott szereléshez (BP.-U-3S-.-hoz) fehér | Eaton | 131569 | db | 12754
6650119304 | BPZ-USF-15 Készletek osztott szereléshez (BP.-U-3S-, MSW-hez) | Eaton | 119304 | db | 11309
6650131570 | BPZ-USF-15-W Készlet osztott szereléshez (BP.-U-3S-.-hoz) fehér | Eaton | 131570 | db | 13188
6650119305 | BPZ-USF-17 Készletek osztott szereléshez (BP.-U-3S-, MSW-hez) | Eaton | 119305 | db | 12124
6650131571 | BPZ-USF-17-W Készlet osztott szereléshez (BP.-U-3S-.-hoz) fehér | Eaton | 131571 | db | 14074
6650119306 | BPZ-USF-20 Készletek osztott szereléshez (BP.-U-3S-, MSW-hez) | Eaton | 119306 | db | 13185
6650131572 | BPZ-USF-20-W Készlet osztott szereléshez (BP.-U-3S-.-hoz) fehér | Eaton | 131572 | db | 15243
6650111114 | BPZ-WB3S-1000/10/1 Xboard+ süllyesztet ház180 1000/1060/950 | Eaton | 111114 | db | 27909
6650111140 | BPZ-WB3S-1000/10/2 Xboard+ süllyesztet ház 240 1000/1060/950 | Eaton | 111140 | db | 31770
6650111115 | BPZ-WB3S-1000/12/1 Xboard+ süllyesztet ház180 1000/1260/1150 | Eaton | 111115 | db | 29274
6650111141 | BPZ-WB3S-1000/12/2 Xboard+ süllyesztet ház 240 1000/1260/1150 | Eaton | 111141 | db | 33408
6650111116 | BPZ-WB3S-1000/15/1 Xboard+ süllyesztet ház180 1000/1560/1450 | Eaton | 111116 | db | 32256
6650111142 | BPZ-WB3S-1000/15/2 Xboard+ süllyesztet ház 240 1000/1560/1450 | Eaton | 111142 | db | 36841
6650111117 | BPZ-WB3S-1000/17/1 Xboard+ süllyesztet ház180 1000/1760/1650 | Eaton | 111117 | db | 34017
6650111143 | BPZ-WB3S-1000/17/2 Xboard+ süllyesztet ház 240 1000/1760/1650 | Eaton | 111143 | db | 38899
6650111118 | BPZ-WB3S-1000/20/1 Xboard+ süllyesztet ház180 1000/2060/1950 | Eaton | 111118 | db | 36001
6650111144 | BPZ-WB3S-1000/20/2 Xboard+ süllyesztet ház 240 1000/2060/1950 | Eaton | 111144 | db | 41262
6650111119 | BPZ-WB3S-1200/12/1 Xboard+ süllyesztet ház180 1200/1260/1150 | Eaton | 111119 | db | 30842
6650111145 | BPZ-WB3S-1200/12/2 Xboard+ süllyesztet ház 240 1200/1260/1150 | Eaton | 111145 | db | 35242
6650111120 | BPZ-WB3S-1200/15/1 Xboard+ süllyesztet ház180 1200/1560/1450 | Eaton | 111120 | db | 34115
6650111146 | BPZ-WB3S-1200/15/2 Xboard+ süllyesztet ház 240 1200/1560/1450 | Eaton | 111146 | db | 38910
6650111121 | BPZ-WB3S-1200/17/1 Xboard+ süllyesztet ház180 1200/1760/1650 | Eaton | 111121 | db | 35858
6650111147 | BPZ-WB3S-1200/17/2 Xboard+ süllyesztet ház 240 1200/1760/1650 | Eaton | 111147 | db | 40999
6650111122 | BPZ-WB3S-1200/20/1 Xboard+ süllyesztet ház180 1200/2060/1950 | Eaton | 111122 | db | 37842
6650111148 | BPZ-WB3S-1200/20/2 Xboard+ süllyesztet ház 240 1200/2060/1950 | Eaton | 111148 | db | 43341
6650111099 | BPZ-WB3S-400/10/1 Xboard+ süllyesztet ház180 400/1060/950 | Eaton | 111099 | db | 23475
6650111125 | BPZ-WB3S-400/10/2 Xboard+ süllyesztet ház 240 400/1060/950 | Eaton | 111125 | db | 26457
6650111100 | BPZ-WB3S-400/12/1 Xboard+ süllyesztet ház180 400/1260/1150 | Eaton | 111100 | db | 24840
6650111126 | BPZ-WB3S-400/12/2 Xboard+ süllyesztet ház 240 400/1260/1150 | Eaton | 111126 | db | 28088
6650111097 | BPZ-WB3S-400/4/1 Xboard+ süllyesztet ház180 400/460/350 | Eaton | 111097 | db | 18774
6650111123 | BPZ-WB3S-400/4/2 Xboard+ süllyesztet ház 240 400/460/350 | Eaton | 111123 | db | 20895
6650111098 | BPZ-WB3S-400/7/1 Xboard+ süllyesztet ház180 400/760/650 | Eaton | 111098 | db | 21161
6650111124 | BPZ-WB3S-400/7/2 Xboard+ süllyesztet ház 240 400/760/650 | Eaton | 111124 | db | 23671
6650111103 | BPZ-WB3S-600/10/1 Xboard+ süllyesztet ház180 600/1060/950 | Eaton | 111103 | db | 24861
6650111129 | BPZ-WB3S-600/10/2 Xboard+ süllyesztet ház 240 600/1060/950 | Eaton | 111129 | db | 28088
6650111104 | BPZ-WB3S-600/12/1 Xboard+ süllyesztet ház180 600/1260/1150 | Eaton | 111104 | db | 26184
6650111130 | BPZ-WB3S-600/12/2 Xboard+ süllyesztet ház 240 600/1260/1150 | Eaton | 111130 | db | 29736
6650111105 | BPZ-WB3S-600/15/1 Xboard+ süllyesztet ház180 600/1560/1450 | Eaton | 111105 | db | 28910
6650111131 | BPZ-WB3S-600/15/2 Xboard+ süllyesztet ház 240 600/1560/1450 | Eaton | 111131 | db | 32865
6650111106 | BPZ-WB3S-600/17/1 Xboard+ süllyesztet ház180 600/1760/1650 | Eaton | 111106 | db | 30664
6650111132 | BPZ-WB3S-600/17/2 Xboard+ süllyesztet ház 240 600/1760/1650 | Eaton | 111132 | db | 34948
6650111107 | BPZ-WB3S-600/20/1 Xboard+ süllyesztet ház180 600/2060/1950 | Eaton | 111107 | db | 32652
6650111133 | BPZ-WB3S-600/20/2 Xboard+ süllyesztet ház 240 600/2060/1950 | Eaton | 111133 | db | 37275
6650111101 | BPZ-WB3S-600/4/1 Xboard+ süllyesztet ház180 600/460/350 | Eaton | 111101 | db | 20108
6650111127 | BPZ-WB3S-600/4/2 Xboard+ süllyesztet ház 240 600/460/350 | Eaton | 111127 | db | 22572
6650111102 | BPZ-WB3S-600/7/1 Xboard+ süllyesztet ház180 600/760/650 | Eaton | 111102 | db | 22509
6650111128 | BPZ-WB3S-600/7/2 Xboard+ süllyesztet ház 240 600/760/650 | Eaton | 111128 | db | 25337
6650111109 | BPZ-WB3S-800/10/1 Xboard+ süllyesztet ház180 800/1060/950 | Eaton | 111109 | db | 26331
6650111135 | BPZ-WB3S-800/10/2 Xboard+ süllyesztet ház 240 800/1060/950 | Eaton | 111135 | db | 29876
6650111110 | BPZ-WB3S-800/12/1 Xboard+ süllyesztet ház180 800/1260/1150 | Eaton | 111110 | db | 27650
6650111136 | BPZ-WB3S-800/12/2 Xboard+ süllyesztet ház 240 800/1260/1150 | Eaton | 111136 | db | 31539
6650111111 | BPZ-WB3S-800/15/1 Xboard+ süllyesztet ház180 800/1560/1450 | Eaton | 111111 | db | 30524
6650111137 | BPZ-WB3S-800/15/2 Xboard+ süllyesztet ház 240 800/1560/1450 | Eaton | 111137 | db | 34797
6650111112 | BPZ-WB3S-800/17/1 Xboard+ süllyesztet ház180 800/1760/1650 | Eaton | 111112 | db | 32277
6650111138 | BPZ-WB3S-800/17/2 Xboard+ süllyesztet ház 240 800/1760/1650 | Eaton | 111138 | db | 36883
6650111113 | BPZ-WB3S-800/20/1 Xboard+ süllyesztet ház180 800/2060/1950 | Eaton | 111113 | db | 34265
6650111139 | BPZ-WB3S-800/20/2 Xboard+ süllyesztet ház 240 800/2060/1950 | Eaton | 111139 | db | 39235
6650111108 | BPZ-WB3S-800/7/1 Xboard+ süllyesztet ház180 800/760/650 | Eaton | 111108 | db | 23975
6650111134 | BPZ-WB3S-800/7/2 Xboard+ süllyesztet ház 240 800/760/650 | Eaton | 111134 | db | 27111
6650142474 | BPZ-WW Fali rögzítő fül | Eaton | 142474 | db | 3049
6650184548 | BPZ-XNH00X-2/1-400-MV Xboard+ 2xXNH00 beépítőkészlet 400/300 (szürke) | Eaton | 184548 | db | 13976
6650184559 | BPZ-XNH00X-2/1-400-MV-W Xboard+ 2xXNH00 beépítőkészlet 400/300, fehér | Eaton | 184559 | db | 14021
6650184549 | BPZ-XNH00X-4/1-600-MV Xboard+ 4xXNH00 beépítőkészlet 600/300 (szürke) | Eaton | 184549 | db | 16629
6650184560 | BPZ-XNH00X-4/1-600-MV-W Xboard+ 4xXNH00 beépítőkészlet 600/300, fehér | Eaton | 184560 | db | 16685
6650184550 | BPZ-XNH00X-6/1-800-MV Xboard+ 6xXNH00 beépítőkészlet 800/300 (szürke) | Eaton | 184550 | db | 20171
6650184561 | BPZ-XNH00X-6/1-800-MV-W Xboard+ 6xXNH00 beépítőkészlet 800/300, fehér | Eaton | 184561 | db | 20255
6650184551 | BPZ-XNH1-1/0-400-MV Xboard+ 1xXNH1 beépítőkészlet 400/450 (szürke) | Eaton | 184551 | db | 16986
6650184562 | BPZ-XNH1-1/0-400-MV-W Xboard+ 1xXNH1 beépítőkészlet 400/450, fehér | Eaton | 184562 | db | 17038
6650184552 | BPZ-XNH1X-2/1-600-MV Xboard+ 2xXNH1 beépítőkészlet 600/450 (szürke) | Eaton | 184552 | db | 21354
6650184563 | BPZ-XNH1X-2/1-600-MV-W Xboard+ 2xXNH1 beépítőkészlet 600/450, fehér | Eaton | 184563 | db | 21438
6650184553 | BPZ-XNH1X-3/1-800-MV Xboard+ 3xXNH1 beépítőkészlet 800/450 (szürke) | Eaton | 184553 | db | 26128
6650184564 | BPZ-XNH1X-3/1-800-MV-W Xboard+ 3xXNH1 beépítőkészlet 800/450, fehér | Eaton | 184564 | db | 26250
6650184554 | BPZ-XNH2-1/X-400-MV Xboard+ 1xXNH2 beépítőkészlet 400/450 (szürke) | Eaton | 184554 | db | 16856
6650184565 | BPZ-XNH2-1/X-400-MV-W Xboard+ 1xXNH2 beépítőkészlet 400/450, fehér | Eaton | 184565 | db | 16916
6650184555 | BPZ-XNH2X-2/X-600-MV Xboard+ 2xXNH2 beépítőkészlet 600/450 (szürke) | Eaton | 184555 | db | 20874
6650184566 | BPZ-XNH2X-2/X-600-MV-W Xboard+ 2xXNH2 beépítőkészlet 600/450, fehér | Eaton | 184566 | db | 20962
6650184556 | BPZ-XNH2X-3/X-800-MV Xboard+ 3xXNH2 beépítőkészlet 800/450 (szürke) | Eaton | 184556 | db | 25729
6650184519 | BPZ-XNH2X-3/X-800-MV-W Xboard+ 3xXNH2 beépítőkészlet 800/450, fehér | Eaton | 184519 | db | 25841
6650184557 | BPZ-XNH3-1/0-600-MV Xboard+ 1xXNH3 beépítőkészlet 600/450 (szürke) | Eaton | 184557 | db | 19884
6650184520 | BPZ-XNH3-1/0-600-MV-W Xboard+ 1xXNH3 beépítőkészlet 600/450, fehér | Eaton | 184520 | db | 19971
6650184558 | BPZ-XNH3X-2/1-800-MV Xboard+ 2xXNH3 beépítőkészlet 800/450 (szürke) | Eaton | 184558 | db | 24941
6650184521 | BPZ-XNH3X-2/1-800-MV-W Xboard+ 2xXNH3 beépítőkészlet 800/450, fehér | Eaton | 184521 | db | 25060
6650144879 | BPZ-ZDS-1 műanyag fedél 1 mérőhöz, 125 x 425 (400) mm | Eaton | 144879 | db | 1950
6650144880 | BPZ-ZDS-2 műanyag fedél 2 mérőhöz, 335 x 425 (400) mm | Eaton | 144880 | db | 2657
6650144881 | BPZ-ZDS-3 műanyag fedél 3 mérőhöz, 5455 x 425 (400) mm | Eaton | 144881 | db | 3371
6650184980 | BPZ-ZP1 Műanyag kábelcsatorna rögzítő, 100db (BPZ-CDB…-re) | Eaton | 184980 | db | 10283
6650184981 | BPZ-ZP2 Műanyag kábelcsatorna rögzítőelem, 50db (C-sínre) | Eaton | 184981 | db | 11057
6650124820 | BRR-0013-HD-6 Fékellenállás, nehéz terh., 100ohm/700W,(690V) | Eaton | 124820 | db | 150535
6650124821 | BRR-0013-LD-6 Fékellenállás, könnyű terh., 100ohm/300W,(690V) | Eaton | 124821 | db | 40425
6650124822 | BRR-0022-HD-5 Fékellenállás, nehéz terh., 63ohm/600W,(400V) | Eaton | 124822 | db | 144925
6650124823 | BRR-0022-LD-5 Fékellenállás, könnyű terh., 63ohm/200W,(400V) | Eaton | 124823 | db | 30335
6650124824 | BRR-0025-HD-2 Fékellenállás, nehéz terh., 30ohm/300W,(3x230V) | Eaton | 124824 | db | 144925
6650124825 | BRR-0025-LD-2 Fékellenállás, könnyű terh., 30ohm/100W,(3x230V) | Eaton | 124825 | db | 37079
6650124826 | BRR-0031-HD-2 Fékellenállás, nehéz terh., 20ohm/400W,(3x230V) | Eaton | 124826 | db | 167384
6650124827 | BRR-0031-HD-5 Fékellenállás, nehéz terh., 42ohm/900W,(400V) | Eaton | 124827 | db | 167384
6650124828 | BRR-0031-LD-2 Fékellenállás, könnyű terh., 20ohm/200W,(3x230V) | Eaton | 124828 | db | 40425
6650124829 | BRR-0031-LD-5 Fékellenállás, könnyű terh., 42ohm/400W,(400V) | Eaton | 124829 | db | 40425
6650124830 | BRR-0034-HD-6 Fékellenállás, nehéz terh., 30ohm/2,4kW,(690V) | Eaton | 124830 | db | 372981
6650124831 | BRR-0034-LD-6 Fékellenállás, könnyű terh., 30ohm/900W,(690V) | Eaton | 124831 | db | 93240
6650124832 | BRR-0045-HD-5 Fékellenállás, nehéz terh., 21ohm/1,8kW,(400V) | Eaton | 124832 | db | 333648
6650124833 | BRR-0045-LD-5 Fékellenállás, könnyű terh., 21ohm/700W,(400V) | Eaton | 124833 | db | 80882
6650124834 | BRR-0052-HD-6 Fékellenállás, nehéz terh., 18ohm/4,1kW,(690V) | Eaton | 124834 | db | 792005
6650124835 | BRR-0052-LD-6 Fékellenállás, könnyű terh., 18ohm/1,6kW,(690V) | Eaton | 124835 | db | 124702
6650124836 | BRR-0061-HD-2 Fékellenállás, nehéz terh., 10ohm/800W,(3x230V) | Eaton | 124836 | db | 211204
6650124837 | BRR-0061-HD-5 Fékellenállás, nehéz terh., 14ohm/2,7kW,(400V) | Eaton | 124837 | db | 386456
6650124838 | BRR-0061-LD-2 Fékellenállás, könnyű terh., 10ohm/300W,(3x230V) | Eaton | 124838 | db | 46057
6650124839 | BRR-0061-LD-5 Fékellenállás, könnyű terh., 14ohm/1,1kW,(400V) | Eaton | 124839 | db | 101098
6650124840 | BRR-0100-HD-6 Fékellenállás, nehéz terh., 9ohm/8,1kW,(690V) | Eaton | 124840 | db | 1243606
6650124841 | BRR-0100-LD-6 Fékellenállás, könnyű terh., 9ohm/3,1kW,(690V) | Eaton | 124841 | db | 426888
6650124842 | BRR-0105-HD-5 Fékellenállás, nehéz terh., 6,5ohm/5,9kW,(400V) | Eaton | 124842 | db | 869516
6650124843 | BRR-0105-LD-5 Fékellenállás, könnyű terh., 6,5ohm/2,3kW,(400V) | Eaton | 124843 | db | 440377
6650124844 | BRR-0114-HD-2 Fékellenállás, nehéz terh., 3,3ohm/2,5kW,(3x230V) | Eaton | 124844 | db | 404436
6650124845 | BRR-0114-LD-2 Fékellenállás, könnyű terh., 3,3ohm/1kW,(3x230V) | Eaton | 124845 | db | 90993
6650124846 | BRR-0205-HD-2 Fékellenállás, nehéz terh., 1,1ohm/5,8kW,(3x230V) | Eaton | 124846 | db | 696518
6650124847 | BRR-0205-LD-2 Fékellenállás, könnyű terh., 1,1ohm/2,2kW,(3x230V) | Eaton | 124847 | db | 463967
6650124848 | BRR-0208-HD-6 Fékellenállás, nehéz terh., 7ohm/10kW,(690V) | Eaton | 124848 | db | 1390774
6650124849 | BRR-0208-LD-6 Fékellenállás, könnyű terh., 7ohm/4kW,(690V) | Eaton | 124849 | db | 694271
6650124850 | BRR-0300-HD-5 Fékellenállás, nehéz terh., 3,25ohm/12kW,(400V) | Eaton | 124850 | db | 1306505
6650124851 | BRR-0300-LD-5 Fékellenállás, könnyű terh., 3,25ohm/4,6kW,(400V) | Eaton | 124851 | db | 724595
6650124852 | BRR-0416-HD-6 Fékellenállás, nehéz terh., 2,5ohm/29kW,(690V) | Eaton | 124852 | db | 3702727
6650124853 | BRR-0416-LD-6 Fékellenállás, könnyű terh., 2,5ohm/11kW,(690V) | Eaton | 124853 | db | 1390774
6650124854 | BRR-0520-HD-5 Fékellenállás, nehéz terh., 1,4ohm/27kW,(400V) | Eaton | 124854 | db | 3498264
6650124855 | BRR-0520-LD-5 Fékellenállás, könnyű terh., 1,4ohm/11kW,(400V) | Eaton | 124855 | db | 1390774
6650124856 | BRR-0590-HD-6 Fékellenállás, nehéz terh., 1,7ohm/43kW,(690V) | Eaton | 124856 | db | 5045194
6650124857 | BRR-0590-LD-6 Fékellenállás, könnyű terh., 1,7ohm/17kW,(690V) | Eaton | 124857 | db | 2274888
6650124858 | BRR-0730-HD-5 Fékellenállás, nehéz terh., 0,9ohm/43kW,(400V) | Eaton | 124858 | db | 5045194
6650124859 | BRR-0730-LD-5 Fékellenállás, könnyű terh., 0,9ohm/17kW,(400V) | Eaton | 124859 | db | 2274888
6650178979 | BS-12MB-GY Üreshely-kitakaró, (24x0,5)TE, szürke (bordázott) | Eaton | 178979 | db | 742
6650178977 | BS-12MB-WH Üreshely-kitakaró, (24x0,5)TE, fehér (bordázott) | Eaton | 178977 | db | 742
6650178980 | BS-12MF-GY Üreshely-kitakaró, 12TE, szürke (sűrű bordás) | Eaton | 178980 | db | 742
6650178975 | BS-12MF-WH Üreshely-kitakaró, 12TE, fehér (sűrű bordás) | Eaton | 178975 | db | 742
6650090750 | BS2-CI CI IP65 műa. elo. illesztések, tömítések | Eaton | 090750 | db | 1421
6650097869 | BS3-CI CI IP65 műa. elo. illesztések, tömítések | Eaton | 097869 | db | 1544
6650029416 | BS45X14-T0 Üres betehető cimke /T0, T3, P1 | Eaton | 029416 | db | 270
6650014815 | BS4-CI CI IP65 műa. elo. illesztések, tömítések | Eaton | 014815 | db | 1932
6650178978 | BS-6MB-WH Üreshely-kitakaró, (12x0,5)TE, fehér (bordázott) | Eaton | 178978 | db | 399
6650178976 | BS-6MF-WH Üreshely-kitakaró, 6TE, fehér (sűrű bordás) | Eaton | 178976 | db | 399
6650084480 | BS75X15-SI Öntapadó címke biztonsági kapcsolóhoz | Eaton | 084480 | db | 931
6650256145 | BS75X15-SI-SOND-(*) Biztonsági felirat E,F,GB,I,NL,P,S | Eaton | 256145 | db | 1355
6650031789 | BS84X24-P3 Üres betehető cimke /T5(B), P3 | Eaton | 031789 | db | 641
6650194590 | BS-S60-CI/EP Blanking strip SASY60i Ci / EP | Eaton | 194590 | db | 3532
6650052785 | BT480 Párh. összekötő | Eaton | 052785 | db | 56
6651003132 | BWCV FLEXI EX BAT 2Z PANEL PR215-216-001 2 zone BiWire Flexi panel (Batteries should be ordered separately) | Eaton | EFBW2ZFLEXI | db | 116169
6651003134 | BWCV FLEXI EX BAT 4Z PANEL PR215-216-002 4 zone BiWire Flexi panel (Batteries should be ordered separately) | Eaton | EFBW4ZFLEXI | db | 125629
6651003137 | BWCV FLEXI EX BAT 8Z PANEL PR215-216-003 8 zone BiWire Flexi panel (Batteries should be ordered separately) | Eaton | EFBW8ZFLEXI | db | 146388
6650076516 | BZ248 Rendezőtartó lamellás sínhez | Eaton | 076516 | db | 3700
6650078889 | BZ249 Rögzítőidom/BZ248 | Eaton | 078889 | db | 389
6650081262 | BZ251 Rögzítőidom/BZ248 | Eaton | 081262 | db | 441
6650083635 | BZ252 Rögzítőidom/BZ248 | Eaton | 083635 | db | 483
6650112220 | C10-SLS/32/1 Biztosítós szakaszoló, 10x38 hengeres bizt.-hoz | Eaton | 112220 | db | 1803
6650112225 | C10-SLS/32/1-L Biztosítós szakaszoló, 10x38 bizt.-hoz, villogó f. | Eaton | 112225 | db | 5268
6650112221 | C10-SLS/32/1N Biztosítós szakaszoló, 10x38 hengeres bizt.-hoz | Eaton | 112221 | db | 3871
6650112222 | C10-SLS/32/2 Biztosítós szakaszoló, 10x38 hengeres bizt.-hoz | Eaton | 112222 | db | 3721
6650112227 | C10-SLS/32/2-L Biztosítós szakaszoló, 10x38 bizt.-hoz, villogó f. | Eaton | 112227 | db | 10696
6650112223 | C10-SLS/32/3 Biztosítós szakaszoló, 10x38 hengeres bizt.-hoz | Eaton | 112223 | db | 5289
6650112228 | C10-SLS/32/3-L Biztosítós szakaszoló, 10x38 bizt.-hoz, villogó f. | Eaton | 112228 | db | 16114
6650112224 | C10-SLS/32/3N Biztosítós szakaszoló, 10x38 hengeres bizt.-hoz | Eaton | 112224 | db | 8439
6650185674 | C22-D-G-K10-P1 Nyomógomb lapos,1Z,zöld,0.2m,M12A | Eaton | 185674 | db | 14221
6650181632 | C22-D-G-K10-P3 Nyomógomb lapos, 1z, zöld, 0,5m, M12A | Eaton | 181632 | db | 14606
6650181041 | C22-D-G-K10-P5 Nyomógomb lapos, 1z, zöld, 1m, M12A | Eaton | 181041 | db | 15341
6650185670 | C22-D-G-K10-P62 Nyomógomb lapos,1Z,zöld,1m,kábel | Eaton | 185670 | db | 14606
6650185616 | C22-D-G-K10-P65 Nyomógomb lapos,1Z,zöld,3.5m,kábel | Eaton | 185616 | db | 17388
6650185553 | C22-DL-B-K10-24-P1 Világító nyomógomb,24V,1Z,kék,0.2m,M12A | Eaton | 185553 | db | 14991
6650181624 | C22-DL-B-K10-24-P3 Világító nyomógomb,24V,1z,kék, 0,5m,M12A | Eaton | 181624 | db | 15376
6650181298 | C22-DL-B-K10-24-P5 Világító nyomógomb, 24V, 1z,kék, 1m,M12A | Eaton | 181298 | db | 16149
6650185585 | C22-DL-B-K10-24-P62 Világító nyomógomb,24V,1Z,kék,1m,kábel | Eaton | 185585 | db | 15376
6650185593 | C22-DL-B-K10-24-P65 Világító nyomógomb,24V,1Z,kék,3.5m,kábel | Eaton | 185593 | db | 18162
6650185554 | C22-DL-G-K10-24-P1 Világító nyomógomb,24V,1Z,zöld,0.2m,M12A | Eaton | 185554 | db | 14991
6650181625 | C22-DL-G-K10-24-P3 Világító nyomógomb,24V,1z,zöld,0,5m,M12A | Eaton | 181625 | db | 15376
6650181300 | C22-DL-G-K10-24-P5 Világító nyomógomb, 24V,1z,zöld, 1m,M12A | Eaton | 181300 | db | 16149
6650185586 | C22-DL-G-K10-24-P62 Világító nyomógomb,24V,1Z,zöld,1m,kábel | Eaton | 185586 | db | 15376
6650185594 | C22-DL-G-K10-24-P65 Világító nyomógomb,24V,1Z,zöld,3.5m,kábel | Eaton | 185594 | db | 18162
6650185555 | C22-DL-R-K01-24-P1 Világító nyomógomb,24V,1Ny,piros,0.2m,M12A | Eaton | 185555 | db | 14991
6650181626 | C22-DL-R-K01-24-P3 Világító nyomógomb, 24V,1ny,piros, 0,5m,M12A | Eaton | 181626 | db | 15376
6650181303 | C22-DL-R-K01-24-P5 Világító nyomógomb, 24V, 1ny, piros, 1m,M12A | Eaton | 181303 | db | 16149
6650185587 | C22-DL-R-K01-24-P62 Világító nyomógomb,24V,1Ny,piros,1m,kábel | Eaton | 185587 | db | 15376
6650185595 | C22-DL-R-K01-24-P65 Világító nyomógomb,24V,1Ny,piros,3.5m,kábel | Eaton | 185595 | db | 18162
6650185556 | C22-DL-W-K10-24-P1 Világító nyomógomb,24V,1Z,fehér,0.2m,M12A | Eaton | 185556 | db | 14991
6650181627 | C22-DL-W-K10-24-P3 Világító nyomógomb,24V,1z,fehér,0,5m,M12A | Eaton | 181627 | db | 15376
6650181307 | C22-DL-W-K10-24-P5 Világító nyomógomb, 24V,1z,fehér, 1m,M12A | Eaton | 181307 | db | 16149
6650185588 | C22-DL-W-K10-24-P62 Világító nyomógomb,24V,1Z,fehér,1m,kábel | Eaton | 185588 | db | 15376
6650185596 | C22-DL-W-K10-24-P65 Világító nyomógomb,24V,1Z,fehér,3.5m,kábel | Eaton | 185596 | db | 18162
6650185683 | C22-DR-G-K10-P1 Nyomógomb lapos,ret.,1Z,zöld,0.2m,M12A | Eaton | 185683 | db | 14221
6650181610 | C22-DR-G-K10-P3 Nyomógomb lapos, reteszelt,1z,zöld,0,5m,M12A | Eaton | 181610 | db | 14606
6650181079 | C22-DR-G-K10-P5 Nyomógomb lapos,reteszelt,1z,zöld,1m,M12A | Eaton | 181079 | db | 15341
6650185607 | C22-DR-G-K10-P62 Nyomógomb lapos,reteszelt,1Z,zöld,1m,kábel | Eaton | 185607 | db | 14606
6650185625 | C22-DR-G-K10-P65 Nyomógomb lapos,reteszelt,1Z,zöld,3.5m,kábel | Eaton | 185625 | db | 17388
6650185675 | C22-D-R-K01-P1 Nyomógomb lapos,1Ny,piros,0.2m,M12A | Eaton | 185675 | db | 14221
6650181633 | C22-D-R-K01-P3 Nyomógomb lapos, 1ny, piros, 0,5m, M12A | Eaton | 181633 | db | 14606
6650181043 | C22-D-R-K01-P5 Nyomógomb lapos, 1ny, piros, 1m, M12A | Eaton | 181043 | db | 15341
6650185671 | C22-D-R-K01-P62 Nyomógomb lapos,1Ny,piros,1m,kábel | Eaton | 185671 | db | 14606
6650185617 | C22-D-R-K01-P65 Nyomógomb lapos,1Ny,piros,3.5m,kábel | Eaton | 185617 | db | 17388
6650185557 | C22-DRL-B-K10-24-P1 Világító nyomógomb,ret.,24V,1Z,kék,0.2m,M12A | Eaton | 185557 | db | 14991
6650181628 | C22-DRL-B-K10-24-P3 Világító nyomógomb,reteszelt,24V,1z,kék, 0,5m,M12A | Eaton | 181628 | db | 15376
6650181364 | C22-DRL-B-K10-24-P5 Világító nyomógomb,reteszelt,24V,1z, kék,1m,M12A | Eaton | 181364 | db | 16149
6650185589 | C22-DRL-B-K10-24-P62 Világító nyomógomb,ret.,24V,1Z,kék,1m,kábel | Eaton | 185589 | db | 15376
6650185597 | C22-DRL-B-K10-24-P65 Világító nyomógomb,ret.,24V,1Z,kék,3.5m,kábel | Eaton | 185597 | db | 18162
6650185558 | C22-DRL-G-K10-24-P1 Világító nyomógomb,ret.,24V,1Z,zöld,0.2m,M12A | Eaton | 185558 | db | 14991
6650181629 | C22-DRL-G-K10-24-P3 Világító nyomógomb,reteszelt,24V,1z,zöld,0,5m,M12A | Eaton | 181629 | db | 15376
6650181366 | C22-DRL-G-K10-24-P5 Világító nyomógomb,reteszelt,24V,1z, zöld,1m,M12A | Eaton | 181366 | db | 16149
6650185590 | C22-DRL-G-K10-24-P62 Világító nyomógomb,ret.,24V,1Z,zöld,1m,kábel | Eaton | 185590 | db | 15376
6650185598 | C22-DRL-G-K10-24-P65 Világító nyomógomb,ret.,24V,1Z,zöld,3.5m,kábel | Eaton | 185598 | db | 18162
6650185559 | C22-DRL-R-K01-24-P1 Világító nyomógomb,ret.,24V,1Ny,piros,0.2m,M12A | Eaton | 185559 | db | 14991
6650181630 | C22-DRL-R-K01-24-P3 Világító nyomógomb,retesz,24V,1ny,piros, 0,5m,M12A | Eaton | 181630 | db | 15376
6650181368 | C22-DRL-R-K01-24-P5 Világító nyomógomb,retesz.,24V,1ny, piros, 1m,M12A | Eaton | 181368 | db | 16149
6650185591 | C22-DRL-R-K01-24-P62 Világító nyomógomb,ret.,24V,1Ny,piros,1m,kábel | Eaton | 185591 | db | 15376
6650185599 | C22-DRL-R-K01-24-P65 Világító nyomógomb,ret.,24V,1Ny,piros,3.5m,kábel | Eaton | 185599 | db | 18162
6650185560 | C22-DRL-W-K10-24-P1 Világító nyomógomb,ret.,24V,1Z,fehér,0.2m,M12A | Eaton | 185560 | db | 14991
6650181631 | C22-DRL-W-K10-24-P3 Világító nyomógomb,retesz.,24V,1z,fehér,0,5m,M12A | Eaton | 181631 | db | 15376
6650181370 | C22-DRL-W-K10-24-P5 Világító nyomógomb,reteszelt,24V,1z, fehér,1m,M12A | Eaton | 181370 | db | 16149
6650185592 | C22-DRL-W-K10-24-P62 Világító nyomógomb,ret.,24V,1Z,fehér,1m,kábel | Eaton | 185592 | db | 15376
6650185600 | C22-DRL-W-K10-24-P65 Világító nyomógomb,ret.,24V,1Z,fehér,3.5m,kábel | Eaton | 185600 | db | 18162
6650185684 | C22-DR-R-K01-P1 Nyomógomb lapos,ret.,1Ny,piros,0.2m,M12A | Eaton | 185684 | db | 14221
6650181611 | C22-DR-R-K01-P3 Nyomógomb lapos,reteszelt,1ny,piros,0,5m,M12A | Eaton | 181611 | db | 14606
6650181081 | C22-DR-R-K01-P5 Nyomógomb lapos, reteszelt, 1ny,piros,1m,M12A | Eaton | 181081 | db | 15341
6650185608 | C22-DR-R-K01-P62 Nyomógomb lapos,reteszelt,1Ny,piros,1m,kábel | Eaton | 185608 | db | 14606
6650185626 | C22-DR-R-K01-P65 Nyomógomb lapos,reteszelt,1Ny,piros,3.5m,kábel | Eaton | 185626 | db | 17388
6650185685 | C22-DR-S-K01-P1 Nyomógomb lapos,ret.,1Ny,fekete,0.2m,M12A | Eaton | 185685 | db | 14221
6650181612 | C22-DR-S-K01-P3 Nyomógomb lapos, 1ny, fekete, 0,5m,M12A | Eaton | 181612 | db | 14606
6650181083 | C22-DR-S-K01-P5 Nyomógomb lapos,reteszelt,1ny,fekete,1m,M12A | Eaton | 181083 | db | 15341
6650185609 | C22-DR-S-K01-P62 Nyomógomb lapos,reteszelt,1Ny,fekete,1m,kábel | Eaton | 185609 | db | 14606
6650185627 | C22-DR-S-K01-P65 Nyomógomb lapos,reteszelt,1Ny,fekete,3.5m,kábel | Eaton | 185627 | db | 17388
6650185686 | C22-DR-W-K10-P1 Nyomógomb lapos,ret.,1Z,fehér,0.2m,M12A | Eaton | 185686 | db | 14221
6650181613 | C22-DR-W-K10-P3 Nyomógomb lapos,reteszelt,1z,fehér,0,5m,M12A | Eaton | 181613 | db | 14606
6650181085 | C22-DR-W-K10-P5 Nyomógomb lapos,reteszelt,1z,fehér,1m,M12A | Eaton | 181085 | db | 15341
6650185610 | C22-DR-W-K10-P62 Nyomógomb lapos,reteszelt,1Z,fehér,1m,kábel | Eaton | 185610 | db | 14606
6650185628 | C22-DR-W-K10-P65 Nyomógomb lapos,reteszelt,1Z,fehér,3.5m,kábel | Eaton | 185628 | db | 17388
6650185687 | C22-DR-X-K01-P1 Nyomógomb lapka nélkül,ret.,1Ny,0.2m,M12A | Eaton | 185687 | db | 13601
6650181614 | C22-DR-X-K01-P3 Nyomógomb lapka nélkül,reteszelt,1ny,0,5m,M12A | Eaton | 181614 | db | 14606
6650181087 | C22-DR-X-K01-P5 Nyomógomb lapka nélkül, reteszelt, 1ny,1m,M12A | Eaton | 181087 | db | 15341
6650185611 | C22-DR-X-K01-P62 Nyomógomb lapka nélkül,ret.,1Ny,1m,kábel | Eaton | 185611 | db | 13986
6650185629 | C22-DR-X-K01-P65 Nyomógomb lapka nélkül,ret.,1Ny,3.5m,kábel | Eaton | 185629 | db | 16769
6650185612 | C22-DR-X-K02-P62 Nyomógomb lapka nélkül,ret.,2Ny,1m,kábel | Eaton | 185612 | db | 13986
6650185630 | C22-DR-X-K02-P65 Nyomógomb lapka nélkül,ret.,2Ny,3.5m,kábel | Eaton | 185630 | db | 16769
6650185689 | C22-DR-X-K10-P1 Nyomógomb lapka nélkül,ret.,1Z,0.2m,M12A | Eaton | 185689 | db | 13601
6650181616 | C22-DR-X-K10-P3 Nyomógomb lapka nélkül,reteszelt,1z,0,5m,M12A | Eaton | 181616 | db | 14606
6650181089 | C22-DR-X-K10-P5 Nyomógomb lapka nélkül, reteszelt, 1z,1m,M12A | Eaton | 181089 | db | 15341
6650185613 | C22-DR-X-K10-P62 Nyomógomb lapka nélkül,ret.,1Z,1m,kábel | Eaton | 185613 | db | 13986
6650185631 | C22-DR-X-K10-P65 Nyomógomb lapka nélkül,ret.,1Z,3.5m,kábel | Eaton | 185631 | db | 16769
6650185614 | C22-DR-X-K11-P62 Nyomógomb lapka nélkül,ret.,1Z+1Ny,1m,kábel | Eaton | 185614 | db | 13986
6650185632 | C22-DR-X-K11-P65 Nyomógomb lapka nélkül,ret.,1Z+1Ny,3.5m,kábel | Eaton | 185632 | db | 16769
6650185615 | C22-DR-X-K20-P62 Nyomógomb lapka nélkül,ret.,2Z,1m,kábel | Eaton | 185615 | db | 13986
6650185633 | C22-DR-X-K20-P65 Nyomógomb lapka nélkül,ret.,2Z,3.5m,kábel | Eaton | 185633 | db | 16769
6650185676 | C22-D-S-K01-P1 Nyomógomb lapos,1Ny,fekete,0.2m,M12A | Eaton | 185676 | db | 14221
6650181634 | C22-D-S-K01-P3 Nyomógomb lapos, 1ny, fekete, 0,5m,M12A | Eaton | 181634 | db | 14606
6650181045 | C22-D-S-K01-P5 Nyomógomb lapos, 1ny, fekete, 1m, M12A | Eaton | 181045 | db | 15341
6650185672 | C22-D-S-K01-P62 Nyomógomb lapos,1Ny,fekete,1m,kábel | Eaton | 185672 | db | 14606
6650185618 | C22-D-S-K01-P65 Nyomógomb lapos,1Ny,fekete,3.5m,kábel | Eaton | 185618 | db | 17388
6650185677 | C22-D-W-K10-P1 Nyomógomb lapos,1Z,fehér,0.2m,M12A | Eaton | 185677 | db | 14221
6650181635 | C22-D-W-K10-P3 Nyomógomb lapos, 1z, fehér, 0,5m, M12A | Eaton | 181635 | db | 14606
6650181047 | C22-D-W-K10-P5 Nyomógomb lapos, 1z, fehér, 1m, M12A | Eaton | 181047 | db | 15341
6650185673 | C22-D-W-K10-P62 Nyomógomb lapos,1Z,fehér,1m,kábel | Eaton | 185673 | db | 14606
6650185619 | C22-D-W-K10-P65 Nyomógomb lapos,1Z,fehér,3.5m,kábel | Eaton | 185619 | db | 17388
6650185678 | C22-D-X-K01-P1 Nyomógomb lapka nélkül,1Ny,0.2m,M12A | Eaton | 185678 | db | 13601
6650181605 | C22-D-X-K01-P3 Nyomógomb lapka nélkül, 1ny, 0,5m, M12A | Eaton | 181605 | db | 14606
6650181049 | C22-D-X-K01-P5 Nyomógomb lapka nélkül, 1ny, 1m, M12A | Eaton | 181049 | db | 15341
6650185602 | C22-D-X-K01-P62 Nyomógomb lapka nélkül,1Ny,1m,kábel | Eaton | 185602 | db | 13986
6650185620 | C22-D-X-K01-P65 Nyomógomb lapka nélkül,1Ny,3.5m,kábel | Eaton | 185620 | db | 16769
6650185603 | C22-D-X-K02-P62 Nyomógomb lapka nélkül,2Ny,1m,kábel | Eaton | 185603 | db | 13986
6650185621 | C22-D-X-K02-P65 Nyomógomb lapka nélkül,2Ny,3.5m,kábel | Eaton | 185621 | db | 16769
6650185680 | C22-D-X-K10-P1 Nyomógomb lapka nélkül,1Z,0.2m,M12A | Eaton | 185680 | db | 13601
6650181607 | C22-D-X-K10-P3 Nyomógomb lapka nélkül, 1z, 0,5m, M12A | Eaton | 181607 | db | 14606
6650181051 | C22-D-X-K10-P5 Nyomógomb lapka nélkül, 1z, 1m, M12A | Eaton | 181051 | db | 15341
6650185604 | C22-D-X-K10-P62 Nyomógomb lapka nélkül,1Z,1m,kábel | Eaton | 185604 | db | 13986
6650185622 | C22-D-X-K10-P65 Nyomógomb lapka nélkül,1Z,3.5m,kábel | Eaton | 185622 | db | 16769
6650185605 | C22-D-X-K11-P62 Nyomógomb lapka nélkül,1Z+1Ny,1m,kábel | Eaton | 185605 | db | 13986
6650185623 | C22-D-X-K11-P65 Nyomógomb lapka nélkül,1Z+1Ny,3.5m,kábel | Eaton | 185623 | db | 16769
6650185606 | C22-D-X-K20-P62 Nyomógomb lapka nélkül,2Z,1m,kábel | Eaton | 185606 | db | 13986
6650185624 | C22-D-X-K20-P65 Nyomógomb lapka nélkül,2Z,3.5m,kábel | Eaton | 185624 | db | 16769
6650185119 | C22-L-B-24-P1 Jelzőlámpa, 24V, kék, 0.2m kábellel, M12A | Eaton | 185119 | db | 13524
6650181619 | C22-L-B-24-P3 Jelzőlámpa, 24V, kék, 0,5m, M12A | Eaton | 181619 | db | 13836
6650181137 | C22-L-B-24-P5 Jelzőlámpa, 24V, kék, 1m, M12A | Eaton | 181137 | db | 14529
6650185139 | C22-L-B-24-P62 Jelzőlámpa, 24V, kék, 1m kábellel | Eaton | 185139 | db | 13836
6650185144 | C22-L-B-24-P65 Jelzőlámpa, 24V, kék, 3.5m kábellel | Eaton | 185144 | db | 16611
6650185120 | C22-L-G-24-P1 Jelzőlámpa, 24V, zöld, 0.2m kábellel, M12A | Eaton | 185120 | db | 13524
6650181620 | C22-L-G-24-P3 Jelzőlámpa, 24V, zöld, 0,5m, M12A | Eaton | 181620 | db | 13836
6650181139 | C22-L-G-24-P5 Jelzőlámpa, 24V, zöld, 1m, M12A | Eaton | 181139 | db | 14529
6650185140 | C22-L-G-24-P62 Jelzőlámpa, 24V, zöld, 1m kábellel | Eaton | 185140 | db | 13836
6650185145 | C22-L-G-24-P65 Jelzőlámpa, 24V, zöld, 3.5m kábellel | Eaton | 185145 | db | 16611
6650185121 | C22-L-R-24-P1 Jelzőlámpa, 24V, piros, 0.2m kábellel, M12A | Eaton | 185121 | db | 13524
6650181621 | C22-L-R-24-P3 Jelzőlámpa, 24V, piros, 0,5m, M12A | Eaton | 181621 | db | 13836
6650181141 | C22-L-R-24-P5 Jelzőlámpa, 24V, piros, 1m, M12A | Eaton | 181141 | db | 14529
6650185141 | C22-L-R-24-P62 Jelzőlámpa, 24V, piros, 1m kábellel | Eaton | 185141 | db | 13836
6650185146 | C22-L-R-24-P65 Jelzőlámpa, 24V, piros, 3.5m kábellel | Eaton | 185146 | db | 16611
6650185122 | C22-L-W-24-P1 Jelzőlámpa, 24V, fehér, 0.2m kábellel, M12A | Eaton | 185122 | db | 13524
6650181622 | C22-L-W-24-P3 Jelzőlámpa, 24V, fehér, 0,5m, M12A | Eaton | 181622 | db | 13836
6650181059 | C22-L-W-24-P5 Jelzőlámpa, 24V, fehér, 1m, M12A | Eaton | 181059 | db | 14529
6650185142 | C22-L-W-24-P62 Jelzőlámpa, 24V, fehér, 1m kábellel | Eaton | 185142 | db | 13836
6650185147 | C22-L-W-24-P65 Jelzőlámpa, 24V, fehér, 3.5m kábellel | Eaton | 185147 | db | 16611
6650185123 | C22-L-Y-24-P1 Jelzőlámpa, 24V, sárga, 0.2m kábellel, M12A | Eaton | 185123 | db | 13524
6650181623 | C22-L-Y-24-P3 Jelzőlámpa, 24V, sárga, 0,5m, M12A | Eaton | 181623 | db | 13836
6650181061 | C22-L-Y-24-P5 Jelzőlámpa, 24V, sárga, 1m, M12A | Eaton | 181061 | db | 14529
6650185143 | C22-L-Y-24-P62 Jelzőlámpa, 24V, sárga, 1m kábellel | Eaton | 185143 | db | 13836
6650185148 | C22-L-Y-24-P65 Jelzőlámpa, 24V, sárga, 3.5m kábellel | Eaton | 185148 | db | 16611
6650179955 | C22-MS Szerelőkulcs | Eaton | 179955 | db | 2202
6650185184 | C22-PV-K02-P10 VÉSZ-KI,45mm,vissz. Húz,2Ny,0.2m kábel,5 pól. | Eaton | 185184 | db | 22334
6650185169 | C22-PV-K02-P62 VÉSZ-KI,38mm,visszaáll. Húz.,2Ny,1m kábel | Eaton | 185169 | db | 22334
6650185170 | C22-PV-K02-P65 VÉSZ-KI,38mm,visszaáll. Húz.,2Ny,3.5m kábel | Eaton | 185170 | db | 25113
6650185174 | C22-PV-K11-P62 VÉSZ-KI,38mm,visszaáll. Húz.,1Z+1Ny,1m kábel | Eaton | 185174 | db | 22334
6650185175 | C22-PV-K11-P65 VÉSZ-KI,38mm,visszaáll. Húz.,1Z+1Ny,3.5m kábel | Eaton | 185175 | db | 25113
6650121619 | C22-PVS45P-MS1-K02 VÉSZ-KI Kompakt, 45mm, visszaáll. kulccsal , 2Ny | Eaton | 121619 | db | 15204
6650121618 | C22-PVS45P-MS1-K11 VÉSZ-KI Kompakt, 45mm, visszaáll. kulccsal ,1Z+1Ny | Eaton | 121618 | db | 15204
6650121621 | C22-PVS60P-MS1-K02 VÉSZ-KI Kompakt, 60mm, visszaáll. kulccsal , 2Ny | Eaton | 121621 | db | 16041
6650121620 | C22-PVS60P-MS1-K11 VÉSZ-KI Kompakt, 60mm, visszaáll. kulccsal ,1Z+1Ny | Eaton | 121620 | db | 16041
6650121611 | C22-PVT45P-K02 VÉSZ-KI Kompakt, 45mm, visszaáll. forgatás , 2Ny | Eaton | 121611 | db | 8418
6650185183 | C22-PVT45P-K02-P10 VÉSZ-KI,45mm,vissz. Forg,2Ny,0.2m kábel,5 pól. | Eaton | 185183 | db | 22719
6650185155 | C22-PVT45P-K02-P62 VÉSZ-KI,45mm,visszaáll. Forg.,2Ny,1m kábel | Eaton | 185155 | db | 22719
6650185156 | C22-PVT45P-K02-P65 VÉSZ-KI,45mm,visszaáll. Forg.,2Ny,3.5m kábel | Eaton | 185156 | db | 25421
6650121610 | C22-PVT45P-K11 VÉSZ-KI Kompakt, 45mm, visszaáll. forgatás ,1Z+1Ny | Eaton | 121610 | db | 8418
6650185160 | C22-PVT45P-K11-P62 VÉSZ-KI,45mm,visszaáll. Forg.,1Z+1Ny,1m kábel | Eaton | 185160 | db | 22719
6650185161 | C22-PVT45P-K11-P65 VÉSZ-KI,45mm,visszaáll. Forg.,1Z+1Ny,3.5m kábel | Eaton | 185161 | db | 25421
6650185162 | C22-PVT45P-MPI-K02-P62 VÉSZ-KI,45mm,visszaáll. Forg.,2Ny,1m kábel,jelz. | Eaton | 185162 | db | 25729
6650185163 | C22-PVT45P-MPI-K02-P65 VÉSZ-KI,45mm,visszaáll. Forg.,2Ny,3.5m kábel,jelz | Eaton | 185163 | db | 28434
6650185167 | C22-PVT45P-MPI-K11-P62 VÉSZ-KI,45mm,visszaáll. Forg.,1Z+1Ny,1m kábel,jelz | Eaton | 185167 | db | 25729
6650185168 | C22-PVT45P-MPI-K11-P65 VÉSZ-KI,45mm,vissz. Forg.,1Z+1Ny,3.5m kábel,jelz. | Eaton | 185168 | db | 28434
6650121613 | C22-PVT60P-K02 VÉSZ-KI Kompakt, 60mm, visszaáll. forgatás , 2Ny | Eaton | 121613 | db | 8890
6650121612 | C22-PVT60P-K11 VÉSZ-KI Kompakt, 60mm, visszaáll. forgatás ,1Z+1Ny | Eaton | 121612 | db | 8890
6650185176 | C22-PVT-K02-P62 VÉSZ-KI,38mm,visszaáll. Forg.,2Ny,1m kábel | Eaton | 185176 | db | 22334
6650185177 | C22-PVT-K02-P65 VÉSZ-KI,38mm,visszaáll. Forg.,2Ny,3.5m kábel | Eaton | 185177 | db | 25113
6650185181 | C22-PVT-K11-P62 VÉSZ-KI,38mm,visszaáll. Forg.,1Z+1Ny,1m kábel | Eaton | 185181 | db | 22334
6650185182 | C22-PVT-K11-P65 VÉSZ-KI,38mm,visszaáll. Forg.,1Z+1Ny,3.5m kábel | Eaton | 185182 | db | 25113
6650186168 | C22-WK3-K02-P62 Választókapcs. forg.k.,3áll.,2Ny,1m,kábel | Eaton | 186168 | db | 18081
6650186184 | C22-WK3-K02-P65 Választókapcs. forg.k.,3áll.,2Ny,3.5m,kábel | Eaton | 186184 | db | 21249
6650186169 | C22-WK3-K11-P62 Választókapcs. forg.k.,3áll.,1Z+1Ny,1m,kábel | Eaton | 186169 | db | 18081
6650186185 | C22-WK3-K11-P65 Választókapcs. forg.k.,3áll.,1Z+1Ny,3.5m,kábel | Eaton | 186185 | db | 21249
6650186106 | C22-WK3-K20-P1 Changeo.sw.w.th.-gr,3 pc.,2NO,0.2m,M12A | Eaton | 186106 | db | 17696
6650186122 | C22-WK3-K20-P5 Changeov.sw.w.thumb-gr,3 pc.,2NO,1m,M12A | Eaton | 186122 | db | 18858
6650186170 | C22-WK3-K20-P62 Választókapcs. forg.k.,3áll.,2Z,1m,kábel | Eaton | 186170 | db | 18081
6650186186 | C22-WK3-K20-P65 Választókapcs. forg.k.,3áll.,2Z,3.5m,kábel | Eaton | 186186 | db | 21249
6650186161 | C22-WK-K01-P62 Választókapcsoló forgatókarral,1Ny,1m,kábel | Eaton | 186161 | db | 17696
6650186177 | C22-WK-K01-P65 Választókapcsoló forgatókarral,1Ny,3.5m,kábel | Eaton | 186177 | db | 20867
6650186158 | C22-WK-K02-P62 Választókapcsoló forgatókarral,2Ny,1m,kábel | Eaton | 186158 | db | 17696
6650186174 | C22-WK-K02-P65 Választókapcsoló forgatókarral,2Ny,3.5m,kábel | Eaton | 186174 | db | 20867
6650186098 | C22-WK-K10-P1 Választókapcsoló forgatókarral,1Z,0.2m,M12A | Eaton | 186098 | db | 17311
6650186114 | C22-WK-K10-P5 Választókapcsoló forgatókarral,1Z,1m,M12A | Eaton | 186114 | db | 18466
6650186162 | C22-WK-K10-P62 Választókapcsoló forgatókarral,1Z,1m,kábel | Eaton | 186162 | db | 17696
6650186178 | C22-WK-K10-P65 Választókapcsoló forgatókarral,1Z,3.5m,kábel | Eaton | 186178 | db | 20867
6650186159 | C22-WK-K11-P62 Választókapcsoló forgatókarral,1Z+1Ny,1m,kábel | Eaton | 186159 | db | 17696
6650186175 | C22-WK-K11-P65 Választókapcsoló forgatókarral,1Z+1Ny,3.5m,kábel | Eaton | 186175 | db | 20867
6650186160 | C22-WK-K20-P62 Választókapcsoló forgatókarral,2Z,1m,kábel | Eaton | 186160 | db | 17696
6650186176 | C22-WK-K20-P65 Választókapcsoló forgatókarral,2Z,3.5m,kábel | Eaton | 186176 | db | 20867
6650186171 | C22-WRK3-K02-P62 Választókapcs. forg.k.,ret.,3áll.,2Ny,1m,kábel | Eaton | 186171 | db | 18081
6650186187 | C22-WRK3-K02-P65 Választókapcs. forg.k.,3áll.,ret.,2Ny,3.5m,kábel | Eaton | 186187 | db | 21249
6650186172 | C22-WRK3-K11-P62 Választókapcs. forg.k.,ret.,3áll.,1Z+1Ny,1m,kábel | Eaton | 186172 | db | 18081
6650186188 | C22-WRK3-K11-P65 Választókapcs. forg.k.,3áll.,ret.,1Z+1Ny,3.5m,kábel | Eaton | 186188 | db | 21249
6650186109 | C22-WRK3-K20-P1 Changeo.w.th.-gr,ma.,3 pc,2NO,0.2m,M12A | Eaton | 186109 | db | 17696
6650186125 | C22-WRK3-K20-P5 Changeo.sw.w.th.-gr,ma.,3 pc,2NO,1m,M12A | Eaton | 186125 | db | 18858
6650186173 | C22-WRK3-K20-P62 Választókapcs. forg.k.,ret.,3áll.,2Z,1m,kábel | Eaton | 186173 | db | 18081
6650186189 | C22-WRK3-K20-P65 Választókapcs. forg.k.,3áll.,ret.,2Z,3.5m,kábel | Eaton | 186189 | db | 21249
6650186166 | C22-WRK-K01-P62 Választókapcs. forgatókarral,ret.,1Ny,1m,kábel | Eaton | 186166 | db | 17696
6650186182 | C22-WRK-K01-P65 Választókapcsoló forgatókarral,ret.,1Ny,3.5m,kábel | Eaton | 186182 | db | 20867
6650186163 | C22-WRK-K02-P62 Választókapcsoló forgatókarral,ret.,2Ny,1m,kábel | Eaton | 186163 | db | 17696
6650186179 | C22-WRK-K02-P65 Választókapcs. forgatókarral,ret.,2Ny,3.5m,kábel | Eaton | 186179 | db | 20867
6650186103 | C22-WRK-K10-P1 Választókapcsoló forgatókarral,ret.,1Z,0.2m,M12A | Eaton | 186103 | db | 17311
6650186119 | C22-WRK-K10-P5 Választókapcsoló forgatókarral,ret.,1Z,1m,M12A | Eaton | 186119 | db | 18466
6650186167 | C22-WRK-K10-P62 Választókapcs. forgatókarral,ret.,1Z,1m,kábel | Eaton | 186167 | db | 17696
6650186183 | C22-WRK-K10-P65 Választókapcsoló forgatókarral,ret.,1Z,3.5m,kábel | Eaton | 186183 | db | 20867
6650186164 | C22-WRK-K11-P62 Választókapcs. forgatókarral,ret.,1Z+1Ny,1m,kábel | Eaton | 186164 | db | 17696
6650186180 | C22-WRK-K11-P65 Választókapcs. forgatókarral,ret.,1Z+1Ny,3.5m,kábel | Eaton | 186180 | db | 20867
6650186165 | C22-WRK-K20-P62 Választókapcs. forgatókarral,ret.,2Z,1m,kábel | Eaton | 186165 | db | 17696
6650186181 | C22-WRK-K20-P65 Választókapcs. forgatókarral,ret.,2Z,3.5m,kábel | Eaton | 186181 | db | 20867
6650186267 | C22-WRS3-MS1-K02-P62 Kulcsos kapcsoló,MS1,ret.,3áll.,2Ny,1m,kábel | Eaton | 186267 | db | 29208
6650186283 | C22-WRS3-MS1-K02-P65 Kulcsos kapcsoló,MS1,ret.,3áll.,2Ny,3.5m,kábel | Eaton | 186283 | db | 31217
6650186268 | C22-WRS3-MS1-K11-P62 Kulcsos kapcsoló,MS1,3áll.,1Z+1Ny,1m,kábel | Eaton | 186268 | db | 29208
6650186284 | C22-WRS3-MS1-K11-P65 Kulcsos kapcsoló,MS1,ret.,3áll.,1Z+1Ny,3.5m,kábel | Eaton | 186284 | db | 31217
6650186205 | C22-WRS3-MS1-K20-P1 Key-oper.act.,MS1,ma.,3 pc,2NO,0.2m,M12A | Eaton | 186205 | db | 28819
6650186221 | C22-WRS3-MS1-K20-P5 Key-oper.act.,MS1,maint,3 pc,2NO,1m,M12A | Eaton | 186221 | db | 29981
6650186269 | C22-WRS3-MS1-K20-P62 Kulcsos kapcsoló,MS1,ret.,3áll.,2Z,1m,kábel | Eaton | 186269 | db | 29208
6650186285 | C22-WRS3-MS1-K20-P65 Kulcsos kapcsoló,MS1,ret.,3áll.,2Z,3.5m,kábel | Eaton | 186285 | db | 31217
6650186262 | C22-WRS-MS1-K01-P62 Kulcsos kapcsoló,MS1,ret.,1Ny,1m,kábel | Eaton | 186262 | db | 29208
6650186278 | C22-WRS-MS1-K01-P65 Kulcsos kapcsoló,MS1,ret.,1Ny,3.5m,kábel | Eaton | 186278 | db | 31217
6650186259 | C22-WRS-MS1-K02-P62 Kulcsos kapcsoló,MS1,ret.,2Ny,1m,kábel | Eaton | 186259 | db | 29208
6650186275 | C22-WRS-MS1-K02-P65 Kulcsos kapcsoló,MS1,ret.,2Ny,3.5m,kábel | Eaton | 186275 | db | 31217
6650186199 | C22-WRS-MS1-K10-P1 Kulcsos kapcsoló,ret.,MS1,1Z,0.2m,M12A | Eaton | 186199 | db | 28819
6650186215 | C22-WRS-MS1-K10-P5 Kulcsos kapcsoló,ret.,MS1,1Z,1m,M12A | Eaton | 186215 | db | 29981
6650186263 | C22-WRS-MS1-K10-P62 Kulcsos kapcsoló,MS1,ret.,1Z,1m,kábel | Eaton | 186263 | db | 29208
6650186279 | C22-WRS-MS1-K10-P65 Kulcsos kapcsoló,MS1,ret.,1Z,3.5m,kábel | Eaton | 186279 | db | 31217
6650186260 | C22-WRS-MS1-K11-P62 Kulcsos kapcsoló,MS1,ret.,1Z+1Ny,1m,kábel | Eaton | 186260 | db | 29208
6650186276 | C22-WRS-MS1-K11-P65 Kulcsos kapcsoló,MS1,ret.,1Z+1Ny,3.5m,kábel | Eaton | 186276 | db | 31217
6650186261 | C22-WRS-MS1-K20-P62 Kulcsos kapcsoló,MS1,ret.,2Z,1m,kábel | Eaton | 186261 | db | 29208
6650186277 | C22-WRS-MS1-K20-P65 Kulcsos kapcsoló,MS1,ret.,2Z,3.5m,kábel | Eaton | 186277 | db | 31217
6650186264 | C22-WS3-MS1-K02-P62 Kulcsos kapcsoló,MS1,3áll.,2Ny,1m,kábel | Eaton | 186264 | db | 29208
6650186280 | C22-WS3-MS1-K02-P65 Kulcsos kapcsoló,MS1,3áll.,2Ny,3.5m,kábel | Eaton | 186280 | db | 31217
6650186265 | C22-WS3-MS1-K11-P62 Kulcsos kapcsoló,MS1,3áll.,1Z+1Ny,1m,kábel | Eaton | 186265 | db | 29208
6650186281 | C22-WS3-MS1-K11-P65 Kulcsos kapcsoló,MS1,3áll.,1Z+1Ny,3.5m,kábel | Eaton | 186281 | db | 31217
6650186202 | C22-WS3-MS1-K20-P1 Key-oper.act.,MS1,3 pc.,2NO,0.2m,M12A | Eaton | 186202 | db | 28819
6650186218 | C22-WS3-MS1-K20-P5 Key-oper.actuator,MS1,3 pc.,2NO,1m,M12A | Eaton | 186218 | db | 29981
6650186266 | C22-WS3-MS1-K20-P62 Kulcsos kapcsoló,MS1,3áll.,2Z,1m,kábel | Eaton | 186266 | db | 29208
6650186282 | C22-WS3-MS1-K20-P65 Kulcsos kapcsoló,MS1,3áll.,2Z,3.5m,kábel | Eaton | 186282 | db | 31217
6650186257 | C22-WS-MS1-K01-P62 Kulcsos kapcsoló,MS1,1Ny,1m,kábel | Eaton | 186257 | db | 29208
6650186273 | C22-WS-MS1-K01-P65 Kulcsos kapcsoló,MS1,1Ny,3.5m,kábel | Eaton | 186273 | db | 31217
6650186254 | C22-WS-MS1-K02-P62 Kulcsos kapcsoló,MS1,2Ny,1m,kábel | Eaton | 186254 | db | 29208
6650186270 | C22-WS-MS1-K02-P65 Kulcsos kapcsoló,MS1,2Ny,3.5m,kábel | Eaton | 186270 | db | 31217
6650186194 | C22-WS-MS1-K10-P1 Kulcsos kapcsoló,MS1,1Z,0.2m,M12A | Eaton | 186194 | db | 28819
6650186210 | C22-WS-MS1-K10-P5 Kulcsos kapcsoló,MS1,1Z,1m,M12A | Eaton | 186210 | db | 29981
6650186258 | C22-WS-MS1-K10-P62 Kulcsos kapcsoló,MS1,1Z,1m,kábel | Eaton | 186258 | db | 29208
6650186274 | C22-WS-MS1-K10-P65 Kulcsos kapcsoló,MS1,1Z,3.5m,kábel | Eaton | 186274 | db | 31217
6650186255 | C22-WS-MS1-K11-P62 Kulcsos kapcsoló,MS1,1Z+1Ny,1m,kábel | Eaton | 186255 | db | 29208
6650186271 | C22-WS-MS1-K11-P65 Kulcsos kapcsoló,MS1,1Z+1Ny,3.5m,kábel | Eaton | 186271 | db | 31217
6650186256 | C22-WS-MS1-K20-P62 Kulcsos kapcsoló,MS1,2Z,1m,kábel | Eaton | 186256 | db | 29208
6650186272 | C22-WS-MS1-K20-P65 Kulcsos kapcsoló,MS1,2Z,3.5m,kábel | Eaton | 186272 | db | 31217
6650186019 | C30C-FD-G-K10-P32 Pushbutton flat,30mm,1NO,green,1m,M8 | Eaton | 186019 | db | 17108
6650185988 | C30C-FD-G-K10-P5 Pushbutton flat,30mm,1NO,green,1m,M12A | Eaton | 185988 | db | 17108
6650186050 | C30C-FD-G-K10-P62 Pushbutton flat,30mm,1NO,green,1m,open | Eaton | 186050 | db | 16440
6650185961 | C30C-FD-G-K10-P65 Pushbutton flat,30mm,1NO,green,3.5m,open | Eaton | 185961 | db | 18967
6650186037 | C30C-FDL-B-K10-24-P32 Illum.pushbut.act. 30mm,1NO,blue,1m,M8 | Eaton | 186037 | db | 17843
6650186006 | C30C-FDL-B-K10-24-P5 Illum.pushbut.act. 30mm,1NO,blue,1m,M12A | Eaton | 186006 | db | 17843
6650186068 | C30C-FDL-B-K10-24-P62 Illum.pushbut.act. 30mm,1NO,blue,1m,open | Eaton | 186068 | db | 17140
6650185979 | C30C-FDL-B-K10-24-P65 Illum.pushb.act.30mm,1NO,blue,3.5m,open | Eaton | 185979 | db | 19667
6650186036 | C30C-FDL-G-K10-24-P32 Illum.pushbut.act. 30mm,1NO,green,1m,M8 | Eaton | 186036 | db | 17843
6650186005 | C30C-FDL-G-K10-24-P5 Illum.pushb.act.30mm,1NO,green,1m,M12A | Eaton | 186005 | db | 17843
6650186067 | C30C-FDL-G-K10-24-P62 Illum.pushb.act.30mm,1NO,green,1m,open | Eaton | 186067 | db | 17140
6650185978 | C30C-FDL-G-K10-24-P65 Illum.pushb.act.30mm,1NO,green,3.5m,open | Eaton | 185978 | db | 19667
6650186035 | C30C-FDL-R-K01-24-P32 Illum.pushb.act.flat,30mm,1NC,red,1m,M8 | Eaton | 186035 | db | 17843
6650186004 | C30C-FDL-R-K01-24-P5 Illum.pushbut.act. 30mm,1NC,red,1m,M12A | Eaton | 186004 | db | 17843
6650186066 | C30C-FDL-R-K01-24-P62 Illum.pushbut.act. 30mm,1NC,red,1m,open | Eaton | 186066 | db | 17140
6650185977 | C30C-FDL-R-K01-24-P65 Illum.pushb.act.30mm,1NC,red,3.5m,open | Eaton | 185977 | db | 19667
6650186034 | C30C-FDL-W-K10-24-P32 Illum.pushbut.act. 30mm,1NO,white,1m,M8 | Eaton | 186034 | db | 17843
6650186003 | C30C-FDL-W-K10-24-P5 Illum.pushb.act.30mm,1NO,white,1m,M12A | Eaton | 186003 | db | 17843
6650186065 | C30C-FDL-W-K10-24-P62 Illum.pushb.act.30mm,1NO,white,1m,open | Eaton | 186065 | db | 17140
6650185976 | C30C-FDL-W-K10-24-P65 Illum.pushb.act.30,1NO,white,3.5m,open | Eaton | 185976 | db | 19667
6650186028 | C30C-FDR-G-K10-P32 Pushb.flat,30mm,maint,1NO,green,1m,M8 | Eaton | 186028 | db | 17108
6650185997 | C30C-FDR-G-K10-P5 Pushb.flat,30mm,maint,1NO,green,1m,M12A | Eaton | 185997 | db | 17108
6650186059 | C30C-FDR-G-K10-P62 Pushb.flat,30mm,maint,1NO,green,1m,open | Eaton | 186059 | db | 16440
6650185970 | C30C-FDR-G-K10-P65 Pushb.flat,30,maint,1NO,green,3.5m,open | Eaton | 185970 | db | 18967
6650186018 | C30C-FD-R-K01-P32 Pushbutton flat,30mm,1NC,red,1m,M8 | Eaton | 186018 | db | 17108
6650185987 | C30C-FD-R-K01-P5 Pushbutton flat,30mm,1NC,red,1m,M12A | Eaton | 185987 | db | 17108
6650186049 | C30C-FD-R-K01-P62 Pushbutton flat,30mm,1NC,red,1m,open | Eaton | 186049 | db | 16440
6650185960 | C30C-FD-R-K01-P65 Pushbutton flat,30mm,1NC,red,3.5m,open | Eaton | 185960 | db | 18967
6650186041 | C30C-FDRL-B-K10-24-P32 Illum.pushb.act.30mm,ma.,1NO,blue,1m,M8 | Eaton | 186041 | db | 17843
6650186010 | C30C-FDRL-B-K10-24-P5 Illum.pushb.act.30mm,ma.,1NO,bl.,1m,M12A | Eaton | 186010 | db | 17843
6650185952 | C30C-FDRL-B-K10-24-P62 Illum.pushbut.act. 30mm,1NO,blue,1m,open | Eaton | 185952 | db | 17140
6650185983 | C30C-FDRL-B-K10-24-P65 Illum.pushb.act.30mm,1NO,blue,3.5m,open | Eaton | 185983 | db | 19667
6650186040 | C30C-FDRL-G-K10-24-P32 Illum.pushb.act.30mm,ma.,1NO,green,1m,M8 | Eaton | 186040 | db | 17843
6650186009 | C30C-FDRL-G-K10-24-P5 Illum.pushb.act.30mm,ma.,1NO,gr.,1m,M12A | Eaton | 186009 | db | 17843
6650185951 | C30C-FDRL-G-K10-24-P62 Illum.pushb.act.30mm,1NO,green,1m,open | Eaton | 185951 | db | 17140
6650185982 | C30C-FDRL-G-K10-24-P65 Illum.pushb.act.30mm,1NO,green,3.5m,open | Eaton | 185982 | db | 19667
6650186039 | C30C-FDRL-R-K01-24-P32 Illum.pushb.act.30mm,maint,1NC,red,1m,M8 | Eaton | 186039 | db | 17843
6650186008 | C30C-FDRL-R-K01-24-P5 Illum.pushb.act.30mm,ma.,1NC,red,1m,M12A | Eaton | 186008 | db | 17843
6650185950 | C30C-FDRL-R-K01-24-P62 Illum.pushb.act.30mm,ma.,1NC,red,1m,open | Eaton | 185950 | db | 17140
6650185981 | C30C-FDRL-R-K01-24-P65 Illum.pushb.act.30,ma.,1NC,red,3.5m,open | Eaton | 185981 | db | 19667
6650186038 | C30C-FDRL-W-K10-24-P32 Illum.pushbut.act. 30mm,1NO,white,1m,M8 | Eaton | 186038 | db | 17843
6650186007 | C30C-FDRL-W-K10-24-P5 Illum.pushb.act.30mm,1NO,white,1m,M12A | Eaton | 186007 | db | 17843
6650185949 | C30C-FDRL-W-K10-24-P62 Illum.pushb.act.30mm,1NO,white,1m,open | Eaton | 185949 | db | 17140
6650185980 | C30C-FDRL-W-K10-24-P65 Illum.pushb.act.30,1NO,white,3.5m,open | Eaton | 185980 | db | 19667
6650186027 | C30C-FDR-R-K01-P32 Pushbutton flat,30mm,maint,1NC,red,1m,M8 | Eaton | 186027 | db | 17108
6650185996 | C30C-FDR-R-K01-P5 Pushb.flat,30mm,maint,1NC,red,1m,M12A | Eaton | 185996 | db | 17108
6650186058 | C30C-FDR-R-K01-P62 Pushb.flat,30mm,maint,1NC,red,1m,open | Eaton | 186058 | db | 16440
6650185969 | C30C-FDR-R-K01-P65 Pushb.flat,30,maint,1NC,red,3.5m,open | Eaton | 185969 | db | 18967
6650186025 | C30C-FDR-S-K01-P32 Pushbutton 30mm,maint,1NC,black,1m,M8 | Eaton | 186025 | db | 17108
6650185994 | C30C-FDR-S-K01-P5 Pushbutton 30mm,maint,1NC,black,1m,M12A | Eaton | 185994 | db | 17108
6650186056 | C30C-FDR-S-K01-P62 Pushbutton 30mm,maint,1NC,black,1m,open | Eaton | 186056 | db | 16440
6650185967 | C30C-FDR-S-K01-P65 Pushbutton flat,30,1NC,black,3.5m,open | Eaton | 185967 | db | 18967
6650186026 | C30C-FDR-W-K10-P32 Pushb.flat,30mm,maint,1NO,white,1m,M8 | Eaton | 186026 | db | 17108
6650185995 | C30C-FDR-W-K10-P5 Pushbutton 30mm,maint,1NO,white,1m,M12A | Eaton | 185995 | db | 17108
6650186057 | C30C-FDR-W-K10-P62 Pushbutton 30mm,maint,1NO,white,1m,open | Eaton | 186057 | db | 16440
6650185968 | C30C-FDR-W-K10-P65 Pushb.30mm,maint,1NO,white,3.5m,open | Eaton | 185968 | db | 18967
6650186029 | C30C-FDR-X-K01-P32 Pushb.w/o plate,30mm,maint,1NC,1m,M8 | Eaton | 186029 | db | 16580
6650185998 | C30C-FDR-X-K01-P5 Pushb.w/o plate,30mm,maint,1NC,1m,M12A | Eaton | 185998 | db | 17108
6650186060 | C30C-FDR-X-K01-P62 Pushb.w/o plate,30mm,maint,1NC,1m,open | Eaton | 186060 | db | 15911
6650185971 | C30C-FDR-X-K01-P65 Pushb.w/o plate,30,maint,1NC,3.5m,open | Eaton | 185971 | db | 18438
6650186064 | C30C-FDR-X-K02-P62 Pushb.w/o plate,30mm,maint,2NC,1m,open | Eaton | 186064 | db | 15911
6650185975 | C30C-FDR-X-K02-P65 Pushb.w/o plate,30,maint,2NC,3.5m,open | Eaton | 185975 | db | 18438
6650186030 | C30C-FDR-X-K10-P32 Pushb.w/o plate,30mm,maint,1NO,1m,M8 | Eaton | 186030 | db | 16580
6650185999 | C30C-FDR-X-K10-P5 Pushb.w/o plate,30mm,maint,1NO,1m,M12A | Eaton | 185999 | db | 17108
6650186061 | C30C-FDR-X-K10-P62 Pushb.w/o plate,30mm,maint,1NO,1m,open | Eaton | 186061 | db | 15911
6650185972 | C30C-FDR-X-K10-P65 Pushb.w/o plate,30,maint,1NO,3.5m,open | Eaton | 185972 | db | 18438
6650186062 | C30C-FDR-X-K11-P62 Pushbutton w/o plate,30mm,1NO1NC,1m,open | Eaton | 186062 | db | 15911
6650185973 | C30C-FDR-X-K11-P65 Pushb.w/o plate,30mm,1NO1NC,3.5m,open | Eaton | 185973 | db | 18438
6650186063 | C30C-FDR-X-K20-P62 Pushb.w/o plate,30mm,maint,2NO,1m,open | Eaton | 186063 | db | 15911
6650185974 | C30C-FDR-X-K20-P65 Pushb.w/o plate,30,maint,2NO,3.5m,open | Eaton | 185974 | db | 18438
6650186016 | C30C-FD-S-K01-P32 Pushbutton flat,30mm,1NC,black,1m,M8 | Eaton | 186016 | db | 17108
6650185985 | C30C-FD-S-K01-P5 Pushbutton flat,30mm,1NC,black,1m,M12A | Eaton | 185985 | db | 17108
6650186047 | C30C-FD-S-K01-P62 Pushbutton flat,30mm,1NC,black,1m,open | Eaton | 186047 | db | 16440
6650185958 | C30C-FD-S-K01-P65 Pushbutton flat,30,1NC,black,3.5m,open | Eaton | 185958 | db | 18967
6650186017 | C30C-FD-W-K10-P32 Pushbutton flat,30mm,1NO,white,1m,M8 | Eaton | 186017 | db | 17108
6650185986 | C30C-FD-W-K10-P5 Pushbutton flat,30mm,1NO,white,1m,M12A | Eaton | 185986 | db | 17108
6650186048 | C30C-FD-W-K10-P62 Pushbutton flat,30mm,1NO,white,1m,open | Eaton | 186048 | db | 16440
6650185959 | C30C-FD-W-K10-P65 Pushbutton flat,30mm,1NO,white,3.5m,open | Eaton | 185959 | db | 18967
6650186020 | C30C-FD-X-K01-P32 Pushbutton w/o plate,flat,30mm,1NC,1m,M8 | Eaton | 186020 | db | 16580
6650185989 | C30C-FD-X-K01-P5 Pushb.w/o plate,flat,30mm,1NC,1m,M12A | Eaton | 185989 | db | 17108
6650186051 | C30C-FD-X-K01-P62 Pushbutton w/o plate,flat,30,1NC,1m,open | Eaton | 186051 | db | 15911
6650185962 | C30C-FD-X-K01-P65 Pushb.w/o plate,flat30,1NC,3.5m,open | Eaton | 185962 | db | 18438
6650186055 | C30C-FD-X-K02-P62 Pushbutton w/o plate,flat,30,2NC,1m,open | Eaton | 186055 | db | 15911
6650185966 | C30C-FD-X-K02-P65 Pushb.w/o plate,flat30,2NC,3.5m,open | Eaton | 185966 | db | 18438
6650186021 | C30C-FD-X-K10-P32 Pushbutton w/o plate,flat,30mm,1NO,1m,M8 | Eaton | 186021 | db | 16580
6650185990 | C30C-FD-X-K10-P5 Pushb.w/o plate,flat,30mm,1NO,1m,M12A | Eaton | 185990 | db | 17108
6650186052 | C30C-FD-X-K10-P62 Pushbutton w/o plate,flat,30,1NO,1m,open | Eaton | 186052 | db | 15911
6650185963 | C30C-FD-X-K10-P65 Pushb.w/o plate,flat30,1NO,3.5m,open | Eaton | 185963 | db | 18438
6650186053 | C30C-FD-X-K11-P62 Pushbutton w/o plate,30mm,1NO1NC,1m,open | Eaton | 186053 | db | 15911
6650185964 | C30C-FD-X-K11-P65 Pushb.w/o plate,30mm,1NO1NC,3.5m,open | Eaton | 185964 | db | 18438
6650186054 | C30C-FD-X-K20-P62 Pushbutton w/o plate,flat,30,2NO,1m,open | Eaton | 186054 | db | 15911
6650185965 | C30C-FD-X-K20-P65 Pushb.w/o plate,flat30,2NO,3.5m,open | Eaton | 185965 | db | 18438
6650186044 | C30C-FL-B-24-P32 Indic.light flat,30mm,24V, blue,1m,M8 | Eaton | 186044 | db | 16370
6650186013 | C30C-FL-B-24-P5 Indic.light flat,30mm,24V, blue,1m,M12A | Eaton | 186013 | db | 16370
6650185955 | C30C-FL-B-24-P62 Indic.light flat,30mm,24V,blue,1m,open | Eaton | 185955 | db | 15733
6650186070 | C30C-FL-B-24-P65 Indic.light flat,30,24V,blue,3.5m,open | Eaton | 186070 | db | 18260
6650186043 | C30C-FL-G-24-P32 Indic.light flat,30mm,24V,green,1m,M8 | Eaton | 186043 | db | 16370
6650186012 | C30C-FL-G-24-P5 Indic.light flat,30mm,24V,green,1m,M12A | Eaton | 186012 | db | 16370
6650185954 | C30C-FL-G-24-P62 Indic.light flat,30mm,24V,green,1m,open | Eaton | 185954 | db | 15733
6650186069 | C30C-FL-G-24-P65 Indic.light flat,30,24V,green,3.5m,open | Eaton | 186069 | db | 18260
6650186042 | C30C-FL-R-24-P32 Indic.light flat,30mm,24V,red,1m,M8 | Eaton | 186042 | db | 16370
6650186011 | C30C-FL-R-24-P5 Indic.light flat,30mm,24V,red,1m,M12A | Eaton | 186011 | db | 16370
6650185953 | C30C-FL-R-24-P62 Indic.light flat,30mm,24V,red,1m,open | Eaton | 185953 | db | 15733
6650185984 | C30C-FL-R-24-P65 Indic.light flat,30,24V,red,3.5m,open | Eaton | 185984 | db | 18260
6650186046 | C30C-FL-W-24-P32 Indic.light flat,30mm,24V,white,1m,M8 | Eaton | 186046 | db | 16370
6650186015 | C30C-FL-W-24-P5 Indic.light flat,30mm,24V,white,1m,M12A | Eaton | 186015 | db | 16370
6650185957 | C30C-FL-W-24-P62 Indic.light flat,30,24V,white,1m,open | Eaton | 185957 | db | 15733
6650186072 | C30C-FL-W-24-P65 Indic.light flat30,24V,white,3.5m,open | Eaton | 186072 | db | 18260
6650186045 | C30C-FL-Y-24-P32 Indic.light flat,30mm,24V,yellow,1m,M8 | Eaton | 186045 | db | 16370
6650186014 | C30C-FL-Y-24-P5 Indic.light flat,30mm,24V,yellow,1m,M12A | Eaton | 186014 | db | 16370
6650185956 | C30C-FL-Y-24-P62 Indic.light flat,30mm,24V,yellow,1m,open | Eaton | 185956 | db | 15733
6650186071 | C30C-FL-Y-24-P65 Indic.light flat,30,24V,yellow,3.5m,open | Eaton | 186071 | db | 18260
6650184747 | C441LS DeviceNet kommunikációs modul 24V DC | Eaton | 184747 | db | 92057
6650184746 | C441QS Profibus kommunikációs modul 24V DC | Eaton | 184746 | db | 185766
6650172306 | C441V EtherNet/IP - Modbus/TCP adapter (S801+ és S811+) | Eaton | 172306 | db | 103296
6650240697 | CAAE-01/01 Analog aktor 0-10VDC | Eaton | 240697 | db | 55801
6650240698 | CAAE-01/02 Analog aktor 1-10VDC | Eaton | 240698 | db | 55906
6650139823 | CAB-DVI-M05 DVI kábel XP702 Box PC-hez (5m) | Eaton | 139823 | db | 21952
6650139819 | CAB-DVI-T05 Soros kábel XP702 Box PC-hez (5m) | Eaton | 139819 | db | 35287
6651002907 | Cable Ring - Large Plastic, 1 pcs Cable Ring - Large Plastic, 1 pcs | Eaton | ETN-CTLU | db | 2590
6651002908 | Cable Ring - Small Plastic, 1 pcs Cable Ring - Small Plastic, 1 pcs | Eaton | ETN-CTSU | db | 2118
6650112240 | CAEE-02/01 Analóg bemenet 2x 0-10VDC/0-20mA/4-20mA/PT1000 | Eaton | 112240 | db | 59511
6651003010 | CAH330 DET/HEAT/A Címezhető hősebesség / hőmaximum érzékelő (CAH330 / MAH830) | Eaton | 400003FIRE-0003X | db | 7837
6651003076 | CALL POINT Mozgássérült segélyhívó vészhívó húzógomb | Eaton | CFEAPULL | db | 10710
6651003426 | CAMERA EXTERNAL IR IP WiFi BULLET External 1080P IP camera | Eaton | CAM-EXT-00 | db | 86625
6651003427 | CAMERA INTERNAL IP WiFi CUBE Internal 1080P IP camera | Eaton | CAM-INT-00 | db | 59332
6650138710 | CANU-M6-CS M6 négyszög anya | Eaton | 138710 | db | 1551
6650138711 | CANU-M8-CS M8 négyszög anya | Eaton | 138711 | db | 917
6651003009 | CAP320 DET/OPT/A Címezhető optikai füstérzékelő (CAP320 / MAP820) | Eaton | 400002FIRE-0002X | db | 8015
6651003011 | CAPT340 DET/OPT/HEAT/A Címezhető kombinált érzékelő (CAPT340 / MAOH850) | Eaton | 400004FIRE-0004X | db | 14763
6650196811 | CBCA-00/01 xComfort Bridge csomag (világítás vezérléshez) | Eaton | 196811 | db | 56452
6650136317 | CBCAP kieg. tartozék ind., kap., opt. érzékelők | Eaton | 136317 | db | 788
6650265627 | CBEU-02/02 Bináris bemenet 2x jelző kontaktus | Eaton | 265627 | db | 33901
6650182450 | CBEU-02/03 Bináris bemenet 2x230VAC | Eaton | 182450 | db | 26352
6650104921 | CBMA-02/01 PIR fényérzékelős mozgásérzékelő | Eaton | 104921 | db | 68646
6650265646 | CBTZ-00/01 Tartalék elem TYP1 3V, CR2430 (290271, .2, 109383) | Eaton | 265646 | db | 1026
6650265647 | CBTZ-00/02 Tartalék elem TYP2 3V, CR2477N (265627,265628-hoz) | Eaton | 265647 | db | 2219
6650126037 | CBTZ-00/04 Tartalék elem TYP4 4-3V, CR2450N (125969,126030-.34) | Eaton | 126037 | db | 1208
6650155447 | CCIA-02/01 Ethernet Comm. Interface, LAN, 2,5W, 5-24VDC | Eaton | 155447 | db | 188825
6650155448 | CCIA-03/01 Ethernet Comm. Interface, LAN, 2,5W, 36-57VDC, Poe | Eaton | 155448 | db | 188825
6650182446 | CDAE-01/04 Beép.fényerőszab.aktor, R/L/C/LED, 250W, 230VAC | Eaton | 182446 | db | 42025
6650182449 | CDAE-01/05-E Beép.fényerőszab.aktor, R/L/C/LED, 500W+EMS,230VAC | Eaton | 182449 | db | 55664
6650182448 | CDAE-01/05-I Beép.fényerőszab.aktor, R/L/C/LED,500W+2xIN,230VAC | Eaton | 182448 | db | 54751
6650195173 | CDAP-01/E5-1E xC dugaszolható fényerőszab.aktor,0-250W (f.csap.) | Eaton | 195173 | db | 49287
6650195172 | CDAP-01/F5-1E xC dugaszolható fényerőszab.aktor, 0-250W, fehér | Eaton | 195172 | db | 49287
6650195827 | CDAP-01/Fa-1E xC dugaszolható fényerőszab.aktor, 0-250W, szürke | Eaton | 195827 | db | 49287
6650195174 | CDAP-01/G5-1E Adapter Plug, Dimming + Energy, British Standard | Eaton | 195174 | db | 49287
6650195175 | CDAP-01/J5-1E xC dugaszolható fényerőszab.aktor,0-250W (S13 cs.) | Eaton | 195175 | db | 49287
6650182443 | CDAU-01/04 Fényerőszabályzó aktor, R/L/C/LED, 0-250W, 230VAC | Eaton | 182443 | db | 33492
6650182445 | CDAU-01/04-E Fényerőszab. aktor, R/L/C/LED, 0-250W+EMS, 230VAC | Eaton | 182445 | db | 38119
6650182444 | CDAU-01/04-I Fényerőszab. aktor, R/L/C/LED, 0-250W+2xIN, 230VAC | Eaton | 182444 | db | 37650
6650300294 | CDWA-01/3a xC ajtó- és ablak-érzékelő, wireless, meleg fehér | Eaton | 300294 | db | 17234
6650300295 | CDWA-01/3b xC ajtó- és ablak-érzékelő, wireless, fényes fehér | Eaton | 300295 | db | 17234
6650300296 | CDWA-01/3c xC ajtó- és ablak-érzékelő, wireless, vasszürke | Eaton | 300296 | db | 19404
6650300297 | CDWA-01/3d xC ajtó- és ablak-érzékelő, wireless, barna | Eaton | 300297 | db | 19404
6650136476 | CEMU-01/03 RF energiamérő szenzor áv.-val, 230VAC, 15-23kW | Eaton | 136476 | db | 76164
6650136477 | CEMU-01/04 RF energiamérő szenzor, 230VAC, 3-3680W, 2,5mm2 | Eaton | 136477 | db | 45791
6651003058 | CF1100 C/W NETWORK VDS 1 LOOP COOPER CF1100 Intelligens címezhető analóg tűzjelző központ (egyhurkos, nem bővíthető) hálózati kártyával | Eaton | CF1100NC | db | 458101
6651003057 | CF1100 VDS 1 LOOP COOPER CF1100 Intelligens címezhető analóg tűzjelző központ (egyhurkos, nem bővíthető) | Eaton | CF1100 | db | 328279
6651003060 | CF1200 C/W NETWORK VDS 2 LOOP COOPER CF1200 Intelligens címezhető analóg tűzjelző központ (kéthurkos, nem bővíthető) hálózati kártyával | Eaton | CF1200NC | db | 509439
6651003059 | CF1200 VDS 2 LOOP COOPER CF1200 Intelligens címezhető analóg tűzjelző központ (kéthurkos, nem bővíthető) | Eaton | CF1200 | db | 376170
6651003040 | CF2000 GRAPHITE CPD APPROVED CF2000GCPD Intelligens címezhető analóg tűzjelző központ (Konfigurálható 1 vagy 2 hurkosnak) | Eaton | 910187FULL-0198 | db | 292418
6651003074 | CFEA DOOR STICKERS PACK OF 5 Mozgássérült segélyhívó ajtó matrica (5 db / csomag) | Eaton | CFEADS | db | 5908
6651003073 | CFEACORD Mozgássérült segélyhívó húzógomb kiegészítő | Eaton | CFEACORD | db | 3392
6650235757 | CFI6-25/2/003-A-DE Áram-védőkapcsoló 6kA 2pól. | Eaton | 235757 | db | 20507
6650235753 | CFI6-25/2/003-DE Áram-védőkapcsoló 6kA 2pól. | Eaton | 235753 | db | 14910
6650235758 | CFI6-25/2/01-A-DE Áram-védőkapcsoló 6kA 2pól. | Eaton | 235758 | db | 21669
6650235754 | CFI6-25/2/01-DE Áram-védőkapcsoló 6kA 2pól. | Eaton | 235754 | db | 16849
6650235759 | CFI6-25/2/03-A-DE Áram-védőkapcsoló 6kA 2pól. | Eaton | 235759 | db | 18225
6650235755 | CFI6-25/2/03-DE Áram-védőkapcsoló 6kA 2pól., 300 mA | Eaton | 235755 | db | 16097
6650235756 | CFI6-25/2/05-DE Áram-védőkapcsoló 6kA 2pól. | Eaton | 235756 | db | 16097
6650235780 | CFI6-25/4/003-A-DE Áram-védőkapcsoló 6kA 4pól. | Eaton | 235780 | db | 24409
6650235776 | CFI6-25/4/003-DE Áram-védőkapcsoló 6kA 4pól. | Eaton | 235776 | db | 18281
6650235781 | CFI6-25/4/01-A-DE Áram-védőkapcsoló 6kA 4pól. | Eaton | 235781 | db | 23954
6650235777 | CFI6-25/4/01-DE Áram-védőkapcsoló 6kA 4pól. | Eaton | 235777 | db | 17549
6650235782 | CFI6-25/4/03-A-DE Áram-védőkapcsoló 6kA 4pól. | Eaton | 235782 | db | 19628
6650235778 | CFI6-25/4/03-DE Áram-védőkapcsoló 6kA 4pól. | Eaton | 235778 | db | 16716
6650235783 | CFI6-25/4/05-A-DE Áram-védőkapcsoló 6kA 4pól. | Eaton | 235783 | db | 18207
6650235779 | CFI6-25/4/05-DE Áram-védőkapcsoló 6kA 4pól. | Eaton | 235779 | db | 17546
6650235764 | CFI6-40/2/003-A-DE Áram-védőkapcsoló 6kA 2pól. | Eaton | 235764 | db | 21592
6650235760 | CFI6-40/2/003-DE Áram-védőkapcsoló 6kA 2pól. | Eaton | 235760 | db | 15666
6650235765 | CFI6-40/2/01-A-DE Áram-védőkapcsoló 6kA 2pól. | Eaton | 235765 | db | 21637
6650235761 | CFI6-40/2/01-DE Áram-védőkapcsoló 6kA 2pól. | Eaton | 235761 | db | 16849
6650235766 | CFI6-40/2/03-A-DE Áram-védőkapcsoló 6kA 2pól. | Eaton | 235766 | db | 18200
6650235762 | CFI6-40/2/03-DE Áram-védőkapcsoló 6kA 2pól. | Eaton | 235762 | db | 16097
6650235767 | CFI6-40/2/05-A-DE Áram-védőkapcsoló 6kA 2pól. | Eaton | 235767 | db | 18225
6650235763 | CFI6-40/2/05-DE Áram-védőkapcsoló 6kA 2pól. | Eaton | 235763 | db | 16097
6650235788 | CFI6-40/4/003-A-DE Áram-védőkapcsoló 6kA 4pól. | Eaton | 235788 | db | 25323
6650235784 | CFI6-40/4/003-DE Áram-védőkapcsoló 6kA 4pól., 30 mA | Eaton | 235784 | db | 19208
6650235789 | CFI6-40/4/01-A-DE Áram-védőkapcsoló 6kA 4pól. | Eaton | 235789 | db | 24766
6650235785 | CFI6-40/4/01-DE Áram-védőkapcsoló 6kA 4pól. | Eaton | 235785 | db | 17549
6650235790 | CFI6-40/4/03-A-DE Áram-védőkapcsoló 6kA 4pól. | Eaton | 235790 | db | 19628
6650235786 | CFI6-40/4/03-DE Áram-védőkapcsoló 6kA 4pól. | Eaton | 235786 | db | 19170
6650235791 | CFI6-40/4/05-A-DE Áram-védőkapcsoló 6kA 4pól. | Eaton | 235791 | db | 19604
6650235787 | CFI6-40/4/05-DE Áram-védőkapcsoló 6kA 4pól. | Eaton | 235787 | db | 19506
6650235772 | CFI6-63/2/003-A-DE Áram-védőkapcsoló 6kA 2pól. | Eaton | 235772 | db | 22992
6650235768 | CFI6-63/2/003-DE Áram-védőkapcsoló 6kA 2pól. | Eaton | 235768 | db | 16510
6650235773 | CFI6-63/2/01-A-DE Áram-védőkapcsoló 6kA 2pól. | Eaton | 235773 | db | 22866
6650235769 | CFI6-63/2/01-DE Áram-védőkapcsoló 6kA 2pól. | Eaton | 235769 | db | 16160
6650235774 | CFI6-63/2/03-A-DE Áram-védőkapcsoló 6kA 2pól. | Eaton | 235774 | db | 22866
6650235770 | CFI6-63/2/03-DE Áram-védőkapcsoló 6kA 2pól. | Eaton | 235770 | db | 16160
6650235775 | CFI6-63/2/05-A-DE Áram-védőkapcsoló 6kA 2pól. | Eaton | 235775 | db | 22866
6650235771 | CFI6-63/2/05-DE Áram-védőkapcsoló 6kA 2pól. | Eaton | 235771 | db | 16163
6650235796 | CFI6-63/4/003-A-DE Áram-védőkapcsoló 6kA 4pól. | Eaton | 235796 | db | 27136
6650235792 | CFI6-63/4/003-DE Áram-védőkapcsoló 6kA 4pól. | Eaton | 235792 | db | 24101
6650235797 | CFI6-63/4/01-A-DE Áram-védőkapcsoló 6kA 4pól. | Eaton | 235797 | db | 24815
6650235793 | CFI6-63/4/01-DE Áram-védőkapcsoló 6kA 4pól. | Eaton | 235793 | db | 19548
6650235798 | CFI6-63/4/03-A-DE Áram-védőkapcsoló 6kA 4pól. | Eaton | 235798 | db | 21333
6650235794 | CFI6-63/4/03-DE Áram-védőkapcsoló 6kA 4pól. | Eaton | 235794 | db | 19488
6650235799 | CFI6-63/4/05-A-DE Áram-védőkapcsoló 6kA 4pól. | Eaton | 235799 | db | 21326
6650235795 | CFI6-63/4/05-DE Áram-védőkapcsoló 6kA 4pól. | Eaton | 235795 | db | 19548
6650195177 | CHAP-01/E5-12E xC dugaszolható fűtés aktor (földelő csapos) | Eaton | 195177 | db | 54537
6650195176 | CHAP-01/F5-12E xC dugaszolható fűtés aktor, fehér | Eaton | 195176 | db | 54537
6650195828 | CHAP-01/Fa-12E xC dugaszolható fűtés aktor, szürke | Eaton | 195828 | db | 54537
6650195178 | CHAP-01/G5-12E Adapter Plug, Heating + Energy, British Standard | Eaton | 195178 | db | 54537
6650195179 | CHAP-01/J5-12E xC dugaszolható fűtés aktor (S13 csatlakozóval) | Eaton | 195179 | db | 54537
6650194372 | CHAU-01/01-10E Fűtés aktor 10A, 230VAC | Eaton | 194372 | db | 39092
6650194373 | CHAU-01/01-16E Fűtés aktor 16A, 230VAC | Eaton | 194373 | db | 38189
6650194374 | CHAU-01/01-1ES Fűtés aktor 1A, 230VAC, csendes | Eaton | 194374 | db | 43904
6650164333 | CHAZ-01/12 Multi fűtésvezérlő aktor 230VAC, 50W (12 zónás) | Eaton | 164333 | db | 306597
6650171230 | CHCA-00/01 Smart Home Controller; 5VDC, 2A | Eaton | 171230 | db | 206630
6650143807 | CHSZ-01/05 Riasztós távirányító (piros) kulcstartó 1-csatorna | Eaton | 143807 | db | 24875
6650109383 | CHSZ-02/02 Távirányító kulcstartó 2 csatorna | Eaton | 109383 | db | 25715
6650109384 | CHSZ-12/03 Távirányító 12 csatorna | Eaton | 109384 | db | 43148
6650118803 | CHSZ-12/04 Távirányító 12 csatorna kijelzővel | Eaton | 118803 | db | 78141
6650179678 | CHVZ-01/04 Radiátorszelep vezérlő NC (kábellel) | Eaton | 179678 | db | 13185
6650195213 | CHVZ-01/05 xC RF radiátor termosztát (2x1,5V AA) | Eaton | 195213 | db | 63326
6650098208 | CI23-125 CI IP65 műa. elo. tömszelence kikönnyítésekkel | Eaton | 098208 | db | 30464
6650002234 | CI23-125-NA CI IP65 műa. elo. tömszelence kikönnyítésekkel (NA) | Eaton | 002234 | db | 87448
6650012781 | CI23-150 CI IP65 műa. elo. tömszelence kikönnyítésekkel | Eaton | 012781 | db | 30958
6650002237 | CI23-150-NA CI IP65 műa. elo. tömszelence kikönnyítésekkel (NA) | Eaton | 002237 | db | 91326
6650019570 | CI23E-125 Tokozat/PKZ0 | Eaton | 019570 | db | 31563
6650194609 | CI23E-125-RAL7035 CI IP65 műa. elo. Üres tok RAL7035 szürke fedéllel | Eaton | 194609 | db | 31560
6650021943 | CI23E-150 CI IP65 műa. elo. Üres tok átlátszó fedéllel | Eaton | 021943 | db | 32494
6650194610 | CI23E-150-RAL7035 CI IP65 műa. elo. Üres tok RAL7035 szürke fedéllel | Eaton | 194610 | db | 32494
6650010408 | CI23X-125 CI IP65 műa. elo. Üres tok átlátszó fedéllel | Eaton | 010408 | db | 33075
6650002209 | CI23X-125-NA CI IP65 műa. elo. üres tok átlátszó fedéllel (NA) | Eaton | 002209 | db | 47061
6650015154 | CI23X-150 CI IP65 műa. elo. Üres tok átlátszó fedéllel | Eaton | 015154 | db | 33999
6650002212 | CI23X-150-NA CI IP65 műa. elo. üres tok átlátszó fedéllel (NA) | Eaton | 002212 | db | 55272
6650017527 | CI43-125 CI IP65 műa. elo. tömszelence kikönnyítésekkel | Eaton | 017527 | db | 35487
6650002238 | CI43-125-NA CI IP65 műa. elo. tömszelence kikönnyítésekkel (NA) | Eaton | 002238 | db | 109883
6650022273 | CI43-150 CI IP65 műa. elo. tömszelence kikönnyítésekkel | Eaton | 022273 | db | 37895
6650002241 | CI43-150-NA CI IP65 műa. elo. tömszelence kikönnyítésekkel (NA) | Eaton | 002241 | db | 112210
6650027019 | CI43-200 CI IP65 műa. elo. tömszelence kikönnyítésekkel | Eaton | 027019 | db | 41202
6650002242 | CI43-200-NA CI IP65 műa. elo. tömszelence kikönnyítésekkel (NA) | Eaton | 002242 | db | 117635
6650093133 | CI43E-125 CI IP65 műa. elo. Üres tok átlátszó fedéllel | Eaton | 093133 | db | 37356
6650194611 | CI43E-125-RAL7035 CI IP65 műa. elo. Üres tok RAL7035 szürke fedéllel | Eaton | 194611 | db | 37356
6650095506 | CI43E-150 CI IP65 műa. elo. Üres tok átlátszó fedéllel | Eaton | 095506 | db | 39018
6650194606 | CI43E-150-APZ CI IP65 Ci-APZ enclosure with MM43 + 1x Rail | Eaton | 194606 | db | 61051
6650194612 | CI43E-150-RAL7035 CI IP65 műa. elo. Üres tok RAL7035 szürke fedéllel | Eaton | 194612 | db | 39015
6650097879 | CI43E-200 CI IP65 műa. elo. Üres tok átlátszó fedéllel | Eaton | 097879 | db | 42679
6650194613 | CI43E-200-RAL7035 CI IP65 műa. elo. Üres tok RAL7035 szürke fedéllel | Eaton | 194613 | db | 42679
6650194583 | CI43-S60-250/3-1XNH00 NH panel enclosure 1x XNH00, MB 250A 3p | Eaton | 194583 | db | 280854
6650194603 | CI43-S60-250/3-4D02 CI IP65 D02 panel encl. 4x D02, MB 250A, 3p | Eaton | 194603 | db | 266532
6650194584 | CI43-S60-400/3-1XNH00 NH panel enclosure 1x XNH00, MB 400A 3p | Eaton | 194584 | db | 280651
6650194604 | CI43-S60-400/3-4D02 D02 panel encl. 8x D02, MB 400A, 3p | Eaton | 194604 | db | 266329
6650194585 | CI43-S60-630/3-1XNH00 NH panel enclosure 1x XNH00, MB 630A 3p | Eaton | 194585 | db | 280280
6650194605 | CI43-S60-630/3-4D02 D02 panel encl. 8x D02, MB 630A, 3p | Eaton | 194605 | db | 265573
6650019900 | CI43X-125 CI IP65 műa. elo. Üres tok átlátszó fedéllel | Eaton | 019900 | db | 41486
6650002213 | CI43X-125-NA CI IP65 műa. elo. üres tok átlátszó fedéllel (NA) | Eaton | 002213 | db | 59927
6650024646 | CI43X-150 CI IP65 műa. elo. Üres tok átlátszó fedéllel | Eaton | 024646 | db | 42679
6650002232 | CI43X-150-NA CI IP65 műa. elo. üres tok átlátszó fedéllel (NA) | Eaton | 002232 | db | 71376
6650029392 | CI43X-200 CI IP65 műa. elo. Üres tok átlátszó fedéllel | Eaton | 029392 | db | 45112
6650002217 | CI43X-200-NA CI IP65 műa. elo. üres tok átlátszó fedéllel (NA) | Eaton | 002217 | db | 82919
6650012452 | CI44-125 CI IP65 műa. elo. tömszelence kikönnyítésekkel | Eaton | 012452 | db | 57505
6650002245 | CI44-125-NA CI IP65 műa. elo. tömszelence kikönnyítésekkel (NA) | Eaton | 002245 | db | 150917
6650017198 | CI44-150 CI IP65 műa. elo. tömszelence kikönnyítésekkel | Eaton | 017198 | db | 59539
6650002246 | CI44-150-NA CI IP65 műa. elo. tömszelence kikönnyítésekkel (NA) | Eaton | 002246 | db | 157889
6650021944 | CI44-200 CI IP65 műa. elo. tömszelence kikönnyítésekkel | Eaton | 021944 | db | 68779
6650002249 | CI44-200-NA CI IP65 műa. elo. tömszelence kikönnyítésekkel (NA) | Eaton | 002249 | db | 164042
6650026690 | CI44-250 CI IP65 műa. elo. tömszelence kikönnyítésekkel | Eaton | 026690 | db | 71348
6650002250 | CI44-250-NA CI IP65 műa. elo. tömszelence kikönnyítésekkel (NA) | Eaton | 002250 | db | 174132
6650031436 | CI44E-125 CI IP65 műa. elo. Üres tok átlátszó fedéllel | Eaton | 031436 | db | 59539
6650194614 | CI44E-125-RAL7035 CI IP65 műa. elo. Üres tok RAL7035 szürke fedéllel | Eaton | 194614 | db | 59539
6650033809 | CI44E-150 CI IP65 műa. elo. Üres tok átlátszó fedéllel | Eaton | 033809 | db | 61096
6650194615 | CI44E-150-RAL7035 CI IP65 műa. elo. Üres tok RAL7035 szürke fedéllel | Eaton | 194615 | db | 61096
6650036182 | CI44E-200 CI IP65 műa. elo. Üres tok átlátszó fedéllel | Eaton | 036182 | db | 69286
6650194616 | CI44E-200-RAL7035 CI IP65 műa. elo. Üres tok RAL7035 szürke fedéllel | Eaton | 194616 | db | 69286
6650090147 | CI44E-200-T CI IP65 műa. elo. Üres tok átlátszó fedéllel | Eaton | 090147 | db | 74417
6650038555 | CI44E-250 CI IP65 műa. elo. Üres tok átlátszó fedéllel | Eaton | 038555 | db | 74417
6650194565 | CI44-S60-250/3 CI IP65 műa. elo. + átl.fedél, sinezéssel, 250A 3p | Eaton | 194565 | db | 215492
6650194568 | CI44-S60-250/3-1XNH00 NH panel enclosure 1x XNH00, MB 250A 3p | Eaton | 194568 | db | 296433
6650194577 | CI44-S60-250/3-1XNH1 NH panel enclosure 1x XNH1, MB 250A 3p | Eaton | 194577 | db | 488723
6650194569 | CI44-S60-250/3-2XNH00 NH panel enclosure 2x XNH00, MB 250A 3p | Eaton | 194569 | db | 342486
6650194570 | CI44-S60-250/3-3XNH00 CI IP65 NH panel enclosure 3x XNH00, MB 250A 3p | Eaton | 194570 | db | 388570
6650194597 | CI44-S60-250/3-8D02 CI IP65 D02 panel enclosure 8x D02, MB 250A, 3p | Eaton | 194597 | db | 313873
6650194600 | CI44-S60-250/3-8D02-LTS D02 panel encl. 8x D02-LTS, MB 250A, 3p | Eaton | 194600 | db | 658077
6650194566 | CI44-S60-400/3 CI IP65 műa. elo. + átl.fedél, sinezéssel, 400A 3p | Eaton | 194566 | db | 215285
6650194571 | CI44-S60-400/3-1XNH00 NH panel enclosure 1x XNH00, MB 400A 3p | Eaton | 194571 | db | 296230
6650194578 | CI44-S60-400/3-1XNH1 NH panel enclosure 1x XNH1, MB 400A 3p | Eaton | 194578 | db | 488002
6650194581 | CI44-S60-400/3-1XNH2 NH panel enclosure 1x XNH2, MB 400A 3p | Eaton | 194581 | db | 551292
6650194572 | CI44-S60-400/3-2XNH00 NH panel enclosure 2x XNH00, MB 400A 3p | Eaton | 194572 | db | 342311
6650194573 | CI44-S60-400/3-3XNH00 CI IP65 NH panel enclosure 3x XNH00, MB 400A 3p | Eaton | 194573 | db | 388367
6650194598 | CI44-S60-400/3-8D02 CI IP65 D02 panel enclosure 8x D02, MB 400A, 3p | Eaton | 194598 | db | 313667
6650194601 | CI44-S60-400/3-8D02-LTS D02 panel encl. 8x D02-LTS, MB 400A, 3p | Eaton | 194601 | db | 657874
6650194567 | CI44-S60-630/3 CI IP65 műa. elo. + átl.fedél, sinezéssel, 630A 3p | Eaton | 194567 | db | 214529
6650194574 | CI44-S60-630/3-1XNH00 NH panel enclosure 1x XNH00, MB 630A 3p | Eaton | 194574 | db | 295467
6650194579 | CI44-S60-630/3-1XNH1 NH panel enclosure 1x XNH1, MB 630A 3p | Eaton | 194579 | db | 487218
6650194582 | CI44-S60-630/3-1XNH2 NH panel enclosure 1x XNH2, MB 630A 3p | Eaton | 194582 | db | 550508
6650194575 | CI44-S60-630/3-2XNH00 NH panel enclosure 2x XNH00, MB 630A 3p | Eaton | 194575 | db | 341523
6650194576 | CI44-S60-630/3-3XNH00 CI IP65 NH panel enclosure 3x XNH00, MB 630A 3p | Eaton | 194576 | db | 387608
6650194599 | CI44-S60-630/3-8D02 CI IP65 D02 panel enclosure 8x D02, MB 630A, 3p | Eaton | 194599 | db | 312911
6650194602 | CI44-S60-630/3-8D02-LTS D02 panel encl. 8x D02-LTS, MB 630A, 3p | Eaton | 194602 | db | 657115
6650031765 | CI44X-125 CI IP65 műa. elo. Üres tok átlátszó fedéllel | Eaton | 031765 | db | 63137
6650002218 | CI44X-125-NA CI IP65 műa. elo. üres tok átlátszó fedéllel (NA) | Eaton | 002218 | db | 86170
6650034138 | CI44X-150 CI IP65 műa. elo. Üres tok átlátszó fedéllel | Eaton | 034138 | db | 65692
6650002219 | CI44X-150-NA CI IP65 műa. elo. üres tok átlátszó fedéllel (NA) | Eaton | 002219 | db | 93975
6650036511 | CI44X-200 CI IP65 műa. elo. Üres tok átlátszó fedéllel | Eaton | 036511 | db | 72391
6650002220 | CI44X-200-NA CI IP65 műa. elo. üres tok átlátszó fedéllel (NA) | Eaton | 002220 | db | 100660
6650002224 | CI44X-250-NA CI IP65 műa. elo. üres tok átlátszó fedéllel (NA) | Eaton | 002224 | db | 105651
6650001896 | CI45-200 CI IP65 műa. elo. tömszelence kikönnyítésekkel | Eaton | 001896 | db | 77014
6650264024 | CI45-200-NA CI IP65 műa. elo. tömszelence kikönnyítésekkel (NA) | Eaton | 264024 | db | 109820
6650194554 | CI45-250 CI IP65 műa. elo. tömszelence kikönnyítésekkel | Eaton | 194554 | db | 90605
6650001891 | CI45E-200 CI IP65 műa. elo. Üres tok átlátszó fedéllel | Eaton | 001891 | db | 79041
6650194617 | CI45E-200-RAL7035 CI IP65 műa. elo. Üres tok RAL7035 szürke fedéllel | Eaton | 194617 | db | 79044
6650194552 | CI45E-250 CI IP65 műa. elo. Üres tok átlátszó fedéllel | Eaton | 194552 | db | 106201
6650194553 | CI45E-250-RAL7035 CI IP65 műa. elo. Üres tok RAL7035 szürke fedéllel | Eaton | 194553 | db | 107660
6650098469 | CI45X-200 CI IP65 műa. elo. Üres tok átlátszó fedéllel | Eaton | 098469 | db | 89306
6650194555 | CI45X-250 CI IP65 műa. elo. Üres tok átlátszó fedéllel | Eaton | 194555 | db | 139678
6650078896 | CI48-200 CI IP65 műa. elo. tömszelence kikönnyítésekkel | Eaton | 078896 | db | 109858
6650002253 | CI48-200-NA CI IP65 műa. elo. tömszelence kikönnyítésekkel (NA) | Eaton | 002253 | db | 265454
6650083642 | CI48-250 CI IP65 műa. elo. tömszelence kikönnyítésekkel | Eaton | 083642 | db | 128300
6650002254 | CI48-250-NA CI IP65 műa. elo. tömszelence kikönnyítésekkel (NA) | Eaton | 002254 | db | 297976
6650024315 | CI-B Üres tokozat átlátszó fedéllel | Eaton | 024315 | db | 12656
6650031434 | CI-C Üres tokozat átlátszó fedéllel | Eaton | 031434 | db | 14266
6650038553 | CI-D Üres tokozat átlátszó fedéllel | Eaton | 038553 | db | 16076
6650107897 | CI-K-00005-01 Műanyag tokozat | Eaton | 107897 | db | 10248
6650206881 | CI-K1-95-TS Műanyag kész/csatl doboz membránnal | Eaton | 206881 | db | 7525
6650105853 | CI-K1H-95-TS Műanyag kész/csatl doboz tömszelencéhez | Eaton | 105853 | db | 7525
6650105854 | CI-K1H-T0-2 Műanyag tokozat IP65 tömszelencéhez | Eaton | 105854 | db | 5758
6650105855 | CI-K1H-T0-4 Műanyag tokozat IP65 tömszelencéhez | Eaton | 105855 | db | 6524
6650182406 | CI-K1-LSC Biztonsági fedél CI-K1, 2 csavarral | Eaton | 182406 | db | 1351
6650207435 | CI-K1-T0-2 Műanyag tokozat IP65 tömszelencéhez | Eaton | 207435 | db | 3287
6650207436 | CI-K1-T0-4 Műanyag tokozat IP65 mebránnal | Eaton | 207436 | db | 3735
6650206893 | CI-K2-100-M Műanyag kész/csatl doboz membránnal | Eaton | 206893 | db | 9352
6650206882 | CI-K2-100-TS Műanyag kész/csatl doboz membránnal | Eaton | 206882 | db | 9212
6650207632 | CI-K2-145-AD Műanyag kész/csatl doboz membránnal | Eaton | 207632 | db | 10815
6650206894 | CI-K2-145-M Műanyag kész/csatl doboz membránnal | Eaton | 206894 | db | 10609
6650206883 | CI-K2-145-TS Műanyag kész/csatl doboz membránnal | Eaton | 206883 | db | 10248
6650211107 | CI-K2-80-A Műanyag kész/csatl doboz csapófedéllel | Eaton | 211107 | db | 10248
6650211108 | CI-K2-80-K Műanyag kész/csatl doboz csapófedéllel | Eaton | 211108 | db | 13038
6650229306 | CI-K2H-100-M Műanyag kész/csatl doboz tömszelencéhez | Eaton | 229306 | db | 9352
6650229304 | CI-K2H-100-TS Műanyag kész/csatl doboz tömszelencéhez | Eaton | 229304 | db | 9212
6650229308 | CI-K2H-145-AD Műanyag kész/csatl doboz tömszelencéhez | Eaton | 229308 | db | 10815
6650229307 | CI-K2H-145-M Műanyag kész/csatl doboz tömszelencéhez | Eaton | 229307 | db | 10609
6650229305 | CI-K2H-145-TS Műanyag kész/csatl doboz tömszelencéhez | Eaton | 229305 | db | 10248
6650229309 | CI-K2H-80-A Műanyag kész/csatl doboz fedél kivágással | Eaton | 229309 | db | 10248
6650229310 | CI-K2H-80-K Műanyag kész/csatl doboz fedél kivágással | Eaton | 229310 | db | 13038
6650105858 | CI-K2H-P1 Műanyag kész/csatl doboz | Eaton | 105858 | db | 4288
6650182408 | CI-K2H-T0-1-MBS Üres tokozat árnyékoló lemezzel T0-1-hez | Eaton | 182408 | db | 14161
6650182409 | CI-K2H-T0-2-MBS Üres tokozat árnyékoló lemezzel T0-2-höz | Eaton | 182409 | db | 14161
6650182410 | CI-K2H-T0-4-MBS Üres tokozat árnyékoló lemezzel T0-4-hez | Eaton | 182410 | db | 15582
6650269462 | CI-K2H-T3-2 Műanyag tokozat IP65 tömszelencéhez | Eaton | 269462 | db | 4732
6650182411 | CI-K2H-T3-2-MBS Üres tokozat árnyékoló lemezzel T3-2-höz | Eaton | 182411 | db | 15582
6650105859 | CI-K2H-T3-4 Műanyag tokozat IP65 tömszelencéhez | Eaton | 105859 | db | 4956
6650182412 | CI-K2H-T3-4-MBS Üres tokozat árnyékoló lemezzel T3-4-hez | Eaton | 182412 | db | 15582
6650105860 | CI-K2H-T3-5 Műanyag tokozat IP65 tömszelencéhez | Eaton | 105860 | db | 5142
6650182407 | CI-K2-LSC Biztonsági fedél CI-K2, 2 csavarral | Eaton | 182407 | db | 1484
6650207443 | CI-K2-P1 Tokozat /P1 | Eaton | 207443 | db | 4725
6650219653 | CI-K2-PKZ0 Műanyag tokozat IP41 kivágással /PKZM0 | Eaton | 219653 | db | 3899
6650219654 | CI-K2-PKZ0-G Műanyag tokozat IP65 fekete forg.karral /PKZM0 | Eaton | 219654 | db | 4470
6650219655 | CI-K2-PKZ0-GR Műanyag tokozat IP65 VÉSZ-KI forg.karral /PKZM0 | Eaton | 219655 | db | 5954
6650219656 | CI-K2-PKZ0-GRV Műanyag tokozat IP65 VÉSZ-KI forg.karral /PKZM0 | Eaton | 219656 | db | 5954
6650219657 | CI-K2-PKZ0-GV Műanyag tokozat IP65 fekete forg.karral /PKZM0 | Eaton | 219657 | db | 4470
6650265363 | CI-K2-PKZ0-NA Housing for PKZ0 | Eaton | 265363 | db | 3899
6650262040 | CI-K2-T0-1-NA Small enclosures CI-K2... | Eaton | 262040 | db | 9233
6650255918 | CI-K2-T0-2-NA Small enclosure CI-K2... | Eaton | 255918 | db | 9233
6650207437 | CI-K2-T3-2 Műanyag tokozat IP65 mebránnal | Eaton | 207437 | db | 4557
6650225325 | CI-K2-T3-4 Műanyag tokozat IP65 mebránnal | Eaton | 225325 | db | 4956
6650207438 | CI-K2-T3-5 Műanyag tokozat IP65 mebránnal | Eaton | 207438 | db | 5142
6650231229 | CI-K2X-145-M-NA CI-K2 small enclosure with mount.plate | Eaton | 231229 | db | 10609
6650206895 | CI-K3-125-M Műanyag kész/csatl doboz tömszelencéhez | Eaton | 206895 | db | 13699
6650206884 | CI-K3-125-TS Műanyag kész/csatl doboz tömszelencéhez | Eaton | 206884 | db | 13342
6650206896 | CI-K3-160-M Műanyag kész/csatl doboz tömszelencéhez | Eaton | 206896 | db | 14175
6650206885 | CI-K3-160-TS Műanyag kész/csatl doboz tömszelencéhez | Eaton | 206885 | db | 13860
6650207444 | CI-K3-P3-63 Tokozat /P3-63 | Eaton | 207444 | db | 16443
6650206897 | CI-K4-125-M Műanyag kész/csatl doboz tömszelencéhez | Eaton | 206897 | db | 17966
6650206886 | CI-K4-125-TS Műanyag kész/csatl doboz tömszelencéhez | Eaton | 206886 | db | 17318
6650206898 | CI-K4-160-M Műanyag kész/csatl doboz tömszelencéhez | Eaton | 206898 | db | 20713
6650206890 | CI-K4-160-TS Műanyag kész/csatl doboz tömszelencéhez | Eaton | 206890 | db | 19915
6650207445 | CI-K4-P3-63 Tokozat /P3-63 | Eaton | 207445 | db | 18529
6650225524 | CI-K4-PKZ4-G Műanyag tokozat IP65 fekete forg.karral /PKZM4 | Eaton | 225524 | db | 14105
6650225525 | CI-K4-PKZ4-GR Műanyag tokozat IP65 VÉSZ-KI forg.karral /PKZM4 | Eaton | 225525 | db | 15519
6650207439 | CI-K4-T5B-2 Műanyag tokozat IP65 tömszelencéhez | Eaton | 207439 | db | 15950
6650207440 | CI-K4-T5B-4 Műanyag tokozat IP65 tömszelencéhez | Eaton | 207440 | db | 17843
6650206899 | CI-K5-125-M Műanyag kész/csatl doboz tömszelencéhez | Eaton | 206899 | db | 24679
6650206891 | CI-K5-125-TS Műanyag kész/csatl doboz tömszelencéhez | Eaton | 206891 | db | 23328
6650206900 | CI-K5-160-M Műanyag kész/csatl doboz tömszelencéhez | Eaton | 206900 | db | 28679
6650206892 | CI-K5-160-TS Műanyag kész/csatl doboz tömszelencéhez | Eaton | 206892 | db | 26628
6650207446 | CI-K5-P3-100 Tokozat /P3-100 | Eaton | 207446 | db | 26677
6650207441 | CI-K5-T5-2 Műanyag tokozat IP65 tömszelencéhez | Eaton | 207441 | db | 25928
6650262042 | CI-K5-T5-2-NA Small enclosures CI-K5... | Eaton | 262042 | db | 31157
6650207442 | CI-K5-T5-4 Műanyag tokozat IP65 tömszelencéhez | Eaton | 207442 | db | 27885
6650262041 | CI-K5-T5-4-NA Small enclosures CI-K5... | Eaton | 262041 | db | 33551
6650281403 | CI-PKZ01 Műanyag tokozat IP41 kivágással /PKZM01 | Eaton | 281403 | db | 4375
6650281404 | CI-PKZ01-G Műanyag tokozat IP65 membránnal /PKZM01 | Eaton | 281404 | db | 5789
6650281407 | CI-PKZ01-PVS Műa. tok IP65 VÉSZ-KI-gombával /PKZM01 | Eaton | 281407 | db | 19838
6650281406 | CI-PKZ01-PVT Műa. tok IP65 VÉSZ-KI-gombával /PKZM01 | Eaton | 281406 | db | 12306
6650281405 | CI-PKZ01-SVB Műa. tok IP65 lakatolható /PKZM01 | Eaton | 281405 | db | 8110
6650281944 | CI-PKZ01-SVB-V Műa. tok IP65 lakatolható /PKZM01 | Eaton | 281944 | db | 8110
6650260089 | CI-PKZ0-GM Műanyag tokozat IP55 fekete forg.karral /PKZM0 | Eaton | 260089 | db | 4676
6650260104 | CI-PKZ0-GRM Műanyag tokozat IP55 VÉSZ-KI forg.karral /PKZM0 | Eaton | 260104 | db | 6272
6650263525 | CI-PKZ0-GRVM Műanyag tokozat IP55 VÉSZ-KI forg.karral /PKZM0 | Eaton | 263525 | db | 6045
6650263526 | CI-PKZ0-GVM Műanyag tokozat IP55 fekete forg.karral /PKZM0 | Eaton | 263526 | db | 4557
6650267083 | CI-PKZ0-M Műanyag tokozat-fedél IP40 kivágással /PKZM0 | Eaton | 267083 | db | 4004
6650118799 | CIZE-02/01 Impulzusszámláló 2-csatornás | Eaton | 118799 | db | 59371
6650240696 | CJAU-01/02 Redőnyaktor 230VAC 6A | Eaton | 240696 | db | 35277
6650109231 | CJAU-01/03 Árnyékolás működtetés | Eaton | 109231 | db | 34524
6650241274 | CKN6-10/1N/B/003-A-DE Áramvédő kismegszak. 6kA 1p+N | Eaton | 241274 | db | 24199
6650241094 | CKN6-10/1N/B/003-DE Áramvédő kismegszak. 6kA 1p+N | Eaton | 241094 | db | 17245
6650241272 | CKN6-10/1N/B/03-A-DE Áramvédő kismegszak. 6kA 1p+N | Eaton | 241272 | db | 23909
6650241092 | CKN6-10/1N/B/03-DE Áramvédő kismegszak. 6kA 1p+N | Eaton | 241092 | db | 18095
6650241334 | CKN6-10/1N/C/003-A-DE Áramvédő kismegszak. 6kA 1p+N | Eaton | 241334 | db | 24199
6650241154 | CKN6-10/1N/C/003-DE Áramvédő kismegszak. 6kA 1p+N | Eaton | 241154 | db | 17245
6650241332 | CKN6-10/1N/C/03-A-DE Áramvédő kismegszak. 6kA 1p+N | Eaton | 241332 | db | 24353
6650241152 | CKN6-10/1N/C/03-DE Áramvédő kismegszak. 6kA 1p+N | Eaton | 241152 | db | 18095
6650241284 | CKN6-13/1N/B/003-A-DE Áramvédő kismegszak. 6kA 1p+N | Eaton | 241284 | db | 24199
6650241104 | CKN6-13/1N/B/003-DE Áramvédő kismegszak. 6kA 1p+N | Eaton | 241104 | db | 18095
6650241282 | CKN6-13/1N/B/03-A-DE Áramvédő kismegszak. 6kA 1p+N | Eaton | 241282 | db | 24353
6650241102 | CKN6-13/1N/B/03-DE Áramvédő kismegszak. 6kA 1p+N | Eaton | 241102 | db | 18095
6650241344 | CKN6-13/1N/C/003-A-DE Áramvédő kismegszak. 6kA 1p+N | Eaton | 241344 | db | 24094
6650241164 | CKN6-13/1N/C/003-DE Áramvédő kismegszak. 6kA 1p+N | Eaton | 241164 | db | 18095
6650241342 | CKN6-13/1N/C/03-A-DE Áramvédő kismegszak. 6kA 1p+N | Eaton | 241342 | db | 24353
6650241162 | CKN6-13/1N/C/03-DE Áramvédő kismegszak. 6kA 1p+N | Eaton | 241162 | db | 18095
6650241294 | CKN6-16/1N/B/003-A-DE Áramvédő kismegszak. 6kA 1p+N | Eaton | 241294 | db | 24133
6650241114 | CKN6-16/1N/B/003-DE Áramvédő kismegszak. 6kA 1p+N | Eaton | 241114 | db | 18095
6650241292 | CKN6-16/1N/B/03-A-DE Áramvédő kismegszak. 6kA 1p+N | Eaton | 241292 | db | 24094
6650241112 | CKN6-16/1N/B/03-DE Áramvédő kismegszak. 6kA 1p+N | Eaton | 241112 | db | 18095
6650241354 | CKN6-16/1N/C/003-A-DE Áramvédő kismegszak. 6kA 1p+N | Eaton | 241354 | db | 24133
6650241174 | CKN6-16/1N/C/003-DE Áramvédő kismegszak. 6kA 1p+N | Eaton | 241174 | db | 18095
6650241351 | CKN6-16/1N/C/01-A-DE Áramvédő kismegszak. 6kA 1p+N | Eaton | 241351 | db | 23909
6650241352 | CKN6-16/1N/C/03-A-DE Áramvédő kismegszak. 6kA 1p+N | Eaton | 241352 | db | 24094
6650241172 | CKN6-16/1N/C/03-DE Áramvédő kismegszak. 6kA 1p+N | Eaton | 241172 | db | 18095
6650241525 | CKN6-20/1N/B/003-A-DE Áramvédő kismegszak. 6kA 1p+N | Eaton | 241525 | db | 24353
6650241429 | CKN6-20/1N/B/003-DE Áramvédő kismegszak. 6kA 1p+N | Eaton | 241429 | db | 18095
6650241527 | CKN6-20/1N/B/03-A-DE Áramvédő kismegszak. 6kA 1p+N | Eaton | 241527 | db | 24353
6650241431 | CKN6-20/1N/B/03-DE Áramvédő kismegszak. 6kA 1p+N | Eaton | 241431 | db | 18095
6650241521 | CKN6-20/1N/C/003-A-DE Áramvédő kismegszak. 6kA 1p+N | Eaton | 241521 | db | 24147
6650241425 | CKN6-20/1N/C/003-DE Áramvédő kismegszak. 6kA 1p+N | Eaton | 241425 | db | 18095
6650241523 | CKN6-20/1N/C/03-A-DE Áramvédő kismegszak. 6kA 1p+N | Eaton | 241523 | db | 24353
6650241427 | CKN6-20/1N/C/03-DE Áramvédő kismegszak. 6kA 1p+N | Eaton | 241427 | db | 18095
6650241549 | CKN6-25/1N/B/003-A-DE Áramvédő kismegszak. 6kA 1p+N | Eaton | 241549 | db | 24353
6650241453 | CKN6-25/1N/B/003-DE Áramvédő kismegszak. 6kA 1p+N | Eaton | 241453 | db | 19814
6650241551 | CKN6-25/1N/B/03-A-DE Áramvédő kismegszak. 6kA 1p+N | Eaton | 241551 | db | 24353
6650241455 | CKN6-25/1N/B/03-DE Áramvédő kismegszak. 6kA 1p+N | Eaton | 241455 | db | 19814
6650241545 | CKN6-25/1N/C/003-A-DE Áramvédő kismegszak. 6kA 1p+N | Eaton | 241545 | db | 24353
6650241449 | CKN6-25/1N/C/003-DE Áramvédő kismegszak. 6kA 1p+N | Eaton | 241449 | db | 18057
6650241547 | CKN6-25/1N/C/03-A-DE Áramvédő kismegszak. 6kA 1p+N | Eaton | 241547 | db | 24353
6650241451 | CKN6-25/1N/C/03-DE Áramvédő kismegszak. 6kA 1p+N | Eaton | 241451 | db | 19814
6650241573 | CKN6-32/1N/B/003-A-DE Áramvédő kismegszak. 6kA 1p+N | Eaton | 241573 | db | 24353
6650241477 | CKN6-32/1N/B/003-DE Áramvédő kismegszak. 6kA 1p+N | Eaton | 241477 | db | 19814
6650241575 | CKN6-32/1N/B/03-A-DE Áramvédő kismegszak. 6kA 1p+N | Eaton | 241575 | db | 24353
6650241479 | CKN6-32/1N/B/03-DE Áramvédő kismegszak. 6kA 1p+N | Eaton | 241479 | db | 19814
6650241569 | CKN6-32/1N/C/003-A-DE Áramvédő kismegszak. 6kA 1p+N | Eaton | 241569 | db | 24353
6650241473 | CKN6-32/1N/C/003-DE Áramvédő kismegszak. 6kA 1p+N | Eaton | 241473 | db | 18095
6650241571 | CKN6-32/1N/C/03-A-DE Áramvédő kismegszak. 6kA 1p+N | Eaton | 241571 | db | 24353
6650241475 | CKN6-32/1N/C/03-DE Áramvédő kismegszak. 6kA 1p+N | Eaton | 241475 | db | 19814
6650241314 | CKN6-4/1N/C/003-A-DE Áramvédő kismegszak. 6kA 1p+N | Eaton | 241314 | db | 29729
6650241134 | CKN6-4/1N/C/003-DE Áramvédő kismegszak. 6kA 1p+N | Eaton | 241134 | db | 20944
6650241597 | CKN6-40/1N/B/003-A-DE Áramvédő kismegszak. 6kA 1p+N | Eaton | 241597 | db | 28193
6650241501 | CKN6-40/1N/B/003-DE Áramvédő kismegszak. 6kA 1p+N | Eaton | 241501 | db | 21343
6650241599 | CKN6-40/1N/B/03-A-DE Áramvédő kismegszak. 6kA 1p+N | Eaton | 241599 | db | 28193
6650241503 | CKN6-40/1N/B/03-DE Áramvédő kismegszak. 6kA 1p+N | Eaton | 241503 | db | 21343
6650241593 | CKN6-40/1N/C/003-A-DE Áramvédő kismegszak. 6kA 1p+N | Eaton | 241593 | db | 26905
6650241497 | CKN6-40/1N/C/003-DE Áramvédő kismegszak. 6kA 1p+N | Eaton | 241497 | db | 21343
6650241595 | CKN6-40/1N/C/03-A-DE Áramvédő kismegszak. 6kA 1p+N | Eaton | 241595 | db | 28193
6650241499 | CKN6-40/1N/C/03-DE Áramvédő kismegszak. 6kA 1p+N | Eaton | 241499 | db | 21343
6650241264 | CKN6-6/1N/B/003-A-DE Áramvédő kismegszak. 6kA 1p+N | Eaton | 241264 | db | 25102
6650241084 | CKN6-6/1N/B/003-DE Áramvédő kismegszak. 6kA 1p+N | Eaton | 241084 | db | 19646
6650241262 | CKN6-6/1N/B/03-A-DE Áramvédő kismegszak. 6kA 1p+N | Eaton | 241262 | db | 26537
6650241082 | CKN6-6/1N/B/03-DE Áramvédő kismegszak. 6kA 1p+N | Eaton | 241082 | db | 18302
6650241324 | CKN6-6/1N/C/003-A-DE Áramvédő kismegszak. 6kA 1p+N | Eaton | 241324 | db | 25102
6650241144 | CKN6-6/1N/C/003-DE Áramvédő kismegszak. 6kA 1p+N | Eaton | 241144 | db | 19432
6650241322 | CKN6-6/1N/C/03-A-DE Áramvédő kismegszak. 6kA 1p+N | Eaton | 241322 | db | 28193
6650241142 | CKN6-6/1N/C/03-DE Áramvédő kismegszak. 6kA 1p+N | Eaton | 241142 | db | 18302
6650104928 | CKOZ-00/03 Kommunikációs-interfész USB | Eaton | 104928 | db | 63511
6650164296 | CKOZ-00/12 xC külső vevő + RJ-kábel (Multi-Heating aktorhoz) | Eaton | 164296 | db | 41052
6650168548 | CKOZ-00/13 USB Konfiguráló | Eaton | 168548 | db | 43456
6650168549 | CKOZ-00/14 USB Kommunikációs-interfész | Eaton | 168549 | db | 46659
6650029064 | CL2 CI IP65 műa. elo. szerelőlap, szerelősín | Eaton | 029064 | db | 826
6650031437 | CL2-15 CI IP65 műa. elo. szerelőlap, szerelősín | Eaton | 031437 | db | 1183
6650033810 | CL3 CI IP65 műa. elo. szerelőlap, szerelősín | Eaton | 033810 | db | 1082
6650036183 | CL3-15 CI IP65 műa. elo. szerelőlap, szerelősín | Eaton | 036183 | db | 1582
6650038556 | CL4 CI IP65 műa. elo. szerelőlap, szerelősín | Eaton | 038556 | db | 1582
6650040929 | CL4-15 CI IP65 műa. elo. szerelőlap, szerelősín | Eaton | 040929 | db | 2783
6650082881 | CL-PKZ0 Áramkorlátozó 63A/100kA | Eaton | 082881 | db | 12534
6650247851 | CLS4-B10/1N-DE Kismegszakító 4,5kA 1pól.+null | Eaton | 247851 | db | 2975
6650247875 | CLS4-B10/2-DE Kismegszakító 4,5kA 2pól. | Eaton | 247875 | db | 3689
6650247899 | CLS4-B10/3-DE Kismegszakító 4,5kA 3pól. | Eaton | 247899 | db | 5625
6650247923 | CLS4-B10/3N-DE Kismegszakító 4,5kA 3pól.+null | Eaton | 247923 | db | 8194
6650247947 | CLS4-B10/4-DE Kismegszakító 4,5kA 4pól. | Eaton | 247947 | db | 12856
6650247827 | CLS4-B10-DE Kismegszakító 4,5kA 1 pól. | Eaton | 247827 | db | 1551
6650247852 | CLS4-B13/1N-DE Kismegszakító 4,5kA 1pól.+null | Eaton | 247852 | db | 3000
6650247876 | CLS4-B13/2-DE Kismegszakító 4,5kA 2pól. | Eaton | 247876 | db | 3745
6650247900 | CLS4-B13/3-DE Kismegszakító 4,5kA 3pól. | Eaton | 247900 | db | 5691
6650247924 | CLS4-B13/3N-DE Kismegszakító 4,5kA 3pól.+null | Eaton | 247924 | db | 8005
6650247948 | CLS4-B13/4-DE Kismegszakító 4,5kA 4pól. | Eaton | 247948 | db | 9587
6650247828 | CLS4-B13-DE Kismegszakító 4,5kA 1 pól. | Eaton | 247828 | db | 1600
6650247853 | CLS4-B16/1N-DE Kismegszakító 4,5kA 1pól.+null | Eaton | 247853 | db | 3000
6650247877 | CLS4-B16/2-DE Kismegszakító 4,5kA 2pól. | Eaton | 247877 | db | 3728
6650247901 | CLS4-B16/3-DE Kismegszakító 4,5kA 3pól. | Eaton | 247901 | db | 5667
6650247925 | CLS4-B16/3N-DE Kismegszakító 4,5kA 3pól.+null | Eaton | 247925 | db | 7977
6650247949 | CLS4-B16/4-DE Kismegszakító 4,5kA 4pól. | Eaton | 247949 | db | 9601
6650247829 | CLS4-B16-DE Kismegszakító 4,5kA 1 pól. | Eaton | 247829 | db | 1551
6650247848 | CLS4-B2/1N-DE Kismegszakító 4,5kA 1pól.+null | Eaton | 247848 | db | 6867
6650247872 | CLS4-B2/2-DE Kismegszakító 4,5kA 2pól. | Eaton | 247872 | db | 6251
6650247896 | CLS4-B2/3-DE Kismegszakító 4,5kA 3pól. | Eaton | 247896 | db | 9422
6650247920 | CLS4-B2/3N-DE Kismegszakító 4,5kA 3pól.+null | Eaton | 247920 | db | 14130
6650247944 | CLS4-B2/4-DE Kismegszakító 4,5kA 4pól. | Eaton | 247944 | db | 23636
6650247854 | CLS4-B20/1N-DE Kismegszakító 4,5kA 1pól.+null | Eaton | 247854 | db | 3077
6650247878 | CLS4-B20/2-DE Kismegszakító 4,5kA 2pól. | Eaton | 247878 | db | 3707
6650247902 | CLS4-B20/3-DE Kismegszakító 4,5kA 3pól. | Eaton | 247902 | db | 5607
6650247926 | CLS4-B20/3N-DE Kismegszakító 4,5kA 3pól.+null | Eaton | 247926 | db | 7928
6650247950 | CLS4-B20/4-DE Kismegszakító 4,5kA 4pól. | Eaton | 247950 | db | 9601
6650247830 | CLS4-B20-DE Kismegszakító 4,5kA 1 pól. | Eaton | 247830 | db | 1600
6650247855 | CLS4-B25/1N-DE Kismegszakító 4,5kA 1pól.+null | Eaton | 247855 | db | 4669
6650247879 | CLS4-B25/2-DE Kismegszakító 4,5kA 2pól. | Eaton | 247879 | db | 3854
6650247903 | CLS4-B25/3-DE Kismegszakító 4,5kA 3pól. | Eaton | 247903 | db | 5866
6650247927 | CLS4-B25/3N-DE Kismegszakító 4,5kA 3pól.+null | Eaton | 247927 | db | 8705
6650247951 | CLS4-B25/4-DE Kismegszakító 4,5kA 4pól. | Eaton | 247951 | db | 9541
6650247831 | CLS4-B25-DE Kismegszakító 4,5kA 1 pól. | Eaton | 247831 | db | 1600
6650247824 | CLS4-B2-DE Kismegszakító 4,5kA 1 pól. | Eaton | 247824 | db | 2909
6650247856 | CLS4-B32/1N-DE Kismegszakító 4,5kA 1pól.+null | Eaton | 247856 | db | 4669
6650247880 | CLS4-B32/2-DE Kismegszakító 4,5kA 2pól. | Eaton | 247880 | db | 4074
6650247904 | CLS4-B32/3-DE Kismegszakító 4,5kA 3pól. | Eaton | 247904 | db | 6227
6650247928 | CLS4-B32/3N-DE Kismegszakító 4,5kA 3pól.+null | Eaton | 247928 | db | 10308
6650247952 | CLS4-B32/4-DE Kismegszakító 4,5kA 4pól. | Eaton | 247952 | db | 12856
6650247832 | CLS4-B32-DE Kismegszakító 4,5kA 1 pól. | Eaton | 247832 | db | 1883
6650247849 | CLS4-B4/1N-DE Kismegszakító 4,5kA 1pól.+null | Eaton | 247849 | db | 6080
6650247873 | CLS4-B4/2-DE Kismegszakító 4,5kA 2pól. | Eaton | 247873 | db | 6269
6650247897 | CLS4-B4/3-DE Kismegszakító 4,5kA 3pól. | Eaton | 247897 | db | 9482
6650247921 | CLS4-B4/3N-DE Kismegszakító 4,5kA 3pól.+null | Eaton | 247921 | db | 14130
6650247945 | CLS4-B4/4-DE Kismegszakító 4,5kA 4pól. | Eaton | 247945 | db | 23636
6650247857 | CLS4-B40/1N-DE Kismegszakító 4,5kA 1pól.+null | Eaton | 247857 | db | 4669
6650247881 | CLS4-B40/2-DE Kismegszakító 4,5kA 2pól. | Eaton | 247881 | db | 4288
6650247905 | CLS4-B40/3-DE Kismegszakító 4,5kA 3pól. | Eaton | 247905 | db | 6500
6650247929 | CLS4-B40/3N-DE Kismegszakító 4,5kA 3pól.+null | Eaton | 247929 | db | 9216
6650247953 | CLS4-B40/4-DE Kismegszakító 4,5kA 4pól. | Eaton | 247953 | db | 12856
6650247833 | CLS4-B40-DE Kismegszakító 4,5kA 1 pól. | Eaton | 247833 | db | 1967
6650247825 | CLS4-B4-DE Kismegszakító 4,5kA 1 pól. | Eaton | 247825 | db | 2926
6650247858 | CLS4-B50/1N-DE Kismegszakító 4,5kA 1pól.+null | Eaton | 247858 | db | 9625
6650247882 | CLS4-B50/2-DE Kismegszakító 4,5kA 2pól. | Eaton | 247882 | db | 10087
6650247906 | CLS4-B50/3-DE Kismegszakító 4,5kA 3pól. | Eaton | 247906 | db | 13664
6650247930 | CLS4-B50/3N-DE Kismegszakító 4,5kA 3pól.+null | Eaton | 247930 | db | 20755
6650247955 | CLS4-B50/4-DE Kismegszakító 4,5kA 4pól. | Eaton | 247955 | db | 22841
6650247834 | CLS4-B50-DE Kismegszakító 4,5kA 1 pól. | Eaton | 247834 | db | 4256
6650247850 | CLS4-B6/1N-DE Kismegszakító 4,5kA 1pól.+null | Eaton | 247850 | db | 3640
6650247874 | CLS4-B6/2-DE Kismegszakító 4,5kA 2pól. | Eaton | 247874 | db | 5012
6650247898 | CLS4-B6/3-DE Kismegszakító 4,5kA 3pól. | Eaton | 247898 | db | 7630
6650247922 | CLS4-B6/3N-DE Kismegszakító 4,5kA 3pól.+null | Eaton | 247922 | db | 12891
6650247946 | CLS4-B6/4-DE Kismegszakító 4,5kA 4pól. | Eaton | 247946 | db | 11169
6650247859 | CLS4-B63/1N-DE Kismegszakító 4,5kA 1pól.+null | Eaton | 247859 | db | 9625
6650247883 | CLS4-B63/2-DE Kismegszakító 4,5kA 2pól. | Eaton | 247883 | db | 9499
6650247907 | CLS4-B63/3-DE Kismegszakító 4,5kA 3pól. | Eaton | 247907 | db | 14833
6650247931 | CLS4-B63/3N-DE Kismegszakító 4,5kA 3pól.+null | Eaton | 247931 | db | 20755
6650247956 | CLS4-B63/4-DE Kismegszakító 4,5kA 4pól. | Eaton | 247956 | db | 20566
6650247835 | CLS4-B63-DE Kismegszakító 4,5kA 1 pól. | Eaton | 247835 | db | 4298
6650247826 | CLS4-B6-DE Kismegszakító 4,5kA 1 pól. | Eaton | 247826 | db | 2342
6650247863 | CLS4-C10/1N-DE Kismegszakító 4,5kA 1pól.+null | Eaton | 247863 | db | 2975
6650247887 | CLS4-C10/2-DE Kismegszakító 4,5kA 2pól. | Eaton | 247887 | db | 3689
6650247911 | CLS4-C10/3-DE Kismegszakító 4,5kA 3pól. | Eaton | 247911 | db | 5625
6650247935 | CLS4-C10/3N-DE Kismegszakító 4,5kA 3pól.+null | Eaton | 247935 | db | 7935
6650247960 | CLS4-C10/4-DE Kismegszakító 4,5kA 4pól. | Eaton | 247960 | db | 9587
6650247839 | CLS4-C10-DE Kismegszakító 4,5kA 1 pól. | Eaton | 247839 | db | 1551
6650247864 | CLS4-C13/1N-DE Kismegszakító 4,5kA 1pól.+null | Eaton | 247864 | db | 3014
6650247888 | CLS4-C13/2-DE Kismegszakító 4,5kA 2pól. | Eaton | 247888 | db | 3745
6650247912 | CLS4-C13/3-DE Kismegszakító 4,5kA 3pól. | Eaton | 247912 | db | 5691
6650247936 | CLS4-C13/3N-DE Kismegszakító 4,5kA 3pól.+null | Eaton | 247936 | db | 8005
6650247961 | CLS4-C13/4-DE Kismegszakító 4,5kA 4pól. | Eaton | 247961 | db | 9587
6650247840 | CLS4-C13-DE Kismegszakító 4,5kA 1 pól. | Eaton | 247840 | db | 1600
6650247865 | CLS4-C16/1N-DE Kismegszakító 4,5kA 1pól.+null | Eaton | 247865 | db | 3000
6650247889 | CLS4-C16/2-DE Kismegszakító 4,5kA 2pól. | Eaton | 247889 | db | 3745
6650247913 | CLS4-C16/3-DE Kismegszakító 4,5kA 3pól. | Eaton | 247913 | db | 5495
6650247937 | CLS4-C16/3N-DE Kismegszakító 4,5kA 3pól.+null | Eaton | 247937 | db | 7977
6650247962 | CLS4-C16/4-DE Kismegszakító 4,5kA 4pól. | Eaton | 247962 | db | 9601
6650247841 | CLS4-C16-DE Kismegszakító 4,5kA 1 pól. | Eaton | 247841 | db | 1551
6650247860 | CLS4-C2/1N-DE Kismegszakító 4,5kA 1pól.+null | Eaton | 247860 | db | 6867
6650247884 | CLS4-C2/2-DE Kismegszakító 4,5kA 2pól. | Eaton | 247884 | db | 6251
6650247908 | CLS4-C2/3-DE Kismegszakító 4,5kA 3pól. | Eaton | 247908 | db | 9422
6650247932 | CLS4-C2/3N-DE Kismegszakító 4,5kA 3pól.+null | Eaton | 247932 | db | 14130
6650247957 | CLS4-C2/4-DE Kismegszakító 4,5kA 4pól. | Eaton | 247957 | db | 22782
6650247866 | CLS4-C20/1N-DE Kismegszakító 4,5kA 1pól.+null | Eaton | 247866 | db | 3168
6650247890 | CLS4-C20/2-DE Kismegszakító 4,5kA 2pól. | Eaton | 247890 | db | 3707
6650247914 | CLS4-C20/3-DE Kismegszakító 4,5kA 3pól. | Eaton | 247914 | db | 5625
6650247938 | CLS4-C20/3N-DE Kismegszakító 4,5kA 3pól.+null | Eaton | 247938 | db | 7840
6650247963 | CLS4-C20/4-DE Kismegszakító 4,5kA 4pól. | Eaton | 247963 | db | 9601
6650247842 | CLS4-C20-DE Kismegszakító 4,5kA 1 pól. | Eaton | 247842 | db | 1600
6650247867 | CLS4-C25/1N-DE Kismegszakító 4,5kA 1pól.+null | Eaton | 247867 | db | 3168
6650247891 | CLS4-C25/2-DE Kismegszakító 4,5kA 2pól. | Eaton | 247891 | db | 4109
6650247915 | CLS4-C25/3-DE Kismegszakító 4,5kA 3pól. | Eaton | 247915 | db | 5887
6650247939 | CLS4-C25/3N-DE Kismegszakító 4,5kA 3pól.+null | Eaton | 247939 | db | 8435
6650247964 | CLS4-C25/4-DE Kismegszakító 4,5kA 4pól. | Eaton | 247964 | db | 9601
6650247843 | CLS4-C25-DE Kismegszakító 4,5kA 1 pól. | Eaton | 247843 | db | 1600
6650247836 | CLS4-C2-DE Kismegszakító 4,5kA 1 pól. | Eaton | 247836 | db | 2909
6650247868 | CLS4-C32/1N-DE Kismegszakító 4,5kA 1pól.+null | Eaton | 247868 | db | 3399
6650247892 | CLS4-C32/2-DE Kismegszakító 4,5kA 2pól. | Eaton | 247892 | db | 4109
6650247916 | CLS4-C32/3-DE Kismegszakító 4,5kA 3pól. | Eaton | 247916 | db | 6227
6650247940 | CLS4-C32/3N-DE Kismegszakító 4,5kA 3pól.+null | Eaton | 247940 | db | 10304
6650247965 | CLS4-C32/4-DE Kismegszakító 4,5kA 4pól. | Eaton | 247965 | db | 23636
6650247844 | CLS4-C32-DE Kismegszakító 4,5kA 1 pól. | Eaton | 247844 | db | 1883
6650247861 | CLS4-C4/1N-DE Kismegszakító 4,5kA 1pól.+null | Eaton | 247861 | db | 5940
6650247885 | CLS4-C4/2-DE Kismegszakító 4,5kA 2pól. | Eaton | 247885 | db | 6269
6650247909 | CLS4-C4/3-DE Kismegszakító 4,5kA 3pól. | Eaton | 247909 | db | 9482
6650247933 | CLS4-C4/3N-DE Kismegszakító 4,5kA 3pól.+null | Eaton | 247933 | db | 14130
6650247958 | CLS4-C4/4-DE Kismegszakító 4,5kA 4pól. | Eaton | 247958 | db | 23636
6650247869 | CLS4-C40/1N-DE Kismegszakító 4,5kA 1pól.+null | Eaton | 247869 | db | 4669
6650247893 | CLS4-C40/2-DE Kismegszakító 4,5kA 2pól. | Eaton | 247893 | db | 4288
6650247917 | CLS4-C40/3-DE Kismegszakító 4,5kA 3pól. | Eaton | 247917 | db | 6500
6650247941 | CLS4-C40/3N-DE Kismegszakító 4,5kA 3pól.+null | Eaton | 247941 | db | 9212
6650247966 | CLS4-C40/4-DE Kismegszakító 4,5kA 4pól. | Eaton | 247966 | db | 10973
6650247845 | CLS4-C40-DE Kismegszakító 4,5kA 1 pól. | Eaton | 247845 | db | 1967
6650247837 | CLS4-C4-DE Kismegszakító 4,5kA 1 pól. | Eaton | 247837 | db | 2926
6650247870 | CLS4-C50/1N-DE Kismegszakító 4,5kA 1pól.+null | Eaton | 247870 | db | 9622
6650247894 | CLS4-C50/2-DE Kismegszakító 4,5kA 2pól. | Eaton | 247894 | db | 9499
6650247918 | CLS4-C50/3-DE Kismegszakító 4,5kA 3pól. | Eaton | 247918 | db | 13664
6650247942 | CLS4-C50/3N-DE Kismegszakító 4,5kA 3pól.+null | Eaton | 247942 | db | 20755
6650247967 | CLS4-C50/4-DE Kismegszakító 4,5kA 4pól. | Eaton | 247967 | db | 22841
6650247846 | CLS4-C50-DE Kismegszakító 4,5kA 1 pól. | Eaton | 247846 | db | 4256
6650247862 | CLS4-C6/1N-DE Kismegszakító 4,5kA 1pól.+null | Eaton | 247862 | db | 3640
6650247886 | CLS4-C6/2-DE Kismegszakító 4,5kA 2pól. | Eaton | 247886 | db | 5012
6650247910 | CLS4-C6/3-DE Kismegszakító 4,5kA 3pól. | Eaton | 247910 | db | 7630
6650247934 | CLS4-C6/3N-DE Kismegszakító 4,5kA 3pól.+null | Eaton | 247934 | db | 12891
6650247959 | CLS4-C6/4-DE Kismegszakító 4,5kA 4pól. | Eaton | 247959 | db | 12856
6650247871 | CLS4-C63/1N-DE Kismegszakító 4,5kA 1pól.+null | Eaton | 247871 | db | 8897
6650247895 | CLS4-C63/2-DE Kismegszakító 4,5kA 2pól. | Eaton | 247895 | db | 9499
6650247919 | CLS4-C63/3-DE Kismegszakító 4,5kA 3pól. | Eaton | 247919 | db | 14833
6650247943 | CLS4-C63/3N-DE Kismegszakító 4,5kA 3pól.+null | Eaton | 247943 | db | 20755
6650247968 | CLS4-C63/4-DE Kismegszakító 4,5kA 4pól. | Eaton | 247968 | db | 22841
6650247847 | CLS4-C63-DE Kismegszakító 4,5kA 1 pól. | Eaton | 247847 | db | 4298
6650247838 | CLS4-C6-DE Kismegszakító 4,5kA 1 pól. | Eaton | 247838 | db | 2261
6650247633 | CLS6-B10/1N-DE Kismegszakító, 6kA 1pól.+null | Eaton | 247633 | db | 2748
6650247667 | CLS6-B10/2-DE Kismegszakító, 6kA 2pól. | Eaton | 247667 | db | 3378
6650247701 | CLS6-B10/3-DE Kismegszakító, 6kA 3pól. | Eaton | 247701 | db | 5159
6650247735 | CLS6-B10/3N-DE Kismegszakító, 6kA 3pól.+null | Eaton | 247735 | db | 7238
6650247769 | CLS6-B10/4-DE Kismegszakító, 6kA 4pól. | Eaton | 247769 | db | 8068
6650247599 | CLS6-B10-DE Kismegszakító, 6kA 1 pól. | Eaton | 247599 | db | 1607
6650247634 | CLS6-B13/1N-DE Kismegszakító, 6kA 1pól.+null | Eaton | 247634 | db | 2748
6650247668 | CLS6-B13/2-DE Kismegszakító, 6kA 2pól. | Eaton | 247668 | db | 3430
6650247702 | CLS6-B13/3-DE Kismegszakító, 6kA 3pól. | Eaton | 247702 | db | 5219
6650247736 | CLS6-B13/3N-DE Kismegszakító, 6kA 3pól.+null | Eaton | 247736 | db | 7329
6650247770 | CLS6-B13/4-DE Kismegszakító, 6kA 4pól. | Eaton | 247770 | db | 8068
6650247600 | CLS6-B13-DE Kismegszakító, 6kA 1 pól. | Eaton | 247600 | db | 1607
6650247635 | CLS6-B16/1N-DE Kismegszakító, 6kA 1pól.+null | Eaton | 247635 | db | 2748
6650247669 | CLS6-B16/2-DE Kismegszakító, 6kA 2pól. | Eaton | 247669 | db | 3420
6650247703 | CLS6-B16/3-DE Kismegszakító, 6kA 3pól. | Eaton | 247703 | db | 5201
6650247737 | CLS6-B16/3N-DE Kismegszakító, 6kA 3pól.+null | Eaton | 247737 | db | 7319
6650247771 | CLS6-B16/4-DE Kismegszakító, 6kA 4pól. | Eaton | 247771 | db | 8068
6650247601 | CLS6-B16-DE Kismegszakító, 6kA 1 pól. | Eaton | 247601 | db | 1607
6650247630 | CLS6-B2/1N-DE Kismegszakító, 6kA 1pól.+null | Eaton | 247630 | db | 6461
6650247664 | CLS6-B2/2-DE Kismegszakító, 6kA 2pól. | Eaton | 247664 | db | 5730
6650247698 | CLS6-B2/3-DE Kismegszakító, 6kA 3pól. | Eaton | 247698 | db | 8579
6650247732 | CLS6-B2/3N-DE Kismegszakító, 6kA 3pól.+null | Eaton | 247732 | db | 17675
6650247766 | CLS6-B2/4-DE Kismegszakító, 6kA 4pól. | Eaton | 247766 | db | 19212
6650247636 | CLS6-B20/1N-DE Kismegszakító, 6kA 1pól.+null | Eaton | 247636 | db | 2895
6650247670 | CLS6-B20/2-DE Kismegszakító, 6kA 2pól. | Eaton | 247670 | db | 3430
6650247704 | CLS6-B20/3-DE Kismegszakító, 6kA 3pól. | Eaton | 247704 | db | 5145
6650247738 | CLS6-B20/3N-DE Kismegszakító, 6kA 3pól.+null | Eaton | 247738 | db | 7280
6650247772 | CLS6-B20/4-DE Kismegszakító, 6kA 4pól. | Eaton | 247772 | db | 8068
6650247602 | CLS6-B20-DE Kismegszakító, 6kA 1 pól. | Eaton | 247602 | db | 1607
6650247637 | CLS6-B25/1N-DE Kismegszakító, 6kA 1pól.+null | Eaton | 247637 | db | 2895
6650247671 | CLS6-B25/2-DE Kismegszakító, 6kA 2pól. | Eaton | 247671 | db | 3815
6650247705 | CLS6-B25/3-DE Kismegszakító, 6kA 3pól. | Eaton | 247705 | db | 5376
6650247739 | CLS6-B25/3N-DE Kismegszakító, 6kA 3pól.+null | Eaton | 247739 | db | 7553
6650247773 | CLS6-B25/4-DE Kismegszakító, 6kA 4pól. | Eaton | 247773 | db | 8068
6650247603 | CLS6-B25-DE Kismegszakító, 6kA 1 pól. | Eaton | 247603 | db | 1607
6650247596 | CLS6-B2-DE Kismegszakító, 6kA 1 pól. | Eaton | 247596 | db | 2947
6650247638 | CLS6-B32/1N-DE Kismegszakító, 6kA 1pól.+null | Eaton | 247638 | db | 3343
6650247672 | CLS6-B32/2-DE Kismegszakító, 6kA 2pól. | Eaton | 247672 | db | 3759
6650247706 | CLS6-B32/3-DE Kismegszakító, 6kA 3pól. | Eaton | 247706 | db | 5702
6650247740 | CLS6-B32/3N-DE Kismegszakító, 6kA 3pól.+null | Eaton | 247740 | db | 8040
6650247774 | CLS6-B32/4-DE Kismegszakító, 6kA 4pól. | Eaton | 247774 | db | 9051
6650247604 | CLS6-B32-DE Kismegszakító, 6kA 1 pól. | Eaton | 247604 | db | 1894
6650247631 | CLS6-B4/1N-DE Kismegszakító, 6kA 1pól.+null | Eaton | 247631 | db | 5548
6650247665 | CLS6-B4/2-DE Kismegszakító, 6kA 2pól. | Eaton | 247665 | db | 5789
6650247699 | CLS6-B4/3-DE Kismegszakító, 6kA 3pól. | Eaton | 247699 | db | 8687
6650247733 | CLS6-B4/3N-DE Kismegszakító, 6kA 3pól.+null | Eaton | 247733 | db | 17675
6650247767 | CLS6-B4/4-DE Kismegszakító, 6kA 4pól. | Eaton | 247767 | db | 19212
6650247639 | CLS6-B40/1N-DE Kismegszakító, 6kA 1pól.+null | Eaton | 247639 | db | 3343
6650247673 | CLS6-B40/2-DE Kismegszakító, 6kA 2pól. | Eaton | 247673 | db | 3934
6650247707 | CLS6-B40/3-DE Kismegszakító, 6kA 3pól. | Eaton | 247707 | db | 5961
6650247741 | CLS6-B40/3N-DE Kismegszakító, 6kA 3pól.+null | Eaton | 247741 | db | 8386
6650247775 | CLS6-B40/4-DE Kismegszakító, 6kA 4pól. | Eaton | 247775 | db | 9230
6650247605 | CLS6-B40-DE Kismegszakító, 6kA 1 pól. | Eaton | 247605 | db | 1988
6650247597 | CLS6-B4-DE Kismegszakító, 6kA 1 pól. | Eaton | 247597 | db | 2947
6650247640 | CLS6-B50/1N-DE Kismegszakító, 6kA 1pól.+null | Eaton | 247640 | db | 8162
6650247674 | CLS6-B50/2-DE Kismegszakító, 6kA 2pól. | Eaton | 247674 | db | 8708
6650247708 | CLS6-B50/3-DE Kismegszakító, 6kA 3pól. | Eaton | 247708 | db | 12520
6650247742 | CLS6-B50/3N-DE Kismegszakító, 6kA 3pól.+null | Eaton | 247742 | db | 17094
6650247776 | CLS6-B50/4-DE Kismegszakító, 6kA 4pól. | Eaton | 247776 | db | 20356
6650247606 | CLS6-B50-DE Kismegszakító, 6kA 1 pól. | Eaton | 247606 | db | 4288
6650247632 | CLS6-B6/1N-DE Kismegszakító, 6kA 1pól.+null | Eaton | 247632 | db | 3339
6650247666 | CLS6-B6/2-DE Kismegszakító, 6kA 2pól. | Eaton | 247666 | db | 4592
6650247700 | CLS6-B6/3-DE Kismegszakító, 6kA 3pól. | Eaton | 247700 | db | 6934
6650247734 | CLS6-B6/3N-DE Kismegszakító, 6kA 3pól.+null | Eaton | 247734 | db | 8978
6650247768 | CLS6-B6/4-DE Kismegszakító, 6kA 4pól. | Eaton | 247768 | db | 9391
6650247641 | CLS6-B63/1N-DE Kismegszakító, 6kA 1pól.+null | Eaton | 247641 | db | 8162
6650247675 | CLS6-B63/2-DE Kismegszakító, 6kA 2pól. | Eaton | 247675 | db | 8708
6650247709 | CLS6-B63/3-DE Kismegszakító, 6kA 3pól. | Eaton | 247709 | db | 13601
6650247743 | CLS6-B63/3N-DE Kismegszakító, 6kA 3pól.+null | Eaton | 247743 | db | 17094
6650247777 | CLS6-B63/4-DE Kismegszakító, 6kA 4pól. | Eaton | 247777 | db | 21952
6650247607 | CLS6-B63-DE Kismegszakító, 6kA 1 pól. | Eaton | 247607 | db | 4337
6650247598 | CLS6-B6-DE Kismegszakító, 6kA 1 pól. | Eaton | 247598 | db | 2093
6650247645 | CLS6-C10/1N-DE Kismegszakító, 6kA 1pól.+null | Eaton | 247645 | db | 2737
6650247679 | CLS6-C10/2-DE Kismegszakító, 6kA 2pól. | Eaton | 247679 | db | 3427
6650247713 | CLS6-C10/3-DE Kismegszakító, 6kA 3pól. | Eaton | 247713 | db | 5184
6650247747 | CLS6-C10/3N-DE Kismegszakító, 6kA 3pól.+null | Eaton | 247747 | db | 7280
6650247781 | CLS6-C10/4-DE Kismegszakító, 6kA 4pól. | Eaton | 247781 | db | 8068
6650247611 | CLS6-C10-DE Kismegszakító, 6kA 1 pól. | Eaton | 247611 | db | 1586
6650247646 | CLS6-C13/1N-DE Kismegszakító, 6kA 1pól.+null | Eaton | 247646 | db | 2748
6650247680 | CLS6-C13/2-DE Kismegszakító, 6kA 2pól. | Eaton | 247680 | db | 3378
6650247714 | CLS6-C13/3-DE Kismegszakító, 6kA 3pól. | Eaton | 247714 | db | 5219
6650247748 | CLS6-C13/3N-DE Kismegszakító, 6kA 3pól.+null | Eaton | 247748 | db | 7329
6650247782 | CLS6-C13/4-DE Kismegszakító, 6kA 4pól. | Eaton | 247782 | db | 8068
6650247612 | CLS6-C13-DE Kismegszakító, 6kA 1 pól. | Eaton | 247612 | db | 1607
6650247647 | CLS6-C16/1N-DE Kismegszakító, 6kA 1pól.+null | Eaton | 247647 | db | 2748
6650247681 | CLS6-C16/2-DE Kismegszakító, 6kA 2pól. | Eaton | 247681 | db | 3427
6650247715 | CLS6-C16/3-DE Kismegszakító, 6kA 3pól. | Eaton | 247715 | db | 5222
6650247749 | CLS6-C16/3N-DE Kismegszakító, 6kA 3pól.+null | Eaton | 247749 | db | 7319
6650247783 | CLS6-C16/4-DE Kismegszakító, 6kA 4pól. | Eaton | 247783 | db | 8138
6650247613 | CLS6-C16-DE Kismegszakító, 6kA 1 pól. | Eaton | 247613 | db | 1586
6650247642 | CLS6-C2/1N-DE Kismegszakító, 6kA 1pól.+null | Eaton | 247642 | db | 6300
6650247676 | CLS6-C2/2-DE Kismegszakító, 6kA 2pól. | Eaton | 247676 | db | 5730
6650247710 | CLS6-C2/3-DE Kismegszakító, 6kA 3pól. | Eaton | 247710 | db | 8621
6650247744 | CLS6-C2/3N-DE Kismegszakító, 6kA 3pól.+null | Eaton | 247744 | db | 17675
6650247778 | CLS6-C2/4-DE Kismegszakító, 6kA 4pól. | Eaton | 247778 | db | 19212
6650247648 | CLS6-C20/1N-DE Kismegszakító, 6kA 1pól.+null | Eaton | 247648 | db | 2895
6650247682 | CLS6-C20/2-DE Kismegszakító, 6kA 2pól. | Eaton | 247682 | db | 3392
6650247716 | CLS6-C20/3-DE Kismegszakító, 6kA 3pól. | Eaton | 247716 | db | 5184
6650247750 | CLS6-C20/3N-DE Kismegszakító, 6kA 3pól.+null | Eaton | 247750 | db | 7280
6650247784 | CLS6-C20/4-DE Kismegszakító, 6kA 4pól. | Eaton | 247784 | db | 8162
6650247614 | CLS6-C20-DE Kismegszakító, 6kA 1 pól. | Eaton | 247614 | db | 1586
6650247649 | CLS6-C25/1N-DE Kismegszakító, 6kA 1pól.+null | Eaton | 247649 | db | 2895
6650247683 | CLS6-C25/2-DE Kismegszakító, 6kA 2pól. | Eaton | 247683 | db | 3549
6650247717 | CLS6-C25/3-DE Kismegszakító, 6kA 3pól. | Eaton | 247717 | db | 5432
6650247751 | CLS6-C25/3N-DE Kismegszakító, 6kA 3pól.+null | Eaton | 247751 | db | 7732
6650247785 | CLS6-C25/4-DE Kismegszakító, 6kA 4pól. | Eaton | 247785 | db | 9391
6650247615 | CLS6-C25-DE Kismegszakító, 6kA 1 pól. | Eaton | 247615 | db | 1586
6650247800 | CLS6-C2-DC-DE Kismegszakító, 6kA 1pól. 220V DC | Eaton | 247800 | db | 4851
6650247608 | CLS6-C2-DE Kismegszakító, 6kA 1 pól. | Eaton | 247608 | db | 3084
6650247650 | CLS6-C32/1N-DE Kismegszakító, 6kA 1pól.+null | Eaton | 247650 | db | 3339
6650247684 | CLS6-C32/2-DE Kismegszakító, 6kA 2pól. | Eaton | 247684 | db | 3759
6650247718 | CLS6-C32/3-DE Kismegszakító, 6kA 3pól. | Eaton | 247718 | db | 5733
6650247752 | CLS6-C32/3N-DE Kismegszakító, 6kA 3pól.+null | Eaton | 247752 | db | 8551
6650247786 | CLS6-C32/4-DE Kismegszakító, 6kA 4pól. | Eaton | 247786 | db | 9051
6650247616 | CLS6-C32-DE Kismegszakító, 6kA 1 pól. | Eaton | 247616 | db | 1869
6650247643 | CLS6-C4/1N-DE Kismegszakító, 6kA 1pól.+null | Eaton | 247643 | db | 5450
6650247677 | CLS6-C4/2-DE Kismegszakító, 6kA 2pól. | Eaton | 247677 | db | 5737
6650247711 | CLS6-C4/3-DE Kismegszakító, 6kA 3pól. | Eaton | 247711 | db | 8687
6650247745 | CLS6-C4/3N-DE Kismegszakító, 6kA 3pól.+null | Eaton | 247745 | db | 17675
6650247779 | CLS6-C4/4-DE Kismegszakító, 6kA 4pól. | Eaton | 247779 | db | 19212
6650247651 | CLS6-C40/1N-DE Kismegszakító, 6kA 1pól.+null | Eaton | 247651 | db | 3339
6650247685 | CLS6-C40/2-DE Kismegszakító, 6kA 2pól. | Eaton | 247685 | db | 3931
6650247719 | CLS6-C40/3-DE Kismegszakító, 6kA 3pól. | Eaton | 247719 | db | 5961
6650247753 | CLS6-C40/3N-DE Kismegszakító, 6kA 3pól.+null | Eaton | 247753 | db | 8386
6650247787 | CLS6-C40/4-DE Kismegszakító, 6kA 4pól. | Eaton | 247787 | db | 9230
6650247617 | CLS6-C40-DE Kismegszakító, 6kA 1 pól. | Eaton | 247617 | db | 1988
6650247802 | CLS6-C4-DC-DE Kismegszakító, 6kA 1pól. 250V DC | Eaton | 247802 | db | 4305
6650247609 | CLS6-C4-DE Kismegszakító, 6kA 1 pól. | Eaton | 247609 | db | 2902
6650247652 | CLS6-C50/1N-DE Kismegszakító, 6kA 1pól.+null | Eaton | 247652 | db | 8162
6650247686 | CLS6-C50/2-DE Kismegszakító, 6kA 2pól. | Eaton | 247686 | db | 8708
6650247720 | CLS6-C50/3-DE Kismegszakító, 6kA 3pól. | Eaton | 247720 | db | 12520
6650247754 | CLS6-C50/3N-DE Kismegszakító, 6kA 3pól.+null | Eaton | 247754 | db | 17094
6650247788 | CLS6-C50/4-DE Kismegszakító, 6kA 4pól. | Eaton | 247788 | db | 19212
6650247618 | CLS6-C50-DE Kismegszakító, 6kA 1 pól. | Eaton | 247618 | db | 4288
6650247644 | CLS6-C6/1N-DE Kismegszakító, 6kA 1pól.+null | Eaton | 247644 | db | 3339
6650247678 | CLS6-C6/2-DE Kismegszakító, 6kA 2pól. | Eaton | 247678 | db | 4610
6650247712 | CLS6-C6/3-DE Kismegszakító, 6kA 3pól. | Eaton | 247712 | db | 7032
6650247746 | CLS6-C6/3N-DE Kismegszakító, 6kA 3pól.+null | Eaton | 247746 | db | 9118
6650247780 | CLS6-C6/4-DE Kismegszakító, 6kA 4pól. | Eaton | 247780 | db | 9398
6650247653 | CLS6-C63/1N-DE Kismegszakító, 6kA 1pól.+null | Eaton | 247653 | db | 8162
6650247687 | CLS6-C63/2-DE Kismegszakító, 6kA 2pól. | Eaton | 247687 | db | 8708
6650247721 | CLS6-C63/3-DE Kismegszakító, 6kA 3pól. | Eaton | 247721 | db | 13601
6650247755 | CLS6-C63/3N-DE Kismegszakító, 6kA 3pól.+null | Eaton | 247755 | db | 17094
6650247789 | CLS6-C63/4-DE Kismegszakító, 6kA 4pól. | Eaton | 247789 | db | 21952
6650247619 | CLS6-C63-DE Kismegszakító, 6kA 1 pól. | Eaton | 247619 | db | 4337
6650247610 | CLS6-C6-DE Kismegszakító, 6kA 1 pól. | Eaton | 247610 | db | 2069
6650247657 | CLS6-D10/1N-DE Kismegszakító, 6kA 1pól.+null | Eaton | 247657 | db | 4113
6650247691 | CLS6-D10/2-DE Kismegszakító, 6kA 2pól. | Eaton | 247691 | db | 4417
6650247725 | CLS6-D10/3-DE Kismegszakító, 6kA 3pól. | Eaton | 247725 | db | 6657
6650247759 | CLS6-D10/3N-DE Kismegszakító, 6kA 3pól.+null | Eaton | 247759 | db | 8582
6650247793 | CLS6-D10/4-DE Kismegszakító, 10kA 4pól. | Eaton | 247793 | db | 8862
6650247623 | CLS6-D10-DE Kismegszakító, 6kA 1 pól. | Eaton | 247623 | db | 2146
6650247658 | CLS6-D13/1N-DE Kismegszakító, 6kA 1pól.+null | Eaton | 247658 | db | 4162
6650247692 | CLS6-D13/2-DE Kismegszakító, 6kA 2pól. | Eaton | 247692 | db | 4543
6650247726 | CLS6-D13/3-DE Kismegszakító, 6kA 3pól. | Eaton | 247726 | db | 6808
6650247760 | CLS6-D13/3N-DE Kismegszakító, 6kA 3pól.+null | Eaton | 247760 | db | 8733
6650247794 | CLS6-D13/4-DE Kismegszakító, 10kA 4pól. | Eaton | 247794 | db | 9051
6650247624 | CLS6-D13-DE Kismegszakító, 6kA 1 pól. | Eaton | 247624 | db | 2198
6650247659 | CLS6-D16/1N-DE Kismegszakító, 6kA 1pól.+null | Eaton | 247659 | db | 4165
6650247693 | CLS6-D16/2-DE Kismegszakító, 6kA 2pól. | Eaton | 247693 | db | 4956
6650247727 | CLS6-D16/3-DE Kismegszakító, 6kA 3pól. | Eaton | 247727 | db | 6846
6650247761 | CLS6-D16/3N-DE Kismegszakító, 6kA 3pól.+null | Eaton | 247761 | db | 8733
6650247795 | CLS6-D16/4-DE Kismegszakító, 10kA 4pól. | Eaton | 247795 | db | 9055
6650247625 | CLS6-D16-DE Kismegszakító, 6kA 1 pól. | Eaton | 247625 | db | 2198
6650247654 | CLS6-D2/1N-DE Kismegszakító, 6kA 1pól.+null | Eaton | 247654 | db | 5205
6650247688 | CLS6-D2/2-DE Kismegszakító, 6kA 2pól. | Eaton | 247688 | db | 6612
6650247722 | CLS6-D2/3-DE Kismegszakító, 6kA 3pól. | Eaton | 247722 | db | 9909
6650247756 | CLS6-D2/3N-DE Kismegszakító, 6kA 3pól.+null | Eaton | 247756 | db | 11844
6650247790 | CLS6-D2/4-DE Kismegszakító, 10kA 4pól. | Eaton | 247790 | db | 13199
6650247660 | CLS6-D20/1N-DE Kismegszakító, 6kA 1pól.+null | Eaton | 247660 | db | 5667
6650247694 | CLS6-D20/2-DE Kismegszakító, 6kA 2pól. | Eaton | 247694 | db | 5632
6650247728 | CLS6-D20/3-DE Kismegszakító, 6kA 3pól. | Eaton | 247728 | db | 8453
6650247762 | CLS6-D20/3N-DE Kismegszakító, 6kA 3pól.+null | Eaton | 247762 | db | 11330
6650247796 | CLS6-D20/4-DE Kismegszakító, 10kA 4pól. | Eaton | 247796 | db | 11253
6650247626 | CLS6-D20-DE Kismegszakító, 6kA 1 pól. | Eaton | 247626 | db | 2744
6650247661 | CLS6-D25/1N-DE Kismegszakító, 6kA 1pól.+null | Eaton | 247661 | db | 5978
6650247695 | CLS6-D25/2-DE Kismegszakító, 6kA 2pól. | Eaton | 247695 | db | 6248
6650247729 | CLS6-D25/3-DE Kismegszakító, 6kA 3pól. | Eaton | 247729 | db | 9363
6650247763 | CLS6-D25/3N-DE Kismegszakító, 6kA 3pól.+null | Eaton | 247763 | db | 12243
6650247797 | CLS6-D25/4-DE Kismegszakító, 10kA 4pól. | Eaton | 247797 | db | 12467
6650247627 | CLS6-D25-DE Kismegszakító, 6kA 1 pól. | Eaton | 247627 | db | 3178
6650247620 | CLS6-D2-DE Kismegszakító, 6kA 1 pól. | Eaton | 247620 | db | 3234
6650247662 | CLS6-D32/1N-DE Kismegszakító, 6kA 1pól.+null | Eaton | 247662 | db | 7277
6650247696 | CLS6-D32/2-DE Kismegszakító, 6kA 2pól. | Eaton | 247696 | db | 8145
6650247730 | CLS6-D32/3-DE Kismegszakító, 6kA 3pól. | Eaton | 247730 | db | 7004
6650247764 | CLS6-D32/3N-DE Kismegszakító, 6kA 3pól.+null | Eaton | 247764 | db | 15439
6650247798 | CLS6-D32/4-DE Kismegszakító, 10kA 4pól. | Eaton | 247798 | db | 16258
6650247628 | CLS6-D32-DE Kismegszakító, 6kA 1 pól. | Eaton | 247628 | db | 4004
6650247655 | CLS6-D4/1N-DE Kismegszakító, 6kA 1pól.+null | Eaton | 247655 | db | 5194
6650247689 | CLS6-D4/2-DE Kismegszakító, 6kA 2pól. | Eaton | 247689 | db | 6587
6650247723 | CLS6-D4/3-DE Kismegszakító, 6kA 3pól. | Eaton | 247723 | db | 9877
6650247757 | CLS6-D4/3N-DE Kismegszakító, 6kA 3pól.+null | Eaton | 247757 | db | 11802
6650247791 | CLS6-D4/4-DE Kismegszakító, 10kA 4pól. | Eaton | 247791 | db | 13150
6650247663 | CLS6-D40/1N-DE Kismegszakító, 6kA 1pól.+null | Eaton | 247663 | db | 7221
6650247697 | CLS6-D40/2-DE Kismegszakító, 6kA 2pól. | Eaton | 247697 | db | 8033
6650247731 | CLS6-D40/3-DE Kismegszakító, 6kA 3pól. | Eaton | 247731 | db | 7396
6650247765 | CLS6-D40/3N-DE Kismegszakító, 6kA 3pól.+null | Eaton | 247765 | db | 15278
6650247799 | CLS6-D40/4-DE Kismegszakító, 10kA 4pól. | Eaton | 247799 | db | 16048
6650247629 | CLS6-D40-DE Kismegszakító, 6kA 1 pól. | Eaton | 247629 | db | 3948
6650247621 | CLS6-D4-DE Kismegszakító, 6kA 1 pól. | Eaton | 247621 | db | 3227
6650247656 | CLS6-D6/1N-DE Kismegszakító, 6kA 1pól.+null | Eaton | 247656 | db | 4323
6650247690 | CLS6-D6/2-DE Kismegszakító, 6kA 2pól. | Eaton | 247690 | db | 4883
6650247724 | CLS6-D6/3-DE Kismegszakító, 6kA 3pól. | Eaton | 247724 | db | 7270
6650247758 | CLS6-D6/3N-DE Kismegszakító, 6kA 3pól.+null | Eaton | 247758 | db | 9195
6650247792 | CLS6-D6/4-DE Kismegszakító, 10kA 4pól. | Eaton | 247792 | db | 9685
6650247622 | CLS6-D6-DE Kismegszakító, 6kA 1 pól. | Eaton | 247622 | db | 2352
6650106172 | CMD(220-240VAC) Kontaktor felügyeleti relé | Eaton | 106172 | db | 79923
6650106170 | CMD(24VDC) Kontaktor felügyeleti relé | Eaton | 106170 | db | 63837
6650292260 | CMMZ-00/07 xC RC-egység, 250VAC, 22W, 0,22 ?F | Eaton | 292260 | db | 2443
6650106291 | CMMZ-00/08 Tápegység mozgásérzékelőhöz | Eaton | 106291 | db | 16835
6650106292 | CMMZ-00/09 Forgatható fali tartó mozgásérzékelőhöz fehér | Eaton | 106292 | db | 4036
6650110771 | CMMZ-00/11 Fali tartó távirányítóhoz | Eaton | 110771 | db | 3332
6650110772 | CMMZ-00/12 Tápegység analóg bemenethez 24VDC 6W dugaszolható | Eaton | 110772 | db | 15680
6650110773 | CMMZ-00/13 Tápegység analóg bemenethez 24VDC 6W beépíthető | Eaton | 110773 | db | 26856
6650118865 | CMMZ-00/16 Tartalék csatlakozó klt. (3db Home Managerhez) | Eaton | 118865 | db | 18081
6650118866 | CMMZ-00/17 Adapter 1 Elektr. fűtésszelephez | Eaton | 118866 | db | 3707
6650118867 | CMMZ-00/18 Adapter 2 Elektr. fűtésszelephez | Eaton | 118867 | db | 3346
6650126038 | CMMZ-00/21 Rádiós falikapcsoló alaplap (45x45mm, NIKO) | Eaton | 126038 | db | 795
6650126039 | CMMZ-00/22 Rádiós falikapcsoló alaplap (55x55mm-hez) | Eaton | 126039 | db | 270
6650137290 | CMMZ-00/24 xC ragasztócsík-pár (45 x 7 mm) | Eaton | 137290 | db | 102
6650137291 | CMMZ-00/25 xC csavarok és tiplik (2+2db) | Eaton | 137291 | db | 77
6650137292 | CMMZ-00/26 Tartalék alaplap rádiós kapcsolóbetéthez | Eaton | 137292 | db | 700
6650137293 | CMMZ-00/27 xC vedőfólia, fehér (öntapadós) | Eaton | 137293 | db | 235
6650137294 | CMMZ-00/28 xC vedőfólia, szürke (öntapadós) | Eaton | 137294 | db | 235
6650137295 | CMMZ-00/29 Tartalék alaplap rádiós kapcsolóbetéthez, C100-hoz | Eaton | 137295 | db | 350
6650135529 | CMMZ-00/30 DIN kalapsín-adapter (aktorokhoz) | Eaton | 135529 | db | 2440
6650155449 | CMMZ-00/32 xC hálózati tápegység Mini-USB csatl. (5VDC,1A) | Eaton | 155449 | db | 25057
6650155450 | CMMZ-00/33 xC hálózati tápegység Mini-USB csatl. - British S. | Eaton | 155450 | db | 25680
6650155451 | CMMZ-00/34 xC csatlakozókábel (Mini-USB - USB-A, 1m) | Eaton | 155451 | db | 11277
6650182452 | CMMZ-00/38 Adapter 6 for radiator valve | Eaton | 182452 | db | 2030
6650193436 | CMMZ-00/39 Csavarok 2,2x5mm (55x55mm falikapcsoló alaplaphoz) | Eaton | 193436 | db | 60
6650193437 | CMMZ-00/40 Csavarok 2,2x8mm (55x55mm falikapcsoló alaplaphoz) | Eaton | 193437 | db | 77
6650195214 | CMMZ-00/41 xC Adapter (közgyűrű) Herz-hez (M28 x 1,5mm) | Eaton | 195214 | db | 9237
6650195215 | CMMZ-00/42 xC Adapter (közgyűrű) TA-hoz (M28 x 1,5mm) | Eaton | 195215 | db | 10892
6650195216 | CMMZ-00/43 xC Adapter (közgyűrű) Comap-hoz (M28 x 1,5mm) | Eaton | 195216 | db | 9489
6650195217 | CMMZ-00/44 xC Adapter (közgyűrű) Markaryds-hoz (M28 x 1,5mm) | Eaton | 195217 | db | 10892
6650300332 | CMMZ-00/45 xC kapcsoló rögzítő-alaplap, 55x55mm (sü.dobozra) | Eaton | 300332 | db | 539
6650137405 | CMUC230/25-04 installációs kontaktor, 4ny, 25A, 230V AC/DC | Eaton | 137405 | db | 14287
6650137403 | CMUC230/25-22 installációs kontaktor, 2z+2ny, 25A, 230V AC/DC | Eaton | 137403 | db | 14287
6650137401 | CMUC230/25-31 installációs kontaktor, 3z+1ny, 25A, 230V AC/DC | Eaton | 137401 | db | 14287
6650137309 | CMUC230/25-40 installációs kontaktor, 4z, 25A, 230V AC/DC | Eaton | 137309 | db | 14711
6650137404 | CMUC24/25-04 installációs kontaktor, 4ny, 25A, 24V AC/DC | Eaton | 137404 | db | 14287
6650137402 | CMUC24/25-22 installációs kontaktor, 2z+2ny, 25A, 24V AC/DC | Eaton | 137402 | db | 14287
6650137400 | CMUC24/25-31 installációs kontaktor, 3z+1ny, 25A, 24V AC/DC | Eaton | 137400 | db | 14711
6650137308 | CMUC24/25-40 installációs kontaktor, 4z, 25A, 24V AC/DC | Eaton | 137308 | db | 14711
6651314336 | CODMV1250/1600/2000A3P Átkapcsoló műk. mech., DMV1250N, DMV1600N | Eaton | 1314336 | db | 125066
6651314314 | CODMV160N Átkapcsoló műk. mech., DMV160N, +tengely | Eaton | 1314314 | db | 24728
6651314682 | CODMV630N/1000N Átkapcsoló műk. mech., DMV630N, DMV1000N | Eaton | 1314682 | db | 90899
6651314884 | CODMVS160N/400N Átkapcsoló műk. mech., DMVS160N, DMV250N, DMV400N | Eaton | 1314884 | db | 58590
6651003153 | COMBINED SOUNDER BEACON SHALLOW BASE Hagyományos, beltéri, xenon villanócsöves hang és fényjelző (FL-RL-R-S) | Eaton | FL-RL-R-S | db | 15120
6651003056 | COMMON MOUNTING BASE Érzékelő aljzat hagyományos érzékelőkhöz (FXN520) | Eaton | CDBB300 | db | 1463
6651003391 | COMMR 8CH SERIAL 24VDC BT 21 CN Eight optional channels connected via standard screw terminals tagged ST1 to ST8 with 24 V | Eaton | 08400UK-21-24 | db | 26688
6651003390 | COMMUNICATOR 8 CH SERIAL 12VDC BT 21 CN Eight optional channels connected via standard screw terminals tagged ST1 to ST8 | Eaton | 08400UK-21 | db | 20475
6651003460 | COMMUNICATOR PSTN PLUG-ON FOR I-ON16 OB Plug-on digital communicator by recorded message and SMS via PSTN (compatible with i-on16EUR only) | Eaton | I-SD01 | db | 18207
6651003140 | CONV EATON 8 ZONE PANEL NO BATTERIES Conventional 8 Zone Panel (Batteries should be ordered separately) | Eaton | EFCV8Z-NB | db | 133823
6651003162 | CONVENTIONAL RELAY BASE Relay base | Eaton | FXN520R | db | 7837
6651003243 | CONVERSION KIT 36W 1H Conversion Kit 36W 1 óra | Eaton | BK1 | db | 14263
6651003244 | CONVERSION KIT 36W 3H Conversion Kit 36W 3 óra | Eaton | BK3 | db | 22421
6651003246 | Conversion Kit 36W 3H Conversion Kit 36W 3 óra | Eaton | BQ3 | db | 19509
6651003247 | CONVERSION KIT 58W 1H Conversion Kit 58W 1 óra | Eaton | CK1 | db | 14315
6651003248 | CONVERSION KIT 58W 3H Conversion Kit 58W 3 óra | Eaton | CK3 | db | 23097
6651003249 | Conversion Kit 58W 3H Conversion Kit 58W 3 óra | Eaton | CQ3 | db | 24098
6651003250 | CONVERSION KIT 70W 1H Conversion Kit 70W 1 óra | Eaton | DK1 | db | 16762
6651003252 | Conversion Kit 70W 1H Conversion Kit 70W 1 óra | Eaton | DQ1 | db | 24385
6651003251 | CONVERSION KIT 70W 3H Conversion Kit 70W 3 óra | Eaton | DK3 | db | 28025
6651003375 | CONVERSION KIT FOR T5 80Wmax 1H Conversion Kit T5 fénycsőhöz 80Wmax 1 óra | Eaton | TK1 | db | 26418
6651003071 | Cooper 16Z Conventional Panel Conventional 16 Zone Panel (FXP50016) | Eaton | CF50016 | db | 312445
6651003079 | Cooper 4 Way Slave Indicator Mozgássérült segélyhívó 4-utas splitter modul | Eaton | CFEASL4 | db | 39235
6651003072 | COOPER 800 SERIES PROGRAMMER Addressable device programmer | Eaton | CF800PROG | db | 122899
6651003083 | COOPER M9 9 LINE EXCHANGE UNIT VoCALL Compact 9 Line Master Unit | Eaton | CFVCCM9 | db | 376170
6651003088 | COOPER S10 SLAVE UNIT VoCALL 10 Line Slave Exchange Unit | Eaton | CFVCCS10 | db | 253274
6651319334 | COUP10X10MM Csatlakzó elem, 10x10mm | Eaton | 1319334 | db | 11064
6651319336 | COUP12X12MM Csatlakzó elem, 12x12mm | Eaton | 1319336 | db | 11302
6651318685 | COUP4K12/4K14 Tengely összekötő, 4K12/4K14 | Eaton | 1318685 | db | 9037
6651319833 | COUP6X6MM Csatlakzó elem, 6x6mm | Eaton | 1319833 | db | 4421
6651319332 | COUP8X8MM Csatlakzó elem, 8x8mm | Eaton | 1319332 | db | 10864
6651003053 | COVER FOR MAS850 - PACK OF 5 Hangjelző fedél (MASC) (5 db) | Eaton | CASC | db | 4554
6651314331 | COVERDCM/DMM40/63 Védőburkolat, átlátszó, DCM/DMM, 40/63 | Eaton | 1314331 | db | 1435
6651314330 | COVERDMM125 Védőburkolat, átlátszó, DMM125 | Eaton | 1314330 | db | 1743
6651314230 | COVERDMV160 Védőburkolat, átlátszó, DMV160N | Eaton | 1314230 | db | 3000
6651314830 | COVERDMV630N/1000N Védőburkolat, átlátszó, DMV630N, DMV1000N | Eaton | 1314830 | db | 3889
6651314735 | COVERDMVS160N/400N Védőburkolat, átlátszó, DMVS160N, DMV250N/400N | Eaton | 1314735 | db | 3021
6650126089 | CPAD-00/130 1x-es rádiós falikapcsoló klt., fehér 45mm keret | Eaton | 126089 | db | 23163
6650126090 | CPAD-00/131 2x-es rádiós falikapcsoló klt., fehér 45mm keret | Eaton | 126090 | db | 25484
6650173411 | CPAD-00/193 1x-es rádiós falikapcsoló klt., 55mm keret, fehér | Eaton | 173411 | db | 23496
6650173412 | CPAD-00/194 2x-es rádiós falikapcsoló klt., 55mm keret, fehér | Eaton | 173412 | db | 24794
6650173413 | CPAD-00/195 4x-es rádiós falikapcsoló klt., 55mm keret, fehér | Eaton | 173413 | db | 26870
6650187712 | CPAD-00/198 Room Controller Touch komplett (fény.fehér+keret) | Eaton | 187712 | db | 54509
6650195247 | CPAD-00/199 Room Controller Touch Complete Jet black | Eaton | 195247 | db | 71393
6650193727 | CPAD-00/212 Wireless Switch All készlet (kapcsoló+aktorral) | Eaton | 193727 | db | 41552
6650193728 | CPAD-00/213 Wireless Dim All készlet (kapcsoló+fsz.aktorral) | Eaton | 193728 | db | 45945
6650193729 | CPAD-00/214 Wireless Shading készlet (kapcsoló+redőnyv.aktor) | Eaton | 193729 | db | 50208
6650193730 | CPAD-00/215 Wireless Second Switch készlet (kapcsoló+aktorral) | Eaton | 193730 | db | 43838
6650193731 | CPAD-00/216 Wireless Ventilation készlet (kapcsoló+vent.aktor) | Eaton | 193731 | db | 51230
6650193732 | CPAD-00/217 Wireless Heating készlet (CPAD-./198+fűtési aktor) | Eaton | 193732 | db | 95449
6650195567 | CPAD-00/219 SHC- xChargeIn Peak Control | Eaton | 195567 | db | 85313
6650195899 | CPAD-00/220 Wireless Floor Heating, 5 zónás (dobozos) | Eaton | 195899 | db | 847053
6650300310 | CPAD-00/221 Wireless Dim & App készlet - falba süllyeszthető | Eaton | 300310 | db | 222264
6650300311 | CPAD-00/222 Wireless Dim & App készlet - dugaszolható (fehér) | Eaton | 300311 | db | 187555
6650206740 | C-PKZ0-K Alaplemez | Eaton | 206740 | db | 1572
6650193907 | CR2002012 Installációs kontaktor, 2ny, 20A, 12V AC/DC | Eaton | 193907 | db | 10973
6651003496 | CR2002024 Installációs kontaktor, 2ny, 20A, 24V AC/DC | Eaton | CR2002024 | db | 10973
6650193909 | CR2011008 Installációs kontaktor, 1z+1ny, 20A, 8V AC/DC | Eaton | 193909 | db | 10973
6650193906 | CR2011012 Installációs kontaktor, 1z+1ny, 20A, 12V AC/DC | Eaton | 193906 | db | 10973
6651003497 | CR2011024 Installációs kontaktor, 1z+1ny, 20A, 24V AC/DC | Eaton | CR2011024 | db | 10973
6650193908 | CR2020008 Installációs kontaktor, 2ny, 20A, 8V AC/DC | Eaton | 193908 | db | 10973
6651003498 | CR2020012 Installációs kontaktor, 2z, 20A, 12V AC/DC | Eaton | CR2020012 | db | 10973
6651003499 | CR2020024 Installációs kontaktor, 2z, 20A, 24V AC/DC | Eaton | CR2020024 | db | 10973
6650126066 | CRAZ-01/01 Egyes keret, 55x55mm, fényes fehér (RAL 9010) | Eaton | 126066 | db | 1351
6650195245 | CRAZ-01/09 Single frame 55mm mat, Jet black | Eaton | 195245 | db | 4701
6650118781 | CRCA-00/04 Room Controller kapcsoló | Eaton | 118781 | db | 37646
6650187708 | CRCA-00/08 Room Controller Touch - fehér, fényes (RAL 9010) | Eaton | 187708 | db | 53701
6650187709 | CRCA-00/09 Room Controller Touch - antracit (RAL 7016) | Eaton | 187709 | db | 53701
6650187710 | CRCA-00/10 Room Controller Touch - közl.fehér, fény.(RAL9016) | Eaton | 187710 | db | 53701
6650187711 | CRCA-00/11 Room Controller Touch -alpesi fehér,fény.(RAL9016) | Eaton | 187711 | db | 53701
6650193911 | CRCA-00/12 Room Controller Touch. signal white | Eaton | 193911 | db | 66266
6650195246 | CRCA-00/13 Room Controller Touch, Jet black | Eaton | 195246 | db | 66990
6651003254 | CRONUS 6 ACRYLIC LEGEND D/BLANK ISO 4mm Kétoldalas plexi piktogram panel Ledus8 lámpatesthez - lefelé/üres | Eaton | EL6-PSDP | db | 7053
6651003253 | CRONUS 6 ACRYLIC LEGEND D/D ISO 4mm Kétoldalas plexi piktogram panel Ledus8 lámpatesthez - lefelé/lefelé | Eaton | EL6-PSD | db | 7193
6651003255 | CRONUS 6 ACRYLIC LEGEND L/R ISO 4mm Kétoldalas plexi piktogram panel Ledus8 lámpatesthez - balra/jobbra | Eaton | EL6-PSLR | db | 7193
6651003258 | CRONUS 8 ACRYLIC LEGEND D/BLANK ISO 4mm Kétoldalas plexi piktogram panel Ledus16 lámpatesthez - lefelé/üres | Eaton | EL8-PSDP | db | 7284
6651003257 | CRONUS 8 ACRYLIC LEGEND D/D ISO 4mm Kétoldalas plexi piktogram panel Ledus16 lámpatesthez - lefelé/lefelé | Eaton | EL8-PSD | db | 7210
6651003259 | CRONUS 8 ACRYLIC LEGEND L/R ISO 4mm Kétoldalas plexi piktogram panel Ledus16 lámpatesthez - balra/jobbra | Eaton | EL8-PSLR | db | 7210
6650172943 | CROU-00/01-S Router 230VAC | Eaton | 172943 | db | 26604
6650172944 | CROU-00/01-SL Router + Logic 230VAC | Eaton | 172944 | db | 28991
6650125963 | CTAA-01/03 1x-es 45x45mm rádiós kapcsoló betét (NIKO) | Eaton | 125963 | db | 21298
6650125966 | CTAA-01/03-LED 1x-es 45x45mm rádiós kapcsoló betét+LED (NIKO) | Eaton | 125966 | db | 22365
6650125969 | CTAA-01/04 1x-es 55x55mm rádiós kapcsoló betét | Eaton | 125969 | db | 20556
6650126032 | CTAA-01/04-LED 1x-es 55x55mm rádiós kapcsoló betét + LED | Eaton | 126032 | db | 21438
6650125964 | CTAA-02/03 2x-es 45x45mm rádiós kapcsoló betét (NIKO) | Eaton | 125964 | db | 22544
6650125967 | CTAA-02/03-LED 2x-es 45x45mm rádiós kapcsoló betét+LED (NIKO) | Eaton | 125967 | db | 23587
6650126030 | CTAA-02/04 2x-es 55x55mm rádiós kapcsoló betét | Eaton | 126030 | db | 21560
6650126033 | CTAA-02/04-LED 2x-es 55x55mm rádiós kapcsoló betét + LED | Eaton | 126033 | db | 22666
6650125965 | CTAA-04/03 4x-es 45x45mm rádiós kapcsoló betét (NIKO) | Eaton | 125965 | db | 24122
6650125968 | CTAA-04/03-LED 4x-es 45x45mm rádiós kapcsoló betét+LED (NIKO) | Eaton | 125968 | db | 25134
6650126031 | CTAA-04/04 4x-es 55x55mm rádiós kapcsoló betét | Eaton | 126031 | db | 22750
6650126034 | CTAA-04/04-LED 4x-es 55x55mm rádiós kapcsoló betét + LED | Eaton | 126034 | db | 23832
6650265628 | CTEU-02/01 Hőmérséklet bemeneti egység 2x -50 - 180°C | Eaton | 265628 | db | 37653
6651003105 | CTPR3000 COOPER TOUCH SCREEN REPEATER Passzív másodkijelző érintőképernyővel | Eaton | CTPR3000 | db | 331188
6650172175 | CTRD-00/12 Democase SHC | Eaton | 172175 | db | 847795
6650215269 | CU12X10 Rézsín 1,5m hosszú, ónozott | Eaton | 215269 | db | 14665
6650034121 | CU12X5 Rézsín 1,5m hosszú, ónozott | Eaton | 034121 | db | 7284
6650005093 | CU12X5-2250 Rézsín 2,25m hosszú, ónozott | Eaton | 005093 | db | 18452
6650215271 | CU15X10 Rézsín 1,5m hosszú, ónozott | Eaton | 215271 | db | 18358
6650215270 | CU15X5 Rézsín 1,5m hosszú, ónozott | Eaton | 215270 | db | 9160
6650041719 | CU20X10 Rézsín 1,5m hosszú, ónozott | Eaton | 041719 | db | 21886
6650009839 | CU20X10-2250 Rézsín 2,25m hosszú, ónozott | Eaton | 009839 | db | 36061
6650044092 | CU20X5 Rézsín 1,5m hosszú, ónozott | Eaton | 044092 | db | 10892
6650007466 | CU20X5-2250 Rézsín 2,25m hosszú, ónozott | Eaton | 007466 | db | 18319
6650032703 | CU20X5-2500 Rézsín 2,5m hosszú, ónozott | Eaton | 032703 | db | 24126
6650051211 | CU30X10 Rézsín 1,5m hosszú | Eaton | 051211 | db | 30608
6650063076 | CU40X10 Rézsín 1,5m hosszú | Eaton | 063076 | db | 39158
6650080739 | CU-BAND10X16X0,8-BK Lamellás szigetelt CU vezető 400A | Eaton | 080739 | db | 25533
6650079736 | CU-BAND10X16X0,8-BU Lamellás szigetelt CU vezető 400A | Eaton | 079736 | db | 25533
6650080698 | CU-BAND10X16X0,8-GNYE Lamellás szigetelt CU vezető 400A | Eaton | 080698 | db | 25515
6650119034 | CU-BAND10X24X1-BK Lamellás szigetelt CU vezető 630A (fekete) | Eaton | 119034 | db | 73679
6650119036 | CU-BAND10X32X1-BK Lamellás szigetelt CU vezető 800A (fekete) | Eaton | 119036 | db | 90017
6650119037 | CU-BAND10X40X1-BK Lamellás szigetelt CU vezető 1000A (fekete) | Eaton | 119037 | db | 104244
6650119038 | CU-BAND10X50X1-BK Lamellás szigetelt CU vezető 1250A (fekete) | Eaton | 119038 | db | 124758
6650119039 | CU-BAND10X80X1-BK Lamellás szigetelt CU vezető 1600A (fekete) | Eaton | 119039 | db | 199175
6650080923 | CU-BAND11X21X1-BK Lamellás szigetelt CU vezető 630A | Eaton | 080923 | db | 46722
6650080769 | CU-BAND11X21X1-BU Lamellás szigetelt CU vezető 630A | Eaton | 080769 | db | 46736
6650080836 | CU-BAND11X21X1-GNYE Lamellás szigetelt CU vezető 630A | Eaton | 080836 | db | 46778
6650081167 | CU-BAND3X9X0,8-BK Lamellás szigetelt CU vezető 100A | Eaton | 081167 | db | 6836
6650080960 | CU-BAND3X9X0,8-BU Lamellás szigetelt CU vezető 100A | Eaton | 080960 | db | 6836
6650081006 | CU-BAND3X9X0,8-GNYE Lamellás szigetelt CU vezető 100A | Eaton | 081006 | db | 6832
6650081209 | CU-BAND4X16X0,8-BK NE-PARTS STANDARD PARTS | Eaton | 081209 | db | 10724
6650032350 | CU-BAND4X16X0,8-BU NE-PARTS STANDARD PARTS | Eaton | 032350 | db | 10724
6650119032 | CU-BAND5X24X1-BK Lamellás szigetelt CU vezető 400A (fekete) | Eaton | 119032 | db | 55703
6650119035 | CU-BAND5X32X1-BK Lamellás szigetelt CU vezető 630A (fekete) | Eaton | 119035 | db | 63599
6650081310 | CU-BAND6X16X0,8-BK Lamellás szigetelt CU vezető 250A | Eaton | 081310 | db | 17105
6650081222 | CU-BAND6X16X0,8-BU Lamellás szigetelt CU vezető 250A | Eaton | 081222 | db | 17112
6650081275 | CU-BAND6X16X0,8-GNYE Lamellás szigetelt CU vezető 250A | Eaton | 081275 | db | 17122
6650081414 | CU-BAND6X9X0,8-BK Lamellás szigetelt CU vezető 160A | Eaton | 081414 | db | 11785
6650081344 | CU-BAND6X9X0,8-BU Lamellás szigetelt CU vezető 160A | Eaton | 081344 | db | 11785
6650081367 | CU-BAND6X9X0,8-GNYE Lamellás szigetelt CU vezető 160A | Eaton | 081367 | db | 11785
6650119033 | CU-BAND8X24X1-BK Lamellás szigetelt CU vezető 630A (fekete) | Eaton | 119033 | db | 64372
6650081515 | CU-BAND9X9X0,8-BK Lamellás szigetelt CU vezető 200A | Eaton | 081515 | db | 16489
6650081436 | CU-BAND9X9X0,8-BU Lamellás szigetelt CU vezető 200A | Eaton | 081436 | db | 16489
6650081485 | CU-BAND9X9X0,8-GNYE Lamellás szigetelt CU vezető 200A | Eaton | 081485 | db | 16489
6650107168 | CU-BAR-1140/T Kettős T-profilú sín 2500A, 2400mm | Eaton | 107168 | db | 164343
6650107166 | CU-BAR-500/T Kettős T-profilú sín 1250A, 2400mm | Eaton | 107166 | db | 130487
6650107167 | CU-BAR-720/T Kettős T-profilú sín 1600A, 2400mm | Eaton | 107167 | db | 211404
6650126042 | CWIZ-01/01 1x-es_billentyű_fehér_55x55mm | Eaton | 126042 | db | 1075
6650195242 | CWIZ-01/09 Rocker single, mat, Jet black | Eaton | 195242 | db | 2951
6650172985 | CWIZ-01/31 Rockers, neutral, gloss finish, single, Pure white | Eaton | 172985 | db | 1232
6650172988 | CWIZ-01/32 Rockers, neutral, gloss finish, single, Cream | Eaton | 172988 | db | 1232
6650172991 | CWIZ-01/33 Rockers, neutral, gloss finish, single, Silver | Eaton | 172991 | db | 3381
6650179598 | CWIZ-01/35 Rocker single, glossy traffic white | Eaton | 179598 | db | 1082
6650184467 | CWIZ-01/36 Rocker single, gloss, signal red | Eaton | 184467 | db | 3063
6650184589 | CWIZ-01/37 Rocker single, glossy alpine white | Eaton | 184589 | db | 1306
6650193987 | CWIZ-01/38 Rocker single, glossy signal white | Eaton | 193987 | db | 1208
6650172994 | CWIZ-01/41 Rockers, I/0, gloss finish, single, Pure white | Eaton | 172994 | db | 1372
6650172997 | CWIZ-01/42 Rockers, I/0, gloss finish, single, Cream | Eaton | 172997 | db | 1372
6650173000 | CWIZ-01/43 Rockers, I/0, gloss finish, single, Silver | Eaton | 173000 | db | 3528
6650179601 | CWIZ-01/45 Rocker single, glossy traffic white, 1/0 | Eaton | 179601 | db | 1152
6650184592 | CWIZ-01/47 Rocker single, glossy alpine white, 1/0 | Eaton | 184592 | db | 1376
6650193990 | CWIZ-01/48 Rocker single, glossy signal white, 1/0 | Eaton | 193990 | db | 1260
6650173003 | CWIZ-01/51 Rockers, 'up' and 'down', gloss finish, single, Pw | Eaton | 173003 | db | 1372
6650173006 | CWIZ-01/52 Rockers, 'up' and 'down', gloss finish, single, Cr | Eaton | 173006 | db | 1372
6650173009 | CWIZ-01/53 Rockers, 'up' and 'down', gloss finish, single, S. | Eaton | 173009 | db | 3528
6650179604 | CWIZ-01/55 Rocker single, glossy traffic white, Shutter | Eaton | 179604 | db | 1152
6650184595 | CWIZ-01/57 Rocker single, glossy alpine white, Shutter | Eaton | 184595 | db | 1376
6650193993 | CWIZ-01/58 Rocker single, glossy signal white, Shutter | Eaton | 193993 | db | 1260
6650196842 | CWIZ-01/71 xC Bidirectional Radio-Touch Rocker | Eaton | 196842 | db | 875
6650126046 | CWIZ-02/01 2x-es_billentyű_fehér_55x55mm | Eaton | 126046 | db | 1400
6650126060 | CWIZ-02/03-LED Ezüst dupla billentyű leddel | Eaton | 126060 | db | 3070
6650195243 | CWIZ-02/09 Rocker double, mat, Jet black | Eaton | 195243 | db | 4183
6650147631 | CWIZ-02/23-LED Ezüst dupla billentyű leddel. | Eaton | 147631 | db | 3252
6650172986 | CWIZ-02/31 Rockers, neutral, gloss finish, double, Pure white | Eaton | 172986 | db | 1929
6650172989 | CWIZ-02/32 Rockers, neutral, gloss finish, double, Cream | Eaton | 172989 | db | 1929
6650172992 | CWIZ-02/33 Rockers, neutral, gloss finish, double, Silver | Eaton | 172992 | db | 5513
6650179599 | CWIZ-02/35 Rocker double, glossy traffic white | Eaton | 179599 | db | 1810
6650184590 | CWIZ-02/37 Rocker double, glossy alpine white | Eaton | 184590 | db | 2086
6650193988 | CWIZ-02/38 Rocker double, glossy signal white | Eaton | 193988 | db | 1883
6650172995 | CWIZ-02/41 Rockers, I/0, gloss finish, double, Pure white | Eaton | 172995 | db | 2212
6650172998 | CWIZ-02/42 Rockers, I/0, gloss finish, double, Cream | Eaton | 172998 | db | 2212
6650173001 | CWIZ-02/43 Rockers, I/0, gloss finish, double, Silver | Eaton | 173001 | db | 5800
6650179602 | CWIZ-02/45 Rocker double, glossy traffic white, 1/0 | Eaton | 179602 | db | 2041
6650184593 | CWIZ-02/47 Rocker double, glossy alpine white, 1/0 | Eaton | 184593 | db | 2324
6650193991 | CWIZ-02/48 Rocker double, glossy signal white, 1/0 | Eaton | 193991 | db | 2072
6650173004 | CWIZ-02/51 Rockers, 'up' and 'down', gloss finish, double, Pw | Eaton | 173004 | db | 2212
6650173007 | CWIZ-02/52 Rockers, 'up' and 'down', gloss finish, double, Cr | Eaton | 173007 | db | 2212
6650173010 | CWIZ-02/53 Rockers, 'up' and 'down', gloss finish, double, S. | Eaton | 173010 | db | 5800
6650179605 | CWIZ-02/55 Rocker double, glossy traffic white, Shutter | Eaton | 179605 | db | 2041
6650184596 | CWIZ-02/57 Rocker double, glossy alpine white, Shutter | Eaton | 184596 | db | 2324
6650193994 | CWIZ-02/58 Rocker double, glossy signal white, Shutter | Eaton | 193994 | db | 2072
6650182884 | CWIZ-02/61 Rocker double, glossy white, vent | Eaton | 182884 | db | 2177
6650196843 | CWIZ-02/81 xC Bidirectional Radio-Touch Rocker | Eaton | 196843 | db | 1488
6650196844 | CWIZ-02/91 xC Bidirectional Radio-Touch Rocker | Eaton | 196844 | db | 1488
6650126050 | CWIZ-04/01 4x-es_billentyű_fehér_55x55mm | Eaton | 126050 | db | 2195
6650126062 | CWIZ-04/01-LED 4x-es_billentyű_fehér_55x55mm-LED | Eaton | 126062 | db | 2195
6650126063 | CWIZ-04/02-LED Rockers with LED, neutral4-foldCream | Eaton | 126063 | db | 2195
6650126064 | CWIZ-04/03-LED Ezüst négyes billentyű leddel. | Eaton | 126064 | db | 4092
6650195244 | CWIZ-04/09 Rocker quadruple, mat, Jet black | Eaton | 195244 | db | 7231
6650147635 | CWIZ-04/23-LED Ezüst négyes billentyű leddel | Eaton | 147635 | db | 5128
6650172987 | CWIZ-04/31 Rockers, neutral, gloss finish, 4-fold, Pure white | Eaton | 172987 | db | 2902
6650172990 | CWIZ-04/32 Rockers, neutral, gloss finish, 4-fold, Cream | Eaton | 172990 | db | 2902
6650172993 | CWIZ-04/33 Rockers, neutral, gloss finish, 4-fold, Silver | Eaton | 172993 | db | 8670
6650179600 | CWIZ-04/35 Rocker quadruple, glossy traffic white | Eaton | 179600 | db | 3353
6650184591 | CWIZ-04/37 Rocker quadruple, glossy alpine white | Eaton | 184591 | db | 3654
6650193989 | CWIZ-04/38 Rocker quadruple, glossy signal white | Eaton | 193989 | db | 3332
6650172996 | CWIZ-04/41 Rockers, I/0, gloss finish, 4-fold, Pure white | Eaton | 172996 | db | 3479
6650172999 | CWIZ-04/42 Rockers, I/0, gloss finish, 4-fold, Cream | Eaton | 172999 | db | 3479
6650173002 | CWIZ-04/43 Rockers, I/0, gloss finish, 4-fold, Silver | Eaton | 173002 | db | 9212
6650179603 | CWIZ-04/45 Rocker quadruple, glossy traffic white, 1/0 | Eaton | 179603 | db | 3798
6650184594 | CWIZ-04/47 Rocker quadruple, glossy alpine white, 1/0 | Eaton | 184594 | db | 4099
6650193992 | CWIZ-04/48 Rocker quadruple, glossy signal white, 1/0 | Eaton | 193992 | db | 3679
6650173005 | CWIZ-04/51 Rockers, 'up' and 'down', gloss finish, 4-fold, Pw | Eaton | 173005 | db | 3479
6650173008 | CWIZ-04/52 Rockers, 'up' and 'down', gloss finish, 4-fold, Cr | Eaton | 173008 | db | 3479
6650173011 | CWIZ-04/53 Rockers, 'up' and 'down', gloss finish, 4-fold, S. | Eaton | 173011 | db | 9212
6650179606 | CWIZ-04/55 Rocker quadruple, glossy traffic white, Shutter | Eaton | 179606 | db | 3798
6650184597 | CWIZ-04/57 Rocker quadruple, glossy alpine white, Shutter | Eaton | 184597 | db | 4099
6650193995 | CWIZ-04/58 Rocker quadruple, glossy signal white, Shutter | Eaton | 193995 | db | 3679
6651003161 | CX SPRE GLASS JSB PK5 CX 1270-8820 Spare break glasses (pack of 10) | Eaton | FX5G | db | 2926
6651003174 | CX/P/KIT PK10 RESET CNVRSN KIT Műanyag visszaállítható nyomólap kézi jelzésadóhoz (4990010FUL-0045) (10 db) | Eaton | MBGREKIT | db | 13853
6651003127 | CX-BW2/G/R1/BB Surface/flush mounted IP24 callpoint | Eaton | EF201BWCP | db | 7480
6651003128 | CX-BW2/G/R1/BB/WP Weatherproof IP65 callpoint | Eaton | EF203BWCPWP | db | 8747
6651003173 | CXBZ/O/R PK 10 RED CPT BEZEL OPEN Süllyesztőkeret kézi jelzésadóhoz (4990005FUL-0194) (pack of 10) | Eaton | MBGBEZ | db | 24955
6651003175 | CXS/O/R PK 10 SPCR PLATES Távtartó lemez kézi jelzésadóhoz (10 db) | Eaton | MBGSP | db | 8568
6650111716 | CS-1010/300 acéllemez elosztó IP66 1000x1000x300 (MAxSZÉxMÉ) | Eaton | 111716 | db | 125608
6650111712 | CS-106/250 acéllemez elosztó IP66 1000x600x250 (MAxSZÉxMÉ) | Eaton | 111712 | db | 76990
6650111713 | CS-106/300 acéllemez elosztó IP66 1000x600x300 (MAxSZÉxMÉ) | Eaton | 111713 | db | 81900
6650111714 | CS-108/250 acéllemez elosztó IP66 1000x800x250 (MAxSZÉxMÉ) | Eaton | 111714 | db | 90815
6650111715 | CS-108/300 acéllemez elosztó IP66 1000x800x300 (MAxSZÉxMÉ) | Eaton | 111715 | db | 94115
6650111719 | CS-1210/300 acéllemez elosztó IP66 1200x1000x300 (MAxSZÉxMÉ) | Eaton | 111719 | db | 153430
6650111720 | CS-1212/250 acéllemez elosztó IP66 1200x1200x250 (MAxSZÉxMÉ) | Eaton | 111720 | db | 176344
6650111717 | CS-126/250 acéllemez elosztó IP66 1200x600x250 (MAxSZÉxMÉ) | Eaton | 111717 | db | 101059
6650111718 | CS-128/300 acéllemez elosztó IP66 1200x800x300 (MAxSZÉxMÉ) | Eaton | 111718 | db | 113120
6651003495 | CS200/SV/R/32 CS200 tűzjelző sziréna, piros, 32 hang | Eaton | 547013FULL-0772X | db | 4820
6651003494 | CS200/SV/W/8 SET TO TONE 8 CS200 tűzjelző sziréna, fehér, 32 hang | Eaton | 547012FULL-0832X | db | 4820
6650111646 | CS-2520/150 acéllemez elosztó IP66 250x200x150 (MAxSZÉxMÉ) | Eaton | 111646 | db | 17973
6650111647 | CS-32/150 acéllemez elosztó IP66 300x200x150 (MAxSZÉxMÉ) | Eaton | 111647 | db | 20174
6650111648 | CS-33/150 acéllemez elosztó IP66 300x300x150 (MAxSZÉxMÉ) | Eaton | 111648 | db | 22477
6650111649 | CS-33/200 acéllemez elosztó IP66 300x300x200 (MAxSZÉxMÉ) | Eaton | 111649 | db | 24399
6650111680 | CS-34/200 acéllemez elosztó IP66 300x400x200 (MAxSZÉxMÉ) | Eaton | 111680 | db | 27983
6650100033 | CS3ACY24XX 3 Pole Cable Bulk Nano | Eaton | 100033 | db | 207
6650111681 | CS-43/150 acéllemez elosztó IP66 400x300x150 (MAxSZÉxMÉ) | Eaton | 111681 | db | 25645
6650111682 | CS-43/200 acéllemez elosztó IP66 400x300x200 (MAxSZÉxMÉ) | Eaton | 111682 | db | 27178
6650111683 | CS-44/150 acéllemez elosztó IP66 400x400x150 (MAxSZÉxMÉ) | Eaton | 111683 | db | 27024
6650111684 | CS-44/200 acéllemez elosztó IP66 400x400x200 (MAxSZÉxMÉ) | Eaton | 111684 | db | 29271
6650111685 | CS-46/200 acéllemez elosztó IP66 400x600x200 (MAxSZÉxMÉ) | Eaton | 111685 | db | 39603
6650111686 | CS-46/250 acéllemez elosztó IP66 400x600x250 (MAxSZÉxMÉ) | Eaton | 111686 | db | 48181
6650111687 | CS-46/300 acéllemez elosztó IP66 400x600x300 (MAxSZÉxMÉ) | Eaton | 111687 | db | 53032
6650100046 | CS4ACY22XX 4 pole Cable Bulk Micro | Eaton | 100046 | db | 109
6650111688 | CS-54/150 acéllemez elosztó IP66 500x400x150 (MAxSZÉxMÉ) | Eaton | 111688 | db | 32130
6650111689 | CS-54/200 acéllemez elosztó IP66 500x400x200 (MAxSZÉxMÉ) | Eaton | 111689 | db | 32540
6650111690 | CS-54/250 acéllemez elosztó IP66 500x400x250 (MAxSZÉxMÉ) | Eaton | 111690 | db | 32967
6650111691 | CS-55/250 acéllemez elosztó IP66 500x500x250 (MAxSZÉxMÉ) | Eaton | 111691 | db | 39337
6650111692 | CS-64/150 acéllemez elosztó IP66 600x400x150 (MAxSZÉxMÉ) | Eaton | 111692 | db | 32645
6650111693 | CS-64/200 acéllemez elosztó IP66 600x400x200 (MAxSZÉxMÉ) | Eaton | 111693 | db | 35473
6650111694 | CS-64/250 acéllemez elosztó IP66 600x400x250 (MAxSZÉxMÉ) | Eaton | 111694 | db | 48181
6650111695 | CS-65/150 acéllemez elosztó IP66 600x500x150 (MAxSZÉxMÉ) | Eaton | 111695 | db | 44051
6650111696 | CS-65/200 acéllemez elosztó IP66 600x500x200 (MAxSZÉxMÉ) | Eaton | 111696 | db | 47590
6650111697 | CS-65/250 acéllemez elosztó IP66 600x500x250 (MAxSZÉxMÉ) | Eaton | 111697 | db | 52325
6650111698 | CS-66/200 acéllemez elosztó IP66 600x600x200 (MAxSZÉxMÉ) | Eaton | 111698 | db | 47082
6650111699 | CS-66/250 acéllemez elosztó IP66 600x600x250 (MAxSZÉxMÉ) | Eaton | 111699 | db | 57082
6650111700 | CS-66/300 acéllemez elosztó IP66 600x600x300 (MAxSZÉxMÉ) | Eaton | 111700 | db | 64477
6650111701 | CS-68/300 acéllemez elosztó IP66 600x800x300 (MAxSZÉxMÉ) | Eaton | 111701 | db | 76948
6650111702 | CS-75/200 acéllemez elosztó IP66 700x500x200 (MAxSZÉxMÉ) | Eaton | 111702 | db | 54572
6650111703 | CS-75/250 acéllemez elosztó IP66 700x500x250 (MAxSZÉxMÉ) | Eaton | 111703 | db | 56123
6650111711 | CS-810/300 acéllemez elosztó IP66 800x1000x300 (MAxSZÉxMÉ) | Eaton | 111711 | db | 108094
6650111704 | CS-84/200 acéllemez elosztó IP66 800x400x200 (MAxSZÉxMÉ) | Eaton | 111704 | db | 52154
6650111705 | CS-84/250 acéllemez elosztó IP66 800x400x250 (MAxSZÉxMÉ) | Eaton | 111705 | db | 55153
6650111706 | CS-86/200 acéllemez elosztó IP66 800x600x200 (MAxSZÉxMÉ) | Eaton | 111706 | db | 54639
6650111707 | CS-86/250 acéllemez elosztó IP66 800x600x250 (MAxSZÉxMÉ) | Eaton | 111707 | db | 60396
6650111708 | CS-86/300 acéllemez elosztó IP66 800x600x300 (MAxSZÉxMÉ) | Eaton | 111708 | db | 68446
6650111709 | CS-88/200 acéllemez elosztó IP66 800x800x200 (MAxSZÉxMÉ) | Eaton | 111709 | db | 71740
6650111710 | CS-88/300 acéllemez elosztó IP66 800x800x300 (MAxSZÉxMÉ) | Eaton | 111710 | db | 78078
6650195169 | CSAP-01/E5-12E xC dugaszolható kapcsolóaktor LED-del (föld.csap.) | Eaton | 195169 | db | 41479
6650195168 | CSAP-01/F5-12E xC dugaszolható kapcsolóaktor LED-del, fehér | Eaton | 195168 | db | 41479
6650195826 | CSAP-01/Fa-12E xC dugaszolható kapcsolóaktor LED-del, szürke | Eaton | 195826 | db | 41479
6650195170 | CSAP-01/G5-12E Adapter Plug, Switching + Energy, British Standard | Eaton | 195170 | db | 41479
6650195171 | CSAP-01/J5-12E xC dugaszolható kapcsolóaktor LED-del (S13 csatl.) | Eaton | 195171 | db | 41479
6650136262 | CSAR3F3CY2202 kieg. tartozék ind., kap., opt. érzékelők | Eaton | 136262 | db | 6423
6650136263 | CSAR3F3CY2205 kieg. tartozék ind., kap., opt. érzékelők | Eaton | 136263 | db | 7756
6650136264 | CSAR3F3CY2210 kieg. tartozék ind., kap., opt. érzékelők | Eaton | 136264 | db | 10644
6650136265 | CSAS3F3CY2202 kieg. tartozék ind., kap., opt. érzékelők | Eaton | 136265 | db | 6423
6650136266 | CSAS3F3CY2205 kieg. tartozék ind., kap., opt. érzékelők | Eaton | 136266 | db | 7756
6650136267 | CSAS3F3CY2210 kieg. tartozék ind., kap., opt. érzékelők | Eaton | 136267 | db | 10644
6650136268 | CSAS4A4CY2202 kieg. tartozék ind., kap., opt. érzékelők | Eaton | 136268 | db | 2972
6650136269 | CSAS4A4CY2205 kieg. tartozék ind., kap., opt. érzékelők | Eaton | 136269 | db | 4645
6650136312 | CSAS4A4CY2210 kieg. tartozék ind., kap., opt. érzékelők | Eaton | 136312 | db | 5572
6650166982 | CSAS4F4CY2202 Conn. 4 pin, AC, straight female, 2m | Eaton | 166982 | db | 4816
6650177306 | CSAS6A6CY2203 kieg. tartozék ind., kap., opt. érzékelők | Eaton | 177306 | db | 20633
6650177307 | CSAS6A6CY2205 kieg. tartozék ind., kap., opt. érzékelők | Eaton | 177307 | db | 23254
6650177308 | CSAS6A6CY2210 kieg. tartozék ind., kap., opt. érzékelők | Eaton | 177308 | db | 30135
6650172937 | CSAU-01/01-10 Kapcsolóaktor 230VAC, 10A | Eaton | 172937 | db | 30394
6650172938 | CSAU-01/01-10I Bináris bemenet aktor 230VAC, 10A | Eaton | 172938 | db | 32718
6650172939 | CSAU-01/01-10IE Bináris bemenet + energiamérő aktor 230VAC, 10A | Eaton | 172939 | db | 42091
6650172940 | CSAU-01/01-16 Kapcsolóaktor 16A, 230VAC | Eaton | 172940 | db | 32725
6650172941 | CSAU-01/01-16I Bináris bemenet aktor 16A, 230VAC | Eaton | 172941 | db | 35119
6650172942 | CSAU-01/01-16IE Bináris bemenet + energiamérő aktor 16A, 230VAC | Eaton | 172942 | db | 45276
6650240694 | CSAU-01/02 Kapcsolóaktor potenciál független 230VAC 8A | Eaton | 240694 | db | 31360
6650240695 | CSAU-01/03 Kapcsolóaktor 2 pólusú 230VAC 6A | Eaton | 240695 | db | 31665
6650121080 | CSAU-01/04 Kapcsolóaktor pot.független nyomógomb 230VAC 8A | Eaton | 121080 | db | 33254
6650136271 | CSDR4 kieg. tartozék ind., kap., opt. érzékelők | Eaton | 136271 | db | 5754
6650136272 | CSDR4A3CY2202 kieg. tartozék ind., kap., opt. érzékelők | Eaton | 136272 | db | 4645
6650136273 | CSDR4A3CY2205 kieg. tartozék ind., kap., opt. érzékelők | Eaton | 136273 | db | 5527
6650136274 | CSDR4A3CY2205-LN kieg. tartozék ind., kap., opt. érzékelők | Eaton | 136274 | db | 7315
6650136275 | CSDR4A3CY2205-LP kieg. tartozék ind., kap., opt. érzékelők | Eaton | 136275 | db | 7536
6650136276 | CSDR4A3CY2210 kieg. tartozék ind., kap., opt. érzékelők | Eaton | 136276 | db | 7018
6650136313 | CSDR4A4CY2201.5-D kieg. tartozék ind., kap., opt. érzékelők | Eaton | 136313 | db | 10318
6650136278 | CSDR4A4CY2201-D kieg. tartozék ind., kap., opt. érzékelők | Eaton | 136278 | db | 9909
6650136279 | CSDR4A4CY2202 kieg. tartozék ind., kap., opt. érzékelők | Eaton | 136279 | db | 5079
6650136315 | CSDR4A4CY2203-D kieg. tartozék ind., kap., opt. érzékelők | Eaton | 136315 | db | 11834
6650136282 | CSDR4A4CY2205 kieg. tartozék ind., kap., opt. érzékelők | Eaton | 136282 | db | 5341
6650136283 | CSDR4A4CY2205-D kieg. tartozék ind., kap., opt. érzékelők | Eaton | 136283 | db | 11834
6650136284 | CSDR4A4CY2210 kieg. tartozék ind., kap., opt. érzékelők | Eaton | 136284 | db | 6937
6650166983 | CSDR5A5CY2202 Conn. 5 pin, DC, r angle female, 2m | Eaton | 166983 | db | 5177
6650166984 | CSDR5A5CY2205 Conn. 5 pin, DC, r angle female, 5m | Eaton | 166984 | db | 7028
6650166985 | CSDR5A5CY2210 Conn. 5 pin, DC, r angle female, 10m | Eaton | 166985 | db | 8505
6650136285 | CSDRM4 kieg. tartozék ind., kap., opt. érzékelők | Eaton | 136285 | db | 5754
6650136286 | CSDS4 kieg. tartozék ind., kap., opt. érzékelők | Eaton | 136286 | db | 5754
6650136287 | CSDS4A3CY2202 kieg. tartozék ind., kap., opt. érzékelők | Eaton | 136287 | db | 3899
6650136288 | CSDS4A3CY2205 kieg. tartozék ind., kap., opt. érzékelők | Eaton | 136288 | db | 5383
6650136289 | CSDS4A3CY2210 kieg. tartozék ind., kap., opt. érzékelők | Eaton | 136289 | db | 6867
6650136316 | CSDS4A4CY2201.5-D kieg. tartozék ind., kap., opt. érzékelők | Eaton | 136316 | db | 9944
6650136291 | CSDS4A4CY2201-D kieg. tartozék ind., kap., opt. érzékelők | Eaton | 136291 | db | 9944
6650136292 | CSDS4A4CY2202 kieg. tartozék ind., kap., opt. érzékelők | Eaton | 136292 | db | 4834
6650136293 | CSDS4A4CY2203-D kieg. tartozék ind., kap., opt. érzékelők | Eaton | 136293 | db | 10577
6650136294 | CSDS4A4CY2205 kieg. tartozék ind., kap., opt. érzékelők | Eaton | 136294 | db | 5940
6650136295 | CSDS4A4CY2205-D kieg. tartozék ind., kap., opt. érzékelők | Eaton | 136295 | db | 11505
6650136296 | CSDS4A4CY2210 kieg. tartozék ind., kap., opt. érzékelők | Eaton | 136296 | db | 7791
6650166986 | CSDS5A5CY2205 Conn. 4 pin, DC, straight female, 5m | Eaton | 166986 | db | 6874
6650166987 | CSDS5A5CY2210 Conn. 4 pin, DC, straight female, 10m | Eaton | 166987 | db | 7959
6650100578 | CSDS8A8CB2402 Conn. 8 pin, DC, straight female, 2m | Eaton | 100578 | db | 11487
6650100579 | CSDS8A8CB2405 Conn. 8 pin, DC, straight female, 5m | Eaton | 100579 | db | 13318
6650100580 | CSDS8A8CB2410 Conn. 8 pin, DC, straight female, 10m | Eaton | 100580 | db | 17052
6650136297 | CSDSM4 kieg. tartozék ind., kap., opt. érzékelők | Eaton | 136297 | db | 5712
6650265643 | CSEZ-01/01 Hőm. érzékelő -50 - 180°C (1m, d=6mm, PT1000) | Eaton | 265643 | db | 16832
6650104922 | CSEZ-01/06 Ablaknyitás érzékelő (ráépíthető) 1z ,100VDC, 0,5A | Eaton | 104922 | db | 2975
6650104923 | CSEZ-01/07 Ablaknyitás érzékelő (beépíthető) 1z, 100VDC, 0,5A | Eaton | 104923 | db | 2905
6650109381 | CSEZ-01/16 Levegőminőség érzékelő 0-10VDC | Eaton | 109381 | db | 149811
6650109382 | CSEZ-01/17 Relatív páratartalom érzékelő | Eaton | 109382 | db | 146692
6650110748 | CSEZ-01/18 Vízszivárgás érzékelő | Eaton | 110748 | db | 14532
6650110749 | CSEZ-01/19 Füstérzékelő | Eaton | 110749 | db | 23979
6650110770 | CSEZ-01/20 Adapter füstérzékelőhöz | Eaton | 110770 | db | 4018
6650118802 | CSEZ-01/24 Tokozat nappali szobába | Eaton | 118802 | db | 8425
6650121790 | CSEZ-01/25 Ablaknyitás-érzékelő (ráépíthető) 1ny,100VDC, 0,5A | Eaton | 121790 | db | 3535
6650177263 | CSEZ-01/36 Hőmérséklet érzékelő, 50 - 200 °C, IP54 | Eaton | 177263 | db | 18123
6650166988 | CSNR3A3CY2402 Conn. 3 pin, straight female, 2m | Eaton | 166988 | db | 3035
6650166989 | CSNR3A3CY2405 Conn. 3 pin, straight female, 2m | Eaton | 166989 | db | 4218
6650166990 | CSNR3A3CY2410 Conn. 3 pin, straight female, 2m | Eaton | 166990 | db | 6010
6650100047 | CSNR4 Coupling 4 pol. angled | Eaton | 100047 | db | 7658
6650100053 | CSNRM4 Connector 4 pin, right angle | Eaton | 100053 | db | 7658
6650100054 | CSNS3 Connector 3 pin, straight | Eaton | 100054 | db | 5033
6650166991 | CSNS3A3CY2402 Conn. 3 pin, straight female, 2m | Eaton | 166991 | db | 3290
6650166992 | CSNS3A3CY2405 Conn. 3 pin, straight female, 5m | Eaton | 166992 | db | 4484
6650166993 | CSNS3A3CY2410 Conn. 3 pin, straight female, 10m | Eaton | 166993 | db | 5492
6650100055 | CSNS4 Connector 4 pin, straight | Eaton | 100055 | db | 5828
6650100060 | CSNS4A4CY2402 Conn. 4 pin, DC, straight female, 2m | Eaton | 100060 | db | 4715
6650100065 | CSNS4A4CY2405 Conn. 4 pin, DC, straight female, 2m | Eaton | 100065 | db | 6192
6650100066 | CSNS4A4CY2410 Conn. 4 pin, DC, straight female, 2m | Eaton | 100066 | db | 8432
6650100067 | CSNSM3 Plug 3 pol. straight | Eaton | 100067 | db | 5033
6650100068 | CSNSM4 Plug 4 pol. straight | Eaton | 100068 | db | 5828
6650095853 | CS-TE Csavaros adapter | Eaton | 095853 | db | 959
6650172976 | D02-LTS/20/3-R Sínre szerelhető szakaszolókapcs.+bizt. 20A, 3p | Eaton | 172976 | db | 40198
6650172973 | D02-LTS/25/3-R Sínre szerelhető szakaszolókapcs.+bizt. 25A, 3p | Eaton | 172973 | db | 38084
6650172974 | D02-LTS/35/3-R Sínre szerelhető szakaszolókapcs.+bizt. 35A, 3p | Eaton | 172974 | db | 38084
6650172975 | D02-LTS/50/3-R Sínre szerelhető szakaszolókapcs.+bizt. 50A, 3p | Eaton | 172975 | db | 40198
6650114317 | D02-LTS/63/3N-R Sínre szerelhető szakaszolókapcs.+bizt. 3p+N (63A) | Eaton | 114317 | db | 37044
6650114319 | D02-LTS/63/3N-R-HK Sínre szerelhető szakaszolókapcs.+bizt.+sé 3N(63A) | Eaton | 114319 | db | 43855
6650114316 | D02-LTS/63/3-R Sínre szerelhető szakaszolókapcs.+bizt. 3p (63A) | Eaton | 114316 | db | 26243
6650114318 | D02-LTS/63/3-R-HK Sínre szerelhető szakaszolókapcs.+bizt.+sé 3p(63A) | Eaton | 114318 | db | 31581
6650194607 | D02-LTS/63/3-S60 Sínre szerelhető szakaszolókapcs.+bizt. 3p (63A) | Eaton | 194607 | db | 30300
6650114320 | D02-LTS/63-3 Biztosítós szakaszolókapcsolók D02+D01 biztosítókkal | Eaton | 114320 | db | 43439
6650114322 | D02-LTS/63-3-HK Biztosítós szakaszolókapcsolók D02+D01 biztosítókkal | Eaton | 114322 | db | 60358
6650114321 | D02-LTS/63-3N Biztosítós szakaszolókapcsolók D02+D01 biztosítókkal | Eaton | 114321 | db | 60358
6650284649 | D02-S/63/3-RS Sínre szerelhető szakaszolókapcsoló biztosítókkal | Eaton | 284649 | db | 22817
6650114315 | D02-SO/63/3-R-27 Biztosító aljazat D02 (SASY60i-re) 3p (63A), 27mm | Eaton | 114315 | db | 9086
6650014830 | D125-CI23 CI IP65 műa. elo. átlátszó fedél | Eaton | 014830 | db | 13818
6650072476 | D125-CI23/T CI IP65 műa. elo. karimák, fedelek, ajtók | Eaton | 072476 | db | 31728
6650138354 | D125-CI23-DVZ CI IP65 műa. elo. átlátszó fedél, kulcsal zárható | Eaton | 138354 | db | 70207
6650014286 | D125-CI23-NA CI IP65 műa. elo. átlátszó fedél (NA) | Eaton | 014286 | db | 22841
6650194618 | D125-CI23-RAL7035 CI IP65 műa. elo. RAL7035 nem átlátszó fedél | Eaton | 194618 | db | 13818
6650017203 | D125-CI43 CI IP65 műa. elo. átlátszó fedél | Eaton | 017203 | db | 16464
6650077222 | D125-CI43/T CI IP65 műa. elo. karimák, fedelek, ajtók | Eaton | 077222 | db | 51548
6650138356 | D125-CI43-DVZ CI IP65 műa. elo. átlátszó fedél, kulcsal zárható | Eaton | 138356 | db | 70998
6650014433 | D125-CI43-NA CI IP65 műa. elo. átlátszó fedél (NA) | Eaton | 014433 | db | 28819
6650194620 | D125-CI43-RAL7035 CI IP65 műa. elo. RAL7035 nem átlátszó fedél | Eaton | 194620 | db | 16839
6650019576 | D125-CI44 CI IP65 műa. elo. átlátszó fedél | Eaton | 019576 | db | 25995
6650084341 | D125-CI44/T CI IP65 műa. elo. karimák, fedelek, ajtók | Eaton | 084341 | db | 79142
6650138359 | D125-CI44-DVZ CI IP65 műa. elo. átlátszó fedél, kulcsal zárható | Eaton | 138359 | db | 74585
6650014838 | D125-CI44-NA CI IP65 műa. elo. átlátszó fedél (NA) | Eaton | 014838 | db | 45360
6650194623 | D125-CI44-RAL7035 CI IP65 műa. elo. RAL7035 nem átlátszó fedél | Eaton | 194623 | db | 25991
6650024322 | D150-CI23 CI IP65 műa. elo. átlátszó fedél | Eaton | 024322 | db | 14487
6650074849 | D150-CI23/T CI IP65 műa. elo. karimák, fedelek, ajtók | Eaton | 074849 | db | 33558
6650138355 | D150-CI23-DVZ CI IP65 műa. elo. átlátszó fedél, kulcsal zárható | Eaton | 138355 | db | 72104
6650014334 | D150-CI23-NA CI IP65 műa. elo. átlátszó fedél (NA) | Eaton | 014334 | db | 24528
6650194619 | D150-CI23-RAL7035 CI IP65 műa. elo. RAL7035 nem átlátszó fedél | Eaton | 194619 | db | 14487
6650038560 | D150-CI43 CI IP65 műa. elo. átlátszó fedél | Eaton | 038560 | db | 18344
6650079595 | D150-CI43/T CI IP65 műa. elo. karimák, fedelek, ajtók | Eaton | 079595 | db | 53116
6650138357 | D150-CI43-DVZ CI IP65 műa. elo. átlátszó fedél, kulcsal zárható | Eaton | 138357 | db | 74032
6650014480 | D150-CI43-NA CI IP65 műa. elo. átlátszó fedél (NA) | Eaton | 014480 | db | 32022
6650194621 | D150-CI43-RAL7035 CI IP65 műa. elo. RAL7035 nem átlátszó fedél | Eaton | 194621 | db | 18344
6650040933 | D150-CI44 CI IP65 műa. elo. átlátszó fedél | Eaton | 040933 | db | 32008
6650086714 | D150-CI44/T CI IP65 műa. elo. karimák, fedelek, ajtók | Eaton | 086714 | db | 91147
6650138520 | D150-CI44-DVZ CI IP65 műa. elo. átlátszó fedél, kulcsal zárható | Eaton | 138520 | db | 77441
6650010937 | D150-CI44-NA CI IP65 műa. elo. átlátszó fedél (NA) | Eaton | 010937 | db | 52301
6650194624 | D150-CI44-RAL7035 CI IP65 műa. elo. RAL7035 nem átlátszó fedél | Eaton | 194624 | db | 34493
6650074155 | D200-CI43 CI IP65 műa. elo. átlátszó fedél | Eaton | 074155 | db | 21518
6650081968 | D200-CI43/T CI IP65 műa. elo. karimák, fedelek, ajtók | Eaton | 081968 | db | 61422
6650138358 | D200-CI43-DVZ CI IP65 műa. elo. átlátszó fedél, kulcsal zárható | Eaton | 138358 | db | 77560
6650014771 | D200-CI43-NA CI IP65 műa. elo. átlátszó fedél (NA) | Eaton | 014771 | db | 35347
6650194622 | D200-CI43-RAL7035 CI IP65 műa. elo. RAL7035 nem átlátszó fedél | Eaton | 194622 | db | 21518
6650076528 | D200-CI44 CI IP65 műa. elo. átlátszó fedél | Eaton | 076528 | db | 35686
6650089087 | D200-CI44/T CI IP65 műa. elo. karimák, fedelek, ajtók | Eaton | 089087 | db | 87997
6650138521 | D200-CI44-DVZ CI IP65 műa. elo. átlátszó fedél, kulcsal zárható | Eaton | 138521 | db | 80973
6650010985 | D200-CI44-NA CI IP65 műa. elo. átlátszó fedél (NA) | Eaton | 010985 | db | 59035
6650194625 | D200-CI44-RAL7035 CI IP65 műa. elo. RAL7035 nem átlátszó fedél | Eaton | 194625 | db | 35686
6650001895 | D200-CI45 CI IP65 műa. elo. átlátszó fedél | Eaton | 001895 | db | 39571
6650138523 | D200-CI45-DVZ CI IP65 műa. elo. átlátszó fedél, kulcsal zárható | Eaton | 138523 | db | 86279
6650194627 | D200-CI45-RAL7035 CI IP65 műa. elo. RAL7035 nem átlátszó fedél | Eaton | 194627 | db | 39578
6650078901 | D200-CI48 CI IP65 műa. elo. átlátszó fedél | Eaton | 078901 | db | 58317
6650138524 | D200-CI48-DVZ CI IP65 műa. elo. átlátszó fedél, kulcsal zárható | Eaton | 138524 | db | 162351
6650011878 | D200-CI48-NA CI IP65 műa. elo. átlátszó fedél (NA) | Eaton | 011878 | db | 94416
6650194628 | D200-CI48-RAL7035 CI IP65 műa. elo. RAL7035 nem átlátszó fedél | Eaton | 194628 | db | 63525
6650081274 | D250-CI44 CI IP65 műa. elo. átlátszó fedél | Eaton | 081274 | db | 39981
6650091460 | D250-CI44/T CI IP65 műa. elo. karimák, fedelek, ajtók | Eaton | 091460 | db | 91147
6650138522 | D250-CI44-DVZ CI IP65 műa. elo. átlátszó fedél, kulcsal zárható | Eaton | 138522 | db | 85201
6650011049 | D250-CI44-NA CI IP65 műa. elo. átlátszó fedél (NA) | Eaton | 011049 | db | 66269
6650194626 | D250-CI44-RAL7035 CI IP65 műa. elo. RAL7035 nem átlátszó fedél | Eaton | 194626 | db | 39981
6650194550 | D250-CI45 CI IP65 műa. elo. átlátszó fedél | Eaton | 194550 | db | 66766
6650194551 | D250-CI45-RAL7035 CI IP65 műa. elo. RAL7035 nem átlátszó fedél | Eaton | 194551 | db | 68254
6650083647 | D250-CI48 CI IP65 műa. elo. átlátszó fedél | Eaton | 083647 | db | 77067
6650138525 | D250-CI48-DVZ CI IP65 műa. elo. átlátszó fedél, kulcsal zárható | Eaton | 138525 | db | 173814
6650011906 | D250-CI48-NA CI IP65 műa. elo. átlátszó fedél (NA) | Eaton | 011906 | db | 126151
6650194558 | D250-CI48-NZM-RTR CI IP65 műa. elo. átlátszó fedél NZM4+motor-hoz | Eaton | 194558 | db | 90451
6650194629 | D250-CI48-RAL7035 CI IP65 műa. elo. RAL7035 nem átlátszó fedél | Eaton | 194629 | db | 84354
6650002310 | D2-CI CI IP65 műa. elo. összeszerelés | Eaton | 002310 | db | 585
6650002311 | D3-CI CI IP65 műa. elo. összeszerelés | Eaton | 002311 | db | 704
6650002312 | D4-CI CI IP65 műa. elo. összeszerelés | Eaton | 002312 | db | 903
6650169084 | DA1-12011FB-A20C Frekvenciav. 1~/3~230V 10,5A, 2,2kW, EMC, IP20 | Eaton | 169084 | db | 228550
6650169351 | DA1-12011FB-B66C Frekvenciav. 1~/3~230V 10,5A, 2,2kW, EMC, IP66 | Eaton | 169351 | db | 295050
6650169352 | DA1-12011FB-B6SC Frekvenciav. 1~/3~230V 10,5A, 2,2kW, EMC,IP66+vez. | Eaton | 169352 | db | 324100
6650169078 | DA1-124D3FB-A20C Frekvenciav. 1~/3~230V 4,3A, 0,75kW, EMC, IP20 | Eaton | 169078 | db | 201600
6650169347 | DA1-124D3FB-B66C Frekvenciav. 1~/3~230V 4,3A, 0,75kW, EMC, IP66 | Eaton | 169347 | db | 268100
6650169348 | DA1-124D3FB-B6SC Frekvenciav. 1~/3~230V 4,3A, 0,75kW, EMC,IP66+vez. | Eaton | 169348 | db | 295400
6650169081 | DA1-127D0FB-A20C Frekvenciav. 1~/3~230V 7,0A, 1,5kW, EMC, IP20 | Eaton | 169081 | db | 211750
6650169349 | DA1-127D0FB-B66C Frekvenciav. 1~/3~230V 7,0A, 1,5kW, EMC, IP66 | Eaton | 169349 | db | 281400
6650169350 | DA1-127D0FB-B6SC Frekvenciav. 1~/3~230V 7,0A, 1,5kW, EMC, IP66+vez. | Eaton | 169350 | db | 310800
6650169093 | DA1-32011FB-A20C Frekvenciav. 3~/3~230V 10,5A, 2,2kW, EMC, IP20 | Eaton | 169093 | db | 282800
6650169357 | DA1-32011FB-B66C Frekvenciav. 3~/3~230V 10,5A, 2,2kW, EMC, IP66 | Eaton | 169357 | db | 348950
6650169358 | DA1-32011FB-B6SC Frekvenciav. 3~/3~230V 10,5A, 2,2kW, EMC,IP66+vez. | Eaton | 169358 | db | 376250
6650169096 | DA1-32018FB-A20C Frekvenciav. 3~/3~230V 18A, 4kW, EMC, IP20 | Eaton | 169096 | db | 448700
6650169359 | DA1-32018FB-B66C Frekvenciav. 3~/3~230V 18A, 4kW, EMC, IP66 | Eaton | 169359 | db | 542150
6650169360 | DA1-32018FB-B6SC Frekvenciav. 3~/3~230V 18A, 4kW, EMC, IP66+vez. | Eaton | 169360 | db | 570850
6650169099 | DA1-32024FB-A20C Frekvenciav. 3~/3~230V 24A, 5,5kW, EMC, IP20 | Eaton | 169099 | db | 490700
6650169361 | DA1-32024FB-B55C Frekvenciav. 3~/3~230V 24A, 5,5kW, EMC, IP55 | Eaton | 169361 | db | 811300
6650197488 | DA1-32030FB-B20C Frekvenciav. 3~/3~230V 30A, 7,5kW, EMC, IP20 | Eaton | 197488 | db | 780150
6650169362 | DA1-32030FB-B55C Frekvenciav. 3~/3~230V 30A, 7,5kW, EMC, IP55 | Eaton | 169362 | db | 872900
6650197489 | DA1-32046FB-B20C Frekvenciav. 3~/3~230V 46A, 11kW, EMC, IP20 | Eaton | 197489 | db | 851550
6650169363 | DA1-32046FB-B55C Frekvenciav. 3~/3~230V 46A, 11kW, EMC, IP55 | Eaton | 169363 | db | 946400
6650197490 | DA1-32060FB-B20C Frekvenciav. 3~/3~230V 61A, 15kW, EMC, IP20 | Eaton | 197490 | db | 1023050
6650169364 | DA1-32061FB-B55C Frekvenciav. 3~/3~230V 61A, 15kW, EMC, IP55 | Eaton | 169364 | db | 1136800
6650197491 | DA1-32072FB-B20C Frekvenciav. 3~/3~230V 72A, 18,5kW, EMC, IP20 | Eaton | 197491 | db | 1133650
6650169365 | DA1-32072FB-B55C Frekvenciav. 3~/3~230V 72A, 18,5kW, EMC, IP55 | Eaton | 169365 | db | 1260000
6650169367 | DA1-32090FB-B55C Frekvenciav. 3~/3~230V 90A, 22kW, EMC, IP55 | Eaton | 169367 | db | 1751400
6650169369 | DA1-32110FB-B55C Frekvenciav. 3~/3~230V 110A, 30kW, EMC, IP55 | Eaton | 169369 | db | 2044000
6650169371 | DA1-32150FB-B55C Frekvenciav. 3~/3~230V 150A, 37kW, EMC, IP55 | Eaton | 169371 | db | 2451750
6650169373 | DA1-32180FB-B55C Frekvenciav. 3~/3~230V 180A, 45kW, EMC, IP55 | Eaton | 169373 | db | 2668050
6650169375 | DA1-32202FB-B55C Frekvenciav. 3~/3~230V 202A, 55kW, EMC, IP55 | Eaton | 169375 | db | 3843000
6650169377 | DA1-32248FB-B55C Frekvenciav. 3~/3~230V 248A, 75kW, EMC, IP55 | Eaton | 169377 | db | 4608450
6650169087 | DA1-324D3FB-A20C Frekvenciav. 3~/3~230V 4,3A, 0,75kW, EMC, IP20 | Eaton | 169087 | db | 226450
6650169353 | DA1-324D3FB-B66C Frekvenciav. 3~/3~230V 4,3A, 0,75kW, EMC, IP66 | Eaton | 169353 | db | 292600
6650169354 | DA1-324D3FB-B6SC Frekvenciav. 3~/3~230V 4,3A, 0,75kW, EMC,IP66+vez. | Eaton | 169354 | db | 319900
6650169090 | DA1-327D0FB-A20C Frekvenciav. 3~/3~230V 7,0A, 1,5kW, EMC, IP20 | Eaton | 169090 | db | 234850
6650169355 | DA1-327D0FB-B66C Frekvenciav. 3~/3~230V 7,0A, 1,5kW, EMC, IP66 | Eaton | 169355 | db | 317450
6650169356 | DA1-327D0FB-B6SC Frekvenciav. 3~/3~230V 7,0A, 1,5kW, EMC, IP66+vez. | Eaton | 169356 | db | 349650
6650169057 | DA1-34014FB-A20C Frekvenciav. 3~/3~400V 14A, 5,5kW, EMC, IP20 | Eaton | 169057 | db | 399700
6650169386 | DA1-34014FB-B66C Frekvenciav. 3~/3~400V 14A, 5,5kW, EMC, IP66 | Eaton | 169386 | db | 522200
6650169387 | DA1-34014FB-B6SC Frekvenciav. 3~/3~400V 14A, 5,5kW, EMC, IP66+vez. | Eaton | 169387 | db | 549500
6650169060 | DA1-34018FB-A20C Frekvenciav. 3~/3~400V 18A, 7,5kW, EMC, IP20 | Eaton | 169060 | db | 448700
6650169388 | DA1-34018FB-B66C Frekvenciav. 3~/3~400V 18A, 7,5kW, EMC, IP66 | Eaton | 169388 | db | 570850
6650169389 | DA1-34018FB-B6SC Frekvenciav. 3~/3~400V 18A, 7,5kW, EMC, IP66+vez. | Eaton | 169389 | db | 602350
6650169063 | DA1-34024FB-A20C Frekvenciav. 3~/3~400V 24A, 11kW, EMC, IP20 | Eaton | 169063 | db | 490700
6650169390 | DA1-34024FB-B55C Frekvenciav. 3~/3~400V 24A, 11kW, EMC, IP55 | Eaton | 169390 | db | 774200
6650197493 | DA1-34030FB-B20C Frekvenciav. 3~/3~400V 30A, 15kW, EMC, IP20 | Eaton | 197493 | db | 693350
6650169391 | DA1-34030FB-B55C Frekvenciav. 3~/3~400V 30A, 15kW, EMC, IP55 | Eaton | 169391 | db | 811300
6650197494 | DA1-34039FB-B20C Frekvenciav. 3~/3~400V 39A, 18,5kW, EMC, IP20 | Eaton | 197494 | db | 780150
6650169392 | DA1-34039FB-B55C Frekvenciav. 3~/3~400V 39A, 18,5kW, EMC, IP55 | Eaton | 169392 | db | 872900
6650197495 | DA1-34046FB-B20C Frekvenciav. 3~/3~400V 46A, 22kW, EMC, IP20 | Eaton | 197495 | db | 851550
6650169393 | DA1-34046FB-B55C Frekvenciav. 3~/3~400V 46A, 22kW, EMC, IP55 | Eaton | 169393 | db | 946400
6650197496 | DA1-34061FB-B20C Frekvenciav. 3~/3~400V 61A, 30kW, EMC, IP20 | Eaton | 197496 | db | 1023050
6650169394 | DA1-34061FB-B55C Frekvenciav. 3~/3~400V 61A, 30kW, EMC, IP55 | Eaton | 169394 | db | 1136800
6650197497 | DA1-34072FB-B20C Frekvenciav. 3~/3~400V 70A, 37kW, EMC, IP20 | Eaton | 197497 | db | 1133650
6650169395 | DA1-34072FB-B55C Frekvenciav. 3~/3~400V 70A, 37kW, EMC, IP55 | Eaton | 169395 | db | 1260000
6650169397 | DA1-34090FB-B55C Frekvenciav. 3~/3~400V 90A, 45kW, EMC, IP55 | Eaton | 169397 | db | 1751400
6650169399 | DA1-34110FB-B55C Frekvenciav. 3~/3~400V 110A, 55kW, EMC, IP55 | Eaton | 169399 | db | 2044000
6650169401 | DA1-34150FB-B55C Frekvenciav. 3~/3~400V 150A, 75kW, EMC, IP55 | Eaton | 169401 | db | 2451750
6650169403 | DA1-34180FB-B55C Frekvenciav. 3~/3~400V 180A, 90kW, EMC, IP55 | Eaton | 169403 | db | 2668050
6650169405 | DA1-34202FB-B55C Frekvenciav. 3~/3~400V 202A, 110kW, EMC, IP55 | Eaton | 169405 | db | 3843000
6650169407 | DA1-34240FB-B55C Frekvenciav. 3~/3~400V 240A, 132kW, EMC, IP55 | Eaton | 169407 | db | 4608450
6650169117 | DA1-342D2FB-A20C Frekvenciav. 3~/3~400V 2,2A, 0,75kW, EMC, IP20 | Eaton | 169117 | db | 210350
6650169378 | DA1-342D2FB-B66C Frekvenciav. 3~/3~400V 2,2A, 0,75kW, EMC, IP66 | Eaton | 169378 | db | 276850
6650169379 | DA1-342D2FB-B6SC Frekvenciav. 3~/3~400V 2,2A, 0,75kW, EMC,IP66+vez. | Eaton | 169379 | db | 305550
6650169217 | DA1-34302FB-B55C Frekvenciav. 3~/3~400V 302A, 160kW, EMC, IP55 | Eaton | 169217 | db | 5222700
6650169219 | DA1-34370FB-B20C Frekvenciav. 3~/3~400V 370A, 200kW, EMC, IP20 | Eaton | 169219 | db | 8356600
6650169221 | DA1-34450FB-B20C Frekvenciav. 3~/3~400V 450A, 250kW, EMC, IP20 | Eaton | 169221 | db | 8479450
6650169120 | DA1-344D1FB-A20C Frekvenciav. 3~/3~400V 4,1A, 1,5kW, EMC, IP20 | Eaton | 169120 | db | 226450
6650169380 | DA1-344D1FB-B66C Frekvenciav. 3~/3~400V 4,1A, 1,5kW, EMC, IP66 | Eaton | 169380 | db | 301350
6650169381 | DA1-344D1FB-B6SC Frekvenciav. 3~/3~400V 4,1A, 1,5kW, EMC, IP66+vez. | Eaton | 169381 | db | 328650
6650169051 | DA1-345D8FB-A20C Frekvenciav. 3~/3~400V 5,8A, 2,2kW, EMC, IP20 | Eaton | 169051 | db | 234850
6650169382 | DA1-345D8FB-B66C Frekvenciav. 3~/3~400V 5,8A, 2,2kW, EMC, IP66 | Eaton | 169382 | db | 325500
6650169383 | DA1-345D8FB-B6SC Frekvenciav. 3~/3~400V 5,8A, 2,2kW, EMC, IP66+vez. | Eaton | 169383 | db | 351750
6650169054 | DA1-349D5FB-A20C Frekvenciav. 3~/3~400V 9,5A, 4kW, EMC, IP20 | Eaton | 169054 | db | 282800
6650169384 | DA1-349D5FB-B66C Frekvenciav. 3~/3~400V 9,5A, 4kW, EMC, IP66 | Eaton | 169384 | db | 348950
6650169385 | DA1-349D5FB-B6SC Frekvenciav. 3~/3~400V 9,5A, 4kW, EMC, IP66+vez. | Eaton | 169385 | db | 376250
6650138656 | DAS-SET/150-CS CS szerelőlap rögzítő készlet 150 mély | Eaton | 138656 | db | 15750
6650138657 | DAS-SET/200-CS CS szerelőlap rögzítő készlet 200 mély | Eaton | 138657 | db | 16478
6650138658 | DAS-SET/250-CS CS szerelőlap rögzítő készlet 250 mély | Eaton | 138658 | db | 17413
6650138659 | DAS-SET/300-CS CS szerelőlap rögzítő készlet 300 mély | Eaton | 138659 | db | 17535
6650107225 | DAV-M40 Nyomáskiegyenlítő dugó IP66, metrikus, M40x1,5 | Eaton | 107225 | db | 12478
6650197564 | DB1-344D1FB-N2CC Frekvenciav. ColdPlate 3/3 400V 4.1A 1.5kW EMC | Eaton | 197564 | db | 128489
6650197565 | DB1-345D8FB-N2CC Frekvenciav. ColdPlate 3/3 400V 5.8A 2.2kW EMC | Eaton | 197565 | db | 134796
6650197566 | DB1-349D5FB-N2CC Frekvenciav. ColdPlate 3/3 400V 9.5A 4.0kW EMC | Eaton | 197566 | db | 158701
6650185815 | DC1-12011FB-A20CE1 Frekvenciav. 1~/3~230V 10,5A, 2,2kW, EMC, IP20 | Eaton | 185815 | db | 114114
6650185797 | DC1-12011NB-A20CE1 Frekvenciav. 1~/3~230V 10,5A, 2,2kW, IP20 | Eaton | 185797 | db | 107891
6650185800 | DC1-12015NB-A20CE1 Frekvenciav. 1~/3~230V 15A, 4kW, IP20 | Eaton | 185800 | db | 199014
6650185803 | DC1-122D3FN-A20CE1 Frekvenciav. 1~/3~230V 2,3A, 0,37kW, EMC, IP20 | Eaton | 185803 | db | 60176
6650185785 | DC1-122D3NN-A20CE1 Frekvenciav. 1~/3~230V 2,3A, 0,37kW, IP20 | Eaton | 185785 | db | 56025
6650185806 | DC1-124D3FN-A20CE1 Frekvenciav. 1~/3~230V 4,3A, 0,75kW, EMC, IP20 | Eaton | 185806 | db | 69507
6650185788 | DC1-124D3NN-A20CE1 Frekvenciav. 1~/3~230V 4,3A, 0,75kW, IP20 | Eaton | 185788 | db | 65363
6650185812 | DC1-127D0FB-A20CE1 Frekvenciav. 1~/3~230V 7,0A, 1,5kW, EMC, IP20 | Eaton | 185812 | db | 111381
6650185809 | DC1-127D0FN-A20CE1 Frekvenciav. 1~/3~230V 7,0A, 1,5kW, EMC, IP20 | Eaton | 185809 | db | 90696
6650185794 | DC1-127D0NB-A20CE1 Frekvenciav. 1~/3~230V 7,0A, 1,5kW, IP20 | Eaton | 185794 | db | 107002
6650185791 | DC1-127D0NN-A20CE1 Frekvenciav. 1~/3~230V 7,0A, 1,5kW, IP20 | Eaton | 185791 | db | 86408
6650185765 | DC1-1D2D3NN-A20CE1 Frekvenciav. 1~115V/3~230V 2,3A, 0,5kW, IP20 | Eaton | 185765 | db | 84739
6650185768 | DC1-1D4D3NN-A20CE1 Frekvenciav. 1~115V/3~230V 4,3A, 1kW, IP20 | Eaton | 185768 | db | 98956
6650185771 | DC1-1D5D8NB-A20CE1 Frekvenciav. 1~115V/3~230V 5,8A, 1,5kW, IP20 | Eaton | 185771 | db | 144886
6650185839 | DC1-32011FB-A20CE1 Frekvenciav. 3~/3~230V 10,5A, 2,2kW, EMC, IP20 | Eaton | 185839 | db | 130746
6650185830 | DC1-32011NB-A20CE1 Frekvenciav. 3~/3~230V 10,5A, 2,2kW, IP20 | Eaton | 185830 | db | 127943
6650185842 | DC1-32018FB-A20CE1 Frekvenciav. 3~/3~230V 18A, 4kW, EMC, IP20 | Eaton | 185842 | db | 239162
6650185833 | DC1-32018NB-A20CE1 Frekvenciav. 3~/3~230V 18A, 4kW, IP20 | Eaton | 185833 | db | 230762
6650185774 | DC1-32024FB-A20CE1 Frekvenciav. 3~/3~230V 24A, 5,5kW, IP20, EMC | Eaton | 185774 | db | 327600
6650185777 | DC1-32024NB-A20CE1 Frekvenciav. 3~/3~230V 24A, 5,5kW, IP20 | Eaton | 185777 | db | 317100
6650185775 | DC1-32030FB-A20CE1 Frekvenciav. 3~/3~230V 30A, 7,5kW, IP20, EMC | Eaton | 185775 | db | 527450
6650185778 | DC1-32030NB-A20CE1 Frekvenciav. 3~/3~230V 30A, 7,5kW, IP20 | Eaton | 185778 | db | 513800
6650185776 | DC1-32046FB-A20CE1 Frekvenciav. 3~/3~230V 46A, 11kW, IP20, EMC | Eaton | 185776 | db | 614950
6650185779 | DC1-32046NB-A20CE1 Frekvenciav. 3~/3~230V 46A, 11kW, IP20 | Eaton | 185779 | db | 601300
6650185818 | DC1-322D3NN-A20CE1 Frekvenciav. 3~/3~230V 2,3A, 0,37kW, IP20 | Eaton | 185818 | db | 66556
6650185821 | DC1-324D3NN-A20CE1 Frekvenciav. 3~/3~230V 4,3A, 0,75kW, IP20 | Eaton | 185821 | db | 72839
6650185836 | DC1-327D0FB-A20CE1 Frekvenciav. 3~/3~230V 7,0A, 1,5kW, EMC, IP20 | Eaton | 185836 | db | 124404
6650185827 | DC1-327D0NB-A20CE1 Frekvenciav. 3~/3~230V 7,0A, 1,5kW, IP20 | Eaton | 185827 | db | 117870
6650185824 | DC1-327D0NN-A20CE1 Frekvenciav. 3~/3~230V 7,0A, 1,5kW, IP20 | Eaton | 185824 | db | 92953
6650185758 | DC1-34014FB-A20CE1 Frekvenciav. 3~/3~400V 14A, 5,5kW, EMC, IP20 | Eaton | 185758 | db | 208495
6650185736 | DC1-34014NB-A20CE1 Frekvenciav. 3~/3~400V 14A, 5,5kW, IP20 | Eaton | 185736 | db | 204862
6650185761 | DC1-34018FB-A20CE1 Frekvenciav. 3~/3~400V 18A, 7,5kW, EMC, IP20 | Eaton | 185761 | db | 246810
6650185739 | DC1-34018NB-A20CE1 Frekvenciav. 3~/3~400V 18A, 7,5kW, IP20 | Eaton | 185739 | db | 244367
6650185764 | DC1-34024FB-A20CE1 Frekvenciav. 3~/3~400V 24A, 11kW, EMC, IP20 | Eaton | 185764 | db | 313705
6650185742 | DC1-34024NB-A20CE1 Frekvenciav. 3~/3~400V 24A, 11kW, IP20 | Eaton | 185742 | db | 313383
6650185780 | DC1-34030FB-A20CE1 Frekvenciav. 3~/3~400V 30A, 15kW, IP20, EMC | Eaton | 185780 | db | 527450
6650185783 | DC1-34030NB-A20CE1 Frekvenciav. 3~/3~400V 30A, 15kW, IP20 | Eaton | 185783 | db | 513800
6650185781 | DC1-34039FB-A20CE1 Frekvenciav. 3~/3~400V 39A, 18,5kW, IP20, EMC | Eaton | 185781 | db | 567350
6650185784 | DC1-34039NB-A20CE1 Frekvenciav. 3~/3~400V 39A, 18,5kW, IP20 | Eaton | 185784 | db | 553700
6650185782 | DC1-34046FB-A20CE1 Frekvenciav. 3~/3~400V 46A, 22kW, IP20, EMC | Eaton | 185782 | db | 614950
6650185844 | DC1-34046NB-A20CE1 Frekvenciav. 3~/3~400V 46A, 22kW, IP20 | Eaton | 185844 | db | 601300
6650185743 | DC1-342D2FN-A20CE1 Frekvenciav. 3~/3~400V 2,2A, 0,75kW, EMC, IP20 | Eaton | 185743 | db | 108402
6650185721 | DC1-342D2NN-A20CE1 Frekvenciav. 3~/3~400V 2,2A, 0,75kW, IP20 | Eaton | 185721 | db | 104531
6650185749 | DC1-344D1FB-A20CE1 Frekvenciav. 3~/3~400V 4,1A, 1,5kW, EMC, IP20 | Eaton | 185749 | db | 134869
6650185746 | DC1-344D1FN-A20CE1 Frekvenciav. 3~/3~400V 4,1A, 1,5kW, EMC, IP20 | Eaton | 185746 | db | 118290
6650185727 | DC1-344D1NB-A20CE1 Frekvenciav. 3~/3~400V 4,1A, 1,5kW, IP20 | Eaton | 185727 | db | 132584
6650185724 | DC1-344D1NN-A20CE1 Frekvenciav. 3~/3~400V 4,1A, 1,5kW, IP20 | Eaton | 185724 | db | 111433
6650185752 | DC1-345D8FB-A20CE1 Frekvenciav. 3~/3~400V 5,8A, 2,2kW, EMC, IP20 | Eaton | 185752 | db | 148232
6650185730 | DC1-345D8NB-A20CE1 Frekvenciav. 3~/3~400V 5,8A, 2,2kW, IP20 | Eaton | 185730 | db | 144988
6650185755 | DC1-349D5FB-A20CE1 Frekvenciav. 3~/3~400V 9,5A, 4kW, EMC, IP20 | Eaton | 185755 | db | 171178
6650185733 | DC1-349D5NB-A20CE1 Frekvenciav. 3~/3~400V 9,5A, 4kW, IP20 | Eaton | 185733 | db | 162887
6650186076 | DC1-S1011NB-A20CE1 Frekvenciav. 1~/1~115V 10,5A, 0,75kW, IP20 | Eaton | 186076 | db | 144337
6650186073 | DC1-S17D0NN-A20CE1 Frekvenciav. 1~/1~115V 7,0A, 0,5kW, IP20 | Eaton | 186073 | db | 103884
6650186094 | DC1-S2011FB-A20CE1 Frekvenciav. 1~/1~230V 10,5A, 1,1kW, EMC, IP20 | Eaton | 186094 | db | 168389
6650186085 | DC1-S2011NB-A20CE1 Frekvenciav. 1~/1~230V 10,5A, 1,1kW, IP20 | Eaton | 186085 | db | 161287
6650186088 | DC1-S24D3FN-A20CE1 Frekvenciav. 1~/1~230V 4,3A, 0,37kW, EMC, IP20 | Eaton | 186088 | db | 117002
6650186079 | DC1-S24D3NN-A20CE1 Frekvenciav. 1~/1~230V 4,3A, 0,37kW, IP20 | Eaton | 186079 | db | 114265
6650186091 | DC1-S27D0FN-A20CE1 Frekvenciav. 1~/1~230V 7,0A, 0,75kW, EMC, IP20 | Eaton | 186091 | db | 133399
6650186082 | DC1-S27D0NN-A20CE1 Frekvenciav. 1~/1~230V 7,0A, 0,75kW, IP20 | Eaton | 186082 | db | 130669
6651314106 | DCM-40/1 DCM szakaszolókapcsoló, 40A, 3p+sldN | Eaton | 1314106 | db | 26474
6651314107 | DCM-40/1+CM DCM szakaszolókapcsoló, 40A, 3p+sldN, 116mm | Eaton | 1314107 | db | 36365
6651314112 | DCM-40/1-SK+FM DCM szakaszolókapcsoló, 40A, 3p+sldN, forg. nélk. | Eaton | 1314112 | db | 28322
6651314104 | DCM-40/1-SK+HC DCM szakaszolókapcsoló, 40A, 3p+sldN, forg. nélk. | Eaton | 1314104 | db | 24395
6651314105 | DCM-40/1-SK+VC DCM szakaszolókapcsoló, 40A, 3p+sldN, forg. nélk. | Eaton | 1314105 | db | 18648
6651314110 | DCM-40/4 DCM szakaszolókapcsoló, 40A, 4p | Eaton | 1314110 | db | 20181
6651314111 | DCM-40/4+CM DCM szakaszolókapcsoló, 40A, 4p, 116mm | Eaton | 1314111 | db | 35168
6651314113 | DCM-40/4-SK+FM DCM szakaszolókapcsoló, 40A, 4p, forg. nélk. | Eaton | 1314113 | db | 28634
6651314108 | DCM-40/4-SK+HC DCM szakaszolókapcsoló, 40A, 4p, forg. nélk. | Eaton | 1314108 | db | 24472
6651314109 | DCM-40/4-SK+VC DCM szakaszolókapcsoló, 40A, 4p, forg. nélk. | Eaton | 1314109 | db | 19380
6651314004 | DCM-63/1 DCM szakaszolókapcsoló, 63A, 3p+sldN | Eaton | 1314004 | db | 26471
6651314005 | DCM-63/1+CM DCM szakaszolókapcsoló, 63A, 3p+sldN, 116mm | Eaton | 1314005 | db | 36362
6651314002 | DCM-63/1-SK+HC DCM szakaszolókapcsoló, 63A, 3p+sldN, forg. nélk. | Eaton | 1314002 | db | 24773
6651314003 | DCM-63/1-SK+VC DCM szakaszolókapcsoló, 63A, 3p+sldN, forg. nélk. | Eaton | 1314003 | db | 24395
6651314006 | DCM-63/4 DCM szakaszolókapcsoló, 63A, 4p | Eaton | 1314006 | db | 20178
6651314007 | DCM-63/4+CM DCM szakaszolókapcsoló, 63A, 4p, 116mm | Eaton | 1314007 | db | 35749
6651314009 | DCM-63/4-SK+FM DCM szakaszolókapcsoló, 63A, 4p, forg. nélk. | Eaton | 1314009 | db | 28634
6651314015 | DCM-63/4-SK+HC DCM szakaszolókapcsoló, 63A, 4p, forg. nélk. | Eaton | 1314015 | db | 24472
6651314016 | DCM-63/4-SK+VC DCM szakaszolókapcsoló, 63A, 4p, forg. nélk. | Eaton | 1314016 | db | 18739
6656098926 | DDC-100/2 DC szakaszolókapcs. 100A, 2p + forg. kar | Eaton | 6098926 | db | 84847
6650184919 | DDC-100/2/I5/P-G DC kapcs.,CI-K5 tokozat, 100A, szürke karral | Eaton | 184919 | db | 114503
6650184918 | DDC-100/2/I5/P-R DC kapcs.,CI-K5 tokozat, 100A, piros-sárga karral | Eaton | 184918 | db | 129896
6656098928 | DDC-100/2/M4/P-G DC szakaszolókapcs. 100A, 2p, 300mm, szürke kar | Eaton | 6098928 | db | 84847
6656098927 | DDC-100/2-SK DC szakaszolókapcs. 100A, 2p | Eaton | 6098927 | db | 79709
6656098953 | DDC-1000/2 DC szakaszolókapcs. 1000A, 2p + forg. kar | Eaton | 6098953 | db | 465434
6656098955 | DDC-1000/2/M4/P-G DC szakaszolókapcs. 1000A, 2p, 300mm, szürke kar | Eaton | 6098955 | db | 459218
6656098954 | DDC-1000/2-SK DC szakaszolókapcs. 1000A, 2p | Eaton | 6098954 | db | 412433
6656098930 | DDC-125/2 DC szakaszolókapcs. 125A, 2p + forg. kar | Eaton | 6098930 | db | 96418
6656098932 | DDC-125/2/M4/P-G DC szakaszolókapcs. 125A, 2p, 300mm, szürke kar | Eaton | 6098932 | db | 96418
6656098931 | DDC-125/2-SK DC szakaszolókapcs. 125A, 2p | Eaton | 6098931 | db | 89989
6656098956 | DDC-1250/2 DC szakaszolókapcs. 1250A, 2p + forg. kar | Eaton | 6098956 | db | 516040
6656098958 | DDC-1250/2/M4/P-G DC szakaszolókapcs. 1250A, 2p, 300mm, szürke kar | Eaton | 6098958 | db | 509803
6656098957 | DDC-1250/2-SK DC szakaszolókapcs. 1250A, 2p | Eaton | 6098957 | db | 463040
6656098933 | DDC-160/2 DC szakaszolókapcs. 160A, 2p + forg. kar | Eaton | 6098933 | db | 102844
6656098935 | DDC-160/2/M4/P-G DC szakaszolókapcs. 160A, 2p, 300mm, szürke kar | Eaton | 6098935 | db | 102844
6656098934 | DDC-160/2-SK DC szakaszolókapcs. 160A, 2p | Eaton | 6098934 | db | 96418
6656098936 | DDC-200/2 DC szakaszolókapcs. 200A, 2p + forg. kar | Eaton | 6098936 | db | 115700
6656098938 | DDC-200/2/M4/P-G DC szakaszolókapcs. 200A, 2p, 300mm, szürke kar | Eaton | 6098938 | db | 115700
6656098937 | DDC-200/2-SK DC szakaszolókapcs. 200A, 2p | Eaton | 6098937 | db | 109274
6656098940 | DDC-250/2 DC szakaszolókapcs. 250A, 2p + forg. kar | Eaton | 6098940 | db | 128555
6656098942 | DDC-250/2/M4/P-G DC szakaszolókapcs. 250A, 2p, 300mm, szürke kar | Eaton | 6098942 | db | 128555
6656098941 | DDC-250/2-SK DC szakaszolókapcs. 250A, 2p | Eaton | 6098941 | db | 122129
6656098943 | DDC-400/2 DC szakaszolókapcs. 400A, 2p + forg. kar | Eaton | 6098943 | db | 147840
6656098945 | DDC-400/2/M4/P-G DC szakaszolókapcs. 400A, 2p, 300mm, szürke kar | Eaton | 6098945 | db | 147840
6656098944 | DDC-400/2-SK DC szakaszolókapcs. 400A, 2p | Eaton | 6098944 | db | 141411
6656098920 | DDC-63/2 DC szakaszolókapcs. 63A, 2p + forg. kar | Eaton | 6098920 | db | 74564
6650184915 | DDC-63/2/I5/P-G DC kapcs.,CI-K5 tokozat, 63A, szürke karral | Eaton | 184915 | db | 114503
6650184914 | DDC-63/2/I5/P-R DC kapcs.,CI-K5 tokozat, 63A, piros-sárga karral | Eaton | 184914 | db | 123795
6656098922 | DDC-63/2/M4/P-G DC szakaszolókapcs. 63A, 2p, 300mm, szürke kar | Eaton | 6098922 | db | 74564
6656098921 | DDC-63/2-SK DC szakaszolókapcs. 63A, 2p | Eaton | 6098921 | db | 69423
6656098946 | DDC-630/2 DC szakaszolókapcs. 630A, 2p + forg. kar | Eaton | 6098946 | db | 224973
6656098948 | DDC-630/2/M4/P-G DC szakaszolókapcs. 630A, 2p, 300mm, szürke kar | Eaton | 6098948 | db | 224973
6656098947 | DDC-630/2-SK DC szakaszolókapcs. 630A, 2p | Eaton | 6098947 | db | 212114
6656098923 | DDC-80/2 DC szakaszolókapcs. 80A, 2p + forg. kar | Eaton | 6098923 | db | 79709
6650184917 | DDC-80/2/I5/P-G DC kapcs.,CI-K5 tokozat, 80A, piros karral | Eaton | 184917 | db | 114503
6650184916 | DDC-80/2/I5/P-R DC kapcs.,CI-K5 tokozat, 80A, piros-sárga karral | Eaton | 184916 | db | 123795
6656098925 | DDC-80/2/M4/P-G DC szakaszolókapcs. 80A, 2p, 300mm, szürke kar | Eaton | 6098925 | db | 79709
6656098924 | DDC-80/2-SK DC szakaszolókapcs. 80A, 2p | Eaton | 6098924 | db | 74564
6656098950 | DDC-800/2 DC szakaszolókapcs. 800A, 2p + forg. kar | Eaton | 6098950 | db | 427795
6656098952 | DDC-800/2/M4/P-G DC szakaszolókapcs. 800A, 2p, 300mm, szürke kar | Eaton | 6098952 | db | 421568
6656098951 | DDC-800/2-SK DC szakaszolókapcs. 800A, 2p | Eaton | 6098951 | db | 374812
6650180650 | DE11-121D4FN-N20N Frekvenciav. 1~/3~230V 1,4 A, 0,25 kW, EMC | Eaton | 180650 | db | 47964
6650180656 | DE11-121D4NN-N20N Frekvenciav. 1~/3~230V 1,4 A, 0,25 kW | Eaton | 180656 | db | 45224
6650180651 | DE11-122D3FN-N20N Frekvenciav. 1~/3~230V 2,3 A, 0,37 kW, EMC | Eaton | 180651 | db | 49263
6650180657 | DE11-122D3NN-N20N Frekvenciav. 1~/3~230V 2,3 A, 0,37 kW | Eaton | 180657 | db | 46452
6650180652 | DE11-122D7FN-N20N Frekvenciav. 1~/3~230V 2,7 A, 0,55 kW, EMC | Eaton | 180652 | db | 56770
6650180658 | DE11-122D7NN-N20N Frekvenciav. 1~/3~230V 2,7 A, 0,55 kW | Eaton | 180658 | db | 53673
6650180653 | DE11-124D3FN-N20N Frekvenciav. 1~/3~230V 4,3 A, 0,75 kW, EMC | Eaton | 180653 | db | 58930
6650180659 | DE11-124D3NN-N20N Frekvenciav. 1~/3~230V 4,3 A, 0,75 kW | Eaton | 180659 | db | 55955
6650180654 | DE11-127D0FN-N20N Frekvenciav. 1~/3~230V 7 A, 1,5 kW, EMC | Eaton | 180654 | db | 64985
6650180660 | DE11-127D0NN-N20N Frekvenciav. 1~/3~230V 7 A, 1,5 kW | Eaton | 180660 | db | 61506
6650180655 | DE11-129D6FN-N20N Frekvenciav. 1~/3~230V 9,6 A, 2,2 kW, EMC | Eaton | 180655 | db | 86650
6650180661 | DE11-129D6NN-N20N Frekvenciav. 1~/3~230V 9,6 A, 2,2 kW | Eaton | 180661 | db | 83125
6650174327 | DE1-121D4FN-N20N Frekvenciav. 1~/3~230V 1,4 A, 0,25 kW, EMC | Eaton | 174327 | db | 41787
6650177359 | DE1-121D4NN-N20N Frekvenciav. 1~/3~230V 1,4 A, 0,25 kW | Eaton | 177359 | db | 40478
6650174328 | DE1-122D3FN-N20N Frekvenciav. 1~/3~230V 2,3 A, 0,37 kW, EMC | Eaton | 174328 | db | 43008
6650177360 | DE1-122D3NN-N20N Frekvenciav. 1~/3~230V 2,3 A, 0,37 kW | Eaton | 177360 | db | 41668
6650174329 | DE1-122D7FN-N20N Frekvenciav. 1~/3~230V 2,7 A, 0,55 kW, EMC | Eaton | 174329 | db | 50057
6650177361 | DE1-122D7NN-N20N Frekvenciav. 1~/3~230V 2,7 A, 0,55 kW | Eaton | 177361 | db | 48671
6650174330 | DE1-124D3FN-N20N Frekvenciav. 1~/3~230V 4,3 A, 0,75 kW, EMC | Eaton | 174330 | db | 52087
6650177362 | DE1-124D3NN-N20N Frekvenciav. 1~/3~230V 4,3 A, 0,75 kW | Eaton | 177362 | db | 50887
6650174331 | DE1-127D0FN-N20N Frekvenciav. 1~/3~230V 7 A, 1,5 kW, EMC | Eaton | 174331 | db | 57778
6650177363 | DE1-127D0NN-N20N Frekvenciav. 1~/3~230V 7 A, 1,5 kW | Eaton | 177363 | db | 56263
6650174332 | DE1-129D6FN-N20N Frekvenciav. 1~/3~230V 9,6 A, 2,2 kW, EMC | Eaton | 174332 | db | 78131
6650177364 | DE1-129D6NN-N20N Frekvenciav. 1~/3~230V 9,6 A, 2,2 kW | Eaton | 177364 | db | 77231
6650180668 | DE11-34011FN-N20N Frekvenciav. 3~/3~400V 11,3 A, 5,5 kW, EMC | Eaton | 180668 | db | 150861
6650180676 | DE11-34011NN-N20N Frekvenciav. 3~/3~400V 11,3 A, 5,5 kW | Eaton | 180676 | db | 147382
6650180669 | DE11-34016FN-N20N Frekvenciav. 3~/3~400V 16 A, 7,5 kW, EMC | Eaton | 180669 | db | 198440
6650180677 | DE11-34016NN-N20N Frekvenciav. 3~/3~400V 16 A, 7,5 kW | Eaton | 180677 | db | 194957
6650180662 | DE11-341D3FN-N20N Frekvenciav. 3~/3~400V 1,3 A, 0,37 kW, EMC | Eaton | 180662 | db | 72797
6650180670 | DE11-341D3NN-N20N Frekvenciav. 3~/3~400V 1,3 A, 0,37 kW | Eaton | 180670 | db | 70497
6650180663 | DE11-342D1FN-N20N Frekvenciav. 3~/3~400V 2,1 A, 0,75 kW, EMC | Eaton | 180663 | db | 80084
6650180671 | DE11-342D1NN-N20N Frekvenciav. 3~/3~400V 2,1 A, 0,75 kW | Eaton | 180671 | db | 77543
6650180664 | DE11-343D6FN-N20N Frekvenciav. 3~/3~400V 3,6 A, 1,5 kW, EMC | Eaton | 180664 | db | 91679
6650180672 | DE11-343D6NN-N20N Frekvenciav. 3~/3~400V 3,6 A, 1,5 kW | Eaton | 180672 | db | 88197
6650180665 | DE11-345D0FN-N20N Frekvenciav. 3~/3~400V 5 A, 2,2 kW, EMC | Eaton | 180665 | db | 104640
6650180673 | DE11-345D0NN-N20N Frekvenciav. 3~/3~400V 5 A, 2,2 kW | Eaton | 180673 | db | 99348
6650180666 | DE11-346D6FN-N20N Frekvenciav. 3~/3~400V 6,6 A, 3 kW, EMC | Eaton | 180666 | db | 110247
6650180674 | DE11-346D6NN-N20N Frekvenciav. 3~/3~400V 6,6 A, 3 kW | Eaton | 180674 | db | 106764
6650180667 | DE11-348D5FN-N20N Frekvenciav. 3~/3~400V 8,5 A, 4 kW, EMC | Eaton | 180667 | db | 114758
6650180675 | DE11-348D5NN-N20N Frekvenciav. 3~/3~400V 8,5 A, 4 kW | Eaton | 180675 | db | 108931
6650174339 | DE1-34011FN-N20N Frekvenciav. 3~/3~400V 11,3 A, 5,5 kW, EMC | Eaton | 174339 | db | 138450
6650177371 | DE1-34011NN-N20N Frekvenciav. 3~/3~400V 11,3 A, 5,5 kW | Eaton | 177371 | db | 139542
6650174340 | DE1-34016FN-N20N Frekvenciav. 3~/3~400V 16 A, 7,5 kW, EMC | Eaton | 174340 | db | 183141
6650177372 | DE1-34016NN-N20N Frekvenciav. 3~/3~400V 16 A, 7,5 kW | Eaton | 177372 | db | 185675
6650174333 | DE1-341D3FN-N20N Frekvenciav. 3~/3~400V 1,3 A, 0,37 kW, EMC | Eaton | 174333 | db | 65114
6650177365 | DE1-341D3NN-N20N Frekvenciav. 3~/3~400V 1,3 A, 0,37 kW | Eaton | 177365 | db | 64985
6650174334 | DE1-342D1FN-N20N Frekvenciav. 3~/3~400V 2,1 A, 0,75 kW, EMC | Eaton | 174334 | db | 71960
6650177366 | DE1-342D1NN-N20N Frekvenciav. 3~/3~400V 2,1 A, 0,75 kW | Eaton | 177366 | db | 71813
6650174335 | DE1-343D6FN-N20N Frekvenciav. 3~/3~400V 3,6 A, 1,5 kW, EMC | Eaton | 174335 | db | 82852
6650177367 | DE1-343D6NN-N20N Frekvenciav. 3~/3~400V 3,6 A, 1,5 kW | Eaton | 177367 | db | 82145
6650174336 | DE1-345D0FN-N20N Frekvenciav. 3~/3~400V 5 A, 2,2 kW, EMC | Eaton | 174336 | db | 95029
6650177368 | DE1-345D0NN-N20N Frekvenciav. 3~/3~400V 5 A, 2,2 kW | Eaton | 177368 | db | 92960
6650174337 | DE1-346D6FN-N20N Frekvenciav. 3~/3~400V 6,6 A, 3 kW, EMC | Eaton | 174337 | db | 100296
6650177369 | DE1-346D6NN-N20N Frekvenciav. 3~/3~400V 6,6 A, 3 kW | Eaton | 177369 | db | 100149
6650174338 | DE1-348D5FN-N20N Frekvenciav. 3~/3~400V 8,5 A, 4 kW, EMC | Eaton | 174338 | db | 104535
6650177370 | DE1-348D5NN-N20N Frekvenciav. 3~/3~400V 8,5 A, 4 kW | Eaton | 177370 | db | 102256
6651003382 | DeltaPed for 2x EVC A, X, S and M series Double pedestal (for EV Charging) | Eaton | EVC-PED3 | db | 259851
6650093972 | DE-P3 Tengelykapcsoló működtetés /T5(B), P3 | Eaton | 093972 | db | 4326
6650093487 | DE-T0 Tengelykapcsoló működtetés /T0, T3 | Eaton | 093487 | db | 1568
6651003430 | DETECTOR RADIO DOOR CONTACT+SHOCK WH Internal radio shock detector and magnetic contact | Eaton | DET-RDCS | db | 13853
6651000929 | DG1-32011FB-C21C Frekvenciav. 3~230V 11A, 2,2kW EMC Fék IP21 | Eaton | 9701-1001-00P | db | 254702
6651000938 | DG1-32011FB-C54C Frekvenciav. 3~230V 11A, 2,2kW EMC Fék IP54 | Eaton | 9701-1109-00P | db | 280175
6651000940 | DG1-32012FB-C21C Frekvenciav. 3~230V 13A, 3kW EMC Fék IP21 | Eaton | 9701-2002-00P | db | 268657
6651000942 | DG1-32012FB-C54C Frekvenciav. 3~230V 13A, 3kW EMC Fék IP54 | Eaton | 9701-2101-00P | db | 295523
6651000941 | DG1-32017FB-C21C Frekvenciav. 3~230V 18A, 3,7kW EMC Fék IP21 | Eaton | 9701-2004-00P | db | 305039
6651000943 | DG1-32017FB-C54C Frekvenciav. 3~230V 18A, 3,7kW EMC Fék IP54 | Eaton | 9701-2103-00P | db | 335545
6651000939 | DG1-32025FB-C21C Frekvenciav. 3~230V 25A, 5,5kW EMC Fék IP21 | Eaton | 9701-2001-00P | db | 406714
6651000944 | DG1-32025FB-C54C Frekvenciav. 3~230V 25A, 5,5kW EMC Fék IP54 | Eaton | 9701-2105-00P | db | 447391
6651000946 | DG1-32031FB-C21C Frekvenciav. 3~230V 31A, 7,5kW EMC Fék IP21 | Eaton | 9701-3002-00P | db | 500112
6651000947 | DG1-32031FB-C54C Frekvenciav. 3~230V 31A, 7,5kW EMC Fék IP54 | Eaton | 9701-3101-00P | db | 550116
6651000945 | DG1-32048FB-C21C Frekvenciav. 3~230V 48A, 11kW EMC Fék IP21 | Eaton | 9701-3001-00P | db | 596754
6651000948 | DG1-32048FB-C54C Frekvenciav. 3~230V 48A, 11kW EMC Fék IP54 | Eaton | 9701-3103-00P | db | 656436
6651000950 | DG1-32061FB-C21C Frekvenciav. 3~230V 61A, 15kW EMC Fék IP21 | Eaton | 9701-4002-00P | db | 1032150
6651000955 | DG1-32061FB-C54C Frekvenciav. 3~230V 61A, 15kW EMC Fék IP54 | Eaton | 9701-4101-00P | db | 1177750
6651000951 | DG1-32061FN-C21C Frekvenciav. 3~230V 61A, 15kW EMC IP21 | Eaton | 9701-4004-00P | db | 1001700
6651000956 | DG1-32061FN-C54C Frekvenciav. 3~230V 61A, 15kW EMC IP54 | Eaton | 9701-4103-00P | db | 1143800
6651000952 | DG1-32075FB-C21C Frekvenciav. 3~230V 75A, 18,5kW EMC Fék IP21 | Eaton | 9701-4006-00P | db | 1076950
6651000957 | DG1-32075FB-C54C Frekvenciav. 3~230V 75A, 18,5kW EMC Fék IP54 | Eaton | 9701-4105-00P | db | 1230950
6651000953 | DG1-32075FN-C21C Frekvenciav. 3~230V 75A, 18,5kW EMC IP21 | Eaton | 9701-4008-00P | db | 1045450
6651000958 | DG1-32075FN-C54C Frekvenciav. 3~230V 75A, 18,5kW EMC IP54 | Eaton | 9701-4107-00P | db | 1195250
6651000954 | DG1-32088FB-C21C Frekvenciav. 3~230V 88A, 22kW EMC Fék IP21 | Eaton | 9701-4010-00P | db | 1664250
6651000959 | DG1-32088FB-C54C Frekvenciav. 3~230V 88A, 22kW EMC Fék IP54 | Eaton | 9701-4109-00P | db | 1944250
6651000949 | DG1-32088FN-C21C Frekvenciav. 3~230V 88A, 22kW EMC IP21 | Eaton | 9701-4001-00P | db | 1615250
6651000960 | DG1-32088FN-C54C Frekvenciav. 3~230V 88A, 22kW EMC IP54 | Eaton | 9701-4111-00P | db | 1887550
6651000962 | DG1-32114FB-C21C Frekvenciav. 3~230V 114A, 30kW EMC Fék IP21 | Eaton | 9701-5002-00P | db | 1688050
6651000967 | DG1-32114FB-C54C Frekvenciav. 3~230V 114A, 30kW EMC Fék IP54 | Eaton | 9701-5101-00P | db | 2041200
6651000963 | DG1-32114FN-C21C Frekvenciav. 3~230V 114A, 30kW EMC IP21 | Eaton | 9701-5004-00P | db | 1639050
6651000968 | DG1-32114FN-C54C Frekvenciav. 3~230V 114A, 30kW EMC IP54 | Eaton | 9701-5103-00P | db | 1982050
6651000964 | DG1-32143FB-C21C Frekvenciav. 3~230V 143A, 37kW EMC Fék IP21 | Eaton | 9701-5006-00P | db | 1898050
6651000969 | DG1-32143FB-C54C Frekvenciav. 3~230V 143A, 37kW EMC Fék IP54 | Eaton | 9701-5105-00P | db | 2173150
6651000965 | DG1-32143FN-C21C Frekvenciav. 3~230V 143A, 37kW EMC IP21 | Eaton | 9701-5008-00P | db | 1842400
6651000970 | DG1-32143FN-C54C Frekvenciav. 3~230V 143A, 37kW EMC IP54 | Eaton | 9701-5107-00P | db | 2109450
6651000966 | DG1-32170FB-C21C Frekvenciav. 3~230V 170A, 45kW EMC Fék IP21 | Eaton | 9701-5010-00P | db | 2334850
6651000971 | DG1-32170FB-C54C Frekvenciav. 3~230V 170A, 45kW EMC Fék IP54 | Eaton | 9701-5109-00P | db | 2699200
6651000961 | DG1-32170FN-C21C Frekvenciav. 3~230V 170A, 45kW EMC IP21 | Eaton | 9701-5001-00P | db | 2266950
6651000972 | DG1-32170FN-C54C Frekvenciav. 3~230V 170A, 45kW EMC IP54 | Eaton | 9701-5111-00P | db | 2620800
6651002887 | DG1-323D7EB-C20C VSD DG1 3~240V 3,7/4,8A EMC BU IP20 | Eaton | 9701-0200 | db | 171483
6651000930 | DG1-323D7FB-C21C Frekvenciav. 3~230V 3,7A, 0,55kW EMC Fék IP21 | Eaton | 9701-1002-00P | db | 217917
6651000934 | DG1-323D7FB-C54C Frekvenciav. 3~230V 3,7A, 0,55kW EMC Fék IP54 | Eaton | 9701-1101-00P | db | 239701
6651002888 | DG1-324D8EB-C20C VSD DG1 3~240V 4,8/6,6A EMC BU IP20 | Eaton | 9701-0201 | db | 175193
6651000931 | DG1-324D8FB-C21C Frekvenciav. 3~230V 4,8A, 0,75kW EMC Fék IP21 | Eaton | 9701-1004-00P | db | 230734
6651000935 | DG1-324D8FB-C54C Frekvenciav. 3~230V 4,8A, 0,75kW EMC Fék IP54 | Eaton | 9701-1103-00P | db | 253803
6651002889 | DG1-326D6EB-C20C VSD DG1 3~240V 6,6/7,8A EMC BU IP20 | Eaton | 9701-0202 | db | 178570
6651000932 | DG1-326D6FB-C21C Frekvenciav. 3~230V 6,6A, 1,1kW EMC Fék IP21 | Eaton | 9701-1006-00P | db | 245151
6651000936 | DG1-326D6FB-C54C Frekvenciav. 3~230V 6,6A, 1,1kW EMC Fék IP54 | Eaton | 9701-1105-00P | db | 269661
6651000933 | DG1-327D8FB-C21C Frekvenciav. 3~230V 7,8A, 1,5kW EMC Fék IP21 | Eaton | 9701-1008-00P | db | 248259
6651000937 | DG1-327D8FB-C54C Frekvenciav. 3~230V 7,8A, 1,5kW EMC Fék IP54 | Eaton | 9701-1107-00P | db | 273081
6651000986 | DG1-34012FB-C21C Frekvenciav. 3~400V 12A, 5,5kW EMC Fék IP21 | Eaton | 9702-2002-00P | db | 277312
6651000988 | DG1-34012FB-C54C Frekvenciav. 3~400V 12A, 5,5kW EMC Fék IP54 | Eaton | 9702-2101-00P | db | 305039
6651000987 | DG1-34016FB-C21C Frekvenciav. 3~400V 16A, 7,5kW EMC Fék IP21 | Eaton | 9702-2004-00P | db | 369740
6651000989 | DG1-34016FB-C54C Frekvenciav. 3~400V 16A, 7,5kW EMC Fék IP54 | Eaton | 9702-2103-00P | db | 406714
6651000985 | DG1-34023FB-C21C Frekvenciav. 3~400V 23A, 11kW EMC Fék IP21 | Eaton | 9702-2001-00P | db | 454643
6651000990 | DG1-34023FB-C54C Frekvenciav. 3~400V 23A, 11kW EMC Fék IP54 | Eaton | 9702-2105-00P | db | 500112
6651000992 | DG1-34031FB-C21C Frekvenciav. 3~400V 31A, 15kW EMC Fék IP21 | Eaton | 9702-3002-00P | db | 542507
6651000994 | DG1-34031FB-C54C Frekvenciav. 3~400V 31A, 15kW EMC Fék IP54 | Eaton | 9702-3101-00P | db | 596754
6651000993 | DG1-34038FB-C21C Frekvenciav. 3~400V 38A, 18kW EMC Fék IP21 | Eaton | 9702-3004-00P | db | 636496
6651000995 | DG1-34038FB-C54C Frekvenciav. 3~400V 38A, 18kW EMC Fék IP54 | Eaton | 9702-3103-00P | db | 700151
6651000991 | DG1-34046FB-C21C Frekvenciav. 3~400V 46A, 22kW EMC Fék IP21 | Eaton | 9702-3001-00P | db | 785659
6651000996 | DG1-34046FB-C54C Frekvenciav. 3~400V 46A, 22kW EMC Fék IP54 | Eaton | 9702-3105-00P | db | 864231
6651000998 | DG1-34061FB-C21C Frekvenciav. 3~400V 61A, 30kW EMC Fék IP21 | Eaton | 9702-4002-00P | db | 988050
6651001003 | DG1-34061FB-C54C Frekvenciav. 3~400V 61A, 30kW EMC Fék IP54 | Eaton | 9702-4101-00P | db | 1121050
6651000999 | DG1-34061FN-C21C Frekvenciav. 3~400V 61A, 30kW EMC IP21 | Eaton | 9702-4004-00P | db | 959350
6651001004 | DG1-34061FN-C54C Frekvenciav. 3~400V 61A, 30kW EMC IP54 | Eaton | 9702-4103-00P | db | 1088500
6651001000 | DG1-34072FB-C21C Frekvenciav. 3~400V 72A, 37kW EMC Fék IP21 | Eaton | 9702-4006-00P | db | 1029000
6651001005 | DG1-34072FB-C54C Frekvenciav. 3~400V 72A, 37kW EMC Fék IP54 | Eaton | 9702-4105-00P | db | 1177050
6651001001 | DG1-34072FN-C21C Frekvenciav. 3~400V 72A, 37kW EMC IP21 | Eaton | 9702-4008-00P | db | 999250
6651001006 | DG1-34072FN-C54C Frekvenciav. 3~400V 72A, 37kW EMC IP54 | Eaton | 9702-4107-00P | db | 1136450
6651001002 | DG1-34087FB-C21C Frekvenciav. 3~400V 87A, 45kW EMC Fék IP21 | Eaton | 9702-4010-00P | db | 1552950
6651001007 | DG1-34087FB-C54C Frekvenciav. 3~400V 87A, 45kW EMC Fék IP54 | Eaton | 9702-4109-00P | db | 1794100
6651000997 | DG1-34087FN-C21C Frekvenciav. 3~400V 87A, 45kW EMC IP21 | Eaton | 9702-4001-00P | db | 1507450
6651001008 | DG1-34087FN-C54C Frekvenciav. 3~400V 87A, 45kW EMC IP54 | Eaton | 9702-4111-00P | db | 1771000
6651001010 | DG1-34105FN-C21C Frekvenciav. 3~400V 105A, 55kW EMC IP21 | Eaton | 9702-5004-00P | db | 1589350
6651001012 | DG1-34105FN-C54C Frekvenciav. 3~400V 105A, 55kW EMC IP54 | Eaton | 9702-5103-00P | db | 1765050
6651001011 | DG1-34140FN-C21C Frekvenciav. 3~400V 140A, 75kW EMC IP21 | Eaton | 9702-5008-00P | db | 1780450
6651001013 | DG1-34140FN-C54C Frekvenciav. 3~400V 140A, 75kW EMC IP54 | Eaton | 9702-5107-00P | db | 1999550
6651001009 | DG1-34170FN-C21C Frekvenciav. 3~400V 170A, 90kW EMC IP21 | Eaton | 9702-5001-00P | db | 2173850
6651001014 | DG1-34170FN-C54C Frekvenciav. 3~400V 170A, 90kW EMC IP54 | Eaton | 9702-5111-00P | db | 2493750
6651002890 | DG1-342D2EB-C20C VSD DG1 3~500V 2,2/3,3A EMC BU IP20 | Eaton | 9702-0200 | db | 176883
6651000974 | DG1-342D2FB-C21C Frekvenciav. 3~400V 2,2A, 0,75kW EMC Fék IP21 | Eaton | 9702-1002-00P | db | 198107
6651000979 | DG1-342D2FB-C54C Frekvenciav. 3~400V 2,2A, 0,75kW EMC Fék IP54 | Eaton | 9702-1101-00P | db | 217917
6651002891 | DG1-343D3EB-C20C VSD DG1 3~500V 3,3/4,3A EMC BU IP20 | Eaton | 9702-0201 | db | 180257
6651000975 | DG1-343D3FB-C21C Frekvenciav. 3~400V 3,3A, 1,1kW EMC Fék IP21 | Eaton | 9702-1004-00P | db | 209752
6651000980 | DG1-343D3FB-C54C Frekvenciav. 3~400V 3,3A, 1,1kW EMC Fék IP54 | Eaton | 9702-1103-00P | db | 230734
6651002892 | DG1-344D3EB-C20C VSD DG1 3~500V 4,3/5,6A EMC BU IP20 | Eaton | 9702-0202 | db | 183971
6651000976 | DG1-344D3FB-C21C Frekvenciav. 3~400V 4,3A, 1,5kW EMC Fék IP21 | Eaton | 9702-1006-00P | db | 222866
6651000981 | DG1-344D3FB-C54C Frekvenciav. 3~400V 4,3A, 1,5kW EMC Fék IP54 | Eaton | 9702-1105-00P | db | 245151
6651002893 | DG1-345D6EB-C20C VSD DG1 3~500V 5,6/7,6A EMC BU IP20 | Eaton | 9702-0203 | db | 187684
6651000977 | DG1-345D6FB-C21C Frekvenciav. 3~400V 5,6A, 2,2kW EMC Fék IP21 | Eaton | 9702-1008-00P | db | 225687
6651000982 | DG1-345D6FB-C54C Frekvenciav. 3~400V 5,6A, 2,2kW EMC Fék IP54 | Eaton | 9702-1107-00P | db | 248259
6651000973 | DG1-347D6FB-C21C Frekvenciav. 3~400V 7,6A, 3kW EMC Fék IP21 | Eaton | 9702-1001-00P | db | 231550
6651000983 | DG1-347D6FB-C54C Frekvenciav. 3~400V 7,6A, 3kW EMV Fék IP54 | Eaton | 9702-1109-00P | db | 254702
6651000978 | DG1-349D0FB-C21C Frekvenciav. 3~400V 9A, 4kW EMC Fék IP21 | Eaton | 9702-1011-00P | db | 244234
6651000984 | DG1-349D0FB-C54C Frekvenciav. 3~400V 9A, 4kW EMC Fék IP54 | Eaton | 9702-1111-00P | db | 270169
6650138680 | DI-100100-CS CS acéllemez belső ajtó 1000x1000 | Eaton | 138680 | db | 80644
6650138678 | DI-10060-CS CS acéllemez belső ajtó 1000x600 | Eaton | 138678 | db | 62647
6650138679 | DI-10080-CS CS acéllemez belső ajtó 1000x800 | Eaton | 138679 | db | 71029
6650138683 | DI-120100-CS CS acéllemez belső ajtó 1200x1000 | Eaton | 138683 | db | 82943
6650138684 | DI-120120-CS CS acéllemez belső ajtó 1200x1200 | Eaton | 138684 | db | 86744
6650138681 | DI-12060-CS CS acéllemez belső ajtó 1200x600 | Eaton | 138681 | db | 69419
6650138682 | DI-12080-CS CS acéllemez belső ajtó 1200x800 | Eaton | 138682 | db | 75271
6650138660 | DI-2520-CS CS acéllemez belső ajtó 250x200 | Eaton | 138660 | db | 34643
6650138661 | DI-3020-CS CS acéllemez belső ajtó 300x200 | Eaton | 138661 | db | 34766
6650138662 | DI-3030-CS CS acéllemez belső ajtó 300x300 | Eaton | 138662 | db | 36001
6650138663 | DI-3040-CS CS acéllemez belső ajtó 300x400 | Eaton | 138663 | db | 38024
6650138664 | DI-4030-CS CS acéllemez belső ajtó 400x300 | Eaton | 138664 | db | 38024
6650138665 | DI-4040-CS CS acéllemez belső ajtó 400x400 | Eaton | 138665 | db | 39505
6650138666 | DI-4060-CS CS acéllemez belső ajtó 400x600 | Eaton | 138666 | db | 43099
6650138667 | DI-5040-CS CS acéllemez belső ajtó 500x400 | Eaton | 138667 | db | 40705
6650138668 | DI-5050-CS CS acéllemez belső ajtó 500x500 | Eaton | 138668 | db | 42686
6650138669 | DI-6040-CS CS acéllemez belső ajtó 600x400 | Eaton | 138669 | db | 43099
6650138670 | DI-6050-CS CS acéllemez belső ajtó 600x500 | Eaton | 138670 | db | 45063
6650138671 | DI-6060-CS CS acéllemez belső ajtó 600x600 | Eaton | 138671 | db | 47453
6650138672 | DI-6080-CS CS acéllemez belső ajtó 600x800 | Eaton | 138672 | db | 57687
6650138673 | DI-7050-CS CS acéllemez belső ajtó 700x500 | Eaton | 138673 | db | 50323
6650138677 | DI-80100-CS CS acéllemez belső ajtó 800x1000 | Eaton | 138677 | db | 71029
6650138674 | DI-8040-CS CS acéllemez belső ajtó 800x400 | Eaton | 138674 | db | 52868
6650138675 | DI-8060-CS CS acéllemez belső ajtó 800x600 | Eaton | 138675 | db | 57687
6650138676 | DI-8080-CS CS acéllemez belső ajtó 800x800 | Eaton | 138676 | db | 66220
6650107966 | DIII-SO/63/3-R Biztosító aljazat DIII/E33 (SASY60i-re) 3p (63A) | Eaton | 107966 | db | 19768
6650110395 | DIII-SO/63/3-R-PS Biztosító aljazat DIII/E33 (SASY60i-re) 3p (63A) | Eaton | 110395 | db | 17892
6650107965 | DII-SO/25/3-R Biztosító aljazat DII/E27 (SASY60i-re) 3p (25A) | Eaton | 107965 | db | 16506
6650110394 | DII-SO/25/3-R-PS Biztosító aljazat DII/E27 (SASY60i-re) 3p (25A) | Eaton | 110394 | db | 14676
6650276411 | DILA-22(*V50HZ) Segédkontaktor AC 2z 2ny | Eaton | 276411 | db | 11186
6650276412 | DILA-22(*V60HZ) Segédkontaktor AC 2z 2ny | Eaton | 276412 | db | 11186
6650276419 | DILA-22(*VDC) Segédkontaktor DC 2z 2ny | Eaton | 276419 | db | 13220
6650276405 | DILA-22(110V50/60HZ) Segédkontaktor AC 2z 2ny | Eaton | 276405 | db | 9674
6650276417 | DILA-22(110VDC) Segédkontaktor DC 2z 2ny | Eaton | 276417 | db | 11351
6650276397 | DILA-22(190V50HZ,220V60HZ) Segédkontaktor AC 2z 2ny | Eaton | 276397 | db | 9674
6650276406 | DILA-22(220V50/60HZ) Segédkontaktor AC 2z 2ny | Eaton | 276406 | db | 9674
6650276398 | DILA-22(220V50HZ,240V60HZ) Segédkontaktor AC 2z 2ny | Eaton | 276398 | db | 9674
6650276418 | DILA-22(220VDC) Segédkontaktor DC 2z 2ny | Eaton | 276418 | db | 11351
6650276407 | DILA-22(230V50/60HZ) Segédkontaktor AC 2z 2ny | Eaton | 276407 | db | 9674
6650276399 | DILA-22(230V50HZ,240V60HZ) Segédkontaktor AC 2z+2ny | Eaton | 276399 | db | 9674
6650276388 | DILA-22(240V50HZ) Segédkontaktor AC 2z 2ny | Eaton | 276388 | db | 9674
6650276386 | DILA-22(24V50HZ) Segédkontaktor AC 2z+2ny | Eaton | 276386 | db | 9674
6650276414 | DILA-22(24VDC) Segédkontaktor DC 2z+2ny | Eaton | 276414 | db | 11351
6650276400 | DILA-22(380V50HZ,440V60HZ) Segédkontaktor AC 2z 2ny | Eaton | 276400 | db | 9674
6650276401 | DILA-22(400V50HZ,440V60HZ) Segédkontaktor AC 2z 2ny | Eaton | 276401 | db | 9674
6650276404 | DILA-22(42V50/60HZ) Segédkontaktor AC 2z 2ny | Eaton | 276404 | db | 9674
6650276415 | DILA-22(48VDC) Segédkontaktor DC 2z 2ny | Eaton | 276415 | db | 11351
6650276376 | DILA-31(*V50HZ) Segédkontaktor AC 3z 1ny | Eaton | 276376 | db | 11186
6650276377 | DILA-31(*V60HZ) Segédkontaktor AC 3z 1ny | Eaton | 276377 | db | 11186
6650276384 | DILA-31(*VDC) Segédkontaktor DC 3z+1ny | Eaton | 276384 | db | 13220
6650276370 | DILA-31(110V50/60HZ) Segédkontaktor AC 3z 1ny | Eaton | 276370 | db | 9674
6650276382 | DILA-31(110VDC) Segédkontaktor DC 3z+1ny | Eaton | 276382 | db | 11351
6650276362 | DILA-31(190V50HZ,220V60HZ) Segédkontaktor AC 3z 1ny | Eaton | 276362 | db | 9674
6650276371 | DILA-31(220V50/60HZ) Segédkontaktor AC 3z 1ny | Eaton | 276371 | db | 9674
6650276363 | DILA-31(220V50HZ,240V60HZ) Segédkontaktor AC 3z 1ny | Eaton | 276363 | db | 9674
6650276383 | DILA-31(220VDC) Segédkontaktor DC 3z+1ny | Eaton | 276383 | db | 11351
6650276372 | DILA-31(230V50/60HZ) Segédkontaktor AC 3z 1ny | Eaton | 276372 | db | 9674
6650276364 | DILA-31(230V50HZ,240V60HZ) Segédkontaktor AC 3z+1ny | Eaton | 276364 | db | 9674
6650276353 | DILA-31(240V50HZ) Segédkontaktor AC 3z 1ny | Eaton | 276353 | db | 9674
6650276351 | DILA-31(24V50HZ) Segédkontaktor AC 3z+1ny | Eaton | 276351 | db | 9674
6650276379 | DILA-31(24VDC) Segédkontaktor DC 3z+1ny | Eaton | 276379 | db | 11351
6650276365 | DILA-31(380V50HZ,440V60HZ) Segédkontaktor AC 3z 1ny | Eaton | 276365 | db | 9674
6650276366 | DILA-31(400V50HZ,440V60HZ) Segédkontaktor AC 3z 1ny | Eaton | 276366 | db | 9674
6650276369 | DILA-31(42V50/60HZ) Segédkontaktor AC 3z 1ny | Eaton | 276369 | db | 9674
6650276380 | DILA-31(48VDC) Segédkontaktor DC 3z+1ny | Eaton | 276380 | db | 11351
6650276341 | DILA-40(*V50HZ) Segédkontaktor AC 4z 0ny | Eaton | 276341 | db | 11186
6650276342 | DILA-40(*V60HZ) Segédkontaktor AC 4z 0ny | Eaton | 276342 | db | 11186
6650276349 | DILA-40(*VDC) Segédkontaktor DC 4z | Eaton | 276349 | db | 13220
6650276335 | DILA-40(110V50/60HZ) Segédkontaktor AC 4z 0ny | Eaton | 276335 | db | 9674
6650276347 | DILA-40(110VDC) Segédkontaktor DC 4z | Eaton | 276347 | db | 11351
6650276327 | DILA-40(190V50HZ,220V60HZ) Segédkontaktor AC 4z 0ny | Eaton | 276327 | db | 9674
6650276336 | DILA-40(220V50/60HZ) Segédkontaktor AC 4z 0ny | Eaton | 276336 | db | 9674
6650276328 | DILA-40(220V50HZ,240V60HZ) Segédkontaktor AC 4z 0ny | Eaton | 276328 | db | 9674
6650276348 | DILA-40(220VDC) Segédkontaktor DC 4z | Eaton | 276348 | db | 11351
6650276337 | DILA-40(230V50/60HZ) Segédkontaktor AC 4z 0ny | Eaton | 276337 | db | 9674
6650276329 | DILA-40(230V50HZ,240V60HZ) Segédkontaktor AC 4z | Eaton | 276329 | db | 9674
6650276318 | DILA-40(240V50HZ) Segédkontaktor AC 4z 0ny | Eaton | 276318 | db | 9674
6650276316 | DILA-40(24V50HZ) Segédkontaktor AC 4z | Eaton | 276316 | db | 9674
6650276344 | DILA-40(24VDC) Segédkontaktor DC 4z | Eaton | 276344 | db | 11351
6650276330 | DILA-40(380V50HZ,440V60HZ) Segédkontaktor AC 4z 0ny | Eaton | 276330 | db | 9674
6650276331 | DILA-40(400V50HZ,440V60HZ) Segédkontaktor AC 4z 0ny | Eaton | 276331 | db | 9674
6650276334 | DILA-40(42V50/60HZ) Segédkontaktor AC 4z 0ny | Eaton | 276334 | db | 9674
6650276345 | DILA-40(48VDC) Segédkontaktor DC 4z | Eaton | 276345 | db | 11351
6650276517 | DILAC-22(*V50HZ) Segédkontaktor AC -z 2ny | Eaton | 276517 | db | 11368
6650276518 | DILAC-22(*V60HZ) Segédkontaktor AC 2z 2ny | Eaton | 276518 | db | 11368
6650276525 | DILAC-22(*VDC) Segédkontaktor DC 2z 2ny | Eaton | 276525 | db | 12996
6650276502 | DILAC-22(110V50HZ,120V60HZ) Segédkontaktor AC 2z 2ny | Eaton | 276502 | db | 9916
6650276523 | DILAC-22(110VDC) Segédkontaktor DC 2z 2ny | Eaton | 276523 | db | 11543
6650276524 | DILAC-22(220VDC) Segédkontaktor DC 2z 2ny | Eaton | 276524 | db | 11543
6650276513 | DILAC-22(230V50/60HZ) Segédkontaktor AC 2z 2ny | Eaton | 276513 | db | 9916
6650276505 | DILAC-22(230V50HZ,240V60HZ) Segédkontaktor AC 2z 2ny | Eaton | 276505 | db | 9916
6650276509 | DILAC-22(24V50/60HZ) Segédkontaktor AC 2z 2ny | Eaton | 276509 | db | 9916
6650276495 | DILAC-22(24V50HZ) Segédkontaktor AC 2z 2ny | Eaton | 276495 | db | 9916
6650276520 | DILAC-22(24VDC) Segédkontaktor DC 2z 2ny | Eaton | 276520 | db | 11543
6650276485 | DILAC-31(*V50HZ) Segédkontaktor AC 3z 1ny | Eaton | 276485 | db | 11368
6650276486 | DILAC-31(*V60HZ) Segédkontaktor AC 3z 1ny | Eaton | 276486 | db | 11368
6650276493 | DILAC-31(*VDC) Segédkontaktor DC 3z 1ny | Eaton | 276493 | db | 12996
6650276470 | DILAC-31(110V50HZ,120V60HZ) Segédkontaktor AC 3z 1ny | Eaton | 276470 | db | 9916
6650276491 | DILAC-31(110VDC) Segédkontaktor DC 3z 1ny | Eaton | 276491 | db | 11543
6650276492 | DILAC-31(220VDC) Segédkontaktor DC 3z 1ny | Eaton | 276492 | db | 11543
6650276481 | DILAC-31(230V50/60HZ) Segédkontaktor AC 3z 1ny | Eaton | 276481 | db | 9916
6650276473 | DILAC-31(230V50HZ,240V60HZ) Segédkontaktor AC 3z 1ny | Eaton | 276473 | db | 9916
6650276477 | DILAC-31(24V50/60HZ) Segédkontaktor AC 3z 1ny | Eaton | 276477 | db | 9916
6650276463 | DILAC-31(24V50HZ) Segédkontaktor AC 3z 1ny | Eaton | 276463 | db | 9916
6650276488 | DILAC-31(24VDC) Segédkontaktor DC 3z 1ny | Eaton | 276488 | db | 11543
6650276453 | DILAC-40(*V50HZ) Segédkontaktor AC 4z 0ny | Eaton | 276453 | db | 11368
6650276454 | DILAC-40(*V60HZ) Segédkontaktor AC 4z 0ny | Eaton | 276454 | db | 11368
6650276461 | DILAC-40(*VDC) Segédkontaktor DC 4z 0ny | Eaton | 276461 | db | 12996
6650276438 | DILAC-40(110V50HZ,120V60HZ) Segédkontaktor AC 4z 0ny | Eaton | 276438 | db | 9916
6650276459 | DILAC-40(110VDC) Segédkontaktor DC 4z 0ny | Eaton | 276459 | db | 11543
6650276460 | DILAC-40(220VDC) Segédkontaktor DC 4z 0ny | Eaton | 276460 | db | 11543
6650276449 | DILAC-40(230V50/60HZ) Segédkontaktor AC 4z 0ny | Eaton | 276449 | db | 9916
6650276441 | DILAC-40(230V50HZ,240V60HZ) Segédkontaktor AC 4z 0ny | Eaton | 276441 | db | 9916
6650276445 | DILAC-40(24V50/60HZ) Segédkontaktor AC 4z 0ny | Eaton | 276445 | db | 9916
6650276431 | DILAC-40(24V50HZ) Segédkontaktor AC 4z 0ny | Eaton | 276431 | db | 9916
6650276456 | DILAC-40(24VDC) Segédkontaktor DC 4z 0ny | Eaton | 276456 | db | 11543
6650191700 | DILAS-44(110V50HZ,120V60HZ) Safety kontaktor,4kW AC3,segédé.:4Ny 4Z | Eaton | 191700 | db | 13370
6650191739 | DILAS-44(230V50HZ,240V60HZ) Safety kontaktor,4kW AC3,segédé.:4Ny 4Z | Eaton | 191739 | db | 12299
6650191760 | DILAS-44(24VDC) Safety kontaktor,4kW AC3,segédé.:4Ny 4Z | Eaton | 191760 | db | 15103
6650191732 | DILAS-R44(110V50HZ,120V60HZ) Safety kontaktor,4kW AC3,segédé.:3Ny 3Z+1Ny1Z el | Eaton | 191732 | db | 17801
6650191753 | DILAS-R44(230V50HZ,240V60HZ) Safety kontaktor,4kW AC3,segédé.:3Ny 3Z+1Ny1Z el | Eaton | 191753 | db | 16191
6650191720 | DILAS-R44(24VDC) Safety kontaktor,4kW AC3,segédé.:3Ny3Z+1Ny1Z el | Eaton | 191720 | db | 19534
6650115949 | DILA-XHI01-S oldalsó segédé. DILM7..15-hoz, 1ny | Eaton | 115949 | db | 3451
6650276420 | DILA-XHI02 Segédérintkező, csavaros, 2ny | Eaton | 276420 | db | 2086
6650276424 | DILA-XHI04 Segédérintkező, csavaros, 4ny | Eaton | 276424 | db | 3507
6650115948 | DILA-XHI10-S oldalsó segédé. DILM7..15-hoz, 1z | Eaton | 115948 | db | 3451
6650276421 | DILA-XHI11 Segédérintkező, csavaros, 1z+1ny | Eaton | 276421 | db | 2086
6650276425 | DILA-XHI13 Segédérintkező, csavaros, 1z+3ny | Eaton | 276425 | db | 3507
6650276422 | DILA-XHI20 Segédérintkező, csavaros, 2z | Eaton | 276422 | db | 2086
6650276426 | DILA-XHI22 Segédérintkező, csavaros, 2z+2ny | Eaton | 276426 | db | 3507
6650276427 | DILA-XHI31 Segédérintkező, csavaros, 3z+1ny | Eaton | 276427 | db | 3507
6650276428 | DILA-XHI40 Segédérintkező, csavaros, 4z | Eaton | 276428 | db | 3507
6650276526 | DILA-XHIC02 Segédérintkező blokk, rugófesz., 2ny | Eaton | 276526 | db | 2086
6650276530 | DILA-XHIC04 Segédérintkező blokk, rugófesz., 4ny | Eaton | 276530 | db | 3675
6650276527 | DILA-XHIC11 Segédérintkező blokk, rugófesz., 1z 1ny | Eaton | 276527 | db | 2086
6650276531 | DILA-XHIC13 Segédérintkező blokk, rugófesz., 1z 3ny | Eaton | 276531 | db | 3675
6650276528 | DILA-XHIC20 Segédérintkező blokk, rugófesz., 2z | Eaton | 276528 | db | 2086
6650276532 | DILA-XHIC22 Segédérintkező blokk, rugófesz., 2z 2ny | Eaton | 276532 | db | 3675
6650276533 | DILA-XHIC31 Segédérintkező blokk, rugófesz., 3z 1ny | Eaton | 276533 | db | 3675
6650276534 | DILA-XHIC40 Segédérintkező blokk, rugófesz., 4z | Eaton | 276534 | db | 3675
6650276529 | DILA-XHICV11 Segédér. blokk, időzített, rugófesz., 1z 1ny | Eaton | 276529 | db | 4431
6650276535 | DILA-XHICV22 Segédér. blokk, időzített, rugófesz., 2z 2ny | Eaton | 276535 | db | 5943
6650110140 | DILA-XHIR11 segédérintkező 1z/1ny elektronikához | Eaton | 110140 | db | 4232
6650139580 | DILA-XHIR22 Segédérintkező blokk, csavaros, 2z 2ny | Eaton | 139580 | db | 9090
6650101041 | DILA-XHIT02 Magasított segédérintkező, 2ny | Eaton | 101041 | db | 2086
6650101043 | DILA-XHIT11 Magasított segédérintkező, 1z+1ny | Eaton | 101043 | db | 2086
6650101042 | DILA-XHIT20 Magasított segédérintkező, 2z | Eaton | 101042 | db | 2086
6650101044 | DILA-XHIT22 Magasított segédérintkező, 2z+2ny | Eaton | 101044 | db | 3507
6650276423 | DILA-XHIV11 Segédér. blokk, időzített, csavaros, 1z 1ny | Eaton | 276423 | db | 4431
6650276429 | DILA-XHIV22 Segédér. blokk, időzített, csavaros, 2z 2ny | Eaton | 276429 | db | 5943
6650051633 | DILEEM-01(230V50HZ,240V60HZ) telj.kontaktor AC-3/400V:3kW | Eaton | 051633 | db | 9366
6650051650 | DILEEM-01-G(24VDC) telj.kontaktor AC-3/400V:3kW | Eaton | 051650 | db | 12401
6650051608 | DILEEM-10(230V50HZ,240V60HZ) telj.kontaktor AC-3/400V:3kW | Eaton | 051608 | db | 9366
6650051596 | DILEEM-10(24V50/60HZ) telj.kontaktor AC-3/400V:3kW | Eaton | 051596 | db | 9366
6650051643 | DILEEM-10-G(24VDC) telj.kontaktor AC-3/400V:3kW | Eaton | 051643 | db | 12401
6650051792 | DILEM-01(110V50HZ,120V60HZ) Telj.kontaktor AC-3/400V:4kW | Eaton | 051792 | db | 9912
6650051795 | DILEM-01(230V50HZ,240V60HZ) Telj.kontaktor AC-3/400V:4kW | Eaton | 051795 | db | 9912
6650010086 | DILEM-01(24V50HZ) Telj.kontaktor AC-3/400V:4kW | Eaton | 010086 | db | 9912
6650051791 | DILEM-01(42V50HZ,48V60HZ) Telj.kontaktor AC-3/400V:4kW | Eaton | 051791 | db | 9912
6650010136 | DILEM-01-G(110VDC) Telj.kontaktor AC-3/400V:4kW | Eaton | 010136 | db | 13090
6650079642 | DILEM-01-G(12VDC) Telj.kontaktor AC-3/400V:4kW | Eaton | 079642 | db | 13090
6650010168 | DILEM-01-G(220VDC) Telj.kontaktor AC-3/400V:4kW | Eaton | 010168 | db | 13090
6650010343 | DILEM-01-G(24VDC) Telj.kontaktor AC-3/400V:4kW | Eaton | 010343 | db | 13090
6650010496 | DILEM-01-G(48VDC) Telj.kontaktor AC-3/400V:4kW | Eaton | 010496 | db | 13090
6650051783 | DILEM-10(110V50HZ,120V60HZ) Telj.kontaktor AC-3/400V:4kW | Eaton | 051783 | db | 9912
6650051785 | DILEM-10(220V50HZ,240V60HZ) Telj.kontaktor AC-3/400V:4kW | Eaton | 051785 | db | 9912
6650051786 | DILEM-10(230V50HZ,240V60HZ) Telj.kontaktor AC-3/400V:4kW | Eaton | 051786 | db | 9912
6650010005 | DILEM-10(24V50HZ) Telj.kontaktor AC-3/400V:4kW | Eaton | 010005 | db | 9912
6650051788 | DILEM-10(400V50HZ,440V60HZ) Telj.kontaktor AC-3/400V:4kW | Eaton | 051788 | db | 9912
6650051782 | DILEM-10(42V50HZ,48V60HZ) Telj.kontaktor AC-3/400V:4kW | Eaton | 051782 | db | 9912
6650010309 | DILEM-10-G(110VDC) Telj.kontaktor AC-3/400V:4kW | Eaton | 010309 | db | 13090
6650079594 | DILEM-10-G(12VDC) Telj.kontaktor AC-3/400V:4kW | Eaton | 079594 | db | 13090
6650010325 | DILEM-10-G(220VDC) Telj.kontaktor AC-3/400V:4kW | Eaton | 010325 | db | 13090
6650010213 | DILEM-10-G(24VDC) Telj.kontaktor AC-3/400V:4kW | Eaton | 010213 | db | 13090
6650010245 | DILEM-10-G(48VDC) Telj.kontaktor AC-3/400V:4kW | Eaton | 010245 | db | 13090
6650231671 | DILEM-10-G-C(110VDC) Telj.kontaktor AC-3/400V:4kW, rugófesz. | Eaton | 231671 | db | 13090
6650231672 | DILEM-10-G-C(220VDC) Telj.kontaktor AC-3/400V:4kW, rugófesz. | Eaton | 231672 | db | 13090
6650230165 | DILEM-10-G-C(24VDC) Telj.kontaktor AC-3/400V:4kW, rugófesz. | Eaton | 230165 | db | 13090
6650127088 | DILEM12-01(110V50HZ,120V60HZ) Telj.kontaktor AC-3/400V:5,5kW | Eaton | 127088 | db | 11284
6650127098 | DILEM12-01(230V50/60HZ) Telj.kontaktor AC-3/400V:5,5kW | Eaton | 127098 | db | 11284
6650127091 | DILEM12-01(230V50HZ,240V60HZ) Telj.kontaktor AC-3/400V:5,5kW | Eaton | 127091 | db | 11284
6650127095 | DILEM12-01(24V50/60HZ) Telj.kontaktor AC-3/400V:5,5kW | Eaton | 127095 | db | 11284
6650127083 | DILEM12-01(24V50HZ) Telj.kontaktor AC-3/400V:5,5kW | Eaton | 127083 | db | 11284
6650127137 | DILEM12-01-G(24VDC) Telj.kontaktor AC-3/400V:5,5kW | Eaton | 127137 | db | 12964
6650127072 | DILEM12-10(110V50HZ,120V60HZ) Telj.kontaktor AC-3/400V:5,5kW | Eaton | 127072 | db | 11284
6650127082 | DILEM12-10(230V50/60HZ) Telj.kontaktor AC-3/400V:5,5kW | Eaton | 127082 | db | 11284
6650127075 | DILEM12-10(230V50HZ,240V60HZ) Telj.kontaktor AC-3/400V:5,5kW | Eaton | 127075 | db | 11284
6650127079 | DILEM12-10(24V50/60HZ) Telj.kontaktor AC-3/400V:5,5kW | Eaton | 127079 | db | 11284
6650127067 | DILEM12-10(24V50HZ) Telj.kontaktor AC-3/400V:5,5kW | Eaton | 127067 | db | 11284
6650127132 | DILEM12-10-G(24VDC) Telj.kontaktor AC-3/400V:5,5kW | Eaton | 127132 | db | 12964
6650051801 | DILEM4(110V50HZ,120V60HZ) Telj.kontaktor AC-3/400V:4kW | Eaton | 051801 | db | 9912
6650051804 | DILEM4(230V50HZ,240V60HZ) Telj.kontaktor AC-3/400V:4kW | Eaton | 051804 | db | 9912
6650014754 | DILEM4(24V50HZ) Telj.kontaktor AC-3/400V:4kW | Eaton | 014754 | db | 9912
6650079680 | DILEM4-G(12VDC) Telj.kontaktor AC-3/400V:4kW | Eaton | 079680 | db | 13090
6650012701 | DILEM4-G(24VDC) Telj.kontaktor AC-3/400V:4kW | Eaton | 012701 | db | 13090
6650051774 | DILER-22(110V50HZ,120V60HZ) Segédkontaktor AC 2z 2ny | Eaton | 051774 | db | 12779
6650051777 | DILER-22(230V50HZ,240V60HZ) Segédkontaktor AC 2z 2ny | Eaton | 051777 | db | 12779
6650010344 | DILER-22(24V50HZ) Segédkontaktor AC 2z 2ny | Eaton | 010344 | db | 12779
6650010043 | DILER-22-G(110VDC) Segédkontaktor DC 2z 2ny | Eaton | 010043 | db | 15845
6650080728 | DILER-22-G(12VDC) Segédkontaktor DC 2z 2ny | Eaton | 080728 | db | 15845
6650010091 | DILER-22-G(220VDC) Segédkontaktor DC 2z 2ny | Eaton | 010091 | db | 15845
6650010042 | DILER-22-G(24VDC) Segédkontaktor DC 2z 2ny | Eaton | 010042 | db | 15845
6650010346 | DILER-22-G(48VDC) Segédkontaktor DC 2z 2ny | Eaton | 010346 | db | 15845
6650051765 | DILER-31(110V50HZ,120V60HZ) Segédkontaktor AC 3z 1ny | Eaton | 051765 | db | 12779
6650051768 | DILER-31(230V50HZ,240V60HZ) Segédkontaktor AC 3z 1ny | Eaton | 051768 | db | 12779
6650010251 | DILER-31(24V50HZ) Segédkontaktor AC 3z 1ny | Eaton | 010251 | db | 12779
6650010253 | DILER-31-G(110VDC) Segédkontaktor DC 3z 1ny | Eaton | 010253 | db | 15845
6650079761 | DILER-31-G(12VDC) Segédkontaktor DC 3z 1ny | Eaton | 079761 | db | 15845
6650010269 | DILER-31-G(220VDC) Segédkontaktor DC 3z 1ny | Eaton | 010269 | db | 15845
6650010157 | DILER-31-G(24VDC) Segédkontaktor DC 3z 1ny | Eaton | 010157 | db | 15845
6650010205 | DILER-31-G(48VDC) Segédkontaktor DC 3z 1ny | Eaton | 010205 | db | 15845
6650051756 | DILER-40(110V50HZ,120V60HZ) Segédkontaktor AC 4z 0ny | Eaton | 051756 | db | 12779
6650051759 | DILER-40(230V50HZ,240V60HZ) Segédkontaktor AC 4z 0ny | Eaton | 051759 | db | 12779
6650010094 | DILER-40(24V50HZ) Segédkontaktor AC 4z 0ny | Eaton | 010094 | db | 12779
6650010287 | DILER-40-G(110VDC) Segédkontaktor DC 4z 0ny | Eaton | 010287 | db | 15845
6650079711 | DILER-40-G(12VDC) Segédkontaktor DC 4z 0ny | Eaton | 079711 | db | 15845
6650010303 | DILER-40-G(220VDC) Segédkontaktor DC 4z 0ny | Eaton | 010303 | db | 15845
6650010223 | DILER-40-G(24VDC) Segédkontaktor DC 4z 0ny | Eaton | 010223 | db | 15845
6650010255 | DILER-40-G(48VDC) Segédkontaktor DC 4z 0ny | Eaton | 010255 | db | 15845
6650179529 | DILH1400/22(RA110) AC-1 kontaktor 1400A | Eaton | 179529 | db | 2432969
6650144054 | DILH1400/22(RAC500) AC-1 kontaktor 1400A | Eaton | 144054 | db | 2432969
6650272441 | DILH1400/22(RAW250) AC-1 kontaktor 1400A | Eaton | 272441 | db | 2432952
6650173407 | DILH1400-XCOVER Tartalék burkolat DILH1400 | Eaton | 173407 | db | 14259
6650168599 | DILH1400-XCT Komplett vákumcsővek DILH1400-hoz | Eaton | 168599 | db | 1338131
6650289161 | DILH1400-XSP/E(RAW250) Tekercs elektronikai modullal DILH1400 | Eaton | 289161 | db | 370384
6650272442 | DILH2000/22(RAW250) AC-1 kontaktor 2000A | Eaton | 272442 | db | 4468436
6650111793 | DILH2200/22(RAW250) AC-1 kontaktor 2200A | Eaton | 111793 | db | 4895737
6650125945 | DILH2600/22(RAW250) AC-1 kontaktor 2600A | Eaton | 125945 | db | 5734701
6650125946 | DILH2600-XSM Varistor védelem DILM1600 és DILH2000-2600-hoz | Eaton | 125946 | db | 62461
6650293997 | DILK12-11(*V50HZ) Kondenzátor-kontaktor 12,5kVAR | Eaton | 293997 | db | 18774
6650293998 | DILK12-11(*V60HZ) Kondenzátor-kontaktor 12,5kVAR | Eaton | 293998 | db | 18774
6650293985 | DILK12-11(110V50HZ,120V60HZ) Kondenzátor-kontaktor 12,5kVAR | Eaton | 293985 | db | 17619
6650293986 | DILK12-11(190V50HZ,220V60HZ) Kondenzátor-kontaktor 12,5kVAR | Eaton | 293986 | db | 17619
6650293988 | DILK12-11(230V50HZ,240V60HZ) Kondenzátor-kontaktor 12,5kVAR | Eaton | 293988 | db | 17619
6650293981 | DILK12-11(24V60HZ) Kondenzátor-kontaktor 12,5kVAR | Eaton | 293981 | db | 17619
6650293996 | DILK12-11(380V50/60HZ) Kondenzátor-kontaktor 12,5kVAR | Eaton | 293996 | db | 17619
6650293990 | DILK12-11(400V50HZ,440V60HZ) Kondenzátor-kontaktor 12,5kVAR | Eaton | 293990 | db | 17619
6650293991 | DILK12-11(415V50HZ,480V60HZ) Kondenzátor-kontaktor 12,5kVAR | Eaton | 293991 | db | 17619
6650293984 | DILK12-11(42V50HZ,48V60HZ) Kondenzátor-kontaktor 12,5kVAR | Eaton | 293984 | db | 17619
6650106282 | DILK12-11(48V50/60HZ) Kondenzátor-kontaktor 12,5kVAR | Eaton | 106282 | db | 17122
6650293968 | DILK12-11(48V50HZ) Kondenzátor-kontaktor 12,5kVAR | Eaton | 293968 | db | 17619
6650294019 | DILK20-11(*V50HZ) Kondenzátor-kontaktor 20kVAR | Eaton | 294019 | db | 25295
6650294020 | DILK20-11(*V60HZ) Kondenzátor-kontaktor 20kVAR | Eaton | 294020 | db | 25295
6650294007 | DILK20-11(110V50HZ,120V60HZ) Kondenzátor-kontaktor 20kVAR | Eaton | 294007 | db | 23583
6650294008 | DILK20-11(190V50HZ,220V60HZ) Kondenzátor-kontaktor 20kVAR | Eaton | 294008 | db | 23583
6650294010 | DILK20-11(230V50HZ,240V60HZ) Kondenzátor-kontaktor 20kVAR | Eaton | 294010 | db | 23583
6650294003 | DILK20-11(24V60HZ) Kondenzátor-kontaktor 20kVAR | Eaton | 294003 | db | 23583
6650294018 | DILK20-11(380V50/60HZ) Kondenzátor-kontaktor 20kVAR | Eaton | 294018 | db | 23583
6650294012 | DILK20-11(400V50HZ,440V60HZ) Kondenzátor-kontaktor 20kVAR | Eaton | 294012 | db | 23583
6650294013 | DILK20-11(415V50HZ,480V60HZ) Kondenzátor-kontaktor 20kVAR | Eaton | 294013 | db | 23583
6650294006 | DILK20-11(42V50HZ,48V60HZ) Kondenzátor-kontaktor 20kVAR | Eaton | 294006 | db | 23583
6650294000 | DILK20-11(48V50HZ) Kondenzátor-kontaktor 20kVAR | Eaton | 294000 | db | 23583
6650294041 | DILK25-11(*V50HZ) Kondenzátor-kontaktor 25kVAR | Eaton | 294041 | db | 31812
6650294042 | DILK25-11(*V60HZ) Kondenzátor-kontaktor 25kVAR | Eaton | 294042 | db | 31812
6650294029 | DILK25-11(110V50HZ,120V60HZ) Kondenzátor-kontaktor 25kVAR | Eaton | 294029 | db | 30009
6650294030 | DILK25-11(190V50HZ,220V60HZ) Kondenzátor-kontaktor 25kVAR | Eaton | 294030 | db | 30009
6650294032 | DILK25-11(230V50HZ,240V60HZ) Kondenzátor-kontaktor 25kVAR | Eaton | 294032 | db | 30009
6650294025 | DILK25-11(24V60HZ) Kondenzátor-kontaktor 25kVAR | Eaton | 294025 | db | 30009
6650294040 | DILK25-11(380V50/60HZ) Kondenzátor-kontaktor 25kVAR | Eaton | 294040 | db | 30009
6650294034 | DILK25-11(400V50HZ,440V60HZ) Kondenzátor-kontaktor 25kVAR | Eaton | 294034 | db | 30009
6650294035 | DILK25-11(415V50HZ,480V60HZ) Kondenzátor-kontaktor 25kVAR | Eaton | 294035 | db | 30009
6650294028 | DILK25-11(42V50HZ,48V60HZ) Kondenzátor-kontaktor 25kVAR | Eaton | 294028 | db | 30009
6650294022 | DILK25-11(48V50HZ) Kondenzátor-kontaktor 25kVAR | Eaton | 294022 | db | 30009
6650294051 | DILK33-10(110V50HZ,120V60HZ) Kondenzátor-kontaktor 33,3kVAR | Eaton | 294051 | db | 42203
6650294052 | DILK33-10(190V50HZ,220V60HZ) Kondenzátor-kontaktor 33,3kVAR | Eaton | 294052 | db | 42203
6650294054 | DILK33-10(230V50HZ,240V60HZ) Kondenzátor-kontaktor 33,3kVAR | Eaton | 294054 | db | 42203
6650294047 | DILK33-10(24V60HZ) Kondenzátor-kontaktor 33,3kVAR | Eaton | 294047 | db | 42203
6650294056 | DILK33-10(400V50HZ,440V60HZ) Kondenzátor-kontaktor 33,3kVAR | Eaton | 294056 | db | 42203
6650294050 | DILK33-10(42V50HZ,48V60HZ) Kondenzátor-kontaktor 33,3kVAR | Eaton | 294050 | db | 42203
6650294044 | DILK33-10(48V50HZ) Kondenzátor-kontaktor 33,3kVAR | Eaton | 294044 | db | 42203
6650294073 | DILK50-10(110V50HZ,120V60HZ) Kondenzátor-kontaktor 50kVAR | Eaton | 294073 | db | 67536
6650294074 | DILK50-10(190V50HZ,220V60HZ) Kondenzátor-kontaktor 50kVAR | Eaton | 294074 | db | 67536
6650294076 | DILK50-10(230V50HZ,240V60HZ) Kondenzátor-kontaktor 50kVAR | Eaton | 294076 | db | 67536
6650294069 | DILK50-10(24V60HZ) Kondenzátor-kontaktor 50kVAR | Eaton | 294069 | db | 67536
6650294078 | DILK50-10(400V50HZ,440V60HZ) Kondenzátor-kontaktor 50kVAR | Eaton | 294078 | db | 67536
6650294072 | DILK50-10(42V50HZ,48V60HZ) Kondenzátor-kontaktor 50kVAR | Eaton | 294072 | db | 67536
6650294066 | DILK50-10(48V50HZ) Kondenzátor-kontaktor 50kVAR | Eaton | 294066 | db | 67536
6650104402 | DILL12(230V50HZ,240V60HZ) Fényforrás-kontaktor HQL 12A | Eaton | 104402 | db | 15435
6650104401 | DILL12(24V50HZ) Fényforrás-kontaktor HQL 12A | Eaton | 104401 | db | 15435
6650104403 | DILL12(400V50HZ,440V60HZ) Fényforrás-kontaktor HQL 12A | Eaton | 104403 | db | 15435
6650104405 | DILL18(230V50HZ,240V60HZ) Fényforrás-kontaktor HQL 18A | Eaton | 104405 | db | 24843
6650104404 | DILL18(24V50HZ) Fényforrás-kontaktor HQL 18A | Eaton | 104404 | db | 24843
6650104406 | DILL18(400V50HZ,440V60HZ) Fényforrás-kontaktor HQL 18A | Eaton | 104406 | db | 24843
6650104408 | DILL20(230V50HZ,240V60HZ) Fényforrás-kontaktor HQL 20A | Eaton | 104408 | db | 31528
6650104407 | DILL20(24V50HZ) Fényforrás-kontaktor HQL 20A | Eaton | 104407 | db | 31528
6650104409 | DILL20(400V50HZ,440V60HZ) Fényforrás-kontaktor HQL 20A | Eaton | 104409 | db | 31528
6650267214 | DILM1000/22(RA250) Teljesítmény kontaktor 1000 A | Eaton | 267214 | db | 2628616
6650271990 | DILM1000/22(RAC500) kontaktor 1000A | Eaton | 271990 | db | 2091026
6650278427 | DILM1000-XHI11-SA külső segédé. DILM40..DILM225A-hoz, 1z+1ny | Eaton | 278427 | db | 5166
6650278425 | DILM1000-XHI11-SI belső segédé. DILM40..DILM225A-hoz, 1z+1ny | Eaton | 278425 | db | 5166
6650278428 | DILM1000-XHIC11-SI Segédérintkező | Eaton | 278428 | db | 5376
6650278426 | DILM1000-XHIV11-SI Segédérintkező | Eaton | 278426 | db | 5166
6650289146 | DILM1000-XSP/E(RA110) Tekercs elektronikai modullal DILM580..1000 | Eaton | 289146 | db | 253785
6650289145 | DILM1000-XSP/E(RA250) Tekercs elektronikai modullal DILM580..1000 | Eaton | 289145 | db | 253785
6650289147 | DILM1000-XSP/E(RAC500) Tekercs elektronikai modullal DILM580..1000 | Eaton | 289147 | db | 253785
6650239547 | DILM115(RAC120) Teljesítmény kontaktor, 55kW/400V, AC | Eaton | 239547 | db | 96397
6650239545 | DILM115(RAC24) Teljesítmény kontaktor, 55kW/400V, AC | Eaton | 239545 | db | 96397
6650239548 | DILM115(RAC240) Teljesítmény kontaktor, 55kW/400V, AC | Eaton | 239548 | db | 96397
6650239549 | DILM115(RAC440) Teljesítmény kontaktor, 55kW/400V, AC | Eaton | 239549 | db | 96397
6650239546 | DILM115(RAC48) Teljesítmény kontaktor, 55kW/400V, AC | Eaton | 239546 | db | 96397
6650239550 | DILM115(RAC500) Teljesítmény kontaktor, 55kW/400V, AC | Eaton | 239550 | db | 96397
6650239567 | DILM115(RDC130) Teljesítmény kontaktor, 55kW/400V, DC | Eaton | 239567 | db | 96397
6650239555 | DILM115(RDC24) Teljesítmény kontaktor, 55kW/400V, DC | Eaton | 239555 | db | 96397
6650239572 | DILM115(RDC240) Teljesítmény kontaktor, 55kW/400V, DC | Eaton | 239572 | db | 96397
6650239560 | DILM115(RDC60) Teljesítmény kontaktor, 55kW/400V, DC | Eaton | 239560 | db | 96397
6650239578 | DILM115-22(RAC240) Teljesítmény kontaktor, 55kW/400V, DC | Eaton | 239578 | db | 100380
6650239581 | DILM115-22(RDC24) Teljesítmény kontaktor, 55kW/400V, DC | Eaton | 239581 | db | 100380
6650276877 | DILM12-01(*V50HZ) Teljesítmény kontaktor, 5,5kW/400V, AC | Eaton | 276877 | db | 9450
6650276878 | DILM12-01(*V60HZ) Teljesítmény kontaktor, 5,5kW/400V, AC | Eaton | 276878 | db | 9450
6650276885 | DILM12-01(*VDC) teljesítmény kontaktor, 5,5kW/400V, DC | Eaton | 276885 | db | 10682
6650276871 | DILM12-01(110V50/60HZ) Teljesítmény kontaktor, 5,5kW/400V, AC | Eaton | 276871 | db | 8404
6650276862 | DILM12-01(110V50HZ,120V60HZ) Teljesítmény kontaktor, 5,5kW/400V, AC | Eaton | 276862 | db | 8404
6650276883 | DILM12-01(110VDC) Teljesítmény kontaktor, 5,5kW/400V, DC | Eaton | 276883 | db | 9636
6650276863 | DILM12-01(190V50HZ,220V60HZ) Teljesítmény kontaktor, 5,5kW/400V, AC | Eaton | 276863 | db | 8404
6650276872 | DILM12-01(220V50/60HZ) Teljesítmény kontaktor, 5,5kW/400V, AC | Eaton | 276872 | db | 8404
6650276864 | DILM12-01(220V50HZ,240V60HZ) Teljesítmény kontaktor, 5,5kW/400V, AC | Eaton | 276864 | db | 8404
6650276884 | DILM12-01(220VDC) Teljesítmény kontaktor, 5,5kW/400V, DC | Eaton | 276884 | db | 9636
6650276873 | DILM12-01(230V50/60HZ) Teljesítmény kontaktor, 5,5kW/400V, AC | Eaton | 276873 | db | 8404
6650276865 | DILM12-01(230V50HZ,240V60HZ) Teljesítmény kontaktor, 5,5kW/400V, AC | Eaton | 276865 | db | 8404
6650276854 | DILM12-01(240V50HZ) Teljesítmény kontaktor, 5,5kW/400V, AC | Eaton | 276854 | db | 8404
6650276869 | DILM12-01(24V50/60HZ) Teljesítmény kontaktor, 5,5kW/400V, AC | Eaton | 276869 | db | 8404
6650276852 | DILM12-01(24V50HZ) Teljesítmény kontaktor, 5,5kW/400V, AC | Eaton | 276852 | db | 8404
6650276880 | DILM12-01(24VDC) Teljesítmény kontaktor, 5,5kW/400V, DC | Eaton | 276880 | db | 9636
6650276866 | DILM12-01(380V50HZ,440V60HZ) Teljesítmény kontaktor, 5,5kW/400V, AC | Eaton | 276866 | db | 8404
6650276867 | DILM12-01(400V50HZ,440V60HZ) Teljesítmény kontaktor, 5,5kW/400V, AC | Eaton | 276867 | db | 8404
6650276870 | DILM12-01(42V50/60HZ) Teljesítmény kontaktor, 5,5kW/400V, AC | Eaton | 276870 | db | 8404
6650276881 | DILM12-01(48VDC) Teljesítmény kontaktor, 5,5kW/400V, DC | Eaton | 276881 | db | 9636
6650276842 | DILM12-10(*V50HZ) Teljesítmény kontaktor, 5,5kW/400V, AC | Eaton | 276842 | db | 9450
6650276843 | DILM12-10(*V60HZ) Teljesítmény kontaktor, 5,5kW/400V, AC | Eaton | 276843 | db | 9450
6650276850 | DILM12-10(*VDC) teljesítmény kontaktor, 5,5kW/400V, DC | Eaton | 276850 | db | 10682
6650276836 | DILM12-10(110V50/60HZ) Teljesítmény kontaktor, 5,5kW/400V, AC | Eaton | 276836 | db | 8404
6650276827 | DILM12-10(110V50HZ,120V60HZ) Teljesítmény kontaktor, 5,5kW/400V, AC | Eaton | 276827 | db | 8404
6650276848 | DILM12-10(110VDC) Teljesítmény kontaktor, 5,5kW/400V, DC | Eaton | 276848 | db | 9636
6650276828 | DILM12-10(190V50HZ,220V60HZ) Teljesítmény kontaktor, 5,5kW/400V, AC | Eaton | 276828 | db | 8404
6650276837 | DILM12-10(220V50/60HZ) Teljesítmény kontaktor, 5,5kW/400V, AC | Eaton | 276837 | db | 8404
6650276829 | DILM12-10(220V50HZ,240V60HZ) Teljesítmény kontaktor, 5,5kW/400V, AC | Eaton | 276829 | db | 8404
6650276849 | DILM12-10(220VDC) Teljesítmény kontaktor, 5,5kW/400V, DC | Eaton | 276849 | db | 9636
6650276838 | DILM12-10(230V50/60HZ) Teljesítmény kontaktor, 5,5kW/400V, AC | Eaton | 276838 | db | 8404
6650276830 | DILM12-10(230V50HZ,240V60HZ) Teljesítmény kontaktor, 5,5kW/400V, AC | Eaton | 276830 | db | 8404
6650276819 | DILM12-10(240V50HZ) Teljesítmény kontaktor, 5,5kW/400V, AC | Eaton | 276819 | db | 8404
6650276834 | DILM12-10(24V50/60HZ) Teljesítmény kontaktor, 5,5kW/400V, AC | Eaton | 276834 | db | 8404
6650276817 | DILM12-10(24V50HZ) Teljesítmény kontaktor, 5,5kW/400V, AC | Eaton | 276817 | db | 8404
6650276845 | DILM12-10(24VDC) Teljesítmény kontaktor, 5,5kW/400V, DC | Eaton | 276845 | db | 9636
6650276831 | DILM12-10(380V50HZ,440V60HZ) Teljesítmény kontaktor, 5,5kW/400V, AC | Eaton | 276831 | db | 8404
6650276832 | DILM12-10(400V50HZ,440V60HZ) Teljesítmény kontaktor, 5,5kW/400V, AC | Eaton | 276832 | db | 8404
6650276833 | DILM12-10(415V50HZ,480V60HZ) Teljesítmény kontaktor, 5,5kW/400V, AC | Eaton | 276833 | db | 8404
6650276835 | DILM12-10(42V50/60HZ) Teljesítmény kontaktor, 5,5kW/400V, AC | Eaton | 276835 | db | 8404
6650276826 | DILM12-10(42V50HZ,48V60HZ) Teljesítmény kontaktor, 5,5kW/400V, AC | Eaton | 276826 | db | 8404
6650276846 | DILM12-10(48VDC) Teljesítmény kontaktor, 5,5kW/400V, DC | Eaton | 276846 | db | 9636
6650276900 | DILM12-21(230V50HZ,240V60HZ) Teljesítmény kontaktor, 5,5kW/400V, AC | Eaton | 276900 | db | 10871
6650276915 | DILM12-21(24VDC) Teljesítmény kontaktor, 5,5kW/400V, DC | Eaton | 276915 | db | 12079
6650106362 | DILM12-22(230V50HZ,240V60HZ) Teljesítmény kontaktor, 5,5kW/400V, AC | Eaton | 106362 | db | 11998
6650106369 | DILM12-22(24VDC) Teljesítmény kontaktor, 5,5kW/400V, DC | Eaton | 106369 | db | 13220
6650276935 | DILM12-32(230V50HZ,240V60HZ) Teljesítmény kontaktor, 5,5kW/400V, AC | Eaton | 276935 | db | 11998
6650276950 | DILM12-32(24VDC) Teljesítmény kontaktor, 5,5kW/400V, DC | Eaton | 276950 | db | 13220
6650240084 | DILM12-XDSB0/3 Háromfázisú sorolósín | Eaton | 240084 | db | 3287
6650240085 | DILM12-XDSB0/4 Háromfázisú sorolósín | Eaton | 240085 | db | 3731
6650240086 | DILM12-XDSB0/5 Háromfázisú sorolósín | Eaton | 240086 | db | 4106
6650240083 | DILM12-XEK Betápblokk | Eaton | 240083 | db | 2492
6650239374 | DILM12-XEV Reteszelőhíd DILM7..M12 | Eaton | 239374 | db | 742
6650109399 | DILM12-XMSM Motrotekercs védő modul DILM7...15-höz | Eaton | 109399 | db | 8239
6650281196 | DILM12-XMV Mechanikus retesz DILM7..15 | Eaton | 281196 | db | 2160
6650281193 | DILM12-XP1 Párhuzamosító DILM7..15 | Eaton | 281193 | db | 1771
6650239370 | DILM12-XP2 Párhuzamosító híd DIL M7..M12 | Eaton | 239370 | db | 1246
6650109400 | DILM12-XPBC Nyák adapterlemez DILM7....DILM12 | Eaton | 109400 | db | 1981
6650110099 | DILM12-XR Összekötő | Eaton | 110099 | db | 1131
6650239372 | DILM12-XRA2 Irányváltó híd DILM7..M12 | Eaton | 239372 | db | 1131
6650283108 | DILM12-XRL Irányváltó huzalozás készlet DILM7..M12 | Eaton | 283108 | db | 3220
6650281190 | DILM12-XS1 Csillagponti híd DILM7..15 | Eaton | 281190 | db | 865
6650283130 | DILM12-XSL Csillag-delta huzalpzókészlet DILM7..15 | Eaton | 283130 | db | 3850
6650101672 | DILM12-XSPD Diódás védőkapcsolás | Eaton | 101672 | db | 3017
6650281200 | DILM12-XSPR240 RC-védőkapcsolás DILA / M7..15 | Eaton | 281200 | db | 2177
6650281199 | DILM12-XSPR48 RC-védőkapcsolás DILA / M7..15 | Eaton | 281199 | db | 2177
6650281201 | DILM12-XSPR500 RC-védőkapcsolás DILA / M7..12 | Eaton | 281201 | db | 2177
6650281209 | DILM12-XSPV130 Varisztor-védőkapcsolás DILA / M7..12 | Eaton | 281209 | db | 2177
6650281210 | DILM12-XSPV240 Varisztor-védőkapcsolás DILA / M7..15 | Eaton | 281210 | db | 2177
6650281208 | DILM12-XSPV48 Varisztor-védőkapcsolás DILA / M7..15 | Eaton | 281208 | db | 2177
6650281211 | DILM12-XSPV500 Varisztor-védőkapcsolás DILA / M7..12 | Eaton | 281211 | db | 2177
6650281221 | DILM12-XSPVL240 Varisztor-védőkapcsolás+LED f. DILA/M7..1 | Eaton | 281221 | db | 2902
6650281220 | DILM12-XSPVL48 Varisztor-védőkapcsolás+LED f. DILA/M7..1 | Eaton | 281220 | db | 2902
6650239587 | DILM150(RAC120) Teljesítmény kontaktor, 75kW/400V, AC | Eaton | 239587 | db | 119144
6650239585 | DILM150(RAC24) Teljesítmény kontaktor, 75kW/400V, AC | Eaton | 239585 | db | 119144
6650239588 | DILM150(RAC240) Teljesítmény kontaktor, 75kW/400V, AC | Eaton | 239588 | db | 119144
6650239589 | DILM150(RAC440) Teljesítmény kontaktor, 75kW/400V, AC | Eaton | 239589 | db | 119144
6650239586 | DILM150(RAC48) Teljesítmény kontaktor, 75kW/400V, AC | Eaton | 239586 | db | 119144
6650239590 | DILM150(RAC500) Teljesítmény kontaktor, 75kW/400V, AC | Eaton | 239590 | db | 119144
6650239593 | DILM150(RDC130) Teljesítmény kontaktor, 75kW/400V, DC | Eaton | 239593 | db | 119144
6650239591 | DILM150(RDC24) Teljesítmény kontaktor, 75kW/400V, DC | Eaton | 239591 | db | 119144
6650239594 | DILM150(RDC240) Teljesítmény kontaktor, 75kW/400V, DC | Eaton | 239594 | db | 119144
6650239592 | DILM150(RDC60) Teljesítmény kontaktor, 75kW/400V, DC | Eaton | 239592 | db | 119144
6650290105 | DILM15-01(*V50HZ) Teljesítmény kontaktor, 7,5kW/400V, AC | Eaton | 290105 | db | 10833
6650290106 | DILM15-01(*V60HZ) Teljesítmény kontaktor, 7,5kW/400V, AC | Eaton | 290106 | db | 10833
6650290113 | DILM15-01(*VDC) teljesítmény kontaktor, 7,5kW/400V, DC | Eaton | 290113 | db | 17773
6650290090 | DILM15-01(110V50HZ,120V60HZ) Teljesítmény kontaktor, 7,5kW/400V, AC | Eaton | 290090 | db | 9804
6650290101 | DILM15-01(230V50/60HZ) Teljesítmény kontaktor, 7,5kW/400V, AC | Eaton | 290101 | db | 9804
6650290093 | DILM15-01(230V50HZ,240V60HZ) Teljesítmény kontaktor, 7,5kW/400V, AC | Eaton | 290093 | db | 9804
6650290097 | DILM15-01(24V50/60HZ) Teljesítmény kontaktor, 7,5kW/400V, AC | Eaton | 290097 | db | 9804
6650290080 | DILM15-01(24V50HZ) Teljesítmény kontaktor, 7,5kW/400V, AC | Eaton | 290080 | db | 9804
6650290108 | DILM15-01(24VDC) Teljesítmény kontaktor, 7,5kW/400V, DC | Eaton | 290108 | db | 16734
6650239598 | DILM150-22(RAC240) Teljesítmény kontaktor, 75kW/400V, AC | Eaton | 239598 | db | 123120
6650239601 | DILM150-22(RDC24) Teljesítmény kontaktor, 75kW/400V, DC | Eaton | 239601 | db | 123120
6650277947 | DILM150-XHI02 Segédérintkező DILM40..170 | Eaton | 277947 | db | 2135
6650277952 | DILM150-XHI04 Segédérintkező DILM40..170 | Eaton | 277952 | db | 3689
6650277946 | DILM150-XHI11 Segédérintkező DILM40..170 | Eaton | 277946 | db | 2135
6650277951 | DILM150-XHI13 Segédérintkező DILM40..170 | Eaton | 277951 | db | 3689
6650277945 | DILM150-XHI20 Segédérintkező DILM40..170 | Eaton | 277945 | db | 2135
6650277950 | DILM150-XHI22 Segédérintkező DILM40..170 | Eaton | 277950 | db | 3689
6650277949 | DILM150-XHI31 Segédérintkező DILM40..170 | Eaton | 277949 | db | 3689
6650277948 | DILM150-XHI40 Segédérintkező DILM40..170 | Eaton | 277948 | db | 3689
6650283463 | DILM150-XHIA11 Segédérintkező DILM80..170 | Eaton | 283463 | db | 2135
6650283464 | DILM150-XHIA22 Segédérintkező DILM80..170 | Eaton | 283464 | db | 3689
6650283465 | DILM150-XHIAC22 Segédérintkező DILM80..170 | Eaton | 283465 | db | 3847
6650278048 | DILM150-XHIC04 Segédérintkező DILM80..170 | Eaton | 278048 | db | 3847
6650278047 | DILM150-XHIC13 Segédérintkező DILM80..170 | Eaton | 278047 | db | 3847
6650278046 | DILM150-XHIC22 Segédérintkező DILM80..170 | Eaton | 278046 | db | 3847
6650278045 | DILM150-XHIC31 Segédérintkező DILM80..170 | Eaton | 278045 | db | 3847
6650278044 | DILM150-XHIC40 Segédérintkező DILM80..170 | Eaton | 278044 | db | 3847
6650278049 | DILM150-XHICV22 Segédérintkező DILM80..170 | Eaton | 278049 | db | 3847
6650277953 | DILM150-XHIV22 Segédérintkező DILM80..170 | Eaton | 277953 | db | 3689
6650106492 | DILM150-XIP2X Burkolat DILM80..170 | Eaton | 106492 | db | 707
6650240081 | DILM150-XMV Mechanikus retesz DILM80..170 | Eaton | 240081 | db | 27276
6650107020 | DILM150-XMVE Tart.alk. mechanikus retesz DILM80..170 | Eaton | 107020 | db | 2762
6650284769 | DILM150-XP1 Párhuzamosító DILM80..170 | Eaton | 284769 | db | 17171
6650101681 | DILM150-XRL Irányváltó huzalozás készlet DILM80..170 | Eaton | 101681 | db | 50260
6650284768 | DILM150-XS1 Csillagponti híd DILM80..170 | Eaton | 284768 | db | 3542
6650101487 | DILM150-XSL Csillag-delta huzalpzókészlet DILM80..170 | Eaton | 101487 | db | 54226
6650230111 | DILM150-XSP(RAC120) Tekercs DILM115..170 | Eaton | 230111 | db | 21942
6650230109 | DILM150-XSP(RAC24) Tekercs DILM115..170 | Eaton | 230109 | db | 21942
6650230112 | DILM150-XSP(RAC240) Tekercs DILM115..170 | Eaton | 230112 | db | 21942
6650230113 | DILM150-XSP(RAC440) Tekercs DILM115..170 | Eaton | 230113 | db | 21942
6650230110 | DILM150-XSP(RAC48) Replacement coil AC | Eaton | 230110 | db | 21942
6650230114 | DILM150-XSP(RAC500) Replacement coil AC | Eaton | 230114 | db | 21942
6650281226 | DILM150-XVB Összekötő DILM80...150 | Eaton | 281226 | db | 308
6650104486 | DILM150-XZK Kiegészítő sorkapocs DILM80..170 | Eaton | 104486 | db | 861
6650290070 | DILM15-10(*V50HZ) Teljesítmény kontaktor, 7,5kW/400V, AC | Eaton | 290070 | db | 10833
6650290071 | DILM15-10(*V60HZ) Teljesítmény kontaktor, 7,5kW/400V, AC | Eaton | 290071 | db | 10833
6650290078 | DILM15-10(*VDC) teljesítmény kontaktor, 7,5kW/400V, DC | Eaton | 290078 | db | 17773
6650290055 | DILM15-10(110V50HZ,120V60HZ) Teljesítmény kontaktor, 7,5kW/400V, AC | Eaton | 290055 | db | 9804
6650290066 | DILM15-10(230V50/60HZ) Teljesítmény kontaktor, 7,5kW/400V, AC | Eaton | 290066 | db | 9804
6650290058 | DILM15-10(230V50HZ,240V60HZ) Teljesítmény kontaktor, 7,5kW/400V, AC | Eaton | 290058 | db | 9804
6650290062 | DILM15-10(24V50/60HZ) Teljesítmény kontaktor, 7,5kW/400V, AC | Eaton | 290062 | db | 9804
6650290045 | DILM15-10(24V50HZ) Teljesítmény kontaktor, 7,5kW/400V, AC | Eaton | 290045 | db | 9804
6650290073 | DILM15-10(24VDC) Teljesítmény kontaktor, 7,5kW/400V, DC | Eaton | 290073 | db | 16734
6650290059 | DILM15-10(380V50HZ,440V60HZ) teljesítmény kontaktor, 7,5kW/400V, AC | Eaton | 290059 | db | 9800
6650106363 | DILM15-22(230V50HZ,240V60HZ) Teljesítmény kontaktor, 7,5kW/400V, AC | Eaton | 106363 | db | 13412
6650106370 | DILM15-22(24VDC) Teljesítmény kontaktor, 7,5kW/400V, DC | Eaton | 106370 | db | 20335
6650106727 | DILM1600/22(RAW250) Teljesítmény kontaktor 1600 A | Eaton | 106727 | db | 3838128
6650107012 | DILM170(RAC120) Teljesítmény kontaktor, 90kW/400V, AC | Eaton | 107012 | db | 151309
6650107010 | DILM170(RAC24) Teljesítmény kontaktor, 90kW/400V, AC | Eaton | 107010 | db | 151309
6650107013 | DILM170(RAC240) Teljesítmény kontaktor, 90kW/400V, AC | Eaton | 107013 | db | 151309
6650107014 | DILM170(RAC440) Teljesítmény kontaktor, 90kW/400V, AC | Eaton | 107014 | db | 151309
6650107011 | DILM170(RAC48) Teljesítmény kontaktor, 90kW/400V, AC | Eaton | 107011 | db | 151309
6650107015 | DILM170(RAC500) Teljesítmény kontaktor, 90kW/400V, AC | Eaton | 107015 | db | 151309
6650107018 | DILM170(RDC130) Teljesítmény kontaktor, 90kW/400V, DC | Eaton | 107018 | db | 151309
6650107016 | DILM170(RDC24) Teljesítmény kontaktor, 90kW/400V, DC | Eaton | 107016 | db | 151309
6650107019 | DILM170(RDC240) Teljesítmény kontaktor, 90kW/400V, DC | Eaton | 107019 | db | 151309
6650107017 | DILM170(RDC60) Teljesítmény kontaktor, 90kW/400V, DC | Eaton | 107017 | db | 151309
6650277048 | DILM17-01(*V50HZ) Teljesítmény kontaktor, 7,5kW/400V, AC | Eaton | 277048 | db | 13444
6650277049 | DILM17-01(*V60HZ) Teljesítmény kontaktor, 7,5kW/400V, AC | Eaton | 277049 | db | 13444
6650277042 | DILM17-01(110V50/60HZ) Teljesítmény kontaktor, 7,5kW/400V, AC | Eaton | 277042 | db | 11781
6650277033 | DILM17-01(110V50HZ,120V60HZ) Teljesítmény kontaktor, 7,5kW/400V, AC | Eaton | 277033 | db | 11781
6650277043 | DILM17-01(220V50/60HZ) Teljesítmény kontaktor, 7,5kW/400V, AC | Eaton | 277043 | db | 11781
6650277044 | DILM17-01(230V50/60HZ) Teljesítmény kontaktor, 7,5kW/400V, AC | Eaton | 277044 | db | 11781
6650277036 | DILM17-01(230V50HZ,240V60HZ) Teljesítmény kontaktor, 7,5kW/400V, AC | Eaton | 277036 | db | 11781
6650277040 | DILM17-01(24V50/60HZ) Teljesítmény kontaktor, 7,5kW/400V, AC | Eaton | 277040 | db | 11781
6650277023 | DILM17-01(24V50HZ) Teljesítmény kontaktor, 7,5kW/400V, AC | Eaton | 277023 | db | 11781
6650277038 | DILM17-01(400V50HZ,440V60HZ) Teljesítmény kontaktor, 7,5kW/400V, AC | Eaton | 277038 | db | 11781
6650277052 | DILM17-01(RDC130) Teljesítmény kontaktor, 7,5kW/400V, DC | Eaton | 277052 | db | 21511
6650277050 | DILM17-01(RDC24) Teljesítmény kontaktor, 7,5kW/400V, DC | Eaton | 277050 | db | 21511
6650277053 | DILM17-01(RDC240) Teljesítmény kontaktor, 7,5kW/400V, DC | Eaton | 277053 | db | 21511
6650277051 | DILM17-01(RDC60) Teljesítmény kontaktor, 7,5kW/400V, DC | Eaton | 277051 | db | 21511
6650277016 | DILM17-10(*V50HZ) Teljesítmény kontaktor, 7,5kW/400V, AC | Eaton | 277016 | db | 13444
6650277017 | DILM17-10(*V60HZ) Teljesítmény kontaktor, 7,5kW/400V, AC | Eaton | 277017 | db | 13444
6650277010 | DILM17-10(110V50/60HZ) Teljesítmény kontaktor, 7,5kW/400V, AC | Eaton | 277010 | db | 11781
6650277001 | DILM17-10(110V50HZ,120V60HZ) Teljesítmény kontaktor, 7,5kW/400V, AC | Eaton | 277001 | db | 11781
6650277002 | DILM17-10(190V50HZ,220V60HZ) Teljesítmény kontaktor, 7,5kW/400V, AC | Eaton | 277002 | db | 11781
6650277011 | DILM17-10(220V50/60HZ) Teljesítmény kontaktor, 7,5kW/400V, AC | Eaton | 277011 | db | 11781
6650277003 | DILM17-10(220V50HZ,240V60HZ) Teljesítmény kontaktor, 7,5kW/400V, AC | Eaton | 277003 | db | 11781
6650277012 | DILM17-10(230V50/60HZ) Teljesítmény kontaktor, 7,5kW/400V, AC | Eaton | 277012 | db | 11781
6650277004 | DILM17-10(230V50HZ,240V60HZ) Teljesítmény kontaktor, 7,5kW/400V, AC | Eaton | 277004 | db | 11781
6650276993 | DILM17-10(240V50HZ) Teljesítmény kontaktor, 7,5kW/400V, AC | Eaton | 276993 | db | 11781
6650277008 | DILM17-10(24V50/60HZ) Teljesítmény kontaktor, 7,5kW/400V, AC | Eaton | 277008 | db | 11781
6650276991 | DILM17-10(24V50HZ) Teljesítmény kontaktor, 7,5kW/400V, AC | Eaton | 276991 | db | 11781
6650277005 | DILM17-10(380V50HZ,440V60HZ) Teljesítmény kontaktor, 7,5kW/400V, AC | Eaton | 277005 | db | 11781
6650277006 | DILM17-10(400V50HZ,440V60HZ) Teljesítmény kontaktor, 7,5kW/400V, AC | Eaton | 277006 | db | 11781
6650277007 | DILM17-10(415V50HZ,480V60HZ) Teljesítmény kontaktor, 7,5kW/400V, AC | Eaton | 277007 | db | 11781
6650277009 | DILM17-10(42V50/60HZ) Teljesítmény kontaktor, 7,5kW/400V, AC | Eaton | 277009 | db | 11781
6650277000 | DILM17-10(42V50HZ,48V60HZ) Teljesítmény kontaktor, 7,5kW/400V, AC | Eaton | 277000 | db | 11781
6650277020 | DILM17-10(RDC130) Teljesítmény kontaktor, 7,5kW/400V, DC | Eaton | 277020 | db | 21511
6650277018 | DILM17-10(RDC24) Teljesítmény kontaktor, 7,5kW/400V, DC | Eaton | 277018 | db | 21511
6650277021 | DILM17-10(RDC240) Teljesítmény kontaktor, 7,5kW/400V, DC | Eaton | 277021 | db | 21511
6650277019 | DILM17-10(RDC60) Teljesítmény kontaktor, 7,5kW/400V, DC | Eaton | 277019 | db | 21511
6650277068 | DILM17-21(230V50HZ,240V60HZ) Teljesítmény kontaktor, 7,5kW/400V, AC | Eaton | 277068 | db | 14403
6650277082 | DILM17-21(RDC24) Teljesítmény kontaktor, 7,5kW/400V, DC | Eaton | 277082 | db | 24101
6650106364 | DILM17-22(230V50HZ,240V60HZ) Teljesítmény kontaktor, 7,5kW/400V, AC | Eaton | 106364 | db | 15589
6650106371 | DILM17-22(RDC24) Teljesítmény kontaktor, 7,5kW/400V, DC | Eaton | 106371 | db | 25309
6650277100 | DILM17-32(230V50HZ,240V60HZ) Teljesítmény kontaktor, 7,5kW/400V, AC | Eaton | 277100 | db | 15589
6650277114 | DILM17-32(RDC24) Teljesítmény kontaktor, 7,5kW/400V, DC | Eaton | 277114 | db | 25309
6650139536 | DILM185A/22(RAC120) Telj.kontaktor AC-3/400V:90kW | Eaton | 139536 | db | 194621
6650139534 | DILM185A/22(RAC24) Telj.kontaktor AC-3/400V:90kW | Eaton | 139534 | db | 194621
6650139537 | DILM185A/22(RAC240) Telj.kontaktor AC-3/400V:90kW | Eaton | 139537 | db | 177695
6650139538 | DILM185A/22(RAC440) Telj.kontaktor AC-3/400V:90kW | Eaton | 139538 | db | 194621
6650139535 | DILM185A/22(RAC48) Telj.kontaktor AC-3/400V:90kW | Eaton | 139535 | db | 194621
6650139539 | DILM185A/22(RAC500) Telj.kontaktor AC-3/400V:90kW | Eaton | 139539 | db | 194621
6650139542 | DILM185A/22(RDC130) Teljesítmény kontaktor, 90kW/400V, DC | Eaton | 139542 | db | 194621
6650139540 | DILM185A/22(RDC24) Teljesítmény kontaktor, 90kW/400V, DC | Eaton | 139540 | db | 177695
6650139543 | DILM185A/22(RDC240) Teljesítmény kontaktor, 90kW/400V, DC | Eaton | 139543 | db | 194621
6650139541 | DILM185A/22(RDC60) Teljesítmény kontaktor, 90kW/400V, DC | Eaton | 139541 | db | 194621
6650208292 | DILM185-XP1 Párhuzamosító DILM185..225 | Eaton | 208292 | db | 32949
6650139546 | DILM225A/22(RAC120) Telj.kontaktor AC-3/400V:110kW | Eaton | 139546 | db | 218442
6650139544 | DILM225A/22(RAC24) Telj.kontaktor AC-3/400V:110kW | Eaton | 139544 | db | 218442
6650139547 | DILM225A/22(RAC240) Telj.kontaktor AC-3/400V:110kW | Eaton | 139547 | db | 199444
6650139548 | DILM225A/22(RAC440) Telj.kontaktor AC-3/400V:110kW | Eaton | 139548 | db | 218442
6650139545 | DILM225A/22(RAC48) Telj.kontaktor AC-3/400V:110kW | Eaton | 139545 | db | 218442
6650139549 | DILM225A/22(RAC500) Telj.kontaktor AC-3/400V:110kW | Eaton | 139549 | db | 218442
6650139552 | DILM225A/22(RDC130) Teljesítmény kontaktor, 110kW/400V, DC | Eaton | 139552 | db | 218442
6650139550 | DILM225A/22(RDC24) Teljesítmény kontaktor, 110kW/400V, DC | Eaton | 139550 | db | 199444
6650139553 | DILM225A/22(RDC240) Teljesítmény kontaktor, 110kW/400V, DC | Eaton | 139553 | db | 218442
6650139551 | DILM225A/22(RDC60) Teljesítmény kontaktor, 110kW/400V, DC | Eaton | 139551 | db | 218442
6650153398 | DILM225A-XCT Érinkezőkészlet DILM225-höz | Eaton | 153398 | db | 81561
6650139560 | DILM225A-XHB Kapocsburkolat DILM185A-225A-hoz | Eaton | 139560 | db | 6062
6650139561 | DILM225A-XKU-S Kábelkapocsblokk DILM185A/225A-hoz | Eaton | 139561 | db | 23405
6650139564 | DILM225A-XSP(RAC120) Tekercs DILM185A/225A | Eaton | 139564 | db | 31031
6650139562 | DILM225A-XSP(RAC24) Tekercs DILM185A/225A | Eaton | 139562 | db | 31031
6650139565 | DILM225A-XSP(RAC240) Tekercs DILM185A/225A | Eaton | 139565 | db | 31031
6650139566 | DILM225A-XSP(RAC440) Tekercs DILM185A/225A | Eaton | 139566 | db | 31031
6650139563 | DILM225A-XSP(RAC48) Tekercs DILM185A/225A | Eaton | 139563 | db | 31031
6650139567 | DILM225A-XSP(RAC500) Tekercs DILM185A/225A | Eaton | 139567 | db | 31031
6650139570 | DILM225A-XSP(RDC130) Tekercs DILM185A/225A | Eaton | 139570 | db | 44996
6650139568 | DILM225A-XSP(RDC24) Tekercs DILM185A/225A | Eaton | 139568 | db | 44996
6650139571 | DILM225A-XSP(RDC240) Tekercs DILM185A/225A | Eaton | 139571 | db | 44996
6650139569 | DILM225A-XSP(RDC60) Tekercs DILM185A/225A | Eaton | 139569 | db | 44996
6650208201 | DILM250/22(RA250) Telj.kontaktor AC-3/400V:132kW | Eaton | 208201 | db | 364081
6650208202 | DILM250/22(RAC500) Telj.kontaktor AC-3/400V:132kW | Eaton | 208202 | db | 364081
6650277176 | DILM25-01(*V50HZ) Teljesítmény kontaktor, 11kW/400V, AC | Eaton | 277176 | db | 17623
6650277177 | DILM25-01(*V60HZ) Teljesítmény kontaktor, 11kW/400V, AC | Eaton | 277177 | db | 17623
6650277170 | DILM25-01(110V50/60HZ) Teljesítmény kontaktor, 11kW/400V, AC | Eaton | 277170 | db | 16009
6650277161 | DILM25-01(110V50HZ,120V60HZ) Teljesítmény kontaktor, 11kW/400V, AC | Eaton | 277161 | db | 16009
6650277171 | DILM25-01(220V50/60HZ) Teljesítmény kontaktor, 11kW/400V, AC | Eaton | 277171 | db | 16009
6650277172 | DILM25-01(230V50/60HZ) Teljesítmény kontaktor, 11kW/400V, AC | Eaton | 277172 | db | 16009
6650277164 | DILM25-01(230V50HZ,240V60HZ) Teljesítmény kontaktor, 11kW/400V, AC | Eaton | 277164 | db | 16009
6650277168 | DILM25-01(24V50/60HZ) Teljesítmény kontaktor, 11kW/400V, AC | Eaton | 277168 | db | 16009
6650277151 | DILM25-01(24V50HZ) Teljesítmény kontaktor, 11kW/400V, AC | Eaton | 277151 | db | 16009
6650277166 | DILM25-01(400V50HZ,440V60HZ) Teljesítmény kontaktor, 11kW/400V, AC | Eaton | 277166 | db | 16009
6650277180 | DILM25-01(RDC130) Teljesítmény kontaktor, 11kW/400V, DC | Eaton | 277180 | db | 25704
6650277178 | DILM25-01(RDC24) Teljesítmény kontaktor, 11kW/400V, DC | Eaton | 277178 | db | 25704
6650277181 | DILM25-01(RDC240) Teljesítmény kontaktor, 11kW/400V, DC | Eaton | 277181 | db | 25704
6650277179 | DILM25-01(RDC60) Teljesítmény kontaktor, 11kW/400V, DC | Eaton | 277179 | db | 25704
6650274189 | DILM250-S/22(110-120V50/60HZ) Teljesítmény kontaktor 132kW/400V/AC-3 | Eaton | 274189 | db | 296618
6650274190 | DILM250-S/22(220-240V50/60HZ) Teljesítmény kontaktor 132kW/400V/AC-3 | Eaton | 274190 | db | 296671
6650274201 | DILM250-S-XSP/E(110-120V50/60HZ) Tekercs DILM185..250 | Eaton | 274201 | db | 95449
6650274202 | DILM250-S-XSP/E(220-240V50/60HZ) Tekercs DILM185..250 | Eaton | 274202 | db | 95449
6650168812 | DILM250-XOCT Érinkezőkészlet DILM250-hez | Eaton | 168812 | db | 179683
6650208251 | DILM250-XSP/E(RA110) Elektronikamod/DILM185/225/250 | Eaton | 208251 | db | 109330
6650208252 | DILM250-XSP/E(RA250) Elektronikamod/DILM185/225/250 | Eaton | 208252 | db | 109330
6650208253 | DILM250-XSP/E(RAC500) Elektronikamod/DILM185/225/250 | Eaton | 208253 | db | 109330
6650208250 | DILM250-XSP/E(RDC48) Tekercs+elektr/DILM185/225/250 | Eaton | 208250 | db | 109330
6650277144 | DILM25-10(*V50HZ) Teljesítmény kontaktor, 11kW/400V, AC | Eaton | 277144 | db | 17623
6650277145 | DILM25-10(*V60HZ) Teljesítmény kontaktor, 11kW/400V, AC | Eaton | 277145 | db | 17623
6650277138 | DILM25-10(110V50/60HZ) Teljesítmény kontaktor, 11kW/400V, AC | Eaton | 277138 | db | 16009
6650277129 | DILM25-10(110V50HZ,120V60HZ) Teljesítmény kontaktor, 11kW/400V, AC | Eaton | 277129 | db | 16009
6650277130 | DILM25-10(190V50HZ,220V60HZ) Teljesítmény kontaktor, 11kW/400V, AC | Eaton | 277130 | db | 16009
6650277139 | DILM25-10(220V50/60HZ) Teljesítmény kontaktor, 11kW/400V, AC | Eaton | 277139 | db | 16009
6650277131 | DILM25-10(220V50HZ,240V60HZ) Teljesítmény kontaktor, 11kW/400V, AC | Eaton | 277131 | db | 16009
6650277140 | DILM25-10(230V50/60HZ) Teljesítmény kontaktor, 11kW/400V, AC | Eaton | 277140 | db | 16009
6650277132 | DILM25-10(230V50HZ,240V60HZ) Teljesítmény kontaktor, 11kW/400V, AC | Eaton | 277132 | db | 16009
6650277121 | DILM25-10(240V50HZ) Teljesítmény kontaktor, 11kW/400V, AC | Eaton | 277121 | db | 16009
6650277136 | DILM25-10(24V50/60HZ) Teljesítmény kontaktor, 11kW/400V, AC | Eaton | 277136 | db | 16009
6650277119 | DILM25-10(24V50HZ) Teljesítmény kontaktor, 11kW/400V, AC | Eaton | 277119 | db | 16009
6650277133 | DILM25-10(380V50HZ,440V60HZ) Teljesítmény kontaktor, 11kW/400V, AC | Eaton | 277133 | db | 16009
6650277134 | DILM25-10(400V50HZ,440V60HZ) Teljesítmény kontaktor, 11kW/400V, AC | Eaton | 277134 | db | 16009
6650277135 | DILM25-10(415V50HZ,480V60HZ) Teljesítmény kontaktor, 11kW/400V, AC | Eaton | 277135 | db | 16009
6650277137 | DILM25-10(42V50/60HZ) Teljesítmény kontaktor, 11kW/400V, AC | Eaton | 277137 | db | 16009
6650277128 | DILM25-10(42V50HZ,48V60HZ) Teljesítmény kontaktor, 11kW/400V, AC | Eaton | 277128 | db | 16009
6650277148 | DILM25-10(RDC130) Teljesítmény kontaktor, 11kW/400V, DC | Eaton | 277148 | db | 25704
6650277146 | DILM25-10(RDC24) Teljesítmény kontaktor, 11kW/400V, DC | Eaton | 277146 | db | 25704
6650277149 | DILM25-10(RDC240) Teljesítmény kontaktor, 11kW/400V, DC | Eaton | 277149 | db | 25704
6650277147 | DILM25-10(RDC60) Teljesítmény kontaktor, 11kW/400V, DC | Eaton | 277147 | db | 25704
6650277196 | DILM25-21(230V50HZ,240V60HZ) Teljesítmény kontaktor, 11kW/400V, AC | Eaton | 277196 | db | 18575
6650277210 | DILM25-21(RDC24) Teljesítmény kontaktor, 11kW/400V, DC | Eaton | 277210 | db | 28182
6650106365 | DILM25-22(230V50HZ,240V60HZ) Teljesítmény kontaktor, 11kW/400V, AC | Eaton | 106365 | db | 19754
6650106372 | DILM25-22(RDC24) Teljesítmény kontaktor, 11kW/400V, DC | Eaton | 106372 | db | 29596
6650277228 | DILM25-32(230V50HZ,240V60HZ) Teljesítmény kontaktor, 11kW/400V, AC | Eaton | 277228 | db | 19754
6650277242 | DILM25-32(RDC24) Teljesítmény kontaktor, 11kW/400V, DC | Eaton | 277242 | db | 29596
6650139555 | DILM300A/22(RA110) Telj.kontaktor AC-3/400V:160kW | Eaton | 139555 | db | 410197
6650139556 | DILM300A/22(RA250) Telj.kontaktor AC-3/400V:160kW | Eaton | 139556 | db | 410197
6650139557 | DILM300A/22(RAC500) Telj.kontaktor AC-3/400V:160kW | Eaton | 139557 | db | 410197
6650139554 | DILM300A/22(RDC48) Telj.kontaktor AC-3/400V:160kW | Eaton | 139554 | db | 410197
6650139558 | DILM300A-S/22(110-120V50/60HZ) Telj.kontaktor AC-3/400V:160kW | Eaton | 139558 | db | 330299
6650139559 | DILM300A-S/22(220-240V50/60HZ) Telj.kontaktor AC-3/400V:160kW | Eaton | 139559 | db | 330299
6650168811 | DILM300A-XOCT Érinkezőkészlet DILM300A-hoz | Eaton | 168811 | db | 160412
6650277304 | DILM32-01(*V50HZ) Teljesítmény kontaktor, 15kW/400V, AC | Eaton | 277304 | db | 25085
6650277305 | DILM32-01(*V60HZ) Teljesítmény kontaktor, 15kW/400V, AC | Eaton | 277305 | db | 25085
6650277298 | DILM32-01(110V50/60HZ) Teljesítmény kontaktor, 15kW/400V, AC | Eaton | 277298 | db | 23454
6650277289 | DILM32-01(110V50HZ,120V60HZ) Teljesítmény kontaktor, 15kW/400V, AC | Eaton | 277289 | db | 23454
6650277299 | DILM32-01(220V50/60HZ) Teljesítmény kontaktor, 15kW/400V, AC | Eaton | 277299 | db | 23454
6650277300 | DILM32-01(230V50/60HZ) Teljesítmény kontaktor, 15kW/400V, AC | Eaton | 277300 | db | 23454
6650277292 | DILM32-01(230V50HZ,240V60HZ) Teljesítmény kontaktor, 15kW/400V, AC | Eaton | 277292 | db | 23454
6650277296 | DILM32-01(24V50/60HZ) Teljesítmény kontaktor, 15kW/400V, AC | Eaton | 277296 | db | 23454
6650277279 | DILM32-01(24V50HZ) Teljesítmény kontaktor, 15kW/400V, AC | Eaton | 277279 | db | 23454
6650277294 | DILM32-01(400V50HZ,440V60HZ) Teljesítmény kontaktor, 15kW/400V, AC | Eaton | 277294 | db | 23454
6650277308 | DILM32-01(RDC130) Teljesítmény kontaktor, 15kW/400V, DC | Eaton | 277308 | db | 37727
6650277306 | DILM32-01(RDC24) Teljesítmény kontaktor, 15kW/400V, DC | Eaton | 277306 | db | 37727
6650277309 | DILM32-01(RDC240) Teljesítmény kontaktor, 15kW/400V, DC | Eaton | 277309 | db | 37727
6650277307 | DILM32-01(RDC60) Teljesítmény kontaktor, 15kW/400V, DC | Eaton | 277307 | db | 37727
6650277272 | DILM32-10(*V50HZ) Teljesítmény kontaktor, 15kW/400V, AC | Eaton | 277272 | db | 25085
6650277273 | DILM32-10(*V60HZ) Teljesítmény kontaktor, 15kW/400V, AC | Eaton | 277273 | db | 25085
6650277266 | DILM32-10(110V50/60HZ) Teljesítmény kontaktor, 15kW/400V, AC | Eaton | 277266 | db | 23454
6650277257 | DILM32-10(110V50HZ,120V60HZ) Teljesítmény kontaktor, 15kW/400V, AC | Eaton | 277257 | db | 23454
6650277258 | DILM32-10(190V50HZ,220V60HZ) Teljesítmény kontaktor, 15kW/400V, AC | Eaton | 277258 | db | 23454
6650277267 | DILM32-10(220V50/60HZ) Teljesítmény kontaktor, 15kW/400V, AC | Eaton | 277267 | db | 23454
6650277259 | DILM32-10(220V50HZ,240V60HZ) Teljesítmény kontaktor, 15kW/400V, AC | Eaton | 277259 | db | 23454
6650277268 | DILM32-10(230V50/60HZ) Teljesítmény kontaktor, 15kW/400V, AC | Eaton | 277268 | db | 23454
6650277260 | DILM32-10(230V50HZ,240V60HZ) Teljesítmény kontaktor, 15kW/400V, AC | Eaton | 277260 | db | 23454
6650277249 | DILM32-10(240V50HZ) Teljesítmény kontaktor, 15kW/400V, AC | Eaton | 277249 | db | 23454
6650277264 | DILM32-10(24V50/60HZ) Teljesítmény kontaktor, 15kW/400V, AC | Eaton | 277264 | db | 23454
6650277247 | DILM32-10(24V50HZ) Teljesítmény kontaktor, 15kW/400V, AC | Eaton | 277247 | db | 23454
6650277261 | DILM32-10(380V50HZ,440V60HZ) Teljesítmény kontaktor, 15kW/400V, AC | Eaton | 277261 | db | 23454
6650277262 | DILM32-10(400V50HZ,440V60HZ) Teljesítmény kontaktor, 15kW/400V, AC | Eaton | 277262 | db | 23454
6650277263 | DILM32-10(415V50HZ,480V60HZ) Teljesítmény kontaktor, 15kW/400V, AC | Eaton | 277263 | db | 23454
6650277265 | DILM32-10(42V50/60HZ) Teljesítmény kontaktor, 15kW/400V, AC | Eaton | 277265 | db | 23454
6650277256 | DILM32-10(42V50HZ,48V60HZ) Teljesítmény kontaktor, 15kW/400V, AC | Eaton | 277256 | db | 23454
6650277276 | DILM32-10(RDC130) Teljesítmény kontaktor, 15kW/400V, DC | Eaton | 277276 | db | 37727
6650277274 | DILM32-10(RDC24) Teljesítmény kontaktor, 15kW/400V, DC | Eaton | 277274 | db | 37727
6650277277 | DILM32-10(RDC240) Teljesítmény kontaktor, 15kW/400V, DC | Eaton | 277277 | db | 37727
6650277275 | DILM32-10(RDC60) Teljesítmény kontaktor, 15kW/400V, DC | Eaton | 277275 | db | 37727
6650277324 | DILM32-21(230V50HZ,240V60HZ) Teljesítmény kontaktor, 15kW/400V, AC | Eaton | 277324 | db | 26040
6650277338 | DILM32-21(RDC24) Teljesítmény kontaktor, 15kW/400V, DC | Eaton | 277338 | db | 39183
6650106366 | DILM32-22(230V50HZ,240V60HZ) Teljesítmény kontaktor, 15kW/400V, AC | Eaton | 106366 | db | 27227
6650106373 | DILM32-22(RDC24) Teljesítmény kontaktor, 15kW/400V, DC | Eaton | 106373 | db | 40296
6650277356 | DILM32-32(230V50HZ,240V60HZ) Teljesítmény kontaktor, 15kW/400V, AC | Eaton | 277356 | db | 27227
6650277370 | DILM32-32(RDC24) Teljesítmény kontaktor, 15kW/400V, DC | Eaton | 277370 | db | 40296
6650277375 | DILM32-XHI02 segédé. DILM7..38-hoz, 2ny | Eaton | 277375 | db | 2251
6650277376 | DILM32-XHI11 segédé. DILM7..38-hoz, 1z+1ny | Eaton | 277376 | db | 2251
6650101371 | DILM32-XHI11-S oldalsó segédé. DILM17..38-hoz, 1z+1ny | Eaton | 101371 | db | 5674
6650277377 | DILM32-XHI22 segédé. DILM7..38-hoz, 2z+2ny | Eaton | 277377 | db | 3777
6650106112 | DILM32-XHI31 segédé. DILM7..38-hoz, 3z+1ny | Eaton | 106112 | db | 3665
6650277750 | DILM32-XHIC02 Segédérintkező DILM7..32 | Eaton | 277750 | db | 2251
6650277751 | DILM32-XHIC11 Segédérintkező DILM7..32 | Eaton | 277751 | db | 2251
6650277752 | DILM32-XHIC22 Segédérintkező DILM7..32 | Eaton | 277752 | db | 3948
6650106490 | DILM32-XHIC31 Segédérintkező DILM7..32 | Eaton | 106490 | db | 3836
6650118855 | DILM32-XIP2X Védőburkolat sorozatkapcsokhoz | Eaton | 118855 | db | 4025
6650110955 | DILM32-XMAN Ellenőrzőkocka | Eaton | 110955 | db | 459
6650281197 | DILM32-XMV Mechanikus retesz DILM17..38 | Eaton | 281197 | db | 2212
6650281194 | DILM32-XP1 Párhuzamosító DILM17..32 | Eaton | 281194 | db | 3665
6650239371 | DILM32-XP2 Párhuzamosító DILM17..32 | Eaton | 239371 | db | 2212
6650239373 | DILM32-XR Irányváltó huzalozás készlet DILM17..M32 | Eaton | 239373 | db | 2251
6650283109 | DILM32-XRL Irányváltó huzalozás készlet DILM17..M32 | Eaton | 283109 | db | 4466
6650281191 | DILM32-XS1 Csillagponti híd DILM17..32 | Eaton | 281191 | db | 858
6650283131 | DILM32-XSL Csillag-delta huzalpzókészlet DILM17..32 | Eaton | 283131 | db | 5145
6650281153 | DILM32-XSP(*V50HZ) Tekercs DILM17..32 | Eaton | 281153 | db | 7490
6650281154 | DILM32-XSP(*V60HZ) Tekercs DILM17..32 | Eaton | 281154 | db | 7490
6650281147 | DILM32-XSP(110V50/60HZ) Tekercs DILM17..32 | Eaton | 281147 | db | 5485
6650281138 | DILM32-XSP(110V50HZ,120V60HZ) Tekercs DILM17..32 | Eaton | 281138 | db | 5485
6650281136 | DILM32-XSP(115V60HZ) Tekercs DILM17..32 | Eaton | 281136 | db | 5485
6650281139 | DILM32-XSP(190V50HZ,220V60HZ) Tekercs DILM17..32 | Eaton | 281139 | db | 5485
6650281148 | DILM32-XSP(220V50/60HZ) Tekercs DILM17..32 | Eaton | 281148 | db | 5485
6650281140 | DILM32-XSP(220V50HZ,240V60HZ) Tekercs DILM17..32 | Eaton | 281140 | db | 5485
6650281149 | DILM32-XSP(230V50/60HZ) Tekercs DILM17..32 | Eaton | 281149 | db | 5485
6650281141 | DILM32-XSP(230V50HZ,240V60HZ) Tekercs DILM17..32 | Eaton | 281141 | db | 5485
6650281132 | DILM32-XSP(240V50HZ) Tekercs DILM17..32 | Eaton | 281132 | db | 5485
6650281145 | DILM32-XSP(24V50/60HZ) Tekercs DILM17..32 | Eaton | 281145 | db | 5485
6650281130 | DILM32-XSP(24V50HZ) Tekercs DILM17..32 | Eaton | 281130 | db | 5485
6650281142 | DILM32-XSP(380V50HZ,440V60HZ) Tekercs DILM17..32 | Eaton | 281142 | db | 5485
6650281143 | DILM32-XSP(400V50HZ,440V60HZ) Tekercs DILM17..32 | Eaton | 281143 | db | 5485
6650281146 | DILM32-XSP(42V50/60HZ) Tekercs DILM17..32 | Eaton | 281146 | db | 5485
6650281157 | DILM32-XSP(RDC130) Tekercs DILM17..32 | Eaton | 281157 | db | 14627
6650281155 | DILM32-XSP(RDC24) Tekercs DILM17..32 | Eaton | 281155 | db | 14627
6650281158 | DILM32-XSP(RDC240) Tekercs DILM17..32 | Eaton | 281158 | db | 14627
6650281156 | DILM32-XSP(RDC60) Tekercs DILM17..32 | Eaton | 281156 | db | 14627
6650281203 | DILM32-XSPR240 RC-védőkapcsolás DILM17..32 | Eaton | 281203 | db | 3381
6650281202 | DILM32-XSPR48 RC-védőkapcsolás DILM17..32 | Eaton | 281202 | db | 3381
6650281204 | DILM32-XSPR500 RC-védőkapcsolás DILM17..32 | Eaton | 281204 | db | 3721
6650281213 | DILM32-XSPV130 Varisztor-védőkapcsolás DILM17..32 | Eaton | 281213 | db | 2982
6650281214 | DILM32-XSPV240 Varisztor-védőkapcsolás DILM17..32 | Eaton | 281214 | db | 2982
6650281212 | DILM32-XSPV48 Varisztor-védőkapcsolás DILM17..32 | Eaton | 281212 | db | 2982
6650281215 | DILM32-XSPV500 Varisztor-védőkapcsolás DILM17..32 | Eaton | 281215 | db | 3721
6650281223 | DILM32-XSPVL240 Varisztor-védőkapcsolás+LED f. DILM17..32 | Eaton | 281223 | db | 3721
6650281222 | DILM32-XSPVL48 Varisztor-védőkapcsolás+LED f. DILM17..32 | Eaton | 281222 | db | 3721
6650105210 | DILM32-XTED11-1(RA24) Időzítőmodul, 0.05-1s, elengedés késl. | Eaton | 105210 | db | 31521
6650105211 | DILM32-XTED11-1(RAC130) Időzítőmodul | Eaton | 105211 | db | 31521
6650105212 | DILM32-XTED11-1(RAC240) Időzítőmodul, 0.05-1s, elengedés késl. | Eaton | 105212 | db | 31521
6650104943 | DILM32-XTED11-10(RA24) Időzítőmodul,0.5-10s,elengedés késl. | Eaton | 104943 | db | 31521
6650104944 | DILM32-XTED11-10(RAC130) Időzítőmodul | Eaton | 104944 | db | 31521
6650104945 | DILM32-XTED11-10(RAC240) Időzítőmodul,0.5-10s,elengedés késl. | Eaton | 104945 | db | 31521
6650104946 | DILM32-XTED11-100(RA24) Időzítőmodul,5-100s,elengedés késl. | Eaton | 104946 | db | 31521
6650104947 | DILM32-XTED11-100(RAC130) Időzítőmodul | Eaton | 104947 | db | 31521
6650104948 | DILM32-XTED11-100(RAC240) Időzítőmodul,5-100s,elengedés késl. | Eaton | 104948 | db | 31521
6650101440 | DILM32-XTEE11(RA24) Időzítőmodul | Eaton | 101440 | db | 28760
6650101442 | DILM32-XTEE11(RAC240) Időzítőmodul,0.1-100s,meghúzás késl. | Eaton | 101442 | db | 28760
6650101449 | DILM32-XTEPLH Plombafedél | Eaton | 101449 | db | 1638
6650101446 | DILM32-XTEY20(RA24) Időzítőmodul | Eaton | 101446 | db | 32750
6650101448 | DILM32-XTEY20(RAC240) Időzítőmodul csillag-delta | Eaton | 101448 | db | 32750
6650281227 | DILM32-XVB Összekötő DILM7...72 | Eaton | 281227 | db | 119
6650112468 | DILM38-01(*V50HZ) Teljesítmény kontaktor,18,5kW/400V, AC | Eaton | 112468 | db | 27909
6650112469 | DILM38-01(*V60HZ) Teljesítmény kontaktor,18,5kW/400V, AC | Eaton | 112469 | db | 27909
6650112462 | DILM38-01(110V50/60HZ) Teljesítmény kontaktor,18,5kW/400V, AC | Eaton | 112462 | db | 25928
6650112453 | DILM38-01(110V50HZ,120V60HZ) Teljesítmény kontaktor,18,5kW/400V, AC | Eaton | 112453 | db | 25928
6650112463 | DILM38-01(220V50/60HZ) Teljesítmény kontaktor,18,5kW/400V, AC | Eaton | 112463 | db | 25928
6650112464 | DILM38-01(230V50/60HZ) Teljesítmény kontaktor,18,5kW/400V, AC | Eaton | 112464 | db | 25928
6650112456 | DILM38-01(230V50HZ,240V60HZ) Teljesítmény kontaktor,18,5kW/400V, AC | Eaton | 112456 | db | 25928
6650112460 | DILM38-01(24V50/60HZ) Teljesítmény kontaktor,18,5kW/400V, AC | Eaton | 112460 | db | 25928
6650112446 | DILM38-01(24V50HZ) Teljesítmény kontaktor,18,5kW/400V, AC | Eaton | 112446 | db | 25928
6650112458 | DILM38-01(400V50HZ,440V60HZ) Teljesítmény kontaktor,18,5kW/400V, AC | Eaton | 112458 | db | 25928
6650112472 | DILM38-01(RDC130) Teljesítmény kontaktor,18,5kW/400V, DC | Eaton | 112472 | db | 40296
6650112470 | DILM38-01(RDC24) Teljesítmény kontaktor,18,5kW/400V, DC | Eaton | 112470 | db | 40296
6650112473 | DILM38-01(RDC240) Teljesítmény kontaktor,18,5kW/400V, DC | Eaton | 112473 | db | 40296
6650112471 | DILM38-01(RDC60) Teljesítmény kontaktor,18,5kW/400V, DC | Eaton | 112471 | db | 40296
6650112440 | DILM38-10(*V50HZ) Teljesítmény kontaktor,18,5kW/400V, AC | Eaton | 112440 | db | 27909
6650112441 | DILM38-10(*V60HZ) Teljesítmény kontaktor,18,5kW/400V, AC | Eaton | 112441 | db | 27909
6650112434 | DILM38-10(110V50/60HZ) Teljesítmény kontaktor,18,5kW/400V, AC | Eaton | 112434 | db | 25928
6650112425 | DILM38-10(110V50HZ,120V60HZ) Teljesítmény kontaktor,18,5kW/400V, AC | Eaton | 112425 | db | 25928
6650112426 | DILM38-10(190V50HZ,220V60HZ) Teljesítmény kontaktor,18,5kW/400V, AC | Eaton | 112426 | db | 25928
6650112435 | DILM38-10(220V50/60HZ) Teljesítmény kontaktor,18,5kW/400V, AC | Eaton | 112435 | db | 25928
6650112427 | DILM38-10(220V50HZ,240V60HZ) Teljesítmény kontaktor,18,5kW/400V, AC | Eaton | 112427 | db | 25928
6650112436 | DILM38-10(230V50/60HZ) Teljesítmény kontaktor,18,5kW/400V, AC | Eaton | 112436 | db | 25928
6650112428 | DILM38-10(230V50HZ,240V60HZ) Teljesítmény kontaktor,18,5kW/400V, AC | Eaton | 112428 | db | 25928
6650112420 | DILM38-10(240V50HZ) Teljesítmény kontaktor,18,5kW/400V, AC | Eaton | 112420 | db | 25928
6650112432 | DILM38-10(24V50/60HZ) Teljesítmény kontaktor,18,5kW/400V, AC | Eaton | 112432 | db | 25928
6650112378 | DILM38-10(24V50HZ) Teljesítmény kontaktor,18,5kW/400V, AC | Eaton | 112378 | db | 25928
6650112429 | DILM38-10(380V50HZ,440V60HZ) Teljesítmény kontaktor,18,5kW/400V, AC | Eaton | 112429 | db | 25928
6650112430 | DILM38-10(400V50HZ,440V60HZ) Teljesítmény kontaktor,18,5kW/400V, AC | Eaton | 112430 | db | 25928
6650112431 | DILM38-10(415V50HZ,480V60HZ) Teljesítmény kontaktor,18,5kW/400V, AC | Eaton | 112431 | db | 25928
6650112433 | DILM38-10(42V50/60HZ) Teljesítmény kontaktor,18,5kW/400V, AC | Eaton | 112433 | db | 25928
6650112424 | DILM38-10(42V50HZ,48V60HZ) Teljesítmény kontaktor,18,5kW/400V, AC | Eaton | 112424 | db | 25928
6650112444 | DILM38-10(RDC130) Teljesítmény kontaktor,18,5kW/400V, DC | Eaton | 112444 | db | 40296
6650112442 | DILM38-10(RDC24) Teljesítmény kontaktor,18,5kW/400V, DC | Eaton | 112442 | db | 40296
6650112445 | DILM38-10(RDC240) Teljesítmény kontaktor,18,5kW/400V, DC | Eaton | 112445 | db | 40296
6650112443 | DILM38-10(RDC60) Teljesítmény kontaktor,18,5kW/400V, DC | Eaton | 112443 | db | 40296
6650277778 | DILM40(*V50HZ) Teljesítmény kontaktor,18,5kW/400V, AC | Eaton | 277778 | db | 29901
6650277779 | DILM40(*V60HZ) Teljesítmény kontaktor,18,5kW/400V, AC | Eaton | 277779 | db | 29901
6650277772 | DILM40(110V50/60HZ) Teljesítmény kontaktor,18,5kW/400V, AC | Eaton | 277772 | db | 27808
6650277763 | DILM40(110V50HZ,120V60HZ) Teljesítmény kontaktor,18,5kW/400V, AC | Eaton | 277763 | db | 27808
6650277764 | DILM40(190V50HZ,220V60HZ) Teljesítmény kontaktor,18,5kW/400V, AC | Eaton | 277764 | db | 27808
6650277773 | DILM40(220V50/60HZ) Teljesítmény kontaktor,18,5kW/400V, AC | Eaton | 277773 | db | 27808
6650277765 | DILM40(220V50HZ,240V60HZ) Teljesítmény kontaktor,18,5kW/400V, AC | Eaton | 277765 | db | 27808
6650277774 | DILM40(230V50/60HZ) Teljesítmény kontaktor,18,5kW/400V, AC | Eaton | 277774 | db | 27808
6650277766 | DILM40(230V50HZ,240V60HZ) Teljesítmény kontaktor,18,5kW/400V, AC | Eaton | 277766 | db | 27808
6650277755 | DILM40(240V50HZ) Teljesítmény kontaktor,18,5kW/400V, AC | Eaton | 277755 | db | 27808
6650277770 | DILM40(24V50/60HZ) Teljesítmény kontaktor,18,5kW/400V, AC | Eaton | 277770 | db | 27808
6650277753 | DILM40(24V50HZ) Teljesítmény kontaktor,18,5kW/400V, AC | Eaton | 277753 | db | 27808
6650277767 | DILM40(380V50HZ,440V60HZ) Teljesítmény kontaktor,18,5kW/400V, AC | Eaton | 277767 | db | 27808
6650277768 | DILM40(400V50HZ,440V60HZ) Teljesítmény kontaktor,18,5kW/400V, AC | Eaton | 277768 | db | 27808
6650277769 | DILM40(415V50HZ,480V60HZ) Teljesítmény kontaktor,18,5kW/400V, AC | Eaton | 277769 | db | 27808
6650277771 | DILM40(42V50/60HZ) Teljesítmény kontaktor,18,5kW/400V, AC | Eaton | 277771 | db | 27808
6650277762 | DILM40(42V50HZ,48V60HZ) Teljesítmény kontaktor,18,5kW/400V, AC | Eaton | 277762 | db | 27808
6650277782 | DILM40(RDC130) Teljesítmény kontaktor,18,5kW/400V, DC | Eaton | 277782 | db | 42952
6650277780 | DILM40(RDC24) Teljesítmény kontaktor,18,5kW/400V, DC | Eaton | 277780 | db | 42952
6650277783 | DILM40(RDC240) Teljesítmény kontaktor,18,5kW/400V, DC | Eaton | 277783 | db | 42952
6650277781 | DILM40(RDC60) Teljesítmény kontaktor,18,5kW/400V, DC | Eaton | 277781 | db | 42952
6650208208 | DILM400/22(RA110) Telj.kontaktor AC-3/400V:200kW | Eaton | 208208 | db | 566265
6650208209 | DILM400/22(RA250) Telj.kontaktor AC-3/400V:200kW | Eaton | 208209 | db | 566374
6650208210 | DILM400/22(RAC500) Telj.kontaktor AC-3/400V:200kW | Eaton | 208210 | db | 566265
6650274195 | DILM400-S/22(110-120V50/60HZ) Teljesítmény kontaktor 200kW/400V/AC-3 | Eaton | 274195 | db | 461759
6650274196 | DILM400-S/22(220-240V50/60HZ) Teljesítmény kontaktor 200kW/400V/AC-3 | Eaton | 274196 | db | 461857
6650208287 | DILM400-XHB Kapocsburkolat/DILM185-400 | Eaton | 208287 | db | 7399
6650168810 | DILM400-XOCT Érinkezőkészlet DILM400-hoz | Eaton | 168810 | db | 272643
6650208291 | DILM400-XS1 Csillagponti híd DILM185..400 | Eaton | 208291 | db | 16058
6650277798 | DILM40-22(230V50HZ,240V60HZ) Teljesítmény kontaktor,18,5kW/400V, AC | Eaton | 277798 | db | 31633
6650277812 | DILM40-22(RDC24) Teljesítmény kontaktor,18,5kW/400V, DC | Eaton | 277812 | db | 47019
6650277842 | DILM50(*V50HZ) Teljesítmény kontaktor, 22kW/400V, AC | Eaton | 277842 | db | 37450
6650277843 | DILM50(*V60HZ) Teljesítmény kontaktor, 22kW/400V, AC | Eaton | 277843 | db | 37450
6650277836 | DILM50(110V50/60HZ) Teljesítmény kontaktor, 22kW/400V, AC | Eaton | 277836 | db | 34108
6650277827 | DILM50(110V50HZ,120V60HZ) Teljesítmény kontaktor, 22kW/400V, AC | Eaton | 277827 | db | 34108
6650277828 | DILM50(190V50HZ,220V60HZ) Teljesítmény kontaktor, 22kW/400V, AC | Eaton | 277828 | db | 34108
6650277837 | DILM50(220V50/60HZ) Teljesítmény kontaktor, 22kW/400V, AC | Eaton | 277837 | db | 34108
6650277829 | DILM50(220V50HZ,240V60HZ) Teljesítmény kontaktor, 22kW/400V, AC | Eaton | 277829 | db | 34108
6650277838 | DILM50(230V50/60HZ) Teljesítmény kontaktor, 22kW/400V, AC | Eaton | 277838 | db | 34108
6650277830 | DILM50(230V50HZ,240V60HZ) Teljesítmény kontaktor, 22kW/400V, AC | Eaton | 277830 | db | 34108
6650277819 | DILM50(240V50HZ) Teljesítmény kontaktor, 22kW/400V, AC | Eaton | 277819 | db | 34108
6650277834 | DILM50(24V50/60HZ) Teljesítmény kontaktor, 22kW/400V, AC | Eaton | 277834 | db | 34108
6650277817 | DILM50(24V50HZ) Teljesítmény kontaktor, 22kW/400V, AC | Eaton | 277817 | db | 34108
6650277831 | DILM50(380V50HZ,440V60HZ) Teljesítmény kontaktor, 22kW/400V, AC | Eaton | 277831 | db | 34108
6650277832 | DILM50(400V50HZ,440V60HZ) Teljesítmény kontaktor, 22kW/400V, AC | Eaton | 277832 | db | 34108
6650277833 | DILM50(415V50HZ,480V60HZ) Teljesítmény kontaktor, 22kW/400V, AC | Eaton | 277833 | db | 34108
6650277835 | DILM50(42V50/60HZ) Teljesítmény kontaktor, 22kW/400V, AC | Eaton | 277835 | db | 34108
6650277826 | DILM50(42V50HZ,48V60HZ) Teljesítmény kontaktor, 22kW/400V, AC | Eaton | 277826 | db | 34108
6650277846 | DILM50(RDC130) Teljesítmény kontaktor, 22kW/400V, DC | Eaton | 277846 | db | 52150
6650277844 | DILM50(RDC24) Teljesítmény kontaktor, 22kW/400V, DC | Eaton | 277844 | db | 52150
6650277847 | DILM50(RDC240) Teljesítmény kontaktor, 22kW/400V, DC | Eaton | 277847 | db | 52150
6650277845 | DILM50(RDC60) Teljesítmény kontaktor, 22kW/400V, DC | Eaton | 277845 | db | 52150
6650208213 | DILM500/22(RA250) Telj.kontaktor AC-3/400V:250kW | Eaton | 208213 | db | 792505
6650208214 | DILM500/22(RAC500) Telj.kontaktor AC-3/400V:250kW | Eaton | 208214 | db | 792355
6650274198 | DILM500-S/22(110-120V50/60HZ) Teljesítmény kontaktor 250kW/400V/AC-3 | Eaton | 274198 | db | 645684
6650274199 | DILM500-S/22(220-240V50/60HZ) Teljesítmény kontaktor 250kW/400V/AC-3 | Eaton | 274199 | db | 645799
6650274204 | DILM500-S-XSP/E(110-120V50/60HZ) Tekercs DILM185..250 | Eaton | 274204 | db | 142961
6650274205 | DILM500-S-XSP/E(220-240V50/60HZ) Tekercs DILM185..250 | Eaton | 274205 | db | 142961
6650208286 | DILM500-XHB Kapocsburkolat/DILM500 | Eaton | 208286 | db | 8712
6650208289 | DILM500-XMV Mechanikus retesz DILM185A..570 | Eaton | 208289 | db | 9877
6650168809 | DILM500-XOCT Érinkezőkészlet DILM500/570-höz | Eaton | 168809 | db | 272643
6650208290 | DILM500-XS1 Csillagponti híd DILM500 | Eaton | 208290 | db | 20244
6650208255 | DILM500-XSP/E(RA110) Elektronikamod/DILM300/400/500 | Eaton | 208255 | db | 163566
6650208256 | DILM500-XSP/E(RA250) Elektronikamod/DILM300/400/500 | Eaton | 208256 | db | 163566
6650208257 | DILM500-XSP/E(RAC500) Elektronikamod/DILM300/400/500 | Eaton | 208257 | db | 163566
6650208254 | DILM500-XSP/E(RDC48) Tekercs+elektr/DILM300/400/500 | Eaton | 208254 | db | 163566
6650277862 | DILM50-22(230V50HZ,240V60HZ) Teljesítmény kontaktor, 22kW/400V, AC | Eaton | 277862 | db | 38052
6650277876 | DILM50-22(RDC24) Teljesítmény kontaktor, 22kW/400V, DC | Eaton | 277876 | db | 56375
6650150628 | DILM570-XKB-S Lamellás vezető csatlakozókapocs DILM500 | Eaton | 150628 | db | 23366
6650208215 | DILM580/22(RA110) Telj.kontaktor AC-3/400V:315kW | Eaton | 208215 | db | 961636
6650208216 | DILM580/22(RA250) Telj.kontaktor AC-3/400V:315kW | Eaton | 208216 | db | 962224
6650208217 | DILM580/22(RAC500) Telj.kontaktor AC-3/400V:315kW | Eaton | 208217 | db | 961636
6650173402 | DILM580-XCOVER Tartalék burkolat DILM580 | Eaton | 173402 | db | 12726
6650277906 | DILM65(*V50HZ) Teljesítmény kontaktor, 30kW/400V, AC | Eaton | 277906 | db | 50449
6650277907 | DILM65(*V60HZ) Teljesítmény kontaktor, 30kW/400V, AC | Eaton | 277907 | db | 50449
6650277900 | DILM65(110V50/60HZ) Teljesítmény kontaktor, 30kW/400V, AC | Eaton | 277900 | db | 48482
6650277891 | DILM65(110V50HZ,120V60HZ) Teljesítmény kontaktor, 30kW/400V, AC | Eaton | 277891 | db | 48482
6650277892 | DILM65(190V50HZ,220V60HZ) Teljesítmény kontaktor, 30kW/400V, AC | Eaton | 277892 | db | 48482
6650277901 | DILM65(220V50/60HZ) Teljesítmény kontaktor, 30kW/400V, AC | Eaton | 277901 | db | 48482
6650277893 | DILM65(220V50HZ,240V60HZ) Teljesítmény kontaktor, 30kW/400V, AC | Eaton | 277893 | db | 48482
6650277902 | DILM65(230V50/60HZ) Teljesítmény kontaktor, 30kW/400V, AC | Eaton | 277902 | db | 48482
6650277894 | DILM65(230V50HZ,240V60HZ) Teljesítmény kontaktor, 30kW/400V, AC | Eaton | 277894 | db | 48482
6650277883 | DILM65(240V50HZ) Teljesítmény kontaktor, 30kW/400V, AC | Eaton | 277883 | db | 48482
6650277898 | DILM65(24V50/60HZ) Teljesítmény kontaktor, 30kW/400V, AC | Eaton | 277898 | db | 48482
6650277881 | DILM65(24V50HZ) Teljesítmény kontaktor, 30kW/400V, AC | Eaton | 277881 | db | 48482
6650277895 | DILM65(380V50HZ,440V60HZ) Teljesítmény kontaktor, 30kW/400V, AC | Eaton | 277895 | db | 48482
6650277896 | DILM65(400V50HZ,440V60HZ) Teljesítmény kontaktor, 30kW/400V, AC | Eaton | 277896 | db | 48482
6650277897 | DILM65(415V50HZ,480V60HZ) Teljesítmény kontaktor, 30kW/400V, AC | Eaton | 277897 | db | 48482
6650277899 | DILM65(42V50/60HZ) Teljesítmény kontaktor, 30kW/400V, AC | Eaton | 277899 | db | 48482
6650277890 | DILM65(42V50HZ,48V60HZ) Teljesítmény kontaktor, 30kW/400V, AC | Eaton | 277890 | db | 48482
6650277910 | DILM65(RDC130) Teljesítmény kontaktor, 30kW/400V, DC | Eaton | 277910 | db | 71603
6650277908 | DILM65(RDC24) Teljesítmény kontaktor, 30kW/400V, DC | Eaton | 277908 | db | 71603
6650277911 | DILM65(RDC240) Teljesítmény kontaktor, 30kW/400V, DC | Eaton | 277911 | db | 71603
6650277909 | DILM65(RDC60) Teljesítmény kontaktor, 30kW/400V, DC | Eaton | 277909 | db | 71603
6650208218 | DILM650/22(RA110) Telj.kontaktor AC-3/400V:355kW | Eaton | 208218 | db | 1101902
6650208219 | DILM650/22(RA250) Telj.kontaktor AC-3/400V:355kW | Eaton | 208219 | db | 1101664
6650208220 | DILM650/22(RAC500) Telj.kontaktor AC-3/400V:355kW | Eaton | 208220 | db | 1101902
6650173403 | DILM650-XCOVER Tartalék burkolat DILM650 | Eaton | 173403 | db | 12726
6650208285 | DILM650-XHB Kapocsburkolat/DILM580/650 | Eaton | 208285 | db | 20076
6650277926 | DILM65-22(230V50HZ,240V60HZ) Teljesítmény kontaktor, 30kW/400V, AC | Eaton | 277926 | db | 52150
6650277940 | DILM65-22(RDC24) Teljesítmény kontaktor, 30kW/400V, DC | Eaton | 277940 | db | 75537
6650106491 | DILM65-XIP2X Burkolat | Eaton | 106491 | db | 592
6650281198 | DILM65-XMV Mechanikus retesz DILM40..65 | Eaton | 281198 | db | 2912
6650281195 | DILM65-XP1 Mechanikus retesz DILM40..72 | Eaton | 281195 | db | 4379
6650101059 | DILM65-XP2 Parallel link for DIL M40..M65 | Eaton | 101059 | db | 3472
6650101060 | DILM65-XR Reversing link for DILM40..M65 | Eaton | 101060 | db | 4218
6650101057 | DILM65-XRL Irányváltó huzalozás készlet DILM40..65 | Eaton | 101057 | db | 7693
6650281192 | DILM65-XS1 Csillagponti híd DILM40..72 | Eaton | 281192 | db | 1649
6650101058 | DILM65-XSL Csillag-delta huzalpzókészlet DILM40..65 | Eaton | 101058 | db | 9338
6650281183 | DILM65-XSP(*V50HZ) Tekercs DILM40..65 | Eaton | 281183 | db | 8113
6650281184 | DILM65-XSP(*V60HZ) Tekercs DILM40..65 | Eaton | 281184 | db | 8113
6650281177 | DILM65-XSP(110V50/60HZ) Tekercs DILM40..65 | Eaton | 281177 | db | 5485
6650281168 | DILM65-XSP(110V50HZ,120V60HZ) Tekercs DILM40..65 | Eaton | 281168 | db | 5485
6650281166 | DILM65-XSP(115V60HZ) Tekercs DILM40..65 | Eaton | 281166 | db | 5485
6650281169 | DILM65-XSP(190V50HZ,220V60HZ) Tekercs DILM40..65 | Eaton | 281169 | db | 5485
6650281178 | DILM65-XSP(220V50/60HZ) Tekercs DILM40..65 | Eaton | 281178 | db | 5485
6650281170 | DILM65-XSP(220V50HZ,240V60HZ) Tekercs DILM40..65 | Eaton | 281170 | db | 5485
6650281179 | DILM65-XSP(230V50/60HZ) Tekercs DILM40..65 | Eaton | 281179 | db | 5485
6650281171 | DILM65-XSP(230V50HZ,240V60HZ) Tekercs DILM40..65 | Eaton | 281171 | db | 5485
6650281162 | DILM65-XSP(240V50HZ) Tekercs DILM40..65 | Eaton | 281162 | db | 5485
6650281175 | DILM65-XSP(24V50/60HZ) Tekercs DILM40..65 | Eaton | 281175 | db | 5485
6650281160 | DILM65-XSP(24V50HZ) Tekercs DILM40..65 | Eaton | 281160 | db | 5485
6650281172 | DILM65-XSP(380V50HZ,440V60HZ) Tekercs DILM40..65 | Eaton | 281172 | db | 5485
6650281173 | DILM65-XSP(400V50HZ,440V60HZ) Tekercs DILM40..65 | Eaton | 281173 | db | 5485
6650281176 | DILM65-XSP(42V50/60HZ) Tekercs DILM40..65 | Eaton | 281176 | db | 5485
6650281187 | DILM65-XSP(RDC130) Tekercs DILM40..65 | Eaton | 281187 | db | 25585
6650281185 | DILM65-XSP(RDC24) Tekercs DILM40..65 | Eaton | 281185 | db | 25585
6650281188 | DILM65-XSP(RDC240) Tekercs DILM40..65 | Eaton | 281188 | db | 25585
6650281186 | DILM65-XSP(RDC60) Tekercs DILM40..65 | Eaton | 281186 | db | 25585
6650276597 | DILM7-01(*V50HZ) Teljesítmény kontaktor, 3kW/400V, AC | Eaton | 276597 | db | 7284
6650276598 | DILM7-01(*V60HZ) Teljesítmény kontaktor, 3kW/400V, AC | Eaton | 276598 | db | 7284
6650276605 | DILM7-01(*VDC) teljesítmény kontaktor, 3kW/400V, DC | Eaton | 276605 | db | 8428
6650276591 | DILM7-01(110V50/60HZ) Teljesítmény kontaktor, 3kW/400V, AC | Eaton | 276591 | db | 6244
6650276582 | DILM7-01(110V50HZ,120V60HZ) Teljesítmény kontaktor, 3kW/400V, AC | Eaton | 276582 | db | 6244
6650276603 | DILM7-01(110VDC) Teljesítmény kontaktor, 3kW/400V, DC | Eaton | 276603 | db | 7396
6650276583 | DILM7-01(190V50HZ,220V60HZ) Teljesítmény kontaktor, 3kW/400V, AC | Eaton | 276583 | db | 6244
6650276592 | DILM7-01(220V50/60HZ) Teljesítmény kontaktor, 3kW/400V, AC | Eaton | 276592 | db | 6244
6650276584 | DILM7-01(220V50HZ,240V60HZ) Teljesítmény kontaktor, 3kW/400V, AC | Eaton | 276584 | db | 6244
6650276604 | DILM7-01(220VDC) Teljesítmény kontaktor, 3kW/400V, DC | Eaton | 276604 | db | 7396
6650276593 | DILM7-01(230V50/60HZ) Teljesítmény kontaktor, 3kW/400V, AC | Eaton | 276593 | db | 6244
6650276585 | DILM7-01(230V50HZ,240V60HZ) Teljesítmény kontaktor, 3kW/400V, AC | Eaton | 276585 | db | 6244
6650276574 | DILM7-01(240V50HZ) Teljesítmény kontaktor, 3kW/400V, AC | Eaton | 276574 | db | 6244
6650276589 | DILM7-01(24V50/60HZ) Teljesítmény kontaktor, 3kW/400V, AC | Eaton | 276589 | db | 6244
6650276572 | DILM7-01(24V50HZ) Teljesítmény kontaktor, 3kW/400V, AC | Eaton | 276572 | db | 6244
6650276600 | DILM7-01(24VDC) Teljesítmény kontaktor, 3kW/400V, DC | Eaton | 276600 | db | 7396
6650276586 | DILM7-01(380V50HZ,440V60HZ) Teljesítmény kontaktor, 3kW/400V, AC | Eaton | 276586 | db | 6244
6650276587 | DILM7-01(400V50HZ,440V60HZ) Teljesítmény kontaktor, 3kW/400V, AC | Eaton | 276587 | db | 6244
6650276590 | DILM7-01(42V50/60HZ) Teljesítmény kontaktor, 3kW/400V, AC | Eaton | 276590 | db | 6244
6650276601 | DILM7-01(48VDC) Teljesítmény kontaktor, 3kW/400V, DC | Eaton | 276601 | db | 7396
6650276562 | DILM7-10(*V50HZ) Teljesítmény kontaktor, 3kW/400V, AC | Eaton | 276562 | db | 7284
6650276563 | DILM7-10(*V60HZ) Teljesítmény kontaktor, 3kW/400V, AC | Eaton | 276563 | db | 7284
6650276570 | DILM7-10(*VDC) teljesítmény kontaktor, 3kW/400V, DC | Eaton | 276570 | db | 8428
6650276556 | DILM7-10(110V50/60HZ) Teljesítmény kontaktor, 3kW/400V, AC | Eaton | 276556 | db | 6244
6650276547 | DILM7-10(110V50HZ,120V60HZ) Teljesítmény kontaktor, 3kW/400V, AC | Eaton | 276547 | db | 6244
6650276568 | DILM7-10(110VDC) Teljesítmény kontaktor, 3kW/400V, DC | Eaton | 276568 | db | 7396
6650276548 | DILM7-10(190V50HZ,220V60HZ) Teljesítmény kontaktor, 3kW/400V, AC | Eaton | 276548 | db | 6244
6650276557 | DILM7-10(220V50/60HZ) Teljesítmény kontaktor, 3kW/400V, AC | Eaton | 276557 | db | 6244
6650276549 | DILM7-10(220V50HZ,240V60HZ) Teljesítmény kontaktor, 3kW/400V, AC | Eaton | 276549 | db | 6244
6650276569 | DILM7-10(220VDC) Teljesítmény kontaktor, 3kW/400V, DC | Eaton | 276569 | db | 7396
6650276558 | DILM7-10(230V50/60HZ) Teljesítmény kontaktor, 3kW/400V, AC | Eaton | 276558 | db | 6244
6650276550 | DILM7-10(230V50HZ,240V60HZ) Teljesítmény kontaktor, 3kW/400V, AC | Eaton | 276550 | db | 6244
6650276539 | DILM7-10(240V50HZ) Teljesítmény kontaktor, 3kW/400V, AC | Eaton | 276539 | db | 6244
6650276554 | DILM7-10(24V50/60HZ) Teljesítmény kontaktor, 3kW/400V, AC | Eaton | 276554 | db | 6244
6650276537 | DILM7-10(24V50HZ) Teljesítmény kontaktor, 3kW/400V, AC | Eaton | 276537 | db | 6244
6650276565 | DILM7-10(24VDC) Teljesítmény kontaktor, 3kW/400V, DC | Eaton | 276565 | db | 7396
6650276551 | DILM7-10(380V50HZ,440V60HZ) Teljesítmény kontaktor, 3kW/400V, AC | Eaton | 276551 | db | 6244
6650276552 | DILM7-10(400V50HZ,440V60HZ) Teljesítmény kontaktor, 3kW/400V, AC | Eaton | 276552 | db | 6244
6650276553 | DILM7-10(415V50HZ,480V60HZ) Teljesítmény kontaktor, 3kW/400V, AC | Eaton | 276553 | db | 6244
6650276555 | DILM7-10(42V50/60HZ) Teljesítmény kontaktor, 3kW/400V, AC | Eaton | 276555 | db | 6244
6650276546 | DILM7-10(42V50HZ,48V60HZ) Teljesítmény kontaktor, 3kW/400V, AC | Eaton | 276546 | db | 6244
6650276566 | DILM7-10(48VDC) Teljesítmény kontaktor, 3kW/400V, DC | Eaton | 276566 | db | 7396
6650109205 | DILM72(*V50HZ) Teljesítmény kontaktor, 37kW/400V, AC | Eaton | 109205 | db | 52290
6650109206 | DILM72(*V60HZ) Teljesítmény kontaktor, 37kW/400V, AC | Eaton | 109206 | db | 52290
6650109199 | DILM72(110V50/60HZ) Teljesítmény kontaktor, 37kW/400V, AC | Eaton | 109199 | db | 52290
6650109191 | DILM72(110V50HZ,120V60HZ) Teljesítmény kontaktor, 37kW/400V, AC | Eaton | 109191 | db | 52290
6650109200 | DILM72(220V50/60HZ) Teljesítmény kontaktor, 37kW/400V, AC | Eaton | 109200 | db | 52290
6650109193 | DILM72(220V50HZ,240V60HZ) Teljesítmény kontaktor, 37kW/400V, AC | Eaton | 109193 | db | 52290
6650109201 | DILM72(230V50/60HZ) Teljesítmény kontaktor, 37kW/400V, AC | Eaton | 109201 | db | 52290
6650107670 | DILM72(230V50HZ,240V60HZ) Teljesítmény kontaktor, 37kW/400V, AC | Eaton | 107670 | db | 52290
6650109183 | DILM72(240V50HZ) Teljesítmény kontaktor, 37kW/400V, AC | Eaton | 109183 | db | 52290
6650109197 | DILM72(24V50/60HZ) Teljesítmény kontaktor, 37kW/400V, AC | Eaton | 109197 | db | 52290
6650109195 | DILM72(400V50HZ,440V60HZ) Teljesítmény kontaktor, 37kW/400V, AC | Eaton | 109195 | db | 52290
6650107671 | DILM72(RDC24) Teljesítmény kontaktor, 37kW/400V, DC | Eaton | 107671 | db | 75275
6650109209 | DILM72(RDC240) Teljesítmény kontaktor, 37kW/400V, DC | Eaton | 109209 | db | 75275
6650276620 | DILM7-21(230V50HZ,240V60HZ) Teljesítmény kontaktor, 3kW/400V, AC | Eaton | 276620 | db | 8726
6650276635 | DILM7-21(24VDC) Teljesítmény kontaktor, 3kW/400V, DC | Eaton | 276635 | db | 9849
6650106360 | DILM7-22(230V50HZ,240V60HZ) Teljesítmény kontaktor, 3kW/400V, AC | Eaton | 106360 | db | 9849
6650106367 | DILM7-22(24VDC) Teljesítmény kontaktor, 3kW/400V, DC | Eaton | 106367 | db | 10976
6650276655 | DILM7-32(230V50HZ,240V60HZ) Teljesítmény kontaktor, 3kW/400V, AC | Eaton | 276655 | db | 9849
6650276670 | DILM7-32(24VDC) Teljesítmény kontaktor, 3kW/400V, DC | Eaton | 276670 | db | 10976
6650208221 | DILM750/22(RA110) Telj.kontaktor AC-3/400V:400kW | Eaton | 208221 | db | 1226649
6650208222 | DILM750/22(RA250) Telj.kontaktor AC-3/400V:400kW | Eaton | 208222 | db | 1226649
6650208223 | DILM750/22(RAC500) Telj.kontaktor AC-3/400V:400kW | Eaton | 208223 | db | 1226649
6650173404 | DILM750-XCOVER Tartalék burkolat DILM750 | Eaton | 173404 | db | 14259
6650239414 | DILM80(*V50HZ) Teljesítmény kontaktor, 37kW/400V, AC | Eaton | 239414 | db | 61803
6650239415 | DILM80(*V60HZ) Teljesítmény kontaktor, 37kW/400V, AC | Eaton | 239415 | db | 61803
6650239408 | DILM80(110V50/60HZ) Teljesítmény kontaktor, 37kW/400V, AC | Eaton | 239408 | db | 59217
6650239399 | DILM80(110V50HZ,120V60HZ) Teljesítmény kontaktor, 37kW/400V, AC | Eaton | 239399 | db | 59217
6650239400 | DILM80(190V50HZ,220V60HZ) Teljesítmény kontaktor, 37kW/400V, AC | Eaton | 239400 | db | 59217
6650239409 | DILM80(220V50/60HZ) Teljesítmény kontaktor, 37kW/400V, AC | Eaton | 239409 | db | 59217
6650239401 | DILM80(220V50HZ,240V60HZ) Teljesítmény kontaktor, 37kW/400V, AC | Eaton | 239401 | db | 59217
6650239410 | DILM80(230V50/60HZ) Teljesítmény kontaktor, 37kW/400V, AC | Eaton | 239410 | db | 59217
6650239402 | DILM80(230V50HZ,240V60HZ) Teljesítmény kontaktor, 37kW/400V, AC | Eaton | 239402 | db | 59217
6650235910 | DILM80(240V50HZ) Teljesítmény kontaktor, 37kW/400V, AC | Eaton | 235910 | db | 59217
6650239406 | DILM80(24V50/60HZ) Teljesítmény kontaktor, 37kW/400V, AC | Eaton | 239406 | db | 59217
6650235904 | DILM80(24V50HZ) Teljesítmény kontaktor, 37kW/400V, AC | Eaton | 235904 | db | 59217
6650239403 | DILM80(380V50HZ,440V60HZ) Teljesítmény kontaktor, 37kW/400V, AC | Eaton | 239403 | db | 59217
6650239404 | DILM80(400V50HZ,440V60HZ) Teljesítmény kontaktor, 37kW/400V, AC | Eaton | 239404 | db | 59217
6650239405 | DILM80(415V50HZ,480V60HZ) Teljesítmény kontaktor, 37kW/400V, AC | Eaton | 239405 | db | 59217
6650239407 | DILM80(42V50/60HZ) Teljesítmény kontaktor, 37kW/400V, AC | Eaton | 239407 | db | 59217
6650239394 | DILM80(42V50HZ,48V60HZ) Teljesítmény kontaktor, 37kW/400V, AC | Eaton | 239394 | db | 59217
6650239418 | DILM80(RDC130) Teljesítmény kontaktor, 37kW/400V, DC | Eaton | 239418 | db | 82492
6650239416 | DILM80(RDC24) Teljesítmény kontaktor, 37kW/400V, DC | Eaton | 239416 | db | 82492
6650239419 | DILM80(RDC240) Teljesítmény kontaktor, 37kW/400V, DC | Eaton | 239419 | db | 82492
6650239417 | DILM80(RDC60) Teljesítmény kontaktor, 37kW/400V, DC | Eaton | 239417 | db | 82492
6650239449 | DILM80-22(230V50HZ,240V60HZ) Teljesítmény kontaktor, 37kW/400V, AC | Eaton | 239449 | db | 62948
6650239463 | DILM80-22(RDC24) Teljesítmény kontaktor, 37kW/400V, DC | Eaton | 239463 | db | 86482
6650208224 | DILM820/22(RA110) Telj.kontaktor AC-3/400V:450kW | Eaton | 208224 | db | 1406454
6650208225 | DILM820/22(RA250) Telj.kontaktor AC-3/400V:450kW | Eaton | 208225 | db | 1406717
6650208226 | DILM820/22(RAC500) Telj.kontaktor AC-3/400V:450kW | Eaton | 208226 | db | 1406454
6650173405 | DILM820-XCOVER Tartalék burkolat DILM820 | Eaton | 173405 | db | 14259
6650208284 | DILM820-XHB Kapocsburkolat/DILM750/820 | Eaton | 208284 | db | 22705
6650208282 | DILM820-XHI11-SA külső segédé. DILM250..DILH2600-hoz, 1z+1ny | Eaton | 208282 | db | 5404
6650208281 | DILM820-XHI11-SI belső segédé. DILM250..DILH2600-hoz, 1z+1ny | Eaton | 208281 | db | 5404
6650208283 | DILM820-XHI11V-SI Segédérintkező 1z1n | Eaton | 208283 | db | 5404
6650208288 | DILM820-XMV Mechanikus retesz DILM580..820 | Eaton | 208288 | db | 136833
6650276737 | DILM9-01(*V50HZ) Teljesítmény kontaktor, 4kW/400V, AC | Eaton | 276737 | db | 7847
6650276738 | DILM9-01(*V60HZ) Teljesítmény kontaktor, 4kW/400V, AC | Eaton | 276738 | db | 7847
6650276745 | DILM9-01(*VDC) teljesítmény kontaktor, 4kW/400V, DC | Eaton | 276745 | db | 8967
6650276731 | DILM9-01(110V50/60HZ) Teljesítmény kontaktor, 4kW/400V, AC | Eaton | 276731 | db | 6773
6650276722 | DILM9-01(110V50HZ,120V60HZ) Teljesítmény kontaktor, 4kW/400V, AC | Eaton | 276722 | db | 6773
6650276743 | DILM9-01(110VDC) Teljesítmény kontaktor, 4kW/400V, DC | Eaton | 276743 | db | 7921
6650276723 | DILM9-01(190V50HZ,220V60HZ) Teljesítmény kontaktor, 4kW/400V, AC | Eaton | 276723 | db | 6773
6650276732 | DILM9-01(220V50/60HZ) Teljesítmény kontaktor, 4kW/400V, AC | Eaton | 276732 | db | 6773
6650276724 | DILM9-01(220V50HZ,240V60HZ) Teljesítmény kontaktor, 4kW/400V, AC | Eaton | 276724 | db | 6773
6650276744 | DILM9-01(220VDC) Teljesítmény kontaktor, 4kW/400V, DC | Eaton | 276744 | db | 7921
6650276733 | DILM9-01(230V50/60HZ) Teljesítmény kontaktor, 4kW/400V, AC | Eaton | 276733 | db | 6773
6650276725 | DILM9-01(230V50HZ,240V60HZ) Teljesítmény kontaktor, 4kW/400V, AC | Eaton | 276725 | db | 6773
6650276714 | DILM9-01(240V50HZ) Teljesítmény kontaktor, 4kW/400V, AC | Eaton | 276714 | db | 6773
6650276729 | DILM9-01(24V50/60HZ) Teljesítmény kontaktor, 4kW/400V, AC | Eaton | 276729 | db | 6773
6650276712 | DILM9-01(24V50HZ) Teljesítmény kontaktor, 4kW/400V, AC | Eaton | 276712 | db | 6773
6650276740 | DILM9-01(24VDC) Teljesítmény kontaktor, 4kW/400V, DC | Eaton | 276740 | db | 7921
6650276726 | DILM9-01(380V50HZ,440V60HZ) Teljesítmény kontaktor, 4kW/400V, AC | Eaton | 276726 | db | 6773
6650276727 | DILM9-01(400V50HZ,440V60HZ) Teljesítmény kontaktor, 4kW/400V, AC | Eaton | 276727 | db | 6773
6650276730 | DILM9-01(42V50/60HZ) Teljesítmény kontaktor, 4kW/400V, AC | Eaton | 276730 | db | 6773
6650276741 | DILM9-01(48VDC) Teljesítmény kontaktor, 4kW/400V, DC | Eaton | 276741 | db | 7921
6650276702 | DILM9-10(*V50HZ) Teljesítmény kontaktor, 4kW/400V, AC | Eaton | 276702 | db | 7847
6650276703 | DILM9-10(*V60HZ) Teljesítmény kontaktor, 4kW/400V, AC | Eaton | 276703 | db | 7847
6650276710 | DILM9-10(*VDC) teljesítmény kontaktor, 4kW/400V, DC | Eaton | 276710 | db | 8967
6650276696 | DILM9-10(110V50/60HZ) Teljesítmény kontaktor, 4kW/400V, AC | Eaton | 276696 | db | 6773
6650276687 | DILM9-10(110V50HZ,120V60HZ) Teljesítmény kontaktor, 4kW/400V, AC | Eaton | 276687 | db | 6773
6650276708 | DILM9-10(110VDC) Teljesítmény kontaktor, 4kW/400V, DC | Eaton | 276708 | db | 7921
6650276688 | DILM9-10(190V50HZ,220V60HZ) Teljesítmény kontaktor, 4kW/400V, AC | Eaton | 276688 | db | 6773
6650276697 | DILM9-10(220V50/60HZ) Teljesítmény kontaktor, 4kW/400V, AC | Eaton | 276697 | db | 6773
6650276689 | DILM9-10(220V50HZ,240V60HZ) Teljesítmény kontaktor, 4kW/400V, AC | Eaton | 276689 | db | 6773
6650276709 | DILM9-10(220VDC) Teljesítmény kontaktor, 4kW/400V, DC | Eaton | 276709 | db | 7921
6650276698 | DILM9-10(230V50/60HZ) Teljesítmény kontaktor, 4kW/400V, AC | Eaton | 276698 | db | 6773
6650276690 | DILM9-10(230V50HZ,240V60HZ) Teljesítmény kontaktor, 4kW/400V, AC | Eaton | 276690 | db | 6773
6650276679 | DILM9-10(240V50HZ) Teljesítmény kontaktor, 4kW/400V, AC | Eaton | 276679 | db | 6773
6650276694 | DILM9-10(24V50/60HZ) Teljesítmény kontaktor, 4kW/400V, AC | Eaton | 276694 | db | 6773
6650276677 | DILM9-10(24V50HZ) Teljesítmény kontaktor, 4kW/400V, AC | Eaton | 276677 | db | 6773
6650276705 | DILM9-10(24VDC) Teljesítmény kontaktor, 4kW/400V, DC | Eaton | 276705 | db | 7921
6650276691 | DILM9-10(380V50HZ,440V60HZ) Teljesítmény kontaktor, 4kW/400V, AC | Eaton | 276691 | db | 6773
6650276692 | DILM9-10(400V50HZ,440V60HZ) Teljesítmény kontaktor, 4kW/400V, AC | Eaton | 276692 | db | 6773
6650276693 | DILM9-10(415V50HZ,480V60HZ) Teljesítmény kontaktor, 4kW/400V, AC | Eaton | 276693 | db | 6773
6650276695 | DILM9-10(42V50/60HZ) Teljesítmény kontaktor, 4kW/400V, AC | Eaton | 276695 | db | 6773
6650276686 | DILM9-10(42V50HZ,48V60HZ) Teljesítmény kontaktor, 4kW/400V, AC | Eaton | 276686 | db | 6773
6650276706 | DILM9-10(48VDC) Teljesítmény kontaktor, 4kW/400V, DC | Eaton | 276706 | db | 7921
6650276760 | DILM9-21(230V50HZ,240V60HZ) Teljesítmény kontaktor, 4kW/400V, AC | Eaton | 276760 | db | 9237
6650276775 | DILM9-21(24VDC) Teljesítmény kontaktor, 4kW/400V, DC | Eaton | 276775 | db | 10385
6650106361 | DILM9-22(230V50HZ,240V60HZ) Teljesítmény kontaktor, 4kW/400V, AC | Eaton | 106361 | db | 10385
6650106368 | DILM9-22(24VDC) Teljesítmény kontaktor, 4kW/400V, DC | Eaton | 106368 | db | 11543
6650276795 | DILM9-32(230V50HZ,240V60HZ) Teljesítmény kontaktor, 4kW/400V, AC | Eaton | 276795 | db | 10385
6650276810 | DILM9-32(24VDC) Teljesítmény kontaktor, 4kW/400V, DC | Eaton | 276810 | db | 11543
6650239504 | DILM95(*V50HZ) Teljesítmény kontaktor, 45kW/400V, AC | Eaton | 239504 | db | 77060
6650239486 | DILM95(110V50/60HZ) Teljesítmény kontaktor, 45kW/400V, AC | Eaton | 239486 | db | 74498
6650239477 | DILM95(110V50HZ,120V60HZ) Teljesítmény kontaktor, 45kW/400V, AC | Eaton | 239477 | db | 74498
6650239478 | DILM95(190V50HZ,220V60HZ) Teljesítmény kontaktor, 45kW/400V, AC | Eaton | 239478 | db | 74498
6650239487 | DILM95(220V50/60HZ) Teljesítmény kontaktor, 45kW/400V, AC | Eaton | 239487 | db | 74498
6650239479 | DILM95(220V50HZ,240V60HZ) Teljesítmény kontaktor, 45kW/400V, AC | Eaton | 239479 | db | 74498
6650239488 | DILM95(230V50/60HZ) Teljesítmény kontaktor, 45kW/400V, AC | Eaton | 239488 | db | 74498
6650239480 | DILM95(230V50HZ,240V60HZ) Teljesítmény kontaktor, 45kW/400V, AC | Eaton | 239480 | db | 74498
6650239469 | DILM95(240V50HZ) Teljesítmény kontaktor, 45kW/400V, AC | Eaton | 239469 | db | 74498
6650239484 | DILM95(24V50/60HZ) Teljesítmény kontaktor, 45kW/400V, AC | Eaton | 239484 | db | 74498
6650239467 | DILM95(24V50HZ) Teljesítmény kontaktor, 45kW/400V, AC | Eaton | 239467 | db | 74498
6650239481 | DILM95(380V50HZ,440V60HZ) Teljesítmény kontaktor, 45kW/400V, AC | Eaton | 239481 | db | 74498
6650239482 | DILM95(400V50HZ,440V60HZ) Teljesítmény kontaktor, 45kW/400V, AC | Eaton | 239482 | db | 74498
6650239483 | DILM95(415V50HZ,480V60HZ) Teljesítmény kontaktor, 45kW/400V, AC | Eaton | 239483 | db | 74498
6650239485 | DILM95(42V50/60HZ) Teljesítmény kontaktor, 45kW/400V, AC | Eaton | 239485 | db | 74498
6650239476 | DILM95(42V50HZ,48V60HZ) Teljesítmény kontaktor, 45kW/400V, AC | Eaton | 239476 | db | 74498
6650239512 | DILM95(RDC130) Teljesítmény kontaktor, 45kW/400V, DC | Eaton | 239512 | db | 93552
6650239510 | DILM95(RDC24) Teljesítmény kontaktor, 45kW/400V, DC | Eaton | 239510 | db | 93552
6650239513 | DILM95(RDC240) Teljesítmény kontaktor, 45kW/400V, DC | Eaton | 239513 | db | 93552
6650239511 | DILM95(RDC60) Teljesítmény kontaktor, 45kW/400V, DC | Eaton | 239511 | db | 93552
6650239527 | DILM95-22(230V50HZ,240V60HZ) Teljesítmény kontaktor, 45kW/400V, AC | Eaton | 239527 | db | 78484
6650239541 | DILM95-22(RDC24) Teljesítmény kontaktor, 45kW/400V, DC | Eaton | 239541 | db | 97244
6650100422 | DILM95-XCT Spare contacts for DILM95 | Eaton | 100422 | db | 46375
6650101486 | DILM95-XSL Csillag-delta huzalpzókészlet DILM50..95 | Eaton | 101486 | db | 39676
6650230078 | DILM95-XSP(*V50HZ) Tekercs DILM80..95 | Eaton | 230078 | db | 15502
6650230079 | DILM95-XSP(*V60HZ) Tekercs DILM80..95 | Eaton | 230079 | db | 15502
6650230068 | DILM95-XSP(110V50/60HZ) Tekercs DILM80..95 | Eaton | 230068 | db | 12079
6650230058 | DILM95-XSP(110V50HZ,120V60HZ) Tekercs DILM80..95 | Eaton | 230058 | db | 12079
6650229990 | DILM95-XSP(115V60HZ) Replacement coil AC | Eaton | 229990 | db | 12079
6650230059 | DILM95-XSP(190V50HZ,220V60HZ) Replacement coil AC | Eaton | 230059 | db | 12079
6650230073 | DILM95-XSP(220V50/60HZ) Tekercs DILM80..95 | Eaton | 230073 | db | 12079
6650230061 | DILM95-XSP(220V50HZ,240V60HZ) Replacement coil AC | Eaton | 230061 | db | 12079
6650230074 | DILM95-XSP(230V50/60HZ) Replacement coil AC | Eaton | 230074 | db | 12079
6650230062 | DILM95-XSP(230V50HZ,240V60HZ) Tekercs DILM80..95 | Eaton | 230062 | db | 12079
6650229986 | DILM95-XSP(240V50HZ) Tekercs DILM80..95 | Eaton | 229986 | db | 12079
6650230066 | DILM95-XSP(24V50/60HZ) Tekercs DILM80..95 | Eaton | 230066 | db | 12079
6650229984 | DILM95-XSP(24V50HZ) Tekercs DILM80..95 | Eaton | 229984 | db | 12079
6650230063 | DILM95-XSP(380V50HZ,440V60HZ) Replacement coil AC | Eaton | 230063 | db | 12079
6650230064 | DILM95-XSP(400V50HZ,440V60HZ) Replacement coil AC | Eaton | 230064 | db | 12079
6650230067 | DILM95-XSP(42V50/60HZ) Replacement coil AC | Eaton | 230067 | db | 12079
6650281206 | DILM95-XSPR240 RC-védőkapcsolás DILM40..95 | Eaton | 281206 | db | 3721
6650281205 | DILM95-XSPR48 RC-védőkapcsolás DILM40..95 | Eaton | 281205 | db | 3721
6650281207 | DILM95-XSPR500 RC-védőkapcsolás DILM40..95 | Eaton | 281207 | db | 4095
6650281217 | DILM95-XSPV130 Varisztor-védőkapcsolás DILM40..95 | Eaton | 281217 | db | 3721
6650281218 | DILM95-XSPV240 Varisztor-védőkapcsolás DILM40..95 | Eaton | 281218 | db | 3721
6650281216 | DILM95-XSPV48 Varisztor-védőkapcsolás DILM40..95 | Eaton | 281216 | db | 3721
6650281219 | DILM95-XSPV500 Varisztor-védőkapcsolás DILM40..95 | Eaton | 281219 | db | 4095
6650281225 | DILM95-XSPVL240 Varisztor-védőkapcsolás+LED f. DILM40..95 | Eaton | 281225 | db | 4512
6650281224 | DILM95-XSPVL48 Varisztor-védőkapcsolás+LED f. DILM40..95 | Eaton | 281224 | db | 4512
6650239736 | DILMC115(RAC240) Teljesítmény kontaktor, 55kW/400V, DC | Eaton | 239736 | db | 96397
6650239741 | DILMC115(RDC24) Teljesítmény kontaktor, 55kW/400V, DC | Eaton | 239741 | db | 96397
6650277561 | DILMC12-01(*V50HZ) Teljesítmény kontaktor, 5,5kW/400V, AC | Eaton | 277561 | db | 10045
6650277562 | DILMC12-01(*V60HZ) Teljesítmény kontaktor, 5,5kW/400V, AC | Eaton | 277562 | db | 10045
6650277569 | DILMC12-01(*VDC) Teljesítmény kontaktor, 5,5kW/400V, DC | Eaton | 277569 | db | 11274
6650277546 | DILMC12-01(110V50HZ,120V60HZ) Teljesítmény kontaktor, 5,5kW/400V, AC | Eaton | 277546 | db | 8946
6650277567 | DILMC12-01(110VDC) Teljesítmény kontaktor, 5,5kW/400V, DC | Eaton | 277567 | db | 10192
6650277568 | DILMC12-01(220VDC) Teljesítmény kontaktor, 5,5kW/400V, DC | Eaton | 277568 | db | 10192
6650277557 | DILMC12-01(230V50/60HZ) Teljesítmény kontaktor, 5,5kW/400V, AC | Eaton | 277557 | db | 8946
6650277549 | DILMC12-01(230V50HZ,240V60HZ) Teljesítmény kontaktor, 5,5kW/400V, AC | Eaton | 277549 | db | 8946
6650277553 | DILMC12-01(24V50/60HZ) Teljesítmény kontaktor, 5,5kW/400V, AC | Eaton | 277553 | db | 8946
6650277539 | DILMC12-01(24V50HZ) Teljesítmény kontaktor, 5,5kW/400V, AC | Eaton | 277539 | db | 8946
6650277564 | DILMC12-01(24VDC) Teljesítmény kontaktor, 5,5kW/400V, DC | Eaton | 277564 | db | 10192
6650277529 | DILMC12-10(*V50HZ) Teljesítmény kontaktor, 5,5kW/400V, AC | Eaton | 277529 | db | 10045
6650277530 | DILMC12-10(*V60HZ) Teljesítmény kontaktor, 5,5kW/400V, AC | Eaton | 277530 | db | 10045
6650277537 | DILMC12-10(*VDC) Teljesítmény kontaktor, 5,5kW/400V, DC | Eaton | 277537 | db | 11274
6650277514 | DILMC12-10(110V50HZ,120V60HZ) Teljesítmény kontaktor, 5,5kW/400V, AC | Eaton | 277514 | db | 8946
6650277535 | DILMC12-10(110VDC) Teljesítmény kontaktor, 5,5kW/400V, DC | Eaton | 277535 | db | 10192
6650277536 | DILMC12-10(220VDC) Teljesítmény kontaktor, 5,5kW/400V, DC | Eaton | 277536 | db | 10192
6650277525 | DILMC12-10(230V50/60HZ) Teljesítmény kontaktor, 5,5kW/400V, AC | Eaton | 277525 | db | 8946
6650277517 | DILMC12-10(230V50HZ,240V60HZ) Teljesítmény kontaktor, 5,5kW/400V, AC | Eaton | 277517 | db | 8946
6650277521 | DILMC12-10(24V50/60HZ) Teljesítmény kontaktor, 5,5kW/400V, AC | Eaton | 277521 | db | 8946
6650277507 | DILMC12-10(24V50HZ) Teljesítmény kontaktor, 5,5kW/400V, AC | Eaton | 277507 | db | 8946
6650277532 | DILMC12-10(24VDC) Teljesítmény kontaktor, 5,5kW/400V, DC | Eaton | 277532 | db | 10192
6650239751 | DILMC150(RAC240) Teljesítmény kontaktor, 75kW/400V, AC | Eaton | 239751 | db | 119144
6650239765 | DILMC150(RDC24) Teljesítmény kontaktor, 75kW/400V, DC | Eaton | 239765 | db | 119144
6650293958 | DILMC15-01(*V50HZ) Teljesítmény kontaktor, 7,5kW/400V, AC | Eaton | 293958 | db | 11575
6650293959 | DILMC15-01(*V60HZ) Teljesítmény kontaktor, 7,5kW/400V, AC | Eaton | 293959 | db | 11575
6650293966 | DILMC15-01(*VDC) Teljesítmény kontaktor, 5,5kW/400V, DC | Eaton | 293966 | db | 18813
6650293943 | DILMC15-01(110V50HZ,120V60HZ) Teljesítmény kontaktor, 5,5kW/400V, DC | Eaton | 293943 | db | 10476
6650293965 | DILMC15-01(220VDC) Contactor,7,5kW/400V,DC operated | Eaton | 293965 | db | 17707
6650293954 | DILMC15-01(230V50/60HZ) Teljesítmény kontaktor, 5,5kW/400V, DC | Eaton | 293954 | db | 10476
6650293946 | DILMC15-01(230V50HZ,240V60HZ) Teljesítmény kontaktor, 5,5kW/400V, DC | Eaton | 293946 | db | 10476
6650293950 | DILMC15-01(24V50/60HZ) Teljesítmény kontaktor, 5,5kW/400V, AC | Eaton | 293950 | db | 10476
6650293933 | DILMC15-01(24V50HZ) Teljesítmény kontaktor, 5,5kW/400V, AC | Eaton | 293933 | db | 10476
6650293961 | DILMC15-01(24VDC) Teljesítmény kontaktor, 5,5kW/400V, DC | Eaton | 293961 | db | 17707
6650293923 | DILMC15-10(*V50HZ) Teljesítmény kontaktor, 5,5kW/400V, DC | Eaton | 293923 | db | 11575
6650293924 | DILMC15-10(*V60HZ) Teljesítmény kontaktor, 5,5kW/400V, DC | Eaton | 293924 | db | 11575
6650293931 | DILMC15-10(*VDC) Teljesítmény kontaktor, 5,5kW/400V, DC | Eaton | 293931 | db | 18813
6650293908 | DILMC15-10(110V50HZ,120V60HZ) Teljesítmény kontaktor, 7,5kW/400V, AC | Eaton | 293908 | db | 10360
6650293919 | DILMC15-10(230V50/60HZ) Teljesítmény kontaktor, 5,5kW/400V, DC | Eaton | 293919 | db | 10476
6650293911 | DILMC15-10(230V50HZ,240V60HZ) Teljesítmény kontaktor, 5,5kW/400V, DC | Eaton | 293911 | db | 10476
6650293915 | DILMC15-10(24V50/60HZ) Teljesítmény kontaktor, 5,5kW/400V, AC | Eaton | 293915 | db | 10476
6650293638 | DILMC15-10(24V50HZ) Teljesítmény kontaktor, 5,5kW/400V, AC | Eaton | 293638 | db | 10476
6650293926 | DILMC15-10(24VDC) Teljesítmény kontaktor, 5,5kW/400V, DC | Eaton | 293926 | db | 17707
6650277623 | DILMC17-01(*V50HZ) Teljesítmény kontaktor, 7,5kW/400V, AC | Eaton | 277623 | db | 14140
6650277624 | DILMC17-01(*V60HZ) Teljesítmény kontaktor, 7,5kW/400V, AC | Eaton | 277624 | db | 14140
6650277608 | DILMC17-01(110V50HZ,120V60HZ) Teljesítmény kontaktor, 7,5kW/400V, AC | Eaton | 277608 | db | 12467
6650277618 | DILMC17-01(220V50/60HZ) Teljesítmény kontaktor, 7,5kW/400V, AC | Eaton | 277618 | db | 12467
6650277619 | DILMC17-01(230V50/60HZ) Teljesítmény kontaktor, 7,5kW/400V, AC | Eaton | 277619 | db | 12467
6650277611 | DILMC17-01(230V50HZ,240V60HZ) Teljesítmény kontaktor, 7,5kW/400V, AC | Eaton | 277611 | db | 12467
6650277615 | DILMC17-01(24V50/60HZ) Teljesítmény kontaktor, 7,5kW/400V, AC | Eaton | 277615 | db | 12467
6650277600 | DILMC17-01(24V50HZ) Teljesítmény kontaktor, 7,5kW/400V, AC | Eaton | 277600 | db | 12467
6650277627 | DILMC17-01(RDC130) Teljesítmény kontaktor, 7,5kW/400V, DC | Eaton | 277627 | db | 22474
6650277625 | DILMC17-01(RDC24) Teljesítmény kontaktor, 7,5kW/400V, DC | Eaton | 277625 | db | 22474
6650277628 | DILMC17-01(RDC240) Teljesítmény kontaktor, 7,5kW/400V, DC | Eaton | 277628 | db | 22474
6650277593 | DILMC17-10(*V50HZ) Teljesítmény kontaktor, 7,5kW/400V, AC | Eaton | 277593 | db | 14140
6650277594 | DILMC17-10(*V60HZ) Teljesítmény kontaktor, 7,5kW/400V, AC | Eaton | 277594 | db | 14140
6650277578 | DILMC17-10(110V50HZ,120V60HZ) Teljesítmény kontaktor, 7,5kW/400V, AC | Eaton | 277578 | db | 12467
6650277588 | DILMC17-10(220V50/60HZ) Teljesítmény kontaktor, 7,5kW/400V, AC | Eaton | 277588 | db | 12467
6650277589 | DILMC17-10(230V50/60HZ) Teljesítmény kontaktor, 7,5kW/400V, AC | Eaton | 277589 | db | 12467
6650277581 | DILMC17-10(230V50HZ,240V60HZ) Teljesítmény kontaktor, 7,5kW/400V, AC | Eaton | 277581 | db | 12467
6650277585 | DILMC17-10(24V50/60HZ) Teljesítmény kontaktor, 7,5kW/400V, AC | Eaton | 277585 | db | 12467
6650277570 | DILMC17-10(24V50HZ) Teljesítmény kontaktor, 7,5kW/400V, AC | Eaton | 277570 | db | 12467
6650277597 | DILMC17-10(RDC130) Teljesítmény kontaktor, 7,5kW/400V, DC | Eaton | 277597 | db | 22474
6650277595 | DILMC17-10(RDC24) Teljesítmény kontaktor, 7,5kW/400V, DC | Eaton | 277595 | db | 22474
6650277598 | DILMC17-10(RDC240) Teljesítmény kontaktor, 7,5kW/400V, DC | Eaton | 277598 | db | 22474
6650277683 | DILMC25-01(*V50HZ) Teljesítmény kontaktor, 11kW/400V, AC | Eaton | 277683 | db | 18494
6650277684 | DILMC25-01(*V60HZ) Teljesítmény kontaktor, 11kW/400V, AC | Eaton | 277684 | db | 18494
6650277668 | DILMC25-01(110V50HZ,120V60HZ) Teljesítmény kontaktor, 11kW/400V, AC | Eaton | 277668 | db | 16783
6650277678 | DILMC25-01(220V50/60HZ) Teljesítmény kontaktor, 11kW/400V, AC | Eaton | 277678 | db | 16783
6650277679 | DILMC25-01(230V50/60HZ) Teljesítmény kontaktor, 11kW/400V, AC | Eaton | 277679 | db | 16783
6650277671 | DILMC25-01(230V50HZ,240V60HZ) Teljesítmény kontaktor, 11kW/400V, AC | Eaton | 277671 | db | 16783
6650277675 | DILMC25-01(24V50/60HZ) Teljesítmény kontaktor, 11kW/400V, AC | Eaton | 277675 | db | 16783
6650277660 | DILMC25-01(24V50HZ) Teljesítmény kontaktor, 11kW/400V, AC | Eaton | 277660 | db | 16783
6650277687 | DILMC25-01(RDC130) Teljesítmény kontaktor, 11kW/400V, DC | Eaton | 277687 | db | 26754
6650277685 | DILMC25-01(RDC24) Teljesítmény kontaktor, 11kW/400V, DC | Eaton | 277685 | db | 26754
6650277688 | DILMC25-01(RDC240) Teljesítmény kontaktor, 11kW/400V, DC | Eaton | 277688 | db | 26754
6650277653 | DILMC25-10(*V50HZ) Teljesítmény kontaktor, 11kW/400V, AC | Eaton | 277653 | db | 18494
6650277654 | DILMC25-10(*V60HZ) Teljesítmény kontaktor, 11kW/400V, AC | Eaton | 277654 | db | 18494
6650277638 | DILMC25-10(110V50HZ,120V60HZ) Teljesítmény kontaktor, 11kW/400V, AC | Eaton | 277638 | db | 16783
6650277648 | DILMC25-10(220V50/60HZ) Teljesítmény kontaktor, 11kW/400V, AC | Eaton | 277648 | db | 16783
6650277649 | DILMC25-10(230V50/60HZ) Teljesítmény kontaktor, 11kW/400V, AC | Eaton | 277649 | db | 16783
6650277641 | DILMC25-10(230V50HZ,240V60HZ) Teljesítmény kontaktor, 11kW/400V, AC | Eaton | 277641 | db | 16783
6650277645 | DILMC25-10(24V50/60HZ) Teljesítmény kontaktor, 11kW/400V, AC | Eaton | 277645 | db | 16783
6650277630 | DILMC25-10(24V50HZ) Teljesítmény kontaktor, 11kW/400V, AC | Eaton | 277630 | db | 16783
6650277657 | DILMC25-10(RDC130) Teljesítmény kontaktor, 11kW/400V, DC | Eaton | 277657 | db | 26754
6650277655 | DILMC25-10(RDC24) Teljesítmény kontaktor, 11kW/400V, DC | Eaton | 277655 | db | 26754
6650277658 | DILMC25-10(RDC240) Teljesítmény kontaktor, 11kW/400V, DC | Eaton | 277658 | db | 26754
6650277743 | DILMC32-01(*V50HZ) Teljesítmény kontaktor, 15kW/400V, AC | Eaton | 277743 | db | 26152
6650277744 | DILMC32-01(*V60HZ) Teljesítmény kontaktor, 15kW/400V, AC | Eaton | 277744 | db | 26152
6650277728 | DILMC32-01(110V50HZ,120V60HZ) Teljesítmény kontaktor, 15kW/400V, AC | Eaton | 277728 | db | 24462
6650277738 | DILMC32-01(220V50/60HZ) Teljesítmény kontaktor, 15kW/400V, AC | Eaton | 277738 | db | 24462
6650277739 | DILMC32-01(230V50/60HZ) Teljesítmény kontaktor, 15kW/400V, AC | Eaton | 277739 | db | 24462
6650277731 | DILMC32-01(230V50HZ,240V60HZ) Teljesítmény kontaktor, 15kW/400V, AC | Eaton | 277731 | db | 24462
6650277735 | DILMC32-01(24V50/60HZ) Teljesítmény kontaktor, 15kW/400V, AC | Eaton | 277735 | db | 24462
6650277720 | DILMC32-01(24V50HZ) Teljesítmény kontaktor, 15kW/400V, AC | Eaton | 277720 | db | 24462
6650277747 | DILMC32-01(RDC130) Teljesítmény kontaktor, 15kW/400V, DC | Eaton | 277747 | db | 36925
6650277745 | DILMC32-01(RDC24) Teljesítmény kontaktor, 15kW/400V, DC | Eaton | 277745 | db | 36925
6650277748 | DILMC32-01(RDC240) Teljesítmény kontaktor, 15kW/400V, DC | Eaton | 277748 | db | 36925
6650277713 | DILMC32-10(*V50HZ) Teljesítmény kontaktor, 15kW/400V, AC | Eaton | 277713 | db | 26152
6650277714 | DILMC32-10(*V60HZ) Teljesítmény kontaktor, 15kW/400V, AC | Eaton | 277714 | db | 26152
6650277698 | DILMC32-10(110V50HZ,120V60HZ) Teljesítmény kontaktor, 15kW/400V, AC | Eaton | 277698 | db | 24462
6650277708 | DILMC32-10(220V50/60HZ) Teljesítmény kontaktor, 15kW/400V, AC | Eaton | 277708 | db | 24462
6650277709 | DILMC32-10(230V50/60HZ) Teljesítmény kontaktor, 15kW/400V, AC | Eaton | 277709 | db | 24462
6650277701 | DILMC32-10(230V50HZ,240V60HZ) Teljesítmény kontaktor, 15kW/400V, AC | Eaton | 277701 | db | 24462
6650277705 | DILMC32-10(24V50/60HZ) Teljesítmény kontaktor, 15kW/400V, AC | Eaton | 277705 | db | 24462
6650277690 | DILMC32-10(24V50HZ) Teljesítmény kontaktor, 15kW/400V, AC | Eaton | 277690 | db | 24462
6650277717 | DILMC32-10(RDC130) Teljesítmény kontaktor, 15kW/400V, DC | Eaton | 277717 | db | 36925
6650277715 | DILMC32-10(RDC24) Teljesítmény kontaktor, 15kW/400V, DC | Eaton | 277715 | db | 36925
6650277718 | DILMC32-10(RDC240) Teljesítmény kontaktor, 15kW/400V, DC | Eaton | 277718 | db | 36925
6650277965 | DILMC40(230V50HZ,240V60HZ) Teljesítmény kontaktor,18,5kW/400V, AC | Eaton | 277965 | db | 27808
6650277979 | DILMC40(RDC24) Teljesítmény kontaktor,18,5kW/400V, DC | Eaton | 277979 | db | 42952
6650277995 | DILMC50(230V50HZ,240V60HZ) Teljesítmény kontaktor, 22kW/400V, AC | Eaton | 277995 | db | 34108
6650278009 | DILMC50(RDC24) Teljesítmény kontaktor, 22kW/400V, DC | Eaton | 278009 | db | 52150
6650278025 | DILMC65(230V50HZ,240V60HZ) Teljesítmény kontaktor, 30kW/400V, AC | Eaton | 278025 | db | 48482
6650278039 | DILMC65(RDC24) Teljesítmény kontaktor, 30kW/400V, DC | Eaton | 278039 | db | 71603
6650277433 | DILMC7-01(*V50HZ) Teljesítmény kontaktor, 3kW/400V, AC | Eaton | 277433 | db | 7770
6650277434 | DILMC7-01(*V60HZ) Teljesítmény kontaktor, 3kW/400V, AC | Eaton | 277434 | db | 7770
6650277441 | DILMC7-01(*VDC) Teljesítmény kontaktor, 3kW/400V, DC | Eaton | 277441 | db | 9937
6650277418 | DILMC7-01(110V50HZ,120V60HZ) Teljesítmény kontaktor, 3kW/400V, AC | Eaton | 277418 | db | 6696
6650277439 | DILMC7-01(110VDC) Teljesítmény kontaktor, 3kW/400V, DC | Eaton | 277439 | db | 7879
6650277440 | DILMC7-01(220VDC) Teljesítmény kontaktor, 3kW/400V, DC | Eaton | 277440 | db | 7879
6650277429 | DILMC7-01(230V50/60HZ) Teljesítmény kontaktor, 3kW/400V, AC | Eaton | 277429 | db | 6696
6650277421 | DILMC7-01(230V50HZ,240V60HZ) Teljesítmény kontaktor, 3kW/400V, AC | Eaton | 277421 | db | 6696
6650277425 | DILMC7-01(24V50/60HZ) Teljesítmény kontaktor, 3kW/400V, AC | Eaton | 277425 | db | 6696
6650277411 | DILMC7-01(24V50HZ) Teljesítmény kontaktor, 3kW/400V, AC | Eaton | 277411 | db | 6696
6650277436 | DILMC7-01(24VDC) Teljesítmény kontaktor, 3kW/400V, DC | Eaton | 277436 | db | 7879
6650277401 | DILMC7-10(*V50HZ) Teljesítmény kontaktor, 3kW/400V, AC | Eaton | 277401 | db | 7770
6650277402 | DILMC7-10(*V60HZ) Teljesítmény kontaktor, 3kW/400V, AC | Eaton | 277402 | db | 7770
6650277409 | DILMC7-10(*VDC) Teljesítmény kontaktor, 3kW/400V, DC | Eaton | 277409 | db | 9937
6650277386 | DILMC7-10(110V50HZ,120V60HZ) teljesítmény kontaktor, 3kW/400V, AC | Eaton | 277386 | db | 6696
6650277407 | DILMC7-10(110VDC) Teljesítmény kontaktor, 3kW/400V, DC | Eaton | 277407 | db | 7879
6650277408 | DILMC7-10(220VDC) Teljesítmény kontaktor, 3kW/400V, DC | Eaton | 277408 | db | 7879
6650277397 | DILMC7-10(230V50/60HZ) Teljesítmény kontaktor, 3kW/400V, AC | Eaton | 277397 | db | 6696
6650277389 | DILMC7-10(230V50HZ,240V60HZ) Teljesítmény kontaktor, 3kW/400V, AC | Eaton | 277389 | db | 6696
6650277393 | DILMC7-10(24V50/60HZ) Teljesítmény kontaktor, 3kW/400V, AC | Eaton | 277393 | db | 6696
6650277379 | DILMC7-10(24V50HZ) Teljesítmény kontaktor, 3kW/400V, AC | Eaton | 277379 | db | 6696
6650277404 | DILMC7-10(24VDC) Teljesítmény kontaktor, 3kW/400V, DC | Eaton | 277404 | db | 7879
6650239618 | DILMC80(230V50HZ,240V60HZ) Teljesítmény kontaktor, 37kW/400V, AC | Eaton | 239618 | db | 59217
6650239652 | DILMC80(RDC24) Teljesítmény kontaktor, 37kW/400V, DC | Eaton | 239652 | db | 82492
6650277497 | DILMC9-01(*V50HZ) Teljesítmény kontaktor, 4kW/400V, AC | Eaton | 277497 | db | 8362
6650277498 | DILMC9-01(*V60HZ) Teljesítmény kontaktor, 4kW/400V, AC | Eaton | 277498 | db | 8362
6650277505 | DILMC9-01(*VDC) Teljesítmény kontaktor, 4kW/400V, DC | Eaton | 277505 | db | 9513
6650277482 | DILMC9-01(110V50HZ,120V60HZ) teljesítmény kontaktor, 4kW/400V, AC | Eaton | 277482 | db | 7280
6650277503 | DILMC9-01(110VDC) Teljesítmény kontaktor, 4kW/400V, DC | Eaton | 277503 | db | 8439
6650277504 | DILMC9-01(220VDC) Teljesítmény kontaktor, 4kW/400V, DC | Eaton | 277504 | db | 8439
6650277493 | DILMC9-01(230V50/60HZ) Teljesítmény kontaktor, 4kW/400V, AC | Eaton | 277493 | db | 7280
6650277485 | DILMC9-01(230V50HZ,240V60HZ) Teljesítmény kontaktor, 4kW/400V, AC | Eaton | 277485 | db | 7280
6650277489 | DILMC9-01(24V50/60HZ) Teljesítmény kontaktor, 4kW/400V, AC | Eaton | 277489 | db | 7280
6650277475 | DILMC9-01(24V50HZ) Teljesítmény kontaktor, 4kW/400V, AC | Eaton | 277475 | db | 7280
6650277500 | DILMC9-01(24VDC) Teljesítmény kontaktor, 4kW/400V, DC | Eaton | 277500 | db | 8439
6650277465 | DILMC9-10(*V50HZ) Teljesítmény kontaktor, 4kW/400V, AC | Eaton | 277465 | db | 8362
6650277466 | DILMC9-10(*V60HZ) Teljesítmény kontaktor, 4kW/400V, AC | Eaton | 277466 | db | 8362
6650277473 | DILMC9-10(*VDC) Teljesítmény kontaktor, 4kW/400V, DC | Eaton | 277473 | db | 9513
6650277450 | DILMC9-10(110V50HZ,120V60HZ) Teljesítmény kontaktor, 4kW/400V, AC | Eaton | 277450 | db | 7280
6650277471 | DILMC9-10(110VDC) Teljesítmény kontaktor, 4kW/400V, DC | Eaton | 277471 | db | 8439
6650277472 | DILMC9-10(220VDC) Teljesítmény kontaktor, 4kW/400V, DC | Eaton | 277472 | db | 8439
6650277461 | DILMC9-10(230V50/60HZ) Teljesítmény kontaktor, 4kW/400V, AC | Eaton | 277461 | db | 7280
6650277453 | DILMC9-10(230V50HZ,240V60HZ) Teljesítmény kontaktor, 4kW/400V, AC | Eaton | 277453 | db | 7280
6650277457 | DILMC9-10(24V50/60HZ) Teljesítmény kontaktor, 4kW/400V, AC | Eaton | 277457 | db | 7280
6650277443 | DILMC9-10(24V50HZ) Teljesítmény kontaktor, 4kW/400V, AC | Eaton | 277443 | db | 7280
6650277468 | DILMC9-10(24VDC) Teljesítmény kontaktor, 4kW/400V, DC | Eaton | 277468 | db | 8439
6650239685 | DILMC95(230V50HZ,240V60HZ) Teljesítmény kontaktor, 45kW/400V, AC | Eaton | 239685 | db | 74498
6650239715 | DILMC95(RDC24) Teljesítmény kontaktor, 45kW/400V, DC | Eaton | 239715 | db | 98952
6650104424 | DILMF11-01(RAC120) Elektronikus működtetésű kontaktor 4kW AC | Eaton | 104424 | db | 45626
6650104422 | DILMF11-01(RAC24) Elektronikus működtetésű kontaktor 4kW AC | Eaton | 104422 | db | 45626
6650104425 | DILMF11-01(RAC240) Elektronikus működtetésű kontaktor 4kW AC | Eaton | 104425 | db | 45626
6650104423 | DILMF11-01(RAC48) Elektronikus működtetésű kontaktor 4kW AC | Eaton | 104423 | db | 45626
6650104420 | DILMF11-10(RAC120) Elektronikus működtetésű kontaktor 4kW AC | Eaton | 104420 | db | 45626
6650104418 | DILMF11-10(RAC24) Elektronikus működtetésű kontaktor 4kW AC | Eaton | 104418 | db | 45626
6650104421 | DILMF11-10(RAC240) Elektronikus működtetésű kontaktor 4kW AC | Eaton | 104421 | db | 45626
6650104419 | DILMF11-10(RAC48) Elektronikus működtetésű kontaktor 4kW AC | Eaton | 104419 | db | 45626
6650104480 | DILMF115(RAC120) Elektronikus működtetésű kontaktor 55kW AC | Eaton | 104480 | db | 210977
6650104478 | DILMF115(RAC24) Elektronikus működtetésű kontaktor 55kW AC | Eaton | 104478 | db | 210977
6650104481 | DILMF115(RAC240) Elektronikus működtetésű kontaktor 55kW AC | Eaton | 104481 | db | 210977
6650104479 | DILMF115(RAC48) Elektronikus működtetésű kontaktor 55kW AC | Eaton | 104479 | db | 210977
6650104432 | DILMF14-01(RAC120) Elektronikus működtetésű kontaktor 5,5kW AC | Eaton | 104432 | db | 48391
6650104430 | DILMF14-01(RAC24) Elektronikus működtetésű kontaktor 5,5kW AC | Eaton | 104430 | db | 48391
6650104433 | DILMF14-01(RAC240) Elektronikus működtetésű kontaktor 5,5kW AC | Eaton | 104433 | db | 48391
6650104431 | DILMF14-01(RAC48) Elektronikus működtetésű kontaktor 5,5kW AC | Eaton | 104431 | db | 48391
6650104428 | DILMF14-10(RAC120) Elektronikus működtetésű kontaktor 5,5kW AC | Eaton | 104428 | db | 48391
6650104426 | DILMF14-10(RAC24) Elektronikus működtetésű kontaktor 5,5kW AC | Eaton | 104426 | db | 48391
6650104429 | DILMF14-10(RAC240) Elektronikus működtetésű kontaktor 5,5kW AC | Eaton | 104429 | db | 48391
6650104427 | DILMF14-10(RAC48) Elektronikus működtetésű kontaktor 5,5kW AC | Eaton | 104427 | db | 48391
6650104484 | DILMF150(RAC120) Elektronikus működtetésű kontaktor 75kW AC | Eaton | 104484 | db | 248724
6650104482 | DILMF150(RAC24) Elektronikus működtetésű kontaktor 75kW AC | Eaton | 104482 | db | 248724
6650104485 | DILMF150(RAC240) Elektronikus működtetésű kontaktor 75kW AC | Eaton | 104485 | db | 248724
6650104483 | DILMF150(RAC48) Elektronikus működtetésű kontaktor 75kW AC | Eaton | 104483 | db | 248724
6650104440 | DILMF17-01(RAC120) Elektronikus működtetésű kontaktor 7,5kW AC | Eaton | 104440 | db | 53718
6650104438 | DILMF17-01(RAC24) Elektronikus működtetésű kontaktor 7,5kW AC | Eaton | 104438 | db | 53718
6650104441 | DILMF17-01(RAC240) Elektronikus működtetésű kontaktor 7,5kW AC | Eaton | 104441 | db | 53718
6650104439 | DILMF17-01(RAC48) Elektronikus működtetésű kontaktor 7,5kW AC | Eaton | 104439 | db | 53718
6650104436 | DILMF17-10(RAC120) Elektronikus működtetésű kontaktor 7,5kW AC | Eaton | 104436 | db | 53718
6650104434 | DILMF17-10(RAC24) Elektronikus működtetésű kontaktor 7,5kW AC | Eaton | 104434 | db | 53718
6650104437 | DILMF17-10(RAC240) Elektronikus működtetésű kontaktor 7,5kW AC | Eaton | 104437 | db | 53718
6650104435 | DILMF17-10(RAC48) Elektronikus működtetésű kontaktor 7,5kW AC | Eaton | 104435 | db | 53718
6650104448 | DILMF25-01(RAC120) Elektronikus működtetésű kontaktor 11kW AC | Eaton | 104448 | db | 60974
6650104446 | DILMF25-01(RAC24) Elektronikus működtetésű kontaktor 11kW AC | Eaton | 104446 | db | 60974
6650104449 | DILMF25-01(RAC240) Elektronikus működtetésű kontaktor 11kW AC | Eaton | 104449 | db | 60974
6650104447 | DILMF25-01(RAC48) Elektronikus működtetésű kontaktor 11kW AC | Eaton | 104447 | db | 60974
6650104444 | DILMF25-10(RAC120) Elektronikus működtetésű kontaktor 11kW AC | Eaton | 104444 | db | 60974
6650104442 | DILMF25-10(RAC24) Elektronikus működtetésű kontaktor 11kW AC | Eaton | 104442 | db | 60974
6650104445 | DILMF25-10(RAC240) Elektronikus működtetésű kontaktor 11kW AC | Eaton | 104445 | db | 60974
6650104443 | DILMF25-10(RAC48) Elektronikus működtetésű kontaktor 11kW AC | Eaton | 104443 | db | 60974
6650104456 | DILMF32-01(RAC120) Elektronikus működtetésű kontaktor 15kW AC | Eaton | 104456 | db | 73532
6650104454 | DILMF32-01(RAC24) Elektronikus működtetésű kontaktor 15kW AC | Eaton | 104454 | db | 73532
6650104457 | DILMF32-01(RAC240) Elektronikus működtetésű kontaktor 15kW AC | Eaton | 104457 | db | 73532
6650104455 | DILMF32-01(RAC48) Elektronikus működtetésű kontaktor 15kW AC | Eaton | 104455 | db | 73532
6650104452 | DILMF32-10(RAC120) Elektronikus működtetésű kontaktor 15kW AC | Eaton | 104452 | db | 73532
6650104450 | DILMF32-10(RAC24) Elektronikus működtetésű kontaktor 15kW AC | Eaton | 104450 | db | 73532
6650104453 | DILMF32-10(RAC240) Elektronikus működtetésű kontaktor 15kW AC | Eaton | 104453 | db | 73532
6650104451 | DILMF32-10(RAC48) Elektronikus működtetésű kontaktor 15kW AC | Eaton | 104451 | db | 73532
6650104460 | DILMF40(RAC120) Elektronikus működtetésű kontaktor 18,5kW AC | Eaton | 104460 | db | 84196
6650104458 | DILMF40(RAC24) Elektronikus működtetésű kontaktor 18,5kW AC | Eaton | 104458 | db | 84196
6650104461 | DILMF40(RAC240) Elektronikus működtetésű kontaktor 18,5kW AC | Eaton | 104461 | db | 84196
6650104459 | DILMF40(RAC48) Elektronikus működtetésű kontaktor 18,5kW AC | Eaton | 104459 | db | 84196
6650104464 | DILMF50(RAC120) Elektronikus működtetésű kontaktor 22kW AC | Eaton | 104464 | db | 98693
6650104462 | DILMF50(RAC24) Elektronikus működtetésű kontaktor 22kW AC | Eaton | 104462 | db | 98693
6650104465 | DILMF50(RAC240) Elektronikus működtetésű kontaktor 22kW AC | Eaton | 104465 | db | 98693
6650104463 | DILMF50(RAC48) Elektronikus működtetésű kontaktor 22kW AC | Eaton | 104463 | db | 98693
6650104468 | DILMF65(RAC120) Elektronikus működtetésű kontaktor 30kW AC | Eaton | 104468 | db | 122910
6650104466 | DILMF65(RAC24) Elektronikus működtetésű kontaktor 30kW AC | Eaton | 104466 | db | 122910
6650104469 | DILMF65(RAC240) Elektronikus működtetésű kontaktor 30kW AC | Eaton | 104469 | db | 122910
6650104467 | DILMF65(RAC48) Elektronikus működtetésű kontaktor 30kW AC | Eaton | 104467 | db | 122910
6650104472 | DILMF80(RAC120) Elektronikus működtetésű kontaktor 37kW AC | Eaton | 104472 | db | 145656
6650104470 | DILMF80(RAC24) Elektronikus működtetésű kontaktor 37kW AC | Eaton | 104470 | db | 145656
6650104473 | DILMF80(RAC240) Elektronikus működtetésű kontaktor 37kW AC | Eaton | 104473 | db | 145656
6650104471 | DILMF80(RAC48) Elektronikus működtetésű kontaktor 37kW AC | Eaton | 104471 | db | 145656
6650104416 | DILMF8-01(RAC120) Elektronikus működtetésű kontaktor 3kW AC | Eaton | 104416 | db | 44601
6650104414 | DILMF8-01(RAC24) Elektronikus működtetésű kontaktor 3kW AC | Eaton | 104414 | db | 44601
6650104417 | DILMF8-01(RAC240) Elektronikus működtetésű kontaktor 3kW AC | Eaton | 104417 | db | 44601
6650104415 | DILMF8-01(RAC48) Elektronikus működtetésű kontaktor 3kW AC | Eaton | 104415 | db | 44601
6650104412 | DILMF8-10(RAC120) Elektronikus működtetésű kontaktor 3kW AC | Eaton | 104412 | db | 44601
6650104410 | DILMF8-10(RAC24) Elektronikus működtetésű kontaktor 3kW AC | Eaton | 104410 | db | 44601
6650104413 | DILMF8-10(RAC240) Elektronikus működtetésű kontaktor 3kW AC | Eaton | 104413 | db | 44601
6650104411 | DILMF8-10(RAC48) Elektronikus működtetésű kontaktor 3kW AC | Eaton | 104411 | db | 44601
6650104476 | DILMF95(RAC120) Elektronikus működtetésű kontaktor 45kW AC | Eaton | 104476 | db | 172746
6650104474 | DILMF95(RAC24) Elektronikus működtetésű kontaktor 45kW AC | Eaton | 104474 | db | 172746
6650104477 | DILMF95(RAC240) Elektronikus működtetésű kontaktor 45kW AC | Eaton | 104477 | db | 172746
6650104475 | DILMF95(RAC48) Elektronikus működtetésű kontaktor 45kW AC | Eaton | 104475 | db | 172746
6650109903 | DILMP125(RAC120) 4-pól. kontaktor, 125A/AC-1, AC | Eaton | 109903 | db | 138338
6650109904 | DILMP125(RAC24) 4-pól. kontaktor, 125A/AC-1, AC | Eaton | 109904 | db | 138338
6650109905 | DILMP125(RAC240) 4-pól. kontaktor, 125A/AC-1, AC | Eaton | 109905 | db | 138338
6650109910 | DILMP125(RDC24) 4-pól. kontaktor, 125A/AC-1, DC | Eaton | 109910 | db | 138338
6650109913 | DILMP160(RAC120) 4-pól. kontaktor, 160A/AC-1, AC | Eaton | 109913 | db | 174741
6650109914 | DILMP160(RAC24) 4-pól. kontaktor, 160A/AC-1, AC | Eaton | 109914 | db | 174741
6650109915 | DILMP160(RAC240) 4-pól. kontaktor, 160A/AC-1, AC | Eaton | 109915 | db | 174741
6650109920 | DILMP160(RDC24) 4-pól. kontaktor, 160A/AC-1, DC | Eaton | 109920 | db | 174741
6650276982 | DILMP20(*V50HZ) 4-pól. kontaktor, 20A/AC-1, AC | Eaton | 276982 | db | 11344
6650276983 | DILMP20(*V60HZ) 4-pól. kontaktor, 20A/AC-1, AC | Eaton | 276983 | db | 11344
6650276990 | DILMP20(*VDC) 4-pól. kontaktor, 20A/AC-1, DC | Eaton | 276990 | db | 12803
6650276967 | DILMP20(110V50HZ,120V60HZ) 4-pól. kontaktor, 20A/AC-1, AC | Eaton | 276967 | db | 10101
6650158235 | DILMP20(120VDC) 4 pole contactor, 20A/DC-1, DC operated | Eaton | 158235 | db | 10101
6650158236 | DILMP20(12V50/60HZ) 4 pole contactor, 20A/AC-1, AC operated | Eaton | 158236 | db | 10101
6650276984 | DILMP20(12VDC) 4-pol. kontaktor, 20A/AC-1, DC-működtető | Eaton | 276984 | db | 10101
6650276989 | DILMP20(220VDC) 4-pol. kontaktor, 20A/AC-1, DC-működtető | Eaton | 276989 | db | 11284
6650276978 | DILMP20(230V50/60HZ) 4-pól. kontaktor, 20A/AC-1, AC | Eaton | 276978 | db | 10101
6650276970 | DILMP20(230V50HZ,240V60HZ) 4-pól. kontaktor, 20A/AC-1, AC | Eaton | 276970 | db | 10101
6650276974 | DILMP20(24V50/60HZ) 4-pól. kontaktor, 20A/AC-1, AC | Eaton | 276974 | db | 10101
6650276957 | DILMP20(24V50HZ) 4-pól. kontaktor, 20A/AC-1, AC | Eaton | 276957 | db | 10101
6650276985 | DILMP20(24VDC) 4-pól. kontaktor, 20A/AC-1, DC | Eaton | 276985 | db | 11554
6650276972 | DILMP20(400V50HZ,440V60HZ) 4-pól. kontaktor, 20A/AC-1, AC | Eaton | 276972 | db | 10101
6650276986 | DILMP20(48VDC) 4-pol. kontaktor, 20A/AC-1, DC-működtető | Eaton | 276986 | db | 10101
6650109923 | DILMP200(RAC120) 4-pól. kontaktor, 200A/AC-1, AC | Eaton | 109923 | db | 232995
6650109924 | DILMP200(RAC24) 4-pól. kontaktor, 200A/AC-1, AC | Eaton | 109924 | db | 232995
6650109925 | DILMP200(RAC240) 4-pól. kontaktor, 200A/AC-1, AC | Eaton | 109925 | db | 232995
6650109930 | DILMP200(RDC24) 4-pól. kontaktor, 200A/AC-1, DC | Eaton | 109930 | db | 232995
6650118912 | DILMP32-01(110V50HZ,120V60HZ) 4-pól. kontaktor, 32A/AC-1, AC | Eaton | 118912 | db | 25505
6650118911 | DILMP32-01(230V50HZ,240V60HZ) 4-pól. kontaktor, 32A/AC-1, AC | Eaton | 118911 | db | 25508
6650118913 | DILMP32-01(RDC24) 4-pól. kontaktor, 32A/AC-1, DC | Eaton | 118913 | db | 43796
6650109787 | DILMP32-10(*V50HZ) 4-pól. kontaktor, 32A/AC-1, AC | Eaton | 109787 | db | 26124
6650109788 | DILMP32-10(*V60HZ) 4-pól. kontaktor, 32A/AC-1, AC | Eaton | 109788 | db | 26124
6650109790 | DILMP32-10(110V50HZ,120V60HZ) 4-pól. kontaktor, 32A/AC-1, AC | Eaton | 109790 | db | 23293
6650109796 | DILMP32-10(230V50/60HZ) 4-pól. kontaktor, 32A/AC-1, AC | Eaton | 109796 | db | 23293
6650109797 | DILMP32-10(230V50HZ,240V60HZ) 4-pól. kontaktor, 32A/AC-1, AC | Eaton | 109797 | db | 23293
6650109798 | DILMP32-10(240V50HZ) 4-pól. kontaktor, 32A/AC-1, AC | Eaton | 109798 | db | 23293
6650109799 | DILMP32-10(24V50/60HZ) 4-pól. kontaktor, 32A/AC-1, AC | Eaton | 109799 | db | 23293
6650109811 | DILMP32-10(RDC24) 4-pól. kontaktor, 32A/AC-1, DC | Eaton | 109811 | db | 40016
6650118915 | DILMP45-01(110V50HZ,120V60HZ) 4-pól. kontaktor, 45A/AC-1, AC | Eaton | 118915 | db | 32057
6650118914 | DILMP45-01(230V50HZ,240V60HZ) 4-pól. kontaktor, 45A/AC-1, AC | Eaton | 118914 | db | 35077
6650118916 | DILMP45-01(RDC24) 4-pól. kontaktor, 45A/AC-1, DC | Eaton | 118916 | db | 54877
6650109816 | DILMP45-10(*V50HZ) 4-pól. kontaktor, 45A/AC-1, AC | Eaton | 109816 | db | 34860
6650109817 | DILMP45-10(*V60HZ) 4-pól. kontaktor, 45A/AC-1, AC | Eaton | 109817 | db | 34860
6650109819 | DILMP45-10(110V50HZ,120V60HZ) 4-pól. kontaktor, 45A/AC-1, AC | Eaton | 109819 | db | 32057
6650109825 | DILMP45-10(230V50/60HZ) 4-pól. kontaktor, 45A/AC-1, AC | Eaton | 109825 | db | 32057
6650109826 | DILMP45-10(230V50HZ,240V60HZ) 4-pól. kontaktor, 45A/AC-1, AC | Eaton | 109826 | db | 32057
6650109827 | DILMP45-10(240V50HZ) 4-pól. kontaktor, 45A/AC-1, AC | Eaton | 109827 | db | 32057
6650109828 | DILMP45-10(24V50/60HZ) 4-pól. kontaktor, 45A/AC-1, AC | Eaton | 109828 | db | 32057
6650109840 | DILMP45-10(RDC24) 4-pól. kontaktor, 45A/AC-1, DC | Eaton | 109840 | db | 54877
6650109845 | DILMP63(*V50HZ) 4-pól. kontaktor, 63A/AC-1, AC | Eaton | 109845 | db | 71824
6650109846 | DILMP63(*V60HZ) 4-pól. kontaktor, 63A/AC-1, AC | Eaton | 109846 | db | 71824
6650109848 | DILMP63(110V50HZ,120V60HZ) 4-pól. kontaktor, 63A/AC-1, AC | Eaton | 109848 | db | 67967
6650109854 | DILMP63(230V50/60HZ) 4-pól. kontaktor, 63A/AC-1, AC | Eaton | 109854 | db | 67967
6650109855 | DILMP63(230V50HZ,240V60HZ) 4-pól. kontaktor, 63A/AC-1, AC | Eaton | 109855 | db | 67967
6650109856 | DILMP63(240V50HZ) 4-pól. kontaktor, 63A/AC-1, AC | Eaton | 109856 | db | 67967
6650109857 | DILMP63(24V50/60HZ) 4-pól. kontaktor, 63A/AC-1, AC | Eaton | 109857 | db | 67967
6650167512 | DILMP63(RAC240) 4-pole contactor, 63A/AC-1, AC operated | Eaton | 167512 | db | 67967
6650109869 | DILMP63(RDC24) 4-pól. kontaktor, 63A/AC-1, DC | Eaton | 109869 | db | 99047
6650109874 | DILMP80(*V50HZ) 4-pól. kontaktor, 80A/AC-1, AC | Eaton | 109874 | db | 98536
6650109875 | DILMP80(*V60HZ) 4-pól. kontaktor, 80A/AC-1, AC | Eaton | 109875 | db | 98536
6650109877 | DILMP80(110V50HZ,120V60HZ) 4-pól. kontaktor, 80A/AC-1, AC | Eaton | 109877 | db | 94661
6650109883 | DILMP80(230V50/60HZ) 4-pól. kontaktor, 80A/AC-1, AC | Eaton | 109883 | db | 94661
6650109884 | DILMP80(230V50HZ,240V60HZ) 4-pól. kontaktor, 80A/AC-1, AC | Eaton | 109884 | db | 94661
6650109885 | DILMP80(240V50HZ) 4-pól. kontaktor, 80A/AC-1, AC | Eaton | 109885 | db | 94661
6650109886 | DILMP80(24V50/60HZ) 4-pól. kontaktor, 80A/AC-1, AC | Eaton | 109886 | db | 94661
6650167513 | DILMP80(RAC240) 4-pole contactor, 80A/AC-1, AC operated | Eaton | 167513 | db | 94661
6650109898 | DILMP80(RDC24) 4-pól. kontaktor, 80A/AC-1, DC | Eaton | 109898 | db | 134460
6650191730 | DILMS115-22(RAC120) Safety kontaktor,55kW AC3,segédé.:2Ny 2Z | Eaton | 191730 | db | 141575
6650191751 | DILMS115-22(RAC240) Safety kontaktor,55kW AC3,segédé.:2Ny 2Z | Eaton | 191751 | db | 141575
6650191718 | DILMS115-22(RDC24) Safety kontaktor,55kW AC3,segédé.:2Ny 2Z | Eaton | 191718 | db | 141575
6650191703 | DILMS12-23(110V50HZ,120V60HZ) Safety kontaktor,5.5kW AC3,segédé.:3Ny 2Z | Eaton | 191703 | db | 16793
6650191742 | DILMS12-23(230V50HZ,240V60HZ) Safety kontaktor,5.5kW AC3,segédé.:3Ny 2Z | Eaton | 191742 | db | 16793
6650191709 | DILMS12-23(24VDC) Safety kontaktor,5.5kW AC3,segédé.:3Ny 2Z | Eaton | 191709 | db | 18680
6650191735 | DILMS12-R23(110V50HZ,120V60HZ) Safety kontaktor,5.5kW AC3,segédé.:2Ny 1Z+1Ny1Z el | Eaton | 191735 | db | 20230
6650191756 | DILMS12-R23(230V50HZ,240V60HZ) Safety kontaktor,5.5kW AC3,segédé.:2Ny 1Z+1Ny1Z el | Eaton | 191756 | db | 20230
6650191723 | DILMS12-R23(24VDC) Safety kontaktor,5.5kW AC3,segédé.:2Ny1Z+1Ny1Z el | Eaton | 191723 | db | 22078
6650191731 | DILMS150-22(RAC120) Safety kontaktor,75kW AC3,segédé.:2Ny 2Z | Eaton | 191731 | db | 175245
6650191752 | DILMS150-22(RAC240) Safety kontaktor,75kW AC3,segédé.:2Ny 2Z | Eaton | 191752 | db | 175245
6650191719 | DILMS150-22(RDC24) Safety kontaktor,75kW AC3,segédé.:2Ny 2Z | Eaton | 191719 | db | 175245
6650191704 | DILMS17-23(110V50HZ,120V60HZ) Safety kontaktor,7.5kW AC3,segédé.:3Ny 2Z | Eaton | 191704 | db | 21585
6650191743 | DILMS17-23(230V50HZ,240V60HZ) Safety kontaktor,7.5kW AC3,segédé.:3Ny 2Z | Eaton | 191743 | db | 21585
6650191710 | DILMS17-23(RDC24) Safety kontaktor,7.5kW AC3,segédé.:3Ny 2Z | Eaton | 191710 | db | 36589
6650191736 | DILMS17-R23(110V50HZ,120V60HZ) Safety kontaktor,7.5kW AC3,segédé.:2Ny 1Z+1Ny1Z el | Eaton | 191736 | db | 23993
6650191757 | DILMS17-R23(230V50HZ,240V60HZ) Safety kontaktor,7.5kW AC3,segédé.:2Ny 1Z+1Ny1Z el | Eaton | 191757 | db | 23993
6650191724 | DILMS17-R23(RDC24) Safety kontaktor,7.5kW AC3,segédé.:2Ny1Z+1Ny1Z el | Eaton | 191724 | db | 38084
6650191705 | DILMS25-23(110V50HZ,120V60HZ) Safety kontaktor,11kW AC3,segédé.:3Ny 2Z | Eaton | 191705 | db | 28105
6650191744 | DILMS25-23(230V50HZ,240V60HZ) Safety kontaktor,11kW AC3,segédé.:3Ny 2Z | Eaton | 191744 | db | 28105
6650191711 | DILMS25-23(RDC24) Safety kontaktor,11kW AC3,segédé.:3Ny 2Z | Eaton | 191711 | db | 43484
6650191737 | DILMS25-R23(110V50HZ,120V60HZ) Safety kontaktor,11kW AC3,segédé.:2Ny 1Z+1Ny1Z el | Eaton | 191737 | db | 31021
6650191758 | DILMS25-R23(230V50HZ,240V60HZ) Safety kontaktor,11kW AC3,segédé.:2Ny 1Z+1Ny1Z el | Eaton | 191758 | db | 31021
6650191725 | DILMS25-R23(RDC24) Safety kontaktor,11kW AC3,segédé.:2Ny1Z+1Ny1Z el | Eaton | 191725 | db | 45868
6650191706 | DILMS32-23(110V50HZ,120V60HZ) Safety kontaktor,15kW AC3,segédé.:3Ny 2Z | Eaton | 191706 | db | 38973
6650191745 | DILMS32-23(230V50HZ,240V60HZ) Safety kontaktor,15kW AC3,segédé.:3Ny 2Z | Eaton | 191745 | db | 38973
6650191712 | DILMS32-23(RDC24) Safety kontaktor,15kW AC3,segédé.:3Ny 2Z | Eaton | 191712 | db | 60449
6650191738 | DILMS32-R23(110V50HZ,120V60HZ) Safety kontaktor,15kW AC3,segédé.:2Ny 1Z+1Ny1Z el | Eaton | 191738 | db | 42690
6650191759 | DILMS32-R23(230V50HZ,240V60HZ) Safety kontaktor,15kW AC3,segédé.:2Ny 1Z+1Ny1Z el | Eaton | 191759 | db | 42690
6650191726 | DILMS32-R23(RDC24) Safety kontaktor,15kW AC3,segédé.:2Ny1Z+1Ny1Z el | Eaton | 191726 | db | 62836
6650191707 | DILMS40-22(110V50HZ,120V60HZ) Safety kontaktor,18.5kW AC3,segédé.:2Ny 2Z | Eaton | 191707 | db | 43743
6650191746 | DILMS40-22(230V50HZ,240V60HZ) Safety kontaktor,18.5kW AC3,segédé.:2Ny 2Z | Eaton | 191746 | db | 43743
6650191713 | DILMS40-22(RDC24) Safety kontaktor,18.5kW AC3,segédé.:2Ny 2Z | Eaton | 191713 | db | 66283
6650191708 | DILMS50-22(110V50HZ,120V60HZ) Safety kontaktor,22kW AC3,segédé.:2Ny 2Z | Eaton | 191708 | db | 54348
6650191747 | DILMS50-22(230V50HZ,240V60HZ) Safety kontaktor,22kW AC3,segédé.:2Ny 2Z | Eaton | 191747 | db | 54348
6650191714 | DILMS50-22(RDC24) Safety kontaktor,22kW AC3,segédé.:2Ny 2Z | Eaton | 191714 | db | 83514
6650191727 | DILMS65-22(110V50HZ,120V60HZ) Safety kontaktor,30kW AC3,segédé.:2Ny 2Z | Eaton | 191727 | db | 77417
6650191748 | DILMS65-22(230V50HZ,240V60HZ) Safety kontaktor,30kW AC3,segédé.:2Ny 2Z | Eaton | 191748 | db | 77417
6650191715 | DILMS65-22(RDC24) Safety kontaktor,30kW AC3,segédé.:2Ny 2Z | Eaton | 191715 | db | 113208
6650191701 | DILMS7-23(110V50HZ,120V60HZ) Safety kontaktor,3kW AC3,segédé.:3Ny 2Z | Eaton | 191701 | db | 13629
6650191740 | DILMS7-23(230V50HZ,240V60HZ) Safety kontaktor,3kW AC3,segédé.:3Ny 2Z | Eaton | 191740 | db | 13629
6650191761 | DILMS7-23(24VDC) Safety kontaktor,3kW AC3,segédé.:3Ny 2Z | Eaton | 191761 | db | 15337
6650191733 | DILMS7-R23(110V50HZ,120V60HZ) Safety kontaktor,3kW AC3,segédé.:2Ny 1Z+1Ny1Z el | Eaton | 191733 | db | 17049
6650191754 | DILMS7-R23(230V50HZ,240V60HZ) Safety kontaktor,3kW AC3,segédé.:2Ny 1Z+1Ny1Z el | Eaton | 191754 | db | 17049
6650191721 | DILMS7-R23(24VDC) Safety kontaktor,3kW AC3,segédé.:2Ny1Z+1Ny1Z el | Eaton | 191721 | db | 18757
6650191728 | DILMS80-22(110V50HZ,120V60HZ) Safety kontaktor,37kW AC3,segédé.:2Ny 2Z | Eaton | 191728 | db | 83514
6650191749 | DILMS80-22(230V50HZ,240V60HZ) Safety kontaktor,37kW AC3,segédé.:2Ny 2Z | Eaton | 191749 | db | 83514
6650191716 | DILMS80-22(RDC24) Safety kontaktor,37kW AC3,segédé.:2Ny 2Z | Eaton | 191716 | db | 118248
6650191702 | DILMS9-23(110V50HZ,120V60HZ) Safety kontaktor,4kW AC3,segédé.:3Ny 2Z | Eaton | 191702 | db | 14616
6650191741 | DILMS9-23(230V50HZ,240V60HZ) Safety kontaktor,4kW AC3,segédé.:3Ny 2Z | Eaton | 191741 | db | 14616
6650191762 | DILMS9-23(24VDC) Safety kontaktor,4kW AC3,segédé.:3Ny 2Z | Eaton | 191762 | db | 16247
6650191729 | DILMS95-22(110V50HZ,120V60HZ) Safety kontaktor,45kW AC3,segédé.:2Ny 2Z | Eaton | 191729 | db | 108437
6650191750 | DILMS95-22(230V50HZ,240V60HZ) Safety kontaktor,45kW AC3,segédé.:2Ny 2Z | Eaton | 191750 | db | 108437
6650191717 | DILMS95-22(RDC24) Safety kontaktor,45kW AC3,segédé.:2Ny 2Z | Eaton | 191717 | db | 136273
6650191734 | DILMS9-R23(110V50HZ,120V60HZ) Safety kontaktor,4kW AC3,segédé.:2Ny 1Z+1Ny1Z el | Eaton | 191734 | db | 17955
6650191755 | DILMS9-R23(230V50HZ,240V60HZ) Safety kontaktor,4kW AC3,segédé.:2Ny 1Z+1Ny1Z el | Eaton | 191755 | db | 17955
6650191722 | DILMS9-R23(24VDC) Safety kontaktor,4kW AC3,segédé.:2Ny1Z+1Ny1Z el | Eaton | 191722 | db | 19534
6650180476 | DILP250-XSP(220-230V50HZ) Tekercs DILP250 | Eaton | 180476 | db | 91200
6650180477 | DILP315-XSP(220-230V50HZ) Tekercs DILP315 | Eaton | 180477 | db | 110926
6650180478 | DILP800-XSP(220-230V50HZ) Tekercs DILP800 | Eaton | 180478 | db | 204782
6650118560 | DIL-SWD-32-001 SWD kontaktor alapmodul | Eaton | 118560 | db | 14907
6650118561 | DIL-SWD-32-002 SWD kontaktor kibővített modul | Eaton | 118561 | db | 15747
6651003232 | Display for EMI3P Meter Tartalék kijelző (EMI3P-Y2… műszerhez) | Eaton | EMI3P-DISPLAY | db | 26117
6650051849 | DIULEM/21/MV(230V50HZ,240V60HZ) Irányváltó kontaktor, 4kW/400V, AC | Eaton | 051849 | db | 28399
6650278108 | DIULM12/21(110V50HZ,120V60HZ) Irányváltó kontaktor, 5,5kW/400V, AC | Eaton | 278108 | db | 26478
6650278111 | DIULM12/21(230V50HZ,240V60HZ) Irányváltó kontaktor, 5,5kW/400V, AC | Eaton | 278111 | db | 26478
6650107023 | DIULM12/21(24VDC) Irányváltó kontaktor, 5,5kW/400V, AC | Eaton | 107023 | db | 37387
6650278133 | DIULM17/21(110V50HZ,120V60HZ) Irányváltó kontaktor, 7,5kW/400V, AC | Eaton | 278133 | db | 36449
6650278136 | DIULM17/21(230V50HZ,240V60HZ) Irányváltó kontaktor, 7,5kW/400V, AC | Eaton | 278136 | db | 36449
6650107024 | DIULM17/21(RDC24) Irányváltó kontaktor, 7,5kW/400V, AC | Eaton | 107024 | db | 74603
6650278158 | DIULM25/21(110V50HZ,120V60HZ) Irányváltó kontaktor, 11kW/400V, AC | Eaton | 278158 | db | 47285
6650278161 | DIULM25/21(230V50HZ,240V60HZ) Irányváltó kontaktor, 11kW/400V, AC | Eaton | 278161 | db | 47285
6650107025 | DIULM25/21(RDC24) Irányváltó kontaktor, 11kW/400V, AC | Eaton | 107025 | db | 88498
6650278183 | DIULM32/21(110V50HZ,120V60HZ) Irányváltó kontaktor, 15kW/400V, AC | Eaton | 278183 | db | 66161
6650278186 | DIULM32/21(230V50HZ,240V60HZ) Irányváltó kontaktor, 15kW/400V, AC | Eaton | 278186 | db | 66161
6650107026 | DIULM32/21(RDC24) Irányváltó kontaktor, 15kW/400V, AC | Eaton | 107026 | db | 122710
6650278208 | DIULM40/11(110V50HZ,120V60HZ) Irányváltó kontaktor, 18,5kW/400V, AC | Eaton | 278208 | db | 75110
6650278211 | DIULM40/11(230V50HZ,240V60HZ) Irányváltó kontaktor, 18,5kW/400V, AC | Eaton | 278211 | db | 75110
6650278233 | DIULM50/11(110V50HZ,120V60HZ) Irányváltó kontaktor, 22kW/400V, AC | Eaton | 278233 | db | 94927
6650278236 | DIULM50/11(230V50HZ,240V60HZ) Irányváltó kontaktor, 22kW/400V, AC | Eaton | 278236 | db | 94927
6650278258 | DIULM65/11(110V50HZ,120V60HZ) Irányváltó kontaktor, 30kW/400V, AC | Eaton | 278258 | db | 130400
6650278261 | DIULM65/11(230V50HZ,240V60HZ) Irányváltó kontaktor, 30kW/400V, AC | Eaton | 278261 | db | 130400
6650278058 | DIULM7/21(110V50HZ,120V60HZ) Irányváltó kontaktor, 3kW/400V, AC | Eaton | 278058 | db | 20528
6650278061 | DIULM7/21(230V50HZ,240V60HZ) Irányváltó kontaktor, 3kW/400V, AC | Eaton | 278061 | db | 20528
6650107021 | DIULM7/21(24VDC) Irányváltó kontaktor, 3kW/400V, AC | Eaton | 107021 | db | 29558
6650278083 | DIULM9/21(110V50HZ,120V60HZ) Irányváltó kontaktor, 4kW/400V, AC | Eaton | 278083 | db | 21840
6650278086 | DIULM9/21(230V50HZ,240V60HZ) Irányváltó kontaktor, 4kW/400V, AC | Eaton | 278086 | db | 21840
6650107022 | DIULM9/21(24VDC) Irányváltó kontaktor, 4kW/400V, AC | Eaton | 107022 | db | 31301
6650022650 | D-K150 átépítőkészl. / K150/.. | Eaton | 022650 | db | 4442
6650025023 | D-K240 átépítőkészl. / K240/.. | Eaton | 025023 | db | 4676
6650027396 | D-K2X240 átépítőkészl. / K2x240/.. | Eaton | 027396 | db | 4722
6650032142 | D-K3X185 átépítőkészl. / K3x185/.. | Eaton | 032142 | db | 15316
6650029769 | D-K3X240 átépítőkészl. / K3x240/.. | Eaton | 029769 | db | 25277
6650034515 | D-K4X185 átépítőkészl. / K4x185/.. | Eaton | 034515 | db | 25277
6650020277 | D-K95 átépítőkészl. / K95/.. | Eaton | 020277 | db | 2149
6651003004 | DM 1370\15D 50KG 1370\15D Door release with bracket 50kg 15cm | Eaton | 1370-15-D | db | 14924
6651314210 | DMM-125/1 DMM szakaszolókapcsoló, 125A, 3p+sldN | Eaton | 1314210 | db | 39652
6651314206 | DMM-125/1+CM DMM szakaszolókapcsoló, 125A, 3p+sldN, 172mm | Eaton | 1314206 | db | 44303
6651314203 | DMM-125/1-SK DMM szakaszolókapcsoló, 125A, 3p+sldN, forg. nélk. | Eaton | 1314203 | db | 30937
6656093344 | DMM-125/3 Szakaszolókapcs. 125A, 3p | Eaton | 6093344 | db | 35851
6650172858 | DMM-125/3/I5/C-B Főkapcs 125A 3p tokozott,hengerzár,kék | Eaton | 172858 | db | 94661
6650172859 | DMM-125/3/I5/C-G Főkapcs 125A 3p tokozott,hengerzár,szürke | Eaton | 172859 | db | 96124
6650172860 | DMM-125/3/I5/C-R Főkapcs 125A 3p tokozott,hengerzár,piros-sárga | Eaton | 172860 | db | 96670
6650172849 | DMM-125/3/I5/P-B Főkapcs 125A 3p tokozott,lakatolható,kék | Eaton | 172849 | db | 87444
6650172850 | DMM-125/3/I5/P-G Főkapcs 125A 3p tokozott,lakatolható,szürke | Eaton | 172850 | db | 86167
6650172851 | DMM-125/3/I5/P-R Főkapcs 125A 3p tokozott,lakatolható,piros-sárga | Eaton | 172851 | db | 89250
6656096804 | DMM-125/3/M4/P-G Szakaszolókapcs. 125A 3p 400mm teng. szürke | Eaton | 6096804 | db | 60774
6656094964 | DMM-125/3/M4/P-R Szakaszolókapcs. 125A 3p 400mm teng. piros-sárga | Eaton | 6094964 | db | 60774
6650172855 | DMM-125/3N/I5/C-B Főkapcs 125A 3+N tokozott,hengerzár,kék | Eaton | 172855 | db | 96243
6650172856 | DMM-125/3N/I5/C-G Főkapcs 125A 3+N tokozott,hengerzár,szürke | Eaton | 172856 | db | 97692
6650172857 | DMM-125/3N/I5/C-R Főkapcs 125A 3+N tokozott,hengerzár,piros-sárga | Eaton | 172857 | db | 98186
6650172846 | DMM-125/3N/I5/P-B Főkapcs 125A 3+N tokozott,lakatolható,kék | Eaton | 172846 | db | 89019
6650172847 | DMM-125/3N/I5/P-G Főkapcs 125A 3+N tokozott,lakatolható,szürke | Eaton | 172847 | db | 87742
6650172848 | DMM-125/3N/I5/P-R Főkapcs 125A 3+N tokozott,lakatolható,piros-sárga | Eaton | 172848 | db | 92127
6656083336 | DMM-125/3-SK Szakaszolókapcs. 125A, 3p, forg. nélk. | Eaton | 6083336 | db | 33212
6651314211 | DMM-125/4 DMM szakaszolókapcsoló, 125A, 4p | Eaton | 1314211 | db | 30741
6650172861 | DMM-125/4/I5/C-B Főkapcs 125A 4p tokozott,hengerzár,kék | Eaton | 172861 | db | 97916
6650172862 | DMM-125/4/I5/C-G Főkapcs 125A 4p tokozott,hengerzár,szürke | Eaton | 172862 | db | 99376
6650172863 | DMM-125/4/I5/C-R Főkapcs 125A 4p tokozott,hengerzár,piros-sárga | Eaton | 172863 | db | 99803
6650172852 | DMM-125/4/I5/P-B Főkapcs 125A 4p tokozott,lakatolható,kék | Eaton | 172852 | db | 90703
6650172853 | DMM-125/4/I5/P-G Főkapcs 125A 4p tokozott,lakatolható,szürke | Eaton | 172853 | db | 89418
6650172854 | DMM-125/4/I5/P-R Főkapcs 125A 4p tokozott,lakatolható,piros-sárga | Eaton | 172854 | db | 93741
6656096805 | DMM-125/4/M4/P-G Szakaszolókapcs. 125A 4p 400mm teng. szürke | Eaton | 6096805 | db | 55017
6656094968 | DMM-125/4/M4/P-R Szakaszolókapcs. 125A 4p 400mm teng. piros-sárga | Eaton | 6094968 | db | 55017
6651314207 | DMM-125/4+CM DMM szakaszolókapcsoló, 125A, 4p, 172mm | Eaton | 1314207 | db | 40849
6651314204 | DMM-125/4-SK DMM szakaszolókapcsoló, 125A, 4p, forg. nélk. | Eaton | 1314204 | db | 28487
6656093345 | DMM-160/1 Szakaszolókapcs. 160A, 3p+sldN | Eaton | 6093345 | db | 46228
6656085417 | DMM-160/1-SK Szakaszolókapcs. 160A, 3p+sldN, forg. nélk. | Eaton | 6085417 | db | 36064
6656093347 | DMM-160/3 Szakaszolókapcs. 160A, 3p | Eaton | 6093347 | db | 35851
6650172801 | DMM-160/3/I5/C-B Főkapcs 160A 3p tokozott,hengerzár,kék | Eaton | 172801 | db | 100552
6650172802 | DMM-160/3/I5/C-G Főkapcs 160A 3p tokozott,hengerzár,szürke | Eaton | 172802 | db | 102015
6650172803 | DMM-160/3/I5/C-R Főkapcs 160A 3p tokozott,hengerzár,piros-sárga | Eaton | 172803 | db | 102561
6650172792 | DMM-160/3/I5/P-B Főkapcs 160A 3p tokozott,lakatolható,kék | Eaton | 172792 | db | 93345
6650172793 | DMM-160/3/I5/P-G Főkapcs 160A 3p tokozott,lakatolható,szürke | Eaton | 172793 | db | 92057
6650172794 | DMM-160/3/I5/P-R Főkapcs 160A 3p tokozott,lakatolható,piros-sárga | Eaton | 172794 | db | 95148
6656096806 | DMM-160/3/M4/P-G Szakaszolókapcs. 160A 3p 400mm teng. szürke | Eaton | 6096806 | db | 62398
6656094965 | DMM-160/3/M4/P-R Szakaszolókapcs. 160A 3p 400mm teng. piros-sárga | Eaton | 6094965 | db | 62398
6650172798 | DMM-160/3N/I5/C-B Főkapcs 160A 3+N tokozott,hengerzár,kék | Eaton | 172798 | db | 102141
6650172799 | DMM-160/3N/I5/C-G Főkapcs 160A 3+N tokozott,hengerzár,szürke | Eaton | 172799 | db | 103586
6650172800 | DMM-160/3N/I5/C-R Főkapcs 160A 3+N tokozott,hengerzár,piros-sárga | Eaton | 172800 | db | 104083
6650172789 | DMM-160/3N/I5/P-B Főkapcs 160A 3+N tokozott,lakatolható,kék | Eaton | 172789 | db | 94913
6650172790 | DMM-160/3N/I5/P-G Főkapcs 160A 3+N tokozott,lakatolható,szürke | Eaton | 172790 | db | 93639
6650172791 | DMM-160/3N/I5/P-R Főkapcs 160A 3+N tokozott,lakatolható,piros-sárga | Eaton | 172791 | db | 98018
6656085416 | DMM-160/3-SK Szakaszolókapcs. 160A, 3p, forg. nélk. | Eaton | 6085416 | db | 33212
6656093346 | DMM-160/4 Szakaszolókapcs. 160A, 4p | Eaton | 6093346 | db | 37027
6650172804 | DMM-160/4/I5/C-B Főkapcs 160A 4p tokozott,hengerzár,kék | Eaton | 172804 | db | 103810
6650172805 | DMM-160/4/I5/C-G Főkapcs 160A 4p tokozott,hengerzár,szürke | Eaton | 172805 | db | 105270
6650172806 | DMM-160/4/I5/C-R Főkapcs 160A 4p tokozott,hengerzár,piros-sárga | Eaton | 172806 | db | 105693
6650172795 | DMM-160/4/I5/P-B Főkapcs 160A 4p tokozott,lakatolható,kék | Eaton | 172795 | db | 96593
6650172796 | DMM-160/4/I5/P-G Főkapcs 160A 4p tokozott,lakatolható,szürke | Eaton | 172796 | db | 95316
6650172797 | DMM-160/4/I5/P-R Főkapcs 160A 4p tokozott,lakatolható,piros-sárga | Eaton | 172797 | db | 99635
6656096807 | DMM-160/4/M4/P-G Szakaszolókapcs. 160A 4p 400mm teng. szürke | Eaton | 6096807 | db | 58958
6656094969 | DMM-160/4/M4/P-R Szakaszolókapcs. 160A 4p 400mm teng. piros-sárga | Eaton | 6094969 | db | 58958
6656085418 | DMM-160/4-SK Szakaszolókapcs. 160A, 4p, forg. nélk. | Eaton | 6085418 | db | 34395
6651314056 | DMM-40/1 DMM szakaszolókapcsoló, 40A, 3p+sldN | Eaton | 1314056 | db | 32778
6651314054 | DMM-40/1+SK DMM szakaszolókapcsoló, 40A, 3p+sldN, 172mm | Eaton | 1314054 | db | 38381
6651314052 | DMM-40/1-SK DMM szakaszolókapcsoló, 40A, 3p+sldN, forg. nélk. | Eaton | 1314052 | db | 22845
6651314057 | DMM-40/4 DMM szakaszolókapcsoló, 40A, 4p | Eaton | 1314057 | db | 27622
6651314055 | DMM-40/4+SK DMM szakaszolókapcsoló, 40A, 4p, 172mm | Eaton | 1314055 | db | 38451
6651314053 | DMM-40/4-SK DMM szakaszolókapcsoló, 40A, 4p, forg. nélk. | Eaton | 1314053 | db | 22845
6651314161 | DMM-63/1 DMM szakaszolókapcsoló, 63A, 3p+sldN | Eaton | 1314161 | db | 32778
6651314159 | DMM-63/1+SK DMM szakaszolókapcsoló, 63A, 3p+sldN, 172mm | Eaton | 1314159 | db | 38381
6651314157 | DMM-63/1-SK DMM szakaszolókapcsoló, 63A, 3p+sldN, forg. nélk. | Eaton | 1314157 | db | 25466
6651314162 | DMM-63/4 DMM szakaszolókapcsoló, 63A, 4p | Eaton | 1314162 | db | 26215
6651314160 | DMM-63/4+SK DMM szakaszolókapcsoló, 63A, 4p, 172mm | Eaton | 1314160 | db | 38451
6651314158 | DMM-63/4-SK DMM szakaszolókapcsoló, 63A, 4p, forg. nélk. | Eaton | 1314158 | db | 22922
6651814446 | DMV-1000N/1 DMV szakaszolókapcsoló, 1000A, 3p+sldN | Eaton | 1814446 | db | 168175
6651814452 | DMV-1000N/1+SH DMV szakaszolókapcsoló, 1000A, 3p+sldN + forg. kar | Eaton | 1814452 | db | 195118
6651814445 | DMV-1000N/3 DMV szakaszolókapcsoló, 1000A, 3p | Eaton | 1814445 | db | 146104
6651814451 | DMV-1000N/3+SH DMV szakaszolókapcsoló, 1000A, 3p + forg. kar | Eaton | 1814451 | db | 172757
6651814447 | DMV-1000N/4 DMV szakaszolókapcsoló, 1000A, 4p | Eaton | 1814447 | db | 158211
6651814453 | DMV-1000N/4+SH DMV szakaszolókapcsoló, 1000A, 4p + forg. kar | Eaton | 1814453 | db | 184877
6656099837 | DMV-1250/6/M6/K6-PG DMV-1250A 6P tengely 400mm szürke kar | Eaton | 6099837 | db | 858617
6651814591 | DMV-1250N/1 DMV szakaszolókapcsoló, 1250A, 3p+sldN | Eaton | 1814591 | db | 327359
6651814590 | DMV-1250N/3 DMV szakaszolókapcsoló, 1250A, 3p | Eaton | 1814590 | db | 290945
6651814592 | DMV-1250N/4 DMV szakaszolókapcsoló, 1250A, 4p | Eaton | 1814592 | db | 324513
6651814596 | DMV-1600N/1 DMV szakaszolókapcsoló, 1600A, 3p+sldN | Eaton | 1814596 | db | 341887
6651814595 | DMV-1600N/3 DMV szakaszolókapcsoló, 1600A, 3p | Eaton | 1814595 | db | 299621
6651814597 | DMV-1600N/4 DMV szakaszolókapcsoló, 1600A, 4p | Eaton | 1814597 | db | 340158
6651814177 | DMV-160N/1 DMV szakaszolókapcsoló, 160A, 3p+sldN, csav.csatl. | Eaton | 1814177 | db | 44328
6651814174 | DMV-160N/1+TC DMV szakaszolókapcsoló, 160A, 3p+sldN, szorítóh. | Eaton | 1814174 | db | 44328
6651814178 | DMV-160N/3 DMV szakaszolókapcsoló, 160A, 3p, csavaros csatl. | Eaton | 1814178 | db | 44328
6651814175 | DMV-160N/3+TC DMV szakaszolókapcsoló, 160A, 3p, szorítóhüvellyel | Eaton | 1814175 | db | 44328
6651814179 | DMV-160N/4 DMV szakaszolókapcsoló, 160A, 4p, csavaros csatl. | Eaton | 1814179 | db | 48990
6651814176 | DMV-160N/4+TC DMV szakaszolókapcsoló, 160A, 4p, szorítóhüvellyel | Eaton | 1814176 | db | 48990
6651814065 | DMV-2000N/3 DMV szakaszolókapcsoló, 2000A, 3p | Eaton | 1814065 | db | 380335
6656099271 | DMV-250/3/M4/P-G Szakaszolókapcs. 250A 3p 400mm teng. szürke | Eaton | 6099271 | db | 76895
6656094966 | DMV-250/3/M4/P-R Szakaszolókapcs. 250A 3p 400mm teng. piros-sárga | Eaton | 6094966 | db | 76895
6656099273 | DMV-250/4/M4/P-G Szakaszolókapcs. 250A 4p 400mm teng. szürke | Eaton | 6099273 | db | 79286
6656094970 | DMV-250/4/M4/P-R Szakaszolókapcs. 250A 4p 400mm teng. piros-sárga | Eaton | 6094970 | db | 79286
6656093244 | DMV-2500/3/M6/2HI11/K6-PG DMV-2500/3/M6/2HI11/K6-PG | Eaton | 6093244 | db | 1304496
6656093243 | DMV-2500/3N/M6/2HI11/K6-PG DMV-2500/3N/M6/2HI11/K6-PG | Eaton | 6093243 | db | 1184582
6656093242 | DMV-2500/4/M6/2HI11/K6-PG DMV-2500/4/M6/2HI11/K6-PG | Eaton | 6093242 | db | 1161430
6651814409 | DMV-250N/1 DMV szakaszolókapcsoló, 250A, 3p+sldN | Eaton | 1814409 | db | 51016
6651814421 | DMV-250N/1+SH DMV szakaszolókapcsoló, 250A, 3p+sldN + forg. kar | Eaton | 1814421 | db | 65909
6651814408 | DMV-250N/3 DMV szakaszolókapcsoló, 250A, 3p | Eaton | 1814408 | db | 43425
6651814420 | DMV-250N/3+SH DMV szakaszolókapcsoló, 250A, 3p + forg. kar | Eaton | 1814420 | db | 69206
6651814410 | DMV-250N/4 DMV szakaszolókapcsoló, 250A, 4p | Eaton | 1814410 | db | 48279
6651814422 | DMV-250N/4+SH DMV szakaszolókapcsoló, 250A, 4p + forg. kar | Eaton | 1814422 | db | 67193
6656084848 | DMV-3150/3/M6/2HI11/K6-PG 3150A 3P + tengely 300mm + K6D szürke | Eaton | 6084848 | db | 1012484
6656084847 | DMV-3150/3N/M6/2HI11/K6-PG 3150A 3P+N + tengely 300mm + K6D szürke | Eaton | 6084847 | db | 1184582
6656084846 | DMV-3150/4/M6/2HI11/K6-PG 3150A 4P + tengely 300mm + K6D szürke | Eaton | 6084846 | db | 1161430
6656099272 | DMV-400/3/M4/P-G Szakaszolókapcs. 400A 3p 400mm teng. szürke | Eaton | 6099272 | db | 78929
6656094967 | DMV-400/3/M4/P-R Szakaszolókapcs. 400A 3p 400mm teng. piros-sárga | Eaton | 6094967 | db | 78929
6656099274 | DMV-400/4/M4/P-G Szakaszolókapcs. 400A 4p 400mm teng. szürke | Eaton | 6099274 | db | 84088
6656094971 | DMV-400/4/M4/P-R Szakaszolókapcs. 400A 4p 400mm teng. piros-sárga | Eaton | 6094971 | db | 84088
6651814412 | DMV-400N/1 DMV szakaszolókapcsoló, 400A, 3p+sldN | Eaton | 1814412 | db | 57684
6651814424 | DMV-400N/1+SH DMV szakaszolókapcsoló, 400A, 3p+sldN + forg. kar | Eaton | 1814424 | db | 71596
6651814411 | DMV-400N/3 DMV szakaszolókapcsoló, 400A, 3p | Eaton | 1814411 | db | 45917
6651814423 | DMV-400N/3+SH DMV szakaszolókapcsoló, 400A, 3p + forg. kar | Eaton | 1814423 | db | 64512
6651814413 | DMV-400N/4 DMV szakaszolókapcsoló, 400A, 4p | Eaton | 1814413 | db | 50432
6651814425 | DMV-400N/4+SH DMV szakaszolókapcsoló, 400A, 4p + forg. kar | Eaton | 1814425 | db | 66952
6651814443 | DMV-630N/1 DMV szakaszolókapcsoló, 630A, 3p+sldN | Eaton | 1814443 | db | 163552
6651814449 | DMV-630N/1+SH DMV szakaszolókapcsoló, 630A, 3p+sldN + forg. kar | Eaton | 1814449 | db | 183967
6651814442 | DMV-630N/3 DMV szakaszolókapcsoló, 630A, 3p | Eaton | 1814442 | db | 141204
6651814448 | DMV-630N/3+SH DMV szakaszolókapcsoló, 630A, 3p + forg. kar | Eaton | 1814448 | db | 171826
6651814444 | DMV-630N/4 DMV szakaszolókapcsoló, 630A, 4p | Eaton | 1814444 | db | 152768
6651814450 | DMV-630N/4+SH DMV szakaszolókapcsoló, 630A, 4p + forg. kar | Eaton | 1814450 | db | 182546
6651814187 | DMVS-160N/1 DMV szakaszolókapcsoló, 160A, 3p+sldN, növ. kapcs. | Eaton | 1814187 | db | 56231
6651814186 | DMVS-160N/3 DMV szakaszolókapcsoló, 160A, 3p, növelt kapcs. | Eaton | 1814186 | db | 50764
6651814188 | DMVS-160N/4 DMV szakaszolókapcsoló, 160A, 4p, növelt kapcs. | Eaton | 1814188 | db | 55230
6650170127 | DNW-CON/LED/15W Tápegység max. 3db LED-csíkhoz 15W | Eaton | 170127 | db | 10707
6650170126 | DNW-CON/LED/5W Tápegység 1db LED-csíkhoz 5W | Eaton | 170126 | db | 7329
6650170125 | DNW-SIL/LED/IR/S/MG LED-csík 4W, mágneses rögz., hossz: 430mm | Eaton | 170125 | db | 38248
6651003417 | DOM RX DOOR CONTACT CC WHITE Internal radio door contact detector, CC white | Eaton | 734REUR-00 | db | 15225
6651003418 | DOMESTIC RADIO DOOR CONTACT FSL WHITE Internal radio door contact detector, FSL white | Eaton | 734REUR-01 | db | 9335
6651003098 | DOOR CONTROL MODULE BS7273 Door release module | Eaton | CIOP-7273 | db | 67365
6650174182 | DOOR-1/12-T-IKA Tartalék ajtó, átlátszó, IKA-1/12-...höz | Eaton | 174182 | db | 6206
6650174224 | DOOR-1/18-T-IKA Tartalék ajtó, átlátszó, IKA-1/18-...hoz | Eaton | 174224 | db | 7865
6650174179 | DOOR-1/4-T-IKA Tartalék ajtó, átlátszó, IKA-1/4-...hez | Eaton | 174179 | db | 4172
6650174180 | DOOR-1/6-T-IKA Tartalék ajtó, átlátszó, IKA-1/6-...hoz | Eaton | 174180 | db | 4526
6650174181 | DOOR-1/8-T-IKA Tartalék ajtó, átlátszó, IKA-1/8-...hoz | Eaton | 174181 | db | 4816
6650174183 | DOOR-2/24-T-IKA Tartalék ajtó, átlátszó, IKA-2/24-...hez | Eaton | 174183 | db | 10843
6650174225 | DOOR-2/36-T-IKA Tartalék ajtó, átlátszó, IKA-2/36-...hoz | Eaton | 174225 | db | 13363
6650174223 | DOOR-3/36-T-IKA Tartalék ajtó, átlátszó, IKA-3/36-...hoz | Eaton | 174223 | db | 13633
6650174226 | DOOR-3/54-T-IKA Tartalék ajtó, átlátszó, IKA-3/54-...hez | Eaton | 174226 | db | 16895
6650138737 | DOOR-RET-CS CS ajtó kitámasztó | Eaton | 138737 | db | 26320
6650120834 | dRCM-25/4/003-G/A+ Digitális áram-védőapcsoló 4pól. | Eaton | 120834 | db | 82509
6650167868 | dRCM-25/4/003-G/B Digitális áram-védőkapcsoló 4-pólusú | Eaton | 167868 | db | 133140
6650167856 | dRCM-25/4/003-G/B+ Digitális áram-védőapcsoló 4pól. | Eaton | 167856 | db | 150777
6650120835 | dRCM-25/4/03-G/A+ Digitális áram-védőapcsoló 4pól. | Eaton | 120835 | db | 77760
6650120836 | dRCM-40/4/003-G/A+ Digitális áram-védőapcsoló 4pól. | Eaton | 120836 | db | 86275
6650167869 | dRCM-40/4/003-G/B dRCM-40/4/003-G/B, 4pólusú, 30mA | Eaton | 167869 | db | 143962
6650167857 | dRCM-40/4/003-G/B+ Digitális áram-védőapcsoló 4pól. | Eaton | 167857 | db | 161595
6650120850 | dRCM-40/4/003-U+ Digitális áram-védőapcsoló 4pól. | Eaton | 120850 | db | 81368
6650120837 | dRCM-40/4/03-G/A+ Digitális áram-védőapcsoló 4pól. | Eaton | 120837 | db | 77760
6650120843 | dRCM-40/4/03-S/A+ Digitális áram-védőapcsoló 4pól. | Eaton | 120843 | db | 77686
6650167877 | dRCM-40/4/03-S/B dRCM-40/4/03-S/B, 4 pólusú, 300mA | Eaton | 167877 | db | 149779
6650120838 | dRCM-63/4/003-G/A+ Digitális áram-védőapcsoló 4pól. | Eaton | 120838 | db | 89663
6650167858 | dRCM-63/4/003-G/B+ Digitális áram-védőapcsoló 4pól. | Eaton | 167858 | db | 172414
6650120846 | dRCM-63/4/003-U+ Digitális áram-védőapcsoló 4pól. | Eaton | 120846 | db | 81368
6650120839 | dRCM-63/4/03-G/A+ Digitális áram-védőapcsoló 4pól. | Eaton | 120839 | db | 77760
6650120844 | dRCM-63/4/03-S/A+ Digitális áram-védőapcsoló 4pól. | Eaton | 120844 | db | 77686
6650120840 | dRCM-80/4/003-G/A+ Digitális áram-védőapcsoló 4pól. | Eaton | 120840 | db | 85085
6650120841 | dRCM-80/4/03-G/A+ Digitális áram-védőapcsoló 4pól. | Eaton | 120841 | db | 81459
6650120845 | dRCM-80/4/03-S/A+ Digitális áram-védőapcsoló 4pól. | Eaton | 120845 | db | 81407
6650140525 | DS-100100-CS CS külső ajtó IP66 1000x1000 | Eaton | 140525 | db | 62346
6650140523 | DS-10060-CS CS külső ajtó IP66 1000x600 | Eaton | 140523 | db | 47954
6650140524 | DS-10080-CS CS külső ajtó IP66 1000x800 | Eaton | 140524 | db | 60410
6650140528 | DS-120100-CS CS külső ajtó IP66 1200x1000 | Eaton | 140528 | db | 80203
6650140529 | DS-120120-CS CS külső ajtó IP66 1200x1200 | Eaton | 140529 | db | 90206
6650140526 | DS-12060-CS CS külső ajtó IP66 1200x600 | Eaton | 140526 | db | 54656
6650140527 | DS-12080-CS CS külső ajtó IP66 1200x800 | Eaton | 140527 | db | 66077
6650140505 | DS-2520-CS CS külső ajtó IP66 250x200 | Eaton | 140505 | db | 8488
6650140506 | DS-3020-CS CS külső ajtó IP66 300x200 | Eaton | 140506 | db | 8488
6650140507 | DS-3030-CS CS külső ajtó IP66 300x300 | Eaton | 140507 | db | 10385
6650140508 | DS-3040-CS CS külső ajtó IP66 300x400 | Eaton | 140508 | db | 12180
6650140509 | DS-4030-CS CS külső ajtó IP66 400x300 | Eaton | 140509 | db | 12180
6650140510 | DS-4040-CS CS külső ajtó IP66 400x400 | Eaton | 140510 | db | 12705
6650140511 | DS-4060-CS CS külső ajtó IP66 400x600 | Eaton | 140511 | db | 20580
6650140512 | DS-5040-CS CS külső ajtó IP66 500x400 | Eaton | 140512 | db | 18732
6650140513 | DS-5050-CS CS külső ajtó IP66 500x500 | Eaton | 140513 | db | 20664
6650140514 | DS-6040-CS CS külső ajtó IP66 600x400 | Eaton | 140514 | db | 20580
6650140515 | DS-6050-CS CS külső ajtó IP66 600x500 | Eaton | 140515 | db | 24749
6650140516 | DS-6060-CS CS külső ajtó IP66 600x600 | Eaton | 140516 | db | 27332
6650140517 | DS-6080-CS CS külső ajtó IP66 600x800 | Eaton | 140517 | db | 32442
6650140518 | DS-7050-CS CS külső ajtó IP66 700x500 | Eaton | 140518 | db | 26625
6650171740 | DS7-340SX004N0-L Lágyindító, 24 V AC/DC, 4 A, 1,5 kW, -40°C | Eaton | 171740 | db | 72051
6650134847 | DS7-340SX004N0-N Lágyindító, 24 V AC/DC, 4 A, 1,5 kW | Eaton | 134847 | db | 53946
6650171741 | DS7-340SX007N0-L Lágyindító, 24 V AC/DC, 7 A, 3 kW, -40°C | Eaton | 171741 | db | 72051
6650134849 | DS7-340SX007N0-N Lágyindító, 24 V AC/DC, 7 A, 3 kW | Eaton | 134849 | db | 56196
6650171742 | DS7-340SX009N0-L Lágyindító, 24 V AC/DC, 9 A, 4 kW, -40°C | Eaton | 171742 | db | 72051
6650134910 | DS7-340SX009N0-N Lágyindító, 24 V AC/DC, 9 A, 4 kW | Eaton | 134910 | db | 57803
6650171743 | DS7-340SX012N0-L Lágyindító, 24 V AC/DC, 12 A, 5,5 kW, -40°C | Eaton | 171743 | db | 72051
6650134911 | DS7-340SX012N0-N Lágyindító, 24 V AC/DC, 12 A, 5,5 kW | Eaton | 134911 | db | 59500
6650171744 | DS7-340SX016N0-L Lágyindító, 24 V AC/DC, 16 A, 7,5 kW, -40°C | Eaton | 171744 | db | 86790
6650134912 | DS7-340SX016N0-N Lágyindító, 24 V AC/DC, 16 A, 7,5 kW | Eaton | 134912 | db | 74666
6650171745 | DS7-340SX024N0-L Lágyindító, 24 V AC/DC, 24 A, 11 kW, -40°C | Eaton | 171745 | db | 86790
6650134913 | DS7-340SX024N0-N Lágyindító, 24 V AC/DC, 24 A, 11 kW | Eaton | 134913 | db | 83538
6650171746 | DS7-340SX032N0-L Lágyindító, 24 V AC/DC, 32 A, 15 kW, -40°C | Eaton | 171746 | db | 95519
6650134914 | DS7-340SX032N0-N Lágyindító, 24 V AC/DC, 32 A, 15 kW | Eaton | 134914 | db | 99246
6650171747 | DS7-340SX041N0-L Lágyindító, 24 V AC/DC, 41 A, 22 kW, -40°C | Eaton | 171747 | db | 167563
6650134916 | DS7-340SX041N0-N Lágyindító, 24 V AC/DC, 41 A, 22 kW | Eaton | 134916 | db | 151725
6650171748 | DS7-340SX055N0-L Lágyindító, 24 V AC/DC, 55 A, 30 kW, -40°C | Eaton | 171748 | db | 178479
6650134917 | DS7-340SX055N0-N Lágyindító, 24 V AC/DC, 55 A, 30 kW | Eaton | 134917 | db | 187425
6650171749 | DS7-340SX070N0-L Lágyindító, 24 V AC/DC, 70 A, 37 kW, -40°C | Eaton | 171749 | db | 185028
6650134918 | DS7-340SX070N0-N Lágyindító, 24 V AC/DC, 70 A, 37 kW | Eaton | 134918 | db | 222411
6650171750 | DS7-340SX081N0-L Lágyindító, 24 V AC/DC, 81 A, 45 kW, -40°C | Eaton | 171750 | db | 215597
6650134919 | DS7-340SX081N0-N Lágyindító, 24 V AC/DC, 81 A, 45 kW | Eaton | 134919 | db | 250257
6650171751 | DS7-340SX100N0-L Lágyindító, 24 V AC/DC, 100 A, 55kW, -40°C | Eaton | 171751 | db | 215597
6650134920 | DS7-340SX100N0-N Lágyindító, 24 V AC/DC, 100 A, 55kW | Eaton | 134920 | db | 283101
6650171752 | DS7-340SX135N0-L Lágyindító, 24 V AC/DC, 135 A, 75 kW, -40°C | Eaton | 171752 | db | 289832
6650134921 | DS7-340SX135N0-N Lágyindító, 24 V AC/DC, 135 A, 75 kW | Eaton | 134921 | db | 348075
6650171753 | DS7-340SX160N0-L Lágyindító, 24 V AC/DC, 160 A, 90 kW, -40°C | Eaton | 171753 | db | 333491
6650134922 | DS7-340SX160N0-N Lágyindító, 24 V AC/DC, 160 A, 90 kW | Eaton | 134922 | db | 428757
6650171754 | DS7-340SX200N0-L Lágyindító, 24 V AC/DC, 200 A, 110 kW, -40°C | Eaton | 171754 | db | 366244
6650134923 | DS7-340SX200N0-N Lágyindító, 24 V AC/DC, 200 A, 110 kW | Eaton | 134923 | db | 479094
6650134925 | DS7-342SX004N0-N Lágyindító, 110/230 V AC, 4 A, 1,5 kW | Eaton | 134925 | db | 58177
6650134927 | DS7-342SX007N0-N Lágyindító, 110/230 V AC, 7 A, 3 kW | Eaton | 134927 | db | 63907
6650134928 | DS7-342SX009N0-N Lágyindító, 110/230 V AC, 9 A, 4 kW | Eaton | 134928 | db | 68317
6650134929 | DS7-342SX012N0-N Lágyindító, 110/230 V AC, 12 A, 5,5 kW | Eaton | 134929 | db | 73668
6650134930 | DS7-342SX016N0-N Lágyindító, 110/230 V AC, 16 A, 7,5 kW | Eaton | 134930 | db | 82835
6650134931 | DS7-342SX024N0-N Lágyindító, 110/230 V AC, 24 A, 11 kW | Eaton | 134931 | db | 88669
6650134932 | DS7-342SX032N0-N Lágyindító, 110/230 V AC, 32 A, 15 kW | Eaton | 134932 | db | 118167
6650134934 | DS7-342SX041N0-N Lágyindító, 110/230 V AC, 41 A, 22 kW | Eaton | 134934 | db | 180642
6650134935 | DS7-342SX055N0-N Lágyindító, 110/230 V AC, 55 A, 30 kW | Eaton | 134935 | db | 208488
6650134936 | DS7-342SX070N0-N Lágyindító, 110/230 V AC, 70 A, 37 kW | Eaton | 134936 | db | 223839
6650134937 | DS7-342SX081N0-N Lágyindító, 110/230 V AC, 81 A, 45 kW | Eaton | 134937 | db | 266322
6650134938 | DS7-342SX100N0-N Lágyindító, 110/230 V AC, 100 A, 55kW | Eaton | 134938 | db | 277389
6650134939 | DS7-342SX135N0-N Lágyindító, 110/230 V AC, 135 A, 75 kW | Eaton | 134939 | db | 356286
6650134940 | DS7-342SX160N0-N Lágyindító, 110/230 V AC, 160 A, 90 kW | Eaton | 134940 | db | 420546
6650134941 | DS7-342SX200N0-N Lágyindító, 110/230 V AC, 200 A, 110 kW | Eaton | 134941 | db | 470883
6650134943 | DS7-34DSX004N0-D Lágyindító, SmartWire-DT, 4 A, 1,5 kW | Eaton | 134943 | db | 75194
6650134945 | DS7-34DSX007N0-D Lágyindító, SmartWire-DT, 7 A, 3 kW | Eaton | 134945 | db | 84599
6650134946 | DS7-34DSX009N0-D Lágyindító, SmartWire-DT, 9 A, 4 kW | Eaton | 134946 | db | 89285
6650134947 | DS7-34DSX012N0-D Lágyindító, SmartWire-DT, 12 A, 5,5 kW | Eaton | 134947 | db | 94945
6650134948 | DS7-34DSX016N0-D Lágyindító, SmartWire-DT, 16 A, 7,5 kW | Eaton | 134948 | db | 109032
6650134949 | DS7-34DSX024N0-D Lágyindító, SmartWire-DT, 24 A, 11 kW | Eaton | 134949 | db | 121254
6650134950 | DS7-34DSX032N0-D Lágyindító, SmartWire-DT, 32 A, 15 kW | Eaton | 134950 | db | 137869
6650134952 | DS7-34DSX041N0-D Lágyindító, SmartWire-DT, 41 A, 22 kW | Eaton | 134952 | db | 207193
6650134953 | DS7-34DSX055N0-D Lágyindító, SmartWire-DT, 55 A, 30 kW | Eaton | 134953 | db | 245945
6650134954 | DS7-34DSX070N0-D Lágyindító, SmartWire-DT, 70 A, 37 kW | Eaton | 134954 | db | 254356
6650134955 | DS7-34DSX081N0-D Lágyindító, SmartWire-DT, 81 A, 45 kW | Eaton | 134955 | db | 293598
6650134956 | DS7-34DSX100N0-D Lágyindító, SmartWire-DT, 100 A, 55kW | Eaton | 134956 | db | 293598
6650134957 | DS7-34DSX135N0-D Lágyindító, SmartWire-DT, 135 A, 75 kW | Eaton | 134957 | db | 388889
6650134958 | DS7-34DSX160N0-D Lágyindító, SmartWire-DT, 160 A, 90 kW | Eaton | 134958 | db | 444952
6650134959 | DS7-34DSX200N0-D Lágyindító, SmartWire-DT, 200 A, 110 kW | Eaton | 134959 | db | 486990
6650135553 | DS7-FAN-032 Ventilátor DS7-hez, 4-32A, FS1, FS2 | Eaton | 135553 | db | 8894
6650169021 | DS7-FAN-100 Ventilátor DS7-hez, 41-100A, FS3 | Eaton | 169021 | db | 30111
6650169022 | DS7-FAN-200 Ventilátor DS7-hez, 135-200A, FS4 | Eaton | 169022 | db | 30583
6650140522 | DS-80100-CS CS külső ajtó IP66 800x1000 | Eaton | 140522 | db | 60400
6650140519 | DS-8040-CS CS külső ajtó IP66 800x400 | Eaton | 140519 | db | 26702
6650140520 | DS-8060-CS CS külső ajtó IP66 800x600 | Eaton | 140520 | db | 32417
6650140521 | DS-8080-CS CS külső ajtó IP66 800x800 | Eaton | 140521 | db | 41349
6650034224 | DSCH-CI CI IP65 műa. elo. Fedélpánt | Eaton | 034224 | db | 6685
6650140500 | DT-100100-CS CS ajtó biztonsági üveggel 1000x1000 | Eaton | 140500 | db | 130022
6650140498 | DT-10060-CS CS ajtó biztonsági üveggel 1000x600 | Eaton | 140498 | db | 82047
6650140499 | DT-10080-CS CS ajtó biztonsági üveggel 1000x800 | Eaton | 140499 | db | 103086
6650140503 | DT-120100-CS CS ajtó biztonsági üveggel 1200x1000 | Eaton | 140503 | db | 142097
6650140504 | DT-120120-CS CS ajtó biztonsági üveggel 1200x1200 | Eaton | 140504 | db | 179869
6650140501 | DT-12060-CS CS ajtó biztonsági üveggel 1200x600 | Eaton | 140501 | db | 96807
6650140502 | DT-12080-CS CS ajtó biztonsági üveggel 1200x800 | Eaton | 140502 | db | 125643
6650140480 | DT-2520-CS CS ajtó biztonsági üveggel 250x200 | Eaton | 140480 | db | 17756
6650140481 | DT-3020-CS CS ajtó biztonsági üveggel 300x200 | Eaton | 140481 | db | 18242
6650140482 | DT-3030-CS CS ajtó biztonsági üveggel 300x300 | Eaton | 140482 | db | 23345
6650140483 | DT-3040-CS CS ajtó biztonsági üveggel 300x400 | Eaton | 140483 | db | 29428
6650140484 | DT-4030-CS CS ajtó biztonsági üveggel 400x300 | Eaton | 140484 | db | 29225
6650140485 | DT-4040-CS CS ajtó biztonsági üveggel 400x400 | Eaton | 140485 | db | 32526
6650140486 | DT-4060-CS CS ajtó biztonsági üveggel 400x600 | Eaton | 140486 | db | 41258
6650140487 | DT-5040-CS CS ajtó biztonsági üveggel 500x400 | Eaton | 140487 | db | 36309
6650140488 | DT-5050-CS CS ajtó biztonsági üveggel 500x500 | Eaton | 140488 | db | 40310
6650140489 | DT-6040-CS CS ajtó biztonsági üveggel 600x400 | Eaton | 140489 | db | 39491
6650140490 | DT-6050-CS CS ajtó biztonsági üveggel 600x500 | Eaton | 140490 | db | 47233
6650140491 | DT-6060-CS CS ajtó biztonsági üveggel 600x600 | Eaton | 140491 | db | 51244
6650140492 | DT-6080-CS CS ajtó biztonsági üveggel 600x800 | Eaton | 140492 | db | 68880
6650140493 | DT-7050-CS CS ajtó biztonsági üveggel 700x500 | Eaton | 140493 | db | 50572
6650140497 | DT-80100-CS CS ajtó biztonsági üveggel 800x1000 | Eaton | 140497 | db | 114422
6650140494 | DT-8040-CS CS ajtó biztonsági üveggel 800x400 | Eaton | 140494 | db | 50617
6650140495 | DT-8060-CS CS ajtó biztonsági üveggel 800x600 | Eaton | 140495 | db | 64551
6650140496 | DT-8080-CS CS ajtó biztonsági üveggel 800x800 | Eaton | 140496 | db | 80395
6650914799 | DTZ0,1(*/*)* 3f. bizt./vez./lev. transzf., 0,1 kVA, */* VAC* | Eaton | 914799 | db | 80049
6650914800 | DTZ0,16(*/*)* 3f. bizt./vez./lev. transzf., 0,16 kVA, */* VAC* | Eaton | 914800 | db | 87703
6650914801 | DTZ0,25(*/*)* 3f. bizt./vez./lev. transzf., 0,25 kVA, */* VAC* | Eaton | 914801 | db | 98018
6650914802 | DTZ0,4(*/*)* 3f. bizt./vez./lev. transzf., 0,4 kVA, */* VAC* | Eaton | 914802 | db | 114905
6650914803 | DTZ0,5(*/*)* 3f. bizt./vez./lev. transzf., 0,5 kVA, */* VAC* | Eaton | 914803 | db | 123078
6650914804 | DTZ0,63(*/*)* 3f. bizt./vez./lev. transzf., 0,63 kVA, */* VAC* | Eaton | 914804 | db | 136689
6650914805 | DTZ1,0(*/*)* 3f. bizt./vez./lev. transzf., 1,0 kVA, */* VAC* | Eaton | 914805 | db | 170450
6650914806 | DTZ1,6(*/*)* 3f. bizt./vez./lev. transzf., 1,6 kVA, */* VAC* | Eaton | 914806 | db | 210210
6650914812 | DTZ10(*/*)* 3f. bizt./vez./lev. transzf., 10 kVA, */* VAC* | Eaton | 914812 | db | 847875
6650914813 | DTZ12,5(*/*)* 3f. bizt./vez./lev. transzf., 12,5 kVA, */* VAC* | Eaton | 914813 | db | 946435
6650914814 | DTZ16(*/*)* 3f. bizt./vez./lev. transzf., 16 kVA, */* VAC* | Eaton | 914814 | db | 1142470
6650914807 | DTZ2,0(*/*)* 3f. bizt./vez./lev. transzf., 2,0 kVA, */* VAC* | Eaton | 914807 | db | 238515
6650914808 | DTZ2,5(*/*)* 3f. bizt./vez./lev. transzf., 2,5 kVA, */* VAC* | Eaton | 914808 | db | 278275
6650914815 | DTZ20(*/*)* 3f. bizt./vez./lev. transzf., 20 kVA, */* VAC* | Eaton | 914815 | db | 1395153
6650914816 | DTZ25(*/*)* 3f. bizt./vez./lev. transzf., 25 kVA, */* VAC* | Eaton | 914816 | db | 1685940
6650914809 | DTZ4,0(*/*)* 3f. bizt./vez./lev. transzf., 4,0 kVA, */* VAC* | Eaton | 914809 | db | 376285
6650914810 | DTZ6,3(*/*)* 3f. bizt./vez./lev. transzf., 6,3 kVA, */* VAC* | Eaton | 914810 | db | 545108
6650914811 | DTZ8,0(*/*)* 3f. bizt./vez./lev. transzf., 8,0 kVA, */* VAC* | Eaton | 914811 | db | 669809
6651003414 | DUAL BUTTON PA 868MHz - HANDHELD/BELT Belt/pendant mount, replaceable lithium battery, single channel radio HUA | Eaton | 710REUR-00 | db | 9426
6651003431 | DUAL PIR/uWAVE MOTION RADIO Internal detector with dual technology detection | Eaton | DET-RDT-G2 | db | 17136
6651003176 | DUCT MOUNTING PROBE (NO DETECTOR & BASE) Duct probe unit | Eaton | MDP201 | db | 63921
6650001923 | DV125-CI CI IP65 műa. elo. Fedélrögzítő | Eaton | 001923 | db | 1883
6650001924 | DV150-250-CI CI IP65 műa. elo. Fedélrögzítő | Eaton | 001924 | db | 1883
6650178943 | DV-KLV Pót forgóreteszes zár, fehér, műanyag (KLV-.-hez) | Eaton | 178943 | db | 875
6650169036 | DXA-EXT-3DI1RO DA1 kiegészítő (3DI, 1RO) | Eaton | 169036 | db | 27472
6650169121 | DXA-EXT-3RO DA1 kiegészítő (3RO) | Eaton | 169121 | db | 27472
6650169035 | DXA-EXT-ENCOD DA1 kiegészítő (2 csat. enkóder) | Eaton | 169035 | db | 33082
6650171903 | DX-BR002-102K4 Fékellenállás, 2 Ohm, 102400 W | Eaton | 171903 | db | 2910250
6650171923 | DX-BR002-54K3 Fékellenállás, 2 Ohm, 54300 W | Eaton | 171923 | db | 1721300
6650171922 | DX-BR006-18K1 Fékellenállás, 6 Ohm, 18100 W | Eaton | 171922 | db | 565250
6650171902 | DX-BR006-33K3 Fékellenállás, 6 Ohm, 33000 W | Eaton | 171902 | db | 970200
6650171913 | DX-BR006-5K1 Fékellenállás, 6 Ohm, 5100 W | Eaton | 171913 | db | 188300
6650171893 | DX-BR006-9K2 Fékellenállás, 6 Ohm, 9200 W | Eaton | 171893 | db | 293650
6650171901 | DX-BR012-18K1 Fékellenállás, 12 Ohm, 18100 W | Eaton | 171901 | db | 500500
6650171912 | DX-BR012-3K1 Fékellenállás, 12 Ohm, 3100 W | Eaton | 171912 | db | 116900
6650171929 | DX-BR012-5K1 Fékellenállás, 12 Ohm, 5100 W | Eaton | 171929 | db | 200900
6650171921 | DX-BR012-9K2 Fékellenállás, 12 Ohm, 9200 W | Eaton | 171921 | db | 301350
6650174257 | DX-BR020-960 Fékellenállás, 20 Ohm, 960 W | Eaton | 174257 | db | 155400
6650171911 | DX-BR022-1K4 Fékellenállás, 22 Ohm, 1400 W | Eaton | 171911 | db | 100100
6650171928 | DX-BR022-3K1 Fékellenállás, 22 Ohm, 3100 W | Eaton | 171928 | db | 124600
6650171920 | DX-BR022-5K1 Fékellenállás, 22 Ohm, 5100 W | Eaton | 171920 | db | 198100
6650171900 | DX-BR022-9K2 Fékellenállás, 22 Ohm, 9200 W | Eaton | 171900 | db | 268450
6650174244 | DX-BR024-400 Fékellenállás, 24 Ohm, 400 W | Eaton | 174244 | db | 78050
6650174267 | DX-BR024-600 Fékellenállás, 24 Ohm, 600 W | Eaton | 174267 | db | 95200
6650174245 | DX-BR024-720 Fékellenállás, 24 Ohm, 720 W | Eaton | 174245 | db | 120050
6650174258 | DX-BR025-1440 Fékellenállás, 25 Ohm, 1440 W | Eaton | 174258 | db | 230650
6650174259 | DX-BR025-1920 Fékellenállás, 25 Ohm, 1920 W | Eaton | 174259 | db | 281750
6650174243 | DX-BR027-240 Fékellenállás, 27 Ohm, 240 W | Eaton | 174243 | db | 30380
6650174260 | DX-BR027-2880 Fékellenállás, 27 Ohm, 2880 W | Eaton | 174260 | db | 383950
6650171927 | DX-BR035-1K1 Fékellenállás, 35 Ohm, 1100 W | Eaton | 171927 | db | 104300
6650174242 | DX-BR040-200 Fékellenállás, 40 Ohm, 200 W | Eaton | 174242 | db | 22295
6650171919 | DX-BR040-3K1 Fékellenállás, 40 Ohm, 3100 W | Eaton | 171919 | db | 136150
6650171899 | DX-BR040-5K1 Fékellenállás, 40 Ohm, 5100 W | Eaton | 171899 | db | 198100
6650174266 | DX-BR042-720 Fékellenállás, 42 Ohm, 720 W | Eaton | 174266 | db | 120050
6650174236 | DX-BR047-240 Fékellenállás, 47 Ohm, 240 W | Eaton | 174236 | db | 30380
6650171908 | DX-BR047-3K1 Fékellenállás, 47 Ohm, 3100 W | Eaton | 171908 | db | 140350
6650171925 | DX-BR047-5K1 Fékellenállás, 47 Ohm, 5100 W | Eaton | 171925 | db | 198100
6650171905 | DX-BR047-9K2 Fékellenállás, 47 Ohm, 9200 W | Eaton | 171905 | db | 272650
6650171906 | DX-BR050-0K4 Fékellenállás, 50 Ohm, 400 W | Eaton | 171906 | db | 42350
6650171910 | DX-BR050-0K8 Fékellenállás, 50 Ohm, 800 W | Eaton | 171910 | db | 66850
6650174254 | DX-BR050-1440 Fékellenállás, 50 Ohm, 1440 W | Eaton | 174254 | db | 230650
6650174255 | DX-BR050-1920 Fékellenállás, 50 Ohm, 1920 W | Eaton | 174255 | db | 281750
6650174235 | DX-BR050-200 Fékellenállás, 50 Ohm, 200 W | Eaton | 174235 | db | 22295
6650174264 | DX-BR050-2880 Fékellenállás, 50 Ohm, 2880 W | Eaton | 174264 | db | 383950
6650171918 | DX-BR050-3K1 Fékellenállás, 50 Ohm, 3100 W | Eaton | 171918 | db | 151550
6650174239 | DX-BR050-400 Fékellenállás, 50 Ohm, 400 W | Eaton | 174239 | db | 78050
6650171898 | DX-BR050-5K1 Fékellenállás, 50 Ohm, 5100 W | Eaton | 171898 | db | 185500
6650174240 | DX-BR050-600 Fékellenállás, 50 Ohm, 600 W | Eaton | 174240 | db | 95200
6650174265 | DX-BR050-720 Fékellenállás, 50 Ohm, 720 W | Eaton | 174265 | db | 120050
6650174250 | DX-BR050-960 Fékellenállás, 50 Ohm, 960 W | Eaton | 174250 | db | 155400
6650174256 | DX-BR054-2880 Fékellenállás, 54 Ohm, 2880 W | Eaton | 174256 | db | 383950
6650171917 | DX-BR075-1K1 Fékellenállás, 75 Ohm, 1400 W | Eaton | 171917 | db | 102900
6650174249 | DX-BR075-400 Fékellenállás, 75 Ohm, 400 W | Eaton | 174249 | db | 78050
6650171897 | DX-BR075-5K1 Fékellenállás, 75 Ohm, 5100 W | Eaton | 171897 | db | 208950
6650174263 | DX-BR084-1440 Fékellenállás, 84 Ohm, 1440 W | Eaton | 174263 | db | 230650
6650171909 | DX-BR100-0K2 Fékellenállás, 100 Ohm, 200 W | Eaton | 171909 | db | 38850
6650171926 | DX-BR100-0K4 Fékellenállás, 100 Ohm, 400 W | Eaton | 171926 | db | 42350
6650171907 | DX-BR100-0K8 Fékellenállás, 100 Ohm, 800 W | Eaton | 171907 | db | 72100
6650174241 | DX-BR100-100 Fékellenállás, 100 Ohm, 100 W | Eaton | 174241 | db | 19495
6650171896 | DX-BR100-1K1 Fékellenállás, 100 Ohm, 1400 W | Eaton | 171896 | db | 102900
6650171924 | DX-BR100-1K6 Fékellenállás, 100 Ohm, 1600 W | Eaton | 171924 | db | 148750
6650174237 | DX-BR100-200 Fékellenállás, 100 Ohm, 200 W | Eaton | 174237 | db | 22295
6650174238 | DX-BR100-240 Fékellenállás, 100 Ohm, 240 W | Eaton | 174238 | db | 30380
6650174251 | DX-BR100-600 Fékellenállás, 100 Ohm, 600 W | Eaton | 174251 | db | 95200
6650171904 | DX-BR100-6K2 Fékellenállás, 100 Ohm, 6200 W | Eaton | 171904 | db | 236600
6650174252 | DX-BR100-720 Fékellenállás, 100 Ohm, 720 W | Eaton | 174252 | db | 120050
6650174253 | DX-BR100-960 Fékellenállás, 100 Ohm, 960 W | Eaton | 174253 | db | 155400
6650171916 | DX-BR150-0K5 Fékellenállás, 150 Ohm, 500 W | Eaton | 171916 | db | 70350
6650171895 | DX-BR150-1K1 Fékellenállás, 150 Ohm, 1400 W | Eaton | 171895 | db | 102900
6650174248 | DX-BR150-200 Fékellenállás, 150 Ohm, 200 W | Eaton | 174248 | db | 22295
6650174262 | DX-BR150-800 Fékellenállás, 150 Ohm, 800 W | Eaton | 174262 | db | 121800
6650171915 | DX-BR200-0K4 Fékellenállás, 200 Ohm, 400 W | Eaton | 171915 | db | 47600
6650171894 | DX-BR200-0K8 Fékellenállás, 200 Ohm, 800 W | Eaton | 171894 | db | 72100
6650174247 | DX-BR210-200 Fékellenállás, 210 Ohm, 200 W | Eaton | 174247 | db | 22295
6650174268 | DX-BR216-600 Fékellenállás, 216 Ohm, 600 W | Eaton | 174268 | db | 95200
6650169150 | DX-BR3-100 Fékellenállás, 100 Ohm, 200 W | Eaton | 169150 | db | 33110
6650171914 | DX-BR400-0K4 Fékellenállás, 400 Ohm, 400 W | Eaton | 171914 | db | 47600
6650174261 | DX-BR400-400 Fékellenállás, 400 Ohm, 400 W | Eaton | 174261 | db | 78050
6650174246 | DX-BR430-100 Fékellenállás, 430 Ohm, 100 W | Eaton | 174246 | db | 19495
6650169151 | DX-BR5-033 Fékellenállás, 33 Ohm, 500 W | Eaton | 169151 | db | 115150
6651002213 | DX-CBL-PC-3M0 USB/RS-485 kábel frekvenciaváltókhoz | Eaton | 744-A3036-00P | db | 46470
6650169137 | DX-CBL-RJ45-0M5 Kábel (0,5m, RJ45/RJ45) | Eaton | 169137 | db | 2020
6650169138 | DX-CBL-RJ45-1M0 Kábel (1m, RJ45/RJ45) | Eaton | 169138 | db | 2492
6650169139 | DX-CBL-RJ45-3M0 Kábel (3m, RJ45/RJ45) | Eaton | 169139 | db | 3031
6650169031 | DXC-EXT-2RO DC1 kiegészítő (2RO) | Eaton | 169031 | db | 27853
6650169030 | DXC-EXT-2RO1AO DC1 kiegészítő (2RO, 1AO) | Eaton | 169030 | db | 25428
6650169032 | DXC-EXT-IO110 DC1 kiegészítő (4DI, 1AI, 1AO, 1RO), 110V | Eaton | 169032 | db | 30272
6650169033 | DXC-EXT-IO230 DC1 kiegészítő (4DI, 1AI, 1AO, 1RO), 230V | Eaton | 169033 | db | 30272
6650169136 | DX-COM-SOFT drivesConnect licensz kulcs | Eaton | 169136 | db | 77655
6650197586 | DX-COM-STICK3-KIT Bluetooth kommunikációs egység (3.gen) | Eaton | 197586 | db | 39746
6650174621 | DXE-EXT-SET Plug-in konfigurációs-felület (DE1-hez) | Eaton | 174621 | db | 14480
6650172273 | DX-EMC12-014-FS1 EMC szűrő, 1 ~ 250 V, 14 A | Eaton | 172273 | db | 18795
6650172275 | DX-EMC12-014-FS2 EMC szűrő, 1 ~ 250 V, 14 A | Eaton | 172275 | db | 23765
6650172274 | DX-EMC12-019-FS1 EMC szűrő, 1 ~ 250 V, 19 A | Eaton | 172274 | db | 22750
6650172276 | DX-EMC12-025-FS2 EMC szűrő, 1 ~ 250 V, 25 A | Eaton | 172276 | db | 26215
6650172277 | DX-EMC12-031-FS3 EMC szűrő, 1 ~ 250 V, 31 A | Eaton | 172277 | db | 31010
6650184500 | DX-EMC34-008 EMC szűrő FV-hoz, 3 ~ 480 V, 8 A | Eaton | 184500 | db | 23940
6650172278 | DX-EMC34-008-FS1 EMC szűrő, 3 ~ 520 V, 8 A | Eaton | 172278 | db | 25620
6650174604 | DX-EMC34-008-FS1-L EMC szűrő, 3 ~ 520 V, 8 A | Eaton | 174604 | db | 25620
6650184506 | DX-EMC34-008-L EMC szűrő FV-hoz, 3 ~ 480 V, 8 A | Eaton | 184506 | db | 24325
6650172279 | DX-EMC34-011-FS2 EMC szűrő, 3 ~ 520 V, 11 A | Eaton | 172279 | db | 26390
6650174605 | DX-EMC34-011-FS2-L EMC szűrő, 3 ~ 520 V, 11 A | Eaton | 174605 | db | 26390
6650172280 | DX-EMC34-015-FS3 EMC szűrő, 3 ~ 520 V, 15 A | Eaton | 172280 | db | 31045
6650174606 | DX-EMC34-015-FS3-L EMC szűrő, 3 ~ 520 V, 15 A | Eaton | 174606 | db | 33670
6650184501 | DX-EMC34-016 EMC szűrő FV-hoz, 3 ~ 480 V, 16 A | Eaton | 184501 | db | 25795
6650184507 | DX-EMC34-016-L EMC szűrő FV-hoz, 3 ~ 480 V, 16 A | Eaton | 184507 | db | 26705
6650179611 | DX-EMC34-019-FS3 EMC szűrő, 3 ~ 520 V, 19 A | Eaton | 179611 | db | 36050
6650179612 | DX-EMC34-019-FS3-L EMC szűrő, 3 ~ 520 V, 19 A | Eaton | 179612 | db | 36050
6650172281 | DX-EMC34-025-FS3 EMC szűrő, 3 ~ 520 V, 25 A | Eaton | 172281 | db | 37800
6650174607 | DX-EMC34-025-FS3-L EMC szűrő, 3 ~ 520 V, 25 A | Eaton | 174607 | db | 37800
6650184502 | DX-EMC34-030 EMC szűrő FV-hoz, 3 ~ 480 V, 30 A | Eaton | 184502 | db | 37450
6650184508 | DX-EMC34-030-L EMC szűrő FV-hoz, 3 ~ 480 V, 30 A | Eaton | 184508 | db | 38850
6650172282 | DX-EMC34-031-FS4 EMC szűrő, 3 ~ 520 V, 31 A | Eaton | 172282 | db | 45150
6650174608 | DX-EMC34-031-FS4-L EMC szűrő, 3 ~ 520 V, 31 A | Eaton | 174608 | db | 45150
6650184503 | DX-EMC34-042 EMC szűrő FV-hoz, 3 ~ 480 V, 42 A | Eaton | 184503 | db | 39200
6650184509 | DX-EMC34-042-L EMC szűrő FV-hoz, 3 ~ 480 V, 42 A | Eaton | 184509 | db | 42350
6650174609 | DX-EMC34-048-FS4-L EMC szűrő, 3 ~ 520 V, 48 A | Eaton | 174609 | db | 62650
6650184504 | DX-EMC34-055 EMC szűrő FV-hoz, 3 ~ 480 V, 55 A | Eaton | 184504 | db | 50750
6650184510 | DX-EMC34-055-L EMC szűrő FV-hoz, 3 ~ 480 V, 55 A | Eaton | 184510 | db | 54600
6650184505 | DX-EMC34-075 EMC szűrő FV-hoz, 3 ~ 480 V, 75 A | Eaton | 184505 | db | 61250
6650172284 | DX-EMC34-075-FS5 EMC szűrő, 3 ~ 520 V, 75 A | Eaton | 172284 | db | 86100
6650174610 | DX-EMC34-075-FS5-L EMC szűrő, 3 ~ 520 V, 75 A | Eaton | 174610 | db | 86100
6650184511 | DX-EMC34-075-L EMC szűrő FV-hoz, 3 ~ 480 V, 75 A | Eaton | 184511 | db | 73150
6650172285 | DX-EMC34-100 EMC szűrő, 3 ~ 520 V, 100 A | Eaton | 172285 | db | 94500
6650174611 | DX-EMC34-100-L EMC szűrő, 3 ~ 520 V, 100 A | Eaton | 174611 | db | 94500
6650172286 | DX-EMC34-130 EMC szűrő, 3 ~ 520 V, 130 A | Eaton | 172286 | db | 95200
6650174612 | DX-EMC34-130-L EMC szűrő, 3 ~ 520 V, 130 A | Eaton | 174612 | db | 95200
6650172287 | DX-EMC34-180 EMC szűrő, 3 ~ 520 V, 180 A | Eaton | 172287 | db | 140000
6650174613 | DX-EMC34-180-L EMC szűrő, 3 ~ 520 V, 180 A | Eaton | 174613 | db | 140000
6650172288 | DX-EMC34-250 EMC szűrő, 3 ~ 520 V, 250 A | Eaton | 172288 | db | 191800
6650174614 | DX-EMC34-250-L EMC szűrő, 3 ~ 520 V, 250 A | Eaton | 174614 | db | 191800
6650172289 | DX-EMC34-400 EMC szűrő, 3 ~ 520 V, 400 A | Eaton | 172289 | db | 256550
6650174615 | DX-EMC34-400-L EMC szűrő, 3 ~ 520 V, 400 A | Eaton | 174615 | db | 256550
6650177636 | DX-EMC34-750 EMC szűrő, 3 ~ 520 V, 750 A | Eaton | 177636 | db | 498050
6650177637 | DX-EMC34-750-L EMC szűrő, 3 ~ 520 V, 750 A | Eaton | 177637 | db | 498050
6650172926 | DX-EMC-MNT-1M EMC kábeltartó adapter FS1, motor oldali | Eaton | 172926 | db | 3640
6650172925 | DX-EMC-MNT-1N EMC kábeltartó adapter FS1, hálózat oldali | Eaton | 172925 | db | 2776
6650172928 | DX-EMC-MNT-2M EMC kábeltartó adapter FS2, motor oldali | Eaton | 172928 | db | 4095
6650172927 | DX-EMC-MNT-2N EMC kábeltartó adapter FS2, hálózat oldali | Eaton | 172927 | db | 3049
6650172930 | DX-EMC-MNT-3M EMC kábeltartó adapter FS3, motor oldali | Eaton | 172930 | db | 4585
6650172929 | DX-EMC-MNT-3N EMC kábeltartó adapter FS3, hálózat oldali | Eaton | 172929 | db | 3238
6651000907 | DXG-ACC-2FR1N12KIT DG1 szerelőkészlet: 2FR1N12KIT | Eaton | 744-A2815-00P | db | 6678
6651000830 | DXG-ACC-4FR1N12KIT DG1 szerelőkészlet: 4FR1N12KIT | Eaton | 730-32029-00P | db | 11375
6651000825 | DXG-ACC-FR1N12FK DG1 szerelőkészlet: FR1N12FK | Eaton | 730-32022-00P | db | 9650
6651000826 | DXG-ACC-FR2N12FK DG1 szerelőkészlet: FR2N12FK | Eaton | 730-32023-00P | db | 11018
6651000831 | DXG-ACC-FR2N12KIT DG1 szerelőkészlet: FR2N12KIT | Eaton | 730-32030-00P | db | 11785
6651000827 | DXG-ACC-FR3N12FK DG1 szerelőkészlet: FR3N12FK | Eaton | 730-32024-00P | db | 11687
6651000832 | DXG-ACC-FR3N12KIT DG1 szerelőkészlet: FR3N12KIT | Eaton | 730-32031-00P | db | 9912
6651000828 | DXG-ACC-FR4N12FK DG1 szerelőkészlet: FR4N12FK | Eaton | 730-32025-00P | db | 11841
6651000829 | DXG-ACC-FR5N12FK DG1 szerelőkészlet: FR5N12FK | Eaton | 730-32026-00P | db | 16202
6651000840 | DXG-ACC-RTBATT DG1 opcionális tartozékok | Eaton | 730-32039-00P | db | 2667
6651000837 | DXG-ACC-SOFTWARE DG1 szoftver | Eaton | 730-32036-00P | db | 18641
6651000835 | DXG-CBL-1M0 DG1 opcionális tartozékok | Eaton | 730-32034-00P | db | 2030
6651000836 | DXG-CBL-3M0 DG1 opcionális tartozékok | Eaton | 730-32035-00P | db | 2797
6651000838 | DXG-CBL-PCCABLE DG1 opcionális tartozékok | Eaton | 730-32037-00P | db | 18095
6651000859 | DXG-EXT-1AI2AO DG1 IO bővítő: 1AI2AO | Eaton | 744-A2613-00P | db | 30016
6651000858 | DXG-EXT-3DI3DO1T DG1 IO bővítő: 3DI3DO1T | Eaton | 744-A2612-00P | db | 23573
6651000860 | DXG-EXT-3RO DG1 IO bővítő: 3RO | Eaton | 744-A2614-00P | db | 16891
6651000862 | DXG-EXT-6DI DG1 IO bővítő: 6DI | Eaton | 744-A2616-00P | db | 17448
6651000861 | DXG-EXT-THER1 DG1 IO bővítő: THER1 | Eaton | 744-A2615-00P | db | 26212
6651000833 | DXG-KEY-HOLDER DG1 kezelőegység: HOLDER | Eaton | 730-32032-00P | db | 3574
6651000846 | DXG-KEY-LCD DG1 kezelőegység: LCD | Eaton | 730-32047-00P | db | 17080
6651000839 | DXG-KEY-N12PLUG DG1 kezelőegység: N12PLUG | Eaton | 730-32038-00P | db | 1194
6651000834 | DXG-KEY-RMTKIT DG1 kezelőegység: RMTKIT | Eaton | 730-32033-00P | db | 4438
6651000864 | DXG-MNT-PROFIBUS DG1 opcionális tartozékok | Eaton | 744-A2618-00P | db | 2870
6651000927 | DXG-NET-CANOPEN DG1 Net CANOPEN | Eaton | 744-F0116-00P | db | 20223
6651000928 | DXG-NET-DEVICENET DG1 Net DEVICENET | Eaton | 744-F0117-00P | db | 18487
6651000863 | DXG-NET-PROFIBUS DG1 bővítő: PROFIBUS | Eaton | 744-A2617-00P | db | 43152
6651000908 | DXG-SPR-2FR1BCB DG1 opcionális tartozékok | Eaton | 744-A2817-00P | db | 9247
6651000910 | DXG-SPR-2FR1EB DG1 opcionális tartozékok | Eaton | 744-A2819-00P | db | 9433
6651000909 | DXG-SPR-2FR1MPB DG1 opcionális tartozékok | Eaton | 744-A2818-00P | db | 55479
6651000912 | DXG-SPR-2FR2EB DG1 opcionális tartozékok | Eaton | 744-A2821-00P | db | 15498
6651000911 | DXG-SPR-2FR2MPB DG1 opcionális tartozékok | Eaton | 744-A2820-00P | db | 53550
6651000915 | DXG-SPR-2FR3DB DG1 opcionális tartozékok | Eaton | 744-A2824-00P | db | 30832
6651000913 | DXG-SPR-2FR3MPB DG1 opcionális tartozékok | Eaton | 744-A2822-00P | db | 123326
6651000921 | DXG-SPR-2FR4BCM DG1 opcionális tartozékok | Eaton | 744-A2830-00P | db | 35511
6651000917 | DXG-SPR-2FR4EB DG1 opcionális tartozékok | Eaton | 744-A2826-00P | db | 13979
6651000919 | DXG-SPR-2FR4IGBT DG1 opcionális tartozékok | Eaton | 744-A2828-00P | db | 41377
6651000916 | DXG-SPR-2FR4MPB DG1 opcionális tartozékok | Eaton | 744-A2825-00P | db | 95127
6651000920 | DXG-SPR-2FR4RM DG1 opcionális tartozékok | Eaton | 744-A2829-00P | db | 13472
6651000918 | DXG-SPR-2FR4SB DG1 opcionális tartozékok | Eaton | 744-A2827-00P | db | 11536
6651000926 | DXG-SPR-2FR5BCM DG1 opcionális tartozékok | Eaton | 744-A2835-00P | db | 46862
6651000923 | DXG-SPR-2FR5E1B DG1 opcionális tartozékok | Eaton | 744-A2832-00P | db | 9328
6651000924 | DXG-SPR-2FR5E2B DG1 opcionális tartozékok | Eaton | 744-A2833-00P | db | 7588
6651000925 | DXG-SPR-2FR5IGBT DG1 opcionális tartozékok | Eaton | 744-A2834-00P | db | 57169
6651000922 | DXG-SPR-2FR5MPB DG1 opcionális tartozékok | Eaton | 744-A2831-00P | db | 46270
6651000872 | DXG-SPR-4FR1BCB DG1 opcionális tartozékok | Eaton | 744-A2693-00P | db | 12824
6651000867 | DXG-SPR-4FR1CF DG1 opcionális tartozékok | Eaton | 744-A2688-00P | db | 6160
6651000873 | DXG-SPR-4FR1EB DG1 opcionális tartozékok | Eaton | 744-A2695-00P | db | 9912
6651000877 | DXG-SPR-4FR24BC DG1 opcionális tartozékok | Eaton | 744-A2699-00P | db | 16083
6651000878 | DXG-SPR-4FR2EB DG1 opcionális tartozékok | Eaton | 744-A2701-00P | db | 15523
6651000896 | DXG-SPR-4FR4BCM DG1 opcionális tartozékok | Eaton | 744-A2723-00P | db | 35504
6651000889 | DXG-SPR-4FR4EB DG1 opcionális tartozékok | Eaton | 744-A2716-00P | db | 13867
6651000894 | DXG-SPR-4FR4IGBT DG1 opcionális tartozékok | Eaton | 744-A2721-00P | db | 42270
6651000895 | DXG-SPR-4FR4RM DG1 opcionális tartozékok | Eaton | 744-A2722-00P | db | 34171
6651000890 | DXG-SPR-4FR4SB DG1 opcionális tartozékok | Eaton | 744-A2717-00P | db | 11554
6651000906 | DXG-SPR-4FR5BCM DG1 opcionális tartozékok | Eaton | 744-A2734-00P | db | 49301
6651000898 | DXG-SPR-4FR5E1B DG1 opcionális tartozékok | Eaton | 744-A2726-00P | db | 9412
6651000899 | DXG-SPR-4FR5E2B DG1 opcionális tartozékok | Eaton | 744-A2727-00P | db | 7707
6651000904 | DXG-SPR-4FR5IGBT DG1 opcionális tartozékok | Eaton | 744-A2732-00P | db | 68068
6651000866 | DXG-SPR-BCOVER DG1 opcionális tartozékok | Eaton | 744-A2687-00P | db | 4855
6651000865 | DXG-SPR-CTRLBOARD DG1 opcionális tartozékok | Eaton | 744-A2686-00P | db | 52035
6651000870 | DXG-SPR-CTRLKIT DG1 opcionális tartozékok | Eaton | 744-A2691-00P | db | 72226
6651000849 | DXG-SPR-FR1CPIEC DG1 opcionális tartozékok | Eaton | 730-32051-00P | db | 4424
6651000876 | DXG-SPR-FR1CPUL DG1 opcionális tartozékok | Eaton | 744-A2698-00P | db | 3189
6651000841 | DXG-SPR-FR1CVR DG1 opcionális tartozékok | Eaton | 730-32042-00P | db | 5033
6651000820 | DXG-SPR-FR1FAN DG1 opcionális tartozékok | Eaton | 730-32017-00P | db | 6101
6651000874 | DXG-SPR-FR1MCC DG1 opcionális tartozékok | Eaton | 744-A2696-00P | db | 3017
6651000875 | DXG-SPR-FR1OH DG1 opcionális tartozékok | Eaton | 744-A2697-00P | db | 6790
6651000868 | DXG-SPR-FR2CF DG1 opcionális tartozékok | Eaton | 744-A2689-00P | db | 5996
6651000857 | DXG-SPR-FR2CPIEC DG1 opcionális tartozékok | Eaton | 730-32063-00P | db | 4704
6651000881 | DXG-SPR-FR2CPUL DG1 opcionális tartozékok | Eaton | 744-A2704-00P | db | 3336
6651000842 | DXG-SPR-FR2CVR DG1 opcionális tartozékok | Eaton | 730-32043-00P | db | 5614
6651000821 | DXG-SPR-FR2FAN DG1 opcionális tartozékok | Eaton | 730-32018-00P | db | 10710
6651000882 | DXG-SPR-FR2IGBT DG1 opcionális tartozékok | Eaton | 744-A2705-00P | db | 41542
6651000879 | DXG-SPR-FR2MCC DG1 opcionális tartozékok | Eaton | 744-A2702-00P | db | 4946
6651000880 | DXG-SPR-FR2OH DG1 opcionális tartozékok | Eaton | 744-A2703-00P | db | 8285
6651000869 | DXG-SPR-FR34CF DG1 opcionális tartozékok | Eaton | 744-A2690-00P | db | 9471
6651000883 | DXG-SPR-FR3BC DG1 opcionális tartozékok | Eaton | 744-A2706-00P | db | 15673
6651000850 | DXG-SPR-FR3CPIEC DG1 opcionális tartozékok | Eaton | 730-32052-00P | db | 7077
6651000888 | DXG-SPR-FR3CPUL DG1 opcionális tartozékok | Eaton | 744-A2713-00P | db | 5250
6651000843 | DXG-SPR-FR3CVR DG1 opcionális tartozékok | Eaton | 730-32044-00P | db | 7361
6651000822 | DXG-SPR-FR3FAN DG1 opcionális tartozékok | Eaton | 730-32019-00P | db | 10675
6651000886 | DXG-SPR-FR3MCC DG1 opcionális tartozékok | Eaton | 744-A2711-00P | db | 4274
6651000885 | DXG-SPR-FR3OB DG1 opcionális tartozékok | Eaton | 744-A2710-00P | db | 30100
6651000887 | DXG-SPR-FR3OH DG1 opcionális tartozékok | Eaton | 744-A2712-00P | db | 11897
6651000851 | DXG-SPR-FR4CPIEC DG1 opcionális tartozékok | Eaton | 730-32053-00P | db | 8068
6651000893 | DXG-SPR-FR4CPUL DG1 opcionális tartozékok | Eaton | 744-A2720-00P | db | 7095
6651000844 | DXG-SPR-FR4CVR DG1 opcionális tartozékok | Eaton | 730-32045-00P | db | 9471
6651000823 | DXG-SPR-FR4FAN DG1 opcionális tartozékok | Eaton | 730-32020-00P | db | 10045
6651000891 | DXG-SPR-FR4MCC DG1 opcionális tartozékok | Eaton | 744-A2718-00P | db | 4974
6651000892 | DXG-SPR-FR4OH DG1 opcionális tartozékok | Eaton | 744-A2719-00P | db | 18641
6651000897 | DXG-SPR-FR5BC DG1 opcionális tartozékok | Eaton | 744-A2724-00P | db | 29232
6651000871 | DXG-SPR-FR5CF DG1 opcionális tartozékok | Eaton | 744-A2692-00P | db | 9471
6651000903 | DXG-SPR-FR5CPUL DG1 opcionális tartozékok | Eaton | 744-A2731-00P | db | 10462
6651000845 | DXG-SPR-FR5CVR DG1 opcionális tartozékok | Eaton | 730-32046-00P | db | 38658
6651000900 | DXG-SPR-FR5E3B DG1 opcionális tartozékok | Eaton | 744-A2728-00P | db | 3574
6651000824 | DXG-SPR-FR5FAN DG1 opcionális tartozékok | Eaton | 730-32021-00P | db | 20517
6651000852 | DXG-SPR-FR5IECCP DG1 opcionális tartozékok | Eaton | 730-32054-00P | db | 9132
6651000901 | DXG-SPR-FR5MCC DG1 opcionális tartozékok | Eaton | 744-A2729-00P | db | 5366
6651000902 | DXG-SPR-FR5OH DG1 opcionális tartozékok | Eaton | 744-A2730-00P | db | 25274
6651000905 | DXG-SPR-FR5RM DG1 opcionális tartozékok | Eaton | 744-A2733-00P | db | 47131
6651002067 | DX-KEY-LED2 Távoli kezelőegység, LED | Eaton | 186946 | db | 19635
6650169133 | DX-KEY-OLED Távoli kezelőegység, OLED | Eaton | 169133 | db | 56350
6650269539 | DX-LM3-008 Motorfojtó AC | Eaton | 269539 | db | 29715
6650269541 | DX-LM3-011 Motorfojtó AC | Eaton | 269541 | db | 30905
6650269542 | DX-LM3-016 Motorfojtó AC | Eaton | 269542 | db | 32270
6650269543 | DX-LM3-035 Motorfojtó AC | Eaton | 269543 | db | 62650
6650269544 | DX-LM3-050 Motorfojtó AC | Eaton | 269544 | db | 69300
6650269545 | DX-LM3-063 Motorfojtó AC | Eaton | 269545 | db | 91700
6650269546 | DX-LM3-080 Motorfojtó AC | Eaton | 269546 | db | 109200
6650269547 | DX-LM3-100 Motorfojtó AC | Eaton | 269547 | db | 197400
6650269548 | DX-LM3-150 Motorfojtó AC | Eaton | 269548 | db | 244300
6650269549 | DX-LM3-180 Motorfojtó AC | Eaton | 269549 | db | 268800
6650269560 | DX-LM3-220 Motorfojtó AC | Eaton | 269560 | db | 272650
6650269561 | DX-LM3-260 Motorfojtó AC | Eaton | 269561 | db | 281050
6650169146 | DX-LM3-303 Motorfojtó AC | Eaton | 169146 | db | 337050
6650169147 | DX-LM3-370 Motorfojtó AC | Eaton | 169147 | db | 444150
6650169148 | DX-LM3-450 Motorfojtó AC | Eaton | 169148 | db | 562100
6650269490 | DX-LN1-006 Hálózati fojtó, egyfázisú, AC | Eaton | 269490 | db | 7070
6650269495 | DX-LN1-009 Hálózati fojtó, egyfázisú, AC | Eaton | 269495 | db | 9485
6650269496 | DX-LN1-013 Hálózati fojtó, egyfázisú, AC | Eaton | 269496 | db | 10115
6650269497 | DX-LN1-018 Hálózati fojtó, egyfázisú, AC | Eaton | 269497 | db | 10605
6650269498 | DX-LN1-024 Hálózati fojtó, egyfázisú, AC | Eaton | 269498 | db | 10780
6650169791 | DX-LN1-032 Hálózati fojtó, egyfázisú, AC | Eaton | 169791 | db | 20930
6650269500 | DX-LN3-004 Hálózati fojtó, háromfázisú, AC | Eaton | 269500 | db | 14140
6650269501 | DX-LN3-006 Hálózati fojtó, háromfázisú, AC | Eaton | 269501 | db | 15960
6650269502 | DX-LN3-010 Hálózati fojtó, háromfázisú, AC | Eaton | 269502 | db | 18235
6650269503 | DX-LN3-016 Hálózati fojtó, háromfázisú, AC | Eaton | 269503 | db | 22610
6650269504 | DX-LN3-025 Hálózati fojtó, háromfázisú, AC | Eaton | 269504 | db | 29400
6650269505 | DX-LN3-040 Hálózati fojtó, háromfázisú, AC | Eaton | 269505 | db | 30730
6650269506 | DX-LN3-050 Hálózati fojtó, háromfázisú, AC | Eaton | 269506 | db | 40250
6650269507 | DX-LN3-060 Hálózati fojtó, háromfázisú, AC | Eaton | 269507 | db | 43750
6650269508 | DX-LN3-080 Hálózati fojtó, háromfázisú, AC | Eaton | 269508 | db | 46200
6650269509 | DX-LN3-100 Hálózati fojtó, háromfázisú, AC | Eaton | 269509 | db | 54950
6650269510 | DX-LN3-120 Hálózati fojtó, háromfázisú, AC | Eaton | 269510 | db | 60550
6650269511 | DX-LN3-160 Hálózati fojtó, háromfázisú, AC | Eaton | 269511 | db | 78750
6650269512 | DX-LN3-200 Hálózati fojtó, háromfázisú, AC | Eaton | 269512 | db | 94850
6650269513 | DX-LN3-250 Hálózati fojtó, háromfázisú, AC | Eaton | 269513 | db | 113750
6650269514 | DX-LN3-300 Hálózati fojtó, háromfázisú, AC | Eaton | 269514 | db | 117600
6650169143 | DX-LN3-303 Hálózati fojtó, háromfázisú, AC | Eaton | 169143 | db | 113050
6650169144 | DX-LN3-370 Hálózati fojtó, háromfázisú, AC | Eaton | 169144 | db | 220500
6650169145 | DX-LN3-450 Hálózati fojtó, háromfázisú, AC | Eaton | 169145 | db | 263200
6650169123 | DX-NET-DEVICENET DA1 Net DeviceNet Modul | Eaton | 169123 | db | 73850
6650169127 | DX-NET-ETHERCAT-2 DA1 Net EtherCAT modul 2Port | Eaton | 169127 | db | 73850
6650169122 | DX-NET-ETHERNET-2 DA1 Net Ethernet IP Modul 2Port | Eaton | 169122 | db | 73850
6650169126 | DX-NET-MODBUSTCP-2 DA1 Net Modbus TCP modul 2Port | Eaton | 169126 | db | 73850
6650169124 | DX-NET-PROFIBUS DA1 Net Profibus DP Modul | Eaton | 169124 | db | 73850
6650169125 | DX-NET-PROFINET-2 DA1 Net Profinet Modul 2Port | Eaton | 169125 | db | 73850
6650169129 | DX-NET-SWD1 DA1 Net SWD Modul IP20 | Eaton | 169129 | db | 25025
6650169131 | DX-NET-SWD3 DC1 Net SWD Modul IP20 | Eaton | 169131 | db | 20440
6650271538 | DX-SIN3-004 3f. szinusz-kimenetű szűrő frekvenciaváltóhoz | Eaton | 271538 | db | 84350
6650184492 | DX-SIN3-006-A FI all-pole sine filter (3~440V, 5.5A) | Eaton | 184492 | db | 115850
6650271590 | DX-SIN3-010 3f. szinusz-kimenetű szűrő frekvenciaváltóhoz | Eaton | 271590 | db | 105700
6650184493 | DX-SIN3-013-A FI all-pole sine filter (3~440V, 12.5A) | Eaton | 184493 | db | 140000
6650271591 | DX-SIN3-016 3f. szinusz-kimenetű szűrő frekvenciaváltóhoz | Eaton | 271591 | db | 127750
6650271593 | DX-SIN3-023 3f. szinusz-kimenetű szűrő frekvenciaváltóhoz | Eaton | 271593 | db | 161700
6650184494 | DX-SIN3-024-A FI all-pole sine filter (3~440V, 24A) | Eaton | 184494 | db | 196700
6650271594 | DX-SIN3-032 3f. szinusz-kimenetű szűrő frekvenciaváltóhoz | Eaton | 271594 | db | 217700
6650271595 | DX-SIN3-037 3f. szinusz-kimenetű szűrő frekvenciaváltóhoz | Eaton | 271595 | db | 229600
6650184495 | DX-SIN3-046-A FI all-pole sine filter (3~440V, 46A) | Eaton | 184495 | db | 292600
6650271597 | DX-SIN3-048 3f. szinusz-kimenetű szűrő frekvenciaváltóhoz | Eaton | 271597 | db | 258650
6650271599 | DX-SIN3-061 3f. szinusz-kimenetű szűrő frekvenciaváltóhoz | Eaton | 271599 | db | 300300
6650271600 | DX-SIN3-072 3f. szinusz-kimenetű szűrő frekvenciaváltóhoz | Eaton | 271600 | db | 339850
6650271601 | DX-SIN3-090 3f. szinusz-kimenetű szűrő frekvenciaváltóhoz | Eaton | 271601 | db | 421400
6650197529 | DX-SIN3-110-A FI all-pole sine filter (3~440V, 110A) | Eaton | 197529 | db | 1024100
6650271602 | DX-SIN3-115 3f. szinusz-kimenetű szűrő frekvenciaváltóhoz | Eaton | 271602 | db | 602350
6650271603 | DX-SIN3-150 3f. szinusz-kimenetű szűrő frekvenciaváltóhoz | Eaton | 271603 | db | 760550
6650271604 | DX-SIN3-180 3f. szinusz-kimenetű szűrő frekvenciaváltóhoz | Eaton | 271604 | db | 777000
6650271605 | DX-SIN3-250 3f. szinusz-kimenetű szűrő frekvenciaváltóhoz | Eaton | 271605 | db | 1242850
6650271606 | DX-SIN3-440 3f. szinusz-kimenetű szűrő frekvenciaváltóhoz | Eaton | 271606 | db | 1682100
6650169149 | DX-SIN3-480 3f. szinusz-kimenetű szűrő frekvenciaváltóhoz | Eaton | 169149 | db | 1906800
6650169142 | DX-SPL-RJ45-2SL1PL RJ45 elosztó, 2 aljzat/1 csatlakozó | Eaton | 169142 | db | 7266
6650169141 | DX-SPL-RJ45-3SL RJ45 elosztó, 3 aljzat | Eaton | 169141 | db | 7266
6650090401 | E01 Érintkező elem, nyitó | Eaton | 090401 | db | 1747
6650090351 | E10 Érintkező elem, záró | Eaton | 090351 | db | 1747
6650135760 | E51KF153 Comet - optikai érzékelő tartozék | Eaton | 135760 | db | 43498
6650135761 | E51KF163 Comet - optikai érzékelő tartozék | Eaton | 135761 | db | 52885
6650135762 | E51KF173 Comet - optikai érzékelő tartozék | Eaton | 135762 | db | 34066
6650135763 | E51KF183 Comet - optikai érzékelő tartozék | Eaton | 135763 | db | 29432
6650135764 | E51KF193 Comet - optikai érzékelő tartozék | Eaton | 135764 | db | 30622
6650135765 | E51KF253 Comet - optikai érzékelő tartozék | Eaton | 135765 | db | 36519
6650135766 | E51KF263 Comet - optikai érzékelő tartozék | Eaton | 135766 | db | 44457
6650135767 | E51KF273 Comet - optikai érzékelő tartozék | Eaton | 135767 | db | 27311
6650135768 | E51KF283 Comet - optikai érzékelő tartozék | Eaton | 135768 | db | 24315
6650135769 | E51KF293 Comet - optikai érzékelő tartozék | Eaton | 135769 | db | 20969
6650135770 | E51KF313 Comet - optikai érzékelő tartozék | Eaton | 135770 | db | 31549
6650135771 | E51KF323 Comet - optikai érzékelő tartozék | Eaton | 135771 | db | 33891
6650135772 | E51KF333 Comet - optikai érzékelő tartozék | Eaton | 135772 | db | 33891
6650135773 | E51KF343 Comet - optikai érzékelő tartozék | Eaton | 135773 | db | 42938
6650135774 | E51KF3A3 Comet - optikai érzékelő tartozék | Eaton | 135774 | db | 39032
6650135775 | E51KF3B3 Comet - optikai érzékelő tartozék | Eaton | 135775 | db | 39032
6650135776 | E51KF413 Comet - optikai érzékelő tartozék | Eaton | 135776 | db | 19670
6650135777 | E51KF423 Comet - optikai érzékelő tartozék | Eaton | 135777 | db | 24343
6650135778 | E51KF433 Comet - optikai érzékelő tartozék | Eaton | 135778 | db | 25785
6650135779 | E51KF443 Comet - optikai érzékelő tartozék | Eaton | 135779 | db | 36257
6650135780 | E51KF4A3 Comet - optikai érzékelő tartozék | Eaton | 135780 | db | 32540
6650135781 | E51KF4B3 Comet - optikai érzékelő tartozék | Eaton | 135781 | db | 31843
6650135782 | E51KF553 Comet - optikai érzékelő tartozék | Eaton | 135782 | db | 39669
6650135783 | E51KF563 Comet - optikai érzékelő tartozék | Eaton | 135783 | db | 51219
6650135784 | E51KF573 Comet - optikai érzékelő tartozék | Eaton | 135784 | db | 34881
6650135785 | E51KF583 Comet - optikai érzékelő tartozék | Eaton | 135785 | db | 32662
6650135786 | E51KF593 Comet - optikai érzékelő tartozék | Eaton | 135786 | db | 33215
6650135787 | E51KF653 Comet - optikai érzékelő tartozék | Eaton | 135787 | db | 38777
6650135788 | E51KF663 Comet - optikai érzékelő tartozék | Eaton | 135788 | db | 47877
6650135789 | E51KF673 Comet - optikai érzékelő tartozék | Eaton | 135789 | db | 26086
6650135790 | E51KF683 Comet - optikai érzékelő tartozék | Eaton | 135790 | db | 24941
6650135791 | E51KF693 Comet - optikai érzékelő tartozék | Eaton | 135791 | db | 27615
6650135792 | E51KF713 Comet - optikai érzékelő tartozék | Eaton | 135792 | db | 30762
6650135793 | E51KF723 Comet - optikai érzékelő tartozék | Eaton | 135793 | db | 33030
6650135794 | E51KF733 Comet - optikai érzékelő tartozék | Eaton | 135794 | db | 33299
6650135795 | E51KF743 Comet - optikai érzékelő tartozék | Eaton | 135795 | db | 41860
6650135796 | E51KF7A3 Comet - optikai érzékelő tartozék | Eaton | 135796 | db | 39004
6650135797 | E51KF7B3 Comet - optikai érzékelő tartozék | Eaton | 135797 | db | 39004
6650135798 | E51KF813 Comet - optikai érzékelő tartozék | Eaton | 135798 | db | 21602
6650135799 | E51KF823 Comet - optikai érzékelő tartozék | Eaton | 135799 | db | 24231
6650135800 | E51KF833 Comet - optikai érzékelő tartozék | Eaton | 135800 | db | 24231
6650135801 | E51KF843 Comet - optikai érzékelő tartozék | Eaton | 135801 | db | 25190
6650135802 | E51KF8A3 Comet - optikai érzékelő tartozék | Eaton | 135802 | db | 30762
6650135803 | E51KF8B3 Comet - optikai érzékelő tartozék | Eaton | 135803 | db | 30762
6650135804 | E52Q-DL15SAD01 E52 - induktív érzékelő 40x40x40 | Eaton | 135804 | db | 44209
6650135805 | E52Q-DL15UAD01 E52 - induktív érzékelő 40x40x40 | Eaton | 135805 | db | 44209
6650135806 | E52Q-DL20SAD01 E52 - induktív érzékelő 40x40x40 | Eaton | 135806 | db | 44209
6650135807 | E52Q-DL20UAD01 E52 - induktív érzékelő 40x40x40 | Eaton | 135807 | db | 44209
6650135808 | E52Q-DL25UAD01 E52 - induktív érzékelő 40x40x40 | Eaton | 135808 | db | 44209
6650135809 | E52Q-DL30UAD01 E52 - induktív érzékelő 40x40x40 | Eaton | 135809 | db | 44209
6650135810 | E52Q-DL35UAD01 E52 - induktív érzékelő 40x40x40 | Eaton | 135810 | db | 44209
6650135811 | E52Q-DL40UAD01 E52 - induktív érzékelő 40x40x40 | Eaton | 135811 | db | 44209
6650134517 | E53KAL18A2 E53 - kapacitív érzékelő M18 | Eaton | 134517 | db | 27276
6650134518 | E53KAL18A2E E53 - kapacitív érzékelő M18 | Eaton | 134518 | db | 27276
6650134519 | E53KAL18A2EA E53 - kapacitív érzékelő M18 | Eaton | 134519 | db | 29915
6650134760 | E53KAL18A2SA E53 - kapacitív érzékelő M18 | Eaton | 134760 | db | 29915
6650134761 | E53KAL18T110 E53 - kapacitív érzékelő M18 | Eaton | 134761 | db | 23198
6650134762 | E53KAL18T110E E53 - kapacitív érzékelő M18 | Eaton | 134762 | db | 23198
6650134763 | E53KAL18T110ED E53 - kapacitív érzékelő M18 | Eaton | 134763 | db | 26870
6650134764 | E53KAL18T110SD E53 - kapacitív érzékelő M18 | Eaton | 134764 | db | 26870
6650134765 | E53KAL18T111 E53 - kapacitív érzékelő M18 | Eaton | 134765 | db | 23198
6650134766 | E53KAL18T111E E53 - kapacitív érzékelő M18 | Eaton | 134766 | db | 23198
6650134767 | E53KAL18T111ED E53 - kapacitív érzékelő M18 | Eaton | 134767 | db | 23751
6650134768 | E53KAL18T111SD E53 - kapacitív érzékelő M18 | Eaton | 134768 | db | 23751
6650134769 | E53KAL30A2 E53 - kapacitív érzékelő M30 | Eaton | 134769 | db | 27276
6650134770 | E53KAL30A2E E53 - kapacitív érzékelő M30 | Eaton | 134770 | db | 27276
6650134771 | E53KAL30A2EA E53 - kapacitív érzékelő M30 | Eaton | 134771 | db | 34521
6650134772 | E53KAL30A2SA E53 - kapacitív érzékelő M30 | Eaton | 134772 | db | 34521
6650134773 | E53KAL30T110 E53 - kapacitív érzékelő M30 | Eaton | 134773 | db | 23720
6650134774 | E53KAL30T110E E53 - kapacitív érzékelő M30 | Eaton | 134774 | db | 23720
6650134775 | E53KAL30T110ED E53 - kapacitív érzékelő M30 | Eaton | 134775 | db | 28273
6650134776 | E53KAL30T110SD E53 - kapacitív érzékelő M30 | Eaton | 134776 | db | 28273
6650134777 | E53KAL30T111 E53 - kapacitív érzékelő M30 | Eaton | 134777 | db | 23720
6650134778 | E53KAL30T111E E53 - kapacitív érzékelő M30 | Eaton | 134778 | db | 23720
6650134779 | E53KAL30T111ED E53 - kapacitív érzékelő M30 | Eaton | 134779 | db | 28273
6650134780 | E53KAL30T111SD E53 - kapacitív érzékelő M30 | Eaton | 134780 | db | 28273
6650134781 | E53KAL34A2E E53 - kapacitív érzékelő átm.34 | Eaton | 134781 | db | 27276
6650134782 | E53KAL34A2EA E53 - kapacitív érzékelő átm.34 | Eaton | 134782 | db | 34521
6650134783 | E53KAL34T110 E53 - kapacitív érzékelő átm.34 | Eaton | 134783 | db | 23720
6650134784 | E53KAL34T110E E53 - kapacitív érzékelő átm.34 | Eaton | 134784 | db | 23720
6650134785 | E53KAL34T110ED E53 - kapacitív érzékelő átm.34 | Eaton | 134785 | db | 28396
6650134786 | E53KAL34T110SD E53 - kapacitív érzékelő átm.34 | Eaton | 134786 | db | 28396
6650134787 | E53KAL34T111 E53 - kapacitív érzékelő átm.34 | Eaton | 134787 | db | 23720
6650134788 | E53KAL34T111E E53 - kapacitív érzékelő átm.34 | Eaton | 134788 | db | 23720
6650134789 | E53KAL34T111ED E53 - kapacitív érzékelő átm.34 | Eaton | 134789 | db | 28273
6650134790 | E53KAL34T111SD E53 - kapacitív érzékelő átm.34 | Eaton | 134790 | db | 28273
6650134791 | E53KBL18A2 E53 - kapacitív érzékelő M18 | Eaton | 134791 | db | 27276
6650134792 | E53KBL18A2E E53 - kapacitív érzékelő M18 | Eaton | 134792 | db | 27276
6650134793 | E53KBL18A2EA E53 - kapacitív érzékelő M18 | Eaton | 134793 | db | 29915
6650134794 | E53KBL18A2SA E53 - kapacitív érzékelő M18 | Eaton | 134794 | db | 29915
6650134795 | E53KBL18T110 E53 - kapacitív érzékelő M18 | Eaton | 134795 | db | 23198
6650134796 | E53KBL18T110E E53 - kapacitív érzékelő M18 | Eaton | 134796 | db | 23198
6650134797 | E53KBL18T110ED E53 - kapacitív érzékelő M18 | Eaton | 134797 | db | 26870
6650134798 | E53KBL18T110SD E53 - kapacitív érzékelő M18 | Eaton | 134798 | db | 26870
6650134799 | E53KBL18T111 E53 - kapacitív érzékelő M18 | Eaton | 134799 | db | 23198
6650134800 | E53KBL18T111E E53 - kapacitív érzékelő M18 | Eaton | 134800 | db | 23198
6650134801 | E53KBL18T111ED E53 - kapacitív érzékelő M18 | Eaton | 134801 | db | 23751
6650134802 | E53KBL18T111SD E53 - kapacitív érzékelő M18 | Eaton | 134802 | db | 23751
6650134803 | E53KBL30A2 E53 - kapacitív érzékelő M30 | Eaton | 134803 | db | 27276
6650134804 | E53KBL30A2E E53 - kapacitív érzékelő M30 | Eaton | 134804 | db | 27276
6650134805 | E53KBL30A2EA E53 - kapacitív érzékelő M30 | Eaton | 134805 | db | 34521
6650134806 | E53KBL30A2SA E53 - kapacitív érzékelő M30 | Eaton | 134806 | db | 34521
6650134807 | E53KBL30T110 E53 - kapacitív érzékelő M30 | Eaton | 134807 | db | 23720
6650134808 | E53KBL30T110E E53 - kapacitív érzékelő M30 | Eaton | 134808 | db | 23720
6650134809 | E53KBL30T110ED E53 - kapacitív érzékelő M30 | Eaton | 134809 | db | 28273
6650134810 | E53KBL30T110SD E53 - kapacitív érzékelő M30 | Eaton | 134810 | db | 28273
6650134811 | E53KBL30T111 E53 - kapacitív érzékelő M30 | Eaton | 134811 | db | 23720
6650134812 | E53KBL30T111E E53 - kapacitív érzékelő M30 | Eaton | 134812 | db | 23720
6650134813 | E53KBL30T111ED E53 - kapacitív érzékelő M30 | Eaton | 134813 | db | 28273
6650134814 | E53KBL30T111SD E53 - kapacitív érzékelő M30 | Eaton | 134814 | db | 28273
6650134815 | E53KBL34A2E E53 - kapacitív érzékelő átm.34 | Eaton | 134815 | db | 27276
6650134816 | E53KBL34A2EA E53 - kapacitív érzékelő átm.34 | Eaton | 134816 | db | 34521
6650134817 | E53KBL34T110 E53 - kapacitív érzékelő átm.34 | Eaton | 134817 | db | 23720
6650134818 | E53KBL34T110E E53 - kapacitív érzékelő átm.34 | Eaton | 134818 | db | 23720
6650134819 | E53KBL34T110ED E53 - kapacitív érzékelő átm.34 | Eaton | 134819 | db | 28396
6650134820 | E53KBL34T110SD E53 - kapacitív érzékelő átm.34 | Eaton | 134820 | db | 28396
6650134821 | E53KBL34T111 E53 - kapacitív érzékelő átm.34 | Eaton | 134821 | db | 23720
6650134822 | E53KBL34T111E E53 - kapacitív érzékelő átm.34 | Eaton | 134822 | db | 23720
6650134823 | E53KBL34T111ED E53 - kapacitív érzékelő átm.34 | Eaton | 134823 | db | 28273
6650134824 | E53KBL34T111SD E53 - kapacitív érzékelő átm.34 | Eaton | 134824 | db | 28273
6650135812 | E55BLT1C E55 - induktív érzékelő 40x40x118 | Eaton | 135812 | db | 29726
6650135813 | E55BLT1D E55 - induktív érzékelő 40x40x118 | Eaton | 135813 | db | 29726
6650135814 | E55BLT1E E55 - induktív érzékelő 40x40x118 | Eaton | 135814 | db | 29726
6650135815 | E55BLT1F E55 - induktív érzékelő 40x40x118 | Eaton | 135815 | db | 33065
6650135816 | E55CAL12A2 E55 - induktív érzékelő M12 | Eaton | 135816 | db | 18746
6650135817 | E55CAL12A2E E55 - induktív érzékelő M12 | Eaton | 135817 | db | 18746
6650135818 | E55CAL12T110 E55 - induktív érzékelő M12 | Eaton | 135818 | db | 10577
6650135819 | E55CAL12T110E E55 - induktív érzékelő M12 | Eaton | 135819 | db | 10577
6650135820 | E55CAL12T111 E55 - induktív érzékelő M12 | Eaton | 135820 | db | 10577
6650135821 | E55CAL12T111E E55 - induktív érzékelő M12 | Eaton | 135821 | db | 10577
6650135822 | E55CAL18A2 E55 - induktív érzékelő M18 | Eaton | 135822 | db | 18746
6650135823 | E55CAL18A2E E55 - induktív érzékelő M18 | Eaton | 135823 | db | 18746
6650135824 | E55CAL18T110 E55 - induktív érzékelő M18 | Eaton | 135824 | db | 12803
6650135825 | E55CAL18T110E E55 - induktív érzékelő M18 | Eaton | 135825 | db | 12803
6650135826 | E55CAL18T111 E55 - induktív érzékelő M18 | Eaton | 135826 | db | 12803
6650135827 | E55CAL18T111E E55 - induktív érzékelő M18 | Eaton | 135827 | db | 12803
6650135828 | E55CAL30A2 E55 - induktív érzékelő M30 | Eaton | 135828 | db | 21903
6650135829 | E55CAL30A2E E55 - induktív érzékelő M30 | Eaton | 135829 | db | 21903
6650135830 | E55CAL30T110 E55 - induktív érzékelő M30 | Eaton | 135830 | db | 15918
6650135831 | E55CAL30T110E E55 - induktív érzékelő M30 | Eaton | 135831 | db | 15918
6650135832 | E55CAL30T111 E55 - induktív érzékelő M30 | Eaton | 135832 | db | 15918
6650135833 | E55CAL30T111E E55 - induktív érzékelő M30 | Eaton | 135833 | db | 15918
6650135834 | E55CBL12A2 E55 - induktív érzékelő M12 | Eaton | 135834 | db | 18746
6650135835 | E55CBL12A2E E55 - induktív érzékelő M12 | Eaton | 135835 | db | 18746
6650135836 | E55CBL12T110E E55 - induktív érzékelő M12 | Eaton | 135836 | db | 10577
6650135837 | E55CBL12T111 E55 - induktív érzékelő M12 | Eaton | 135837 | db | 10577
6650135838 | E55CBL12T111E E55 - induktív érzékelő M12 | Eaton | 135838 | db | 10577
6650135839 | E55CBL18A2 E55 - induktív érzékelő M18 | Eaton | 135839 | db | 18746
6650135840 | E55CBL18A2E E55 - induktív érzékelő M18 | Eaton | 135840 | db | 18746
6650135841 | E55CBL18T110 E55 - induktív érzékelő M18 | Eaton | 135841 | db | 12803
6650135842 | E55CBL18T110E E55 - induktív érzékelő M18 | Eaton | 135842 | db | 12803
6650135843 | E55CBL18T111E E55 - induktív érzékelő M18 | Eaton | 135843 | db | 12803
6650135844 | E55CBL30A2 E55 - induktív érzékelő M30 | Eaton | 135844 | db | 21903
6650135845 | E55CBL30A2E E55 - induktív érzékelő M30 | Eaton | 135845 | db | 21903
6650135846 | E55CBL30T110 E55 - induktív érzékelő M30 | Eaton | 135846 | db | 15918
6650135847 | E55CBL30T110E E55 - induktív érzékelő M30 | Eaton | 135847 | db | 15918
6650135848 | E55CBL30T111 E55 - induktív érzékelő M30 | Eaton | 135848 | db | 15918
6650135849 | E55CBL30T111E E55 - induktív érzékelő M30 | Eaton | 135849 | db | 15918
6650136234 | E56ADL40SAD01 E56 Pancake - induktív érzékelő 40x40x40 | Eaton | 136234 | db | 70879
6650136235 | E56ADL40UAD01 E56 Pancake - induktív érzékelő 40x40x40 | Eaton | 136235 | db | 73854
6650136236 | E56BDL70UAD01 E56 Pancake - induktív érzékelő 40x40x40 | Eaton | 136236 | db | 73854
6650136237 | E56CDL100UAD01 E56 Pancake - induktív érzékelő 40x40x40 | Eaton | 136237 | db | 88697
6650135850 | E57-08GBE03-C E57 Global - induktív érzékelő M8 | Eaton | 135850 | db | 15848
6650135851 | E57-08GE03-C E57 Global - induktív érzékelő M8 | Eaton | 135851 | db | 15848
6650135852 | E57-08GE03-CDB E57 Global - induktív érzékelő M8 | Eaton | 135852 | db | 16440
6650135853 | E57-08GE03-G E57 Global - induktív érzékelő M8 | Eaton | 135853 | db | 15848
6650135854 | E57-08GE03-GDB E57 Global - induktív érzékelő M8 | Eaton | 135854 | db | 16440
6650135855 | E57-08GE06-C E57 Global - induktív érzékelő M8 | Eaton | 135855 | db | 15848
6650135856 | E57-08GE06-CDB E57 Global - induktív érzékelő M8 | Eaton | 135856 | db | 16440
6650135857 | E57-08GE06-G E57 Global - induktív érzékelő M8 | Eaton | 135857 | db | 15848
6650135858 | E57-08GE06-GDB E57 Global - induktív érzékelő M8 | Eaton | 135858 | db | 16440
6650135859 | E57-08GS01-C E57 Global - induktív érzékelő M8 | Eaton | 135859 | db | 9027
6650135860 | E57-08GS01-CDB E57 Global - induktív érzékelő M8 | Eaton | 135860 | db | 11323
6650135861 | E57-08GS01-G E57 Global - induktív érzékelő M8 | Eaton | 135861 | db | 9027
6650135862 | E57-08GS01-GDB E57 Global - induktív érzékelő M8 | Eaton | 135862 | db | 11323
6650135863 | E57-08GU02-C E57 Global - induktív érzékelő M8 | Eaton | 135863 | db | 9027
6650135864 | E57-08GU02-CDB E57 Global - induktív érzékelő M8 | Eaton | 135864 | db | 11323
6650135865 | E57-08GU02-G E57 Global - induktív érzékelő M8 | Eaton | 135865 | db | 9027
6650135866 | E57-08GU02-GDB E57 Global - induktív érzékelő M8 | Eaton | 135866 | db | 11323
6650135870 | E57-12GE05-GDB E57 Global - induktív érzékelő M12 | Eaton | 135870 | db | 18970
6650135871 | E57-12GE08-D E57 Global - induktív érzékelő M12 | Eaton | 135871 | db | 10206
6650135872 | E57-12GE08-D1 E57 Global - induktív érzékelő M12 | Eaton | 135872 | db | 12803
6650135873 | E57-12GE08-D1DB E57 Global - induktív érzékelő M12 | Eaton | 135873 | db | 10206
6650135874 | E57-12GE08-DDB E57 Global - induktív érzékelő M12 | Eaton | 135874 | db | 10206
6650135875 | E57-12GE10-C E57 Global - induktív érzékelő M12 | Eaton | 135875 | db | 18970
6650135879 | E57-12GS02-A E57 Global - induktív érzékelő M12 | Eaton | 135879 | db | 18368
6650135880 | E57-12GS02-AAB E57 Global - induktív érzékelő M12 | Eaton | 135880 | db | 9468
6650135883 | E57-12GS02-D E57 Global - induktív érzékelő M12 | Eaton | 135883 | db | 9468
6650135884 | E57-12GS02-DDB E57 Global - induktív érzékelő M12 | Eaton | 135884 | db | 9468
6650135887 | E57-12GU04-A E57 Global - induktív érzékelő M12 | Eaton | 135887 | db | 18368
6650135888 | E57-12GU04-AAB E57 Global - induktív érzékelő M12 | Eaton | 135888 | db | 15918
6650135891 | E57-12GU04-D E57 Global - induktív érzékelő M12 | Eaton | 135891 | db | 10206
6650135892 | E57-12GU04-D1 E57 Global - induktív érzékelő M12 | Eaton | 135892 | db | 10206
6650135893 | E57-12GU04-DDB E57 Global - induktív érzékelő M12 | Eaton | 135893 | db | 10206
6650135896 | E57-12LE06-B E57 Global - induktív érzékelő M12 | Eaton | 135896 | db | 36708
6650135897 | E57-12LE06-B1 E57 Global - induktív érzékelő M12 | Eaton | 135897 | db | 36708
6650135898 | E57-12LE06-B1D E57 Global - induktív érzékelő M12 | Eaton | 135898 | db | 34118
6650135899 | E57-12LE06-BD E57 Global - induktív érzékelő M12 | Eaton | 135899 | db | 34118
6650135900 | E57-12LE06-C E57 Global - induktív érzékelő M12 | Eaton | 135900 | db | 36708
6650135901 | E57-12LE06-C1 E57 Global - induktív érzékelő M12 | Eaton | 135901 | db | 36708
6650135902 | E57-12LE06-C1D E57 Global - induktív érzékelő M12 | Eaton | 135902 | db | 34118
6650135903 | E57-12LE06-CD E57 Global - induktív érzékelő M12 | Eaton | 135903 | db | 34118
6650135904 | E57-12LE10-B E57 Global - induktív érzékelő M12 | Eaton | 135904 | db | 36708
6650135905 | E57-12LE10-B1 E57 Global - induktív érzékelő M12 | Eaton | 135905 | db | 36708
6650135906 | E57-12LE10-B1D E57 Global - induktív érzékelő M12 | Eaton | 135906 | db | 34118
6650135907 | E57-12LE10-BD E57 Global - induktív érzékelő M12 | Eaton | 135907 | db | 34118
6650135908 | E57-12LE10-C E57 Global - induktív érzékelő M12 | Eaton | 135908 | db | 36708
6650135909 | E57-12LE10-C1 E57 Global - induktív érzékelő M12 | Eaton | 135909 | db | 36708
6650135910 | E57-12LE10-C1D E57 Global - induktív érzékelő M12 | Eaton | 135910 | db | 34118
6650135911 | E57-12LE10-CD E57 Global - induktív érzékelő M12 | Eaton | 135911 | db | 34118
6650135916 | E57-18GE16-AAB E57 Global - induktív érzékelő M18 | Eaton | 135916 | db | 15918
6650135917 | E57-18GE16-D E57 Global - induktív érzékelő M18 | Eaton | 135917 | db | 15288
6650135918 | E57-18GE16-D1 E57 Global - induktív érzékelő M18 | Eaton | 135918 | db | 15288
6650135919 | E57-18GE16-D1DB E57 Global - induktív érzékelő M18 | Eaton | 135919 | db | 17185
6650135920 | E57-18GE16-DDB E57 Global - induktív érzékelő M18 | Eaton | 135920 | db | 17185
6650135925 | E57-18GS05-A E57 Global - induktív érzékelő M18 | Eaton | 135925 | db | 18522
6650135926 | E57-18GS05-AAB E57 Global - induktív érzékelő M18 | Eaton | 135926 | db | 16807
6650135929 | E57-18GS05-D E57 Global - induktív érzékelő M18 | Eaton | 135929 | db | 10941
6650135930 | E57-18GS05-DDB E57 Global - induktív érzékelő M18 | Eaton | 135930 | db | 10941
6650135933 | E57-18GU08-A E57 Global - induktív érzékelő M18 | Eaton | 135933 | db | 18522
6650135934 | E57-18GU08-AAB E57 Global - induktív érzékelő M18 | Eaton | 135934 | db | 12058
6650135937 | E57-18GU08-D E57 Global - induktív érzékelő M18 | Eaton | 135937 | db | 10941
6650135938 | E57-18GU08-DDB E57 Global - induktív érzékelő M18 | Eaton | 135938 | db | 10941
6650135940 | E57-18GU08-GDB E57 Global - induktív érzékelő M18 | Eaton | 135940 | db | 13685
6650135941 | E57-18LE12-B E57 Global - induktív érzékelő M18 | Eaton | 135941 | db | 36708
6650135942 | E57-18LE12-B1 E57 Global - induktív érzékelő M18 | Eaton | 135942 | db | 36708
6650135943 | E57-18LE12-B1D E57 Global - induktív érzékelő M18 | Eaton | 135943 | db | 35448
6650135944 | E57-18LE12-BD E57 Global - induktív érzékelő M18 | Eaton | 135944 | db | 35448
6650135945 | E57-18LE12-C E57 Global - induktív érzékelő M18 | Eaton | 135945 | db | 36925
6650135946 | E57-18LE12-C1 E57 Global - induktív érzékelő M18 | Eaton | 135946 | db | 36925
6650135947 | E57-18LE12-C1D E57 Global - induktív érzékelő M18 | Eaton | 135947 | db | 35179
6650135948 | E57-18LE12-CD E57 Global - induktív érzékelő M18 | Eaton | 135948 | db | 35179
6650135949 | E57-18LE20-B E57 Global - induktív érzékelő M18 | Eaton | 135949 | db | 41860
6650135950 | E57-18LE20-B1 E57 Global - induktív érzékelő M18 | Eaton | 135950 | db | 43799
6650135951 | E57-18LE20-B1D E57 Global - induktív érzékelő M18 | Eaton | 135951 | db | 38444
6650135952 | E57-18LE20-BD E57 Global - induktív érzékelő M18 | Eaton | 135952 | db | 43607
6650135953 | E57-18LE20-C E57 Global - induktív érzékelő M18 | Eaton | 135953 | db | 43936
6650135954 | E57-18LE20-C1 E57 Global - induktív érzékelő M18 | Eaton | 135954 | db | 43936
6650135955 | E57-18LE20-C1D E57 Global - induktív érzékelő M18 | Eaton | 135955 | db | 40894
6650135956 | E57-18LE20-CD E57 Global - induktív érzékelő M18 | Eaton | 135956 | db | 39491
6650135961 | E57-30GE25-D E57 Global - induktív érzékelő M30 | Eaton | 135961 | db | 18522
6650135962 | E57-30GE25-D1 E57 Global - induktív érzékelő M30 | Eaton | 135962 | db | 18522
6650135963 | E57-30GE25-D1DB E57 Global - induktív érzékelő M30 | Eaton | 135963 | db | 20969
6650135964 | E57-30GE25-DDB E57 Global - induktív érzékelő M30 | Eaton | 135964 | db | 20969
6650135966 | E57-30GE29-CDB E57 Global - induktív érzékelő M30 | Eaton | 135966 | db | 24535
6650135969 | E57-30GS10-A E57 Global - induktív érzékelő M30 | Eaton | 135969 | db | 21903
6650135970 | E57-30GS10-AAB E57 Global - induktív érzékelő M30 | Eaton | 135970 | db | 15215
6650135971 | E57-30GS10-C E57 Global - induktív érzékelő M30 | Eaton | 135971 | db | 19600
6650135973 | E57-30GS10-D E57 Global - induktív érzékelő M30 | Eaton | 135973 | db | 15698
6650135974 | E57-30GS10-D1 E57 Global - induktív érzékelő M30 | Eaton | 135974 | db | 15698
6650135975 | E57-30GS10-D1DB E57 Global - induktív érzékelő M30 | Eaton | 135975 | db | 15698
6650135976 | E57-30GS10-DDB E57 Global - induktív érzékelő M30 | Eaton | 135976 | db | 15698
6650135979 | E57-30GU15-A E57 Global - induktív érzékelő M30 | Eaton | 135979 | db | 21903
6650135980 | E57-30GU15-AAB E57 Global - induktív érzékelő M30 | Eaton | 135980 | db | 20601
6650135983 | E57-30GU15-D E57 Global - induktív érzékelő M30 | Eaton | 135983 | db | 16440
6650135984 | E57-30GU15-DDB E57 Global - induktív érzékelő M30 | Eaton | 135984 | db | 16440
6650135987 | E57-30LE22-B E57 Global - induktív érzékelő M30 | Eaton | 135987 | db | 36708
6650135988 | E57-30LE22-B1 E57 Global - induktív érzékelő M30 | Eaton | 135988 | db | 36708
6650135989 | E57-30LE22-B1D E57 Global - induktív érzékelő M30 | Eaton | 135989 | db | 36187
6650135990 | E57-30LE22-BD E57 Global - induktív érzékelő M30 | Eaton | 135990 | db | 36187
6650135991 | E57-30LE22-C E57 Global - induktív érzékelő M30 | Eaton | 135991 | db | 36708
6650135992 | E57-30LE22-C1 E57 Global - induktív érzékelő M30 | Eaton | 135992 | db | 36708
6650135993 | E57-30LE22-C1D E57 Global - induktív érzékelő M30 | Eaton | 135993 | db | 36187
6650135994 | E57-30LE22-CD E57 Global - induktív érzékelő M30 | Eaton | 135994 | db | 36187
6650136238 | E57EAL4T110SP E57 - miniatűr induktív érzékelő átm.4 | Eaton | 136238 | db | 15698
6650136239 | E57EAL4T111SP E57 - miniatűr induktív érzékelő átm.4 | Eaton | 136239 | db | 15698
6650136240 | E57EAL5T110SP E57 - miniatűr induktív érzékelő M5 | Eaton | 136240 | db | 14952
6650136241 | E57EAL5T111SP E57 - miniatűr induktív érzékelő M5 | Eaton | 136241 | db | 14952
6650136242 | E57EAL6T110EP E57 - miniatűr induktív érzékelő M5 | Eaton | 136242 | db | 9681
6650136243 | E57EAL6T110SP E57 - miniatűr induktív érzékelő átm.6,5 | Eaton | 136243 | db | 9681
6650136244 | E57EAL6T111EP E57 - miniatűr induktív érzékelő átm.6,5 | Eaton | 136244 | db | 9681
6650136245 | E57EAL6T111SP E57 - miniatűr induktív érzékelő átm.6,5 | Eaton | 136245 | db | 9681
6650136246 | E57EAL8T110ED E57 - miniatűr induktív érzékelő M8 | Eaton | 136246 | db | 12397
6650136247 | E57EAL8T110EP E57 - miniatűr induktív érzékelő M8 | Eaton | 136247 | db | 8876
6650136248 | E57EAL8T110SD E57 - miniatűr induktív érzékelő M8 | Eaton | 136248 | db | 12397
6650136249 | E57EAL8T110SP E57 - miniatűr induktív érzékelő M8 | Eaton | 136249 | db | 9503
6650136250 | E57EAL8T111ED E57 - miniatűr induktív érzékelő M8 | Eaton | 136250 | db | 12397
6650136251 | E57EAL8T111EP E57 - miniatűr induktív érzékelő M8 | Eaton | 136251 | db | 9503
6650136252 | E57EAL8T111SD E57 - miniatűr induktív érzékelő M8 | Eaton | 136252 | db | 12397
6650136253 | E57EAL8T111SP E57 - miniatűr induktív érzékelő M8 | Eaton | 136253 | db | 9503
6650136254 | E57EBL8T110ED E57 - miniatűr induktív érzékelő M8 | Eaton | 136254 | db | 12397
6650136255 | E57EBL8T110EP E57 - miniatűr induktív érzékelő M8 | Eaton | 136255 | db | 9503
6650136256 | E57EBL8T110SD E57 - miniatűr induktív érzékelő M8 | Eaton | 136256 | db | 12397
6650136257 | E57EBL8T110SP E57 - miniatűr induktív érzékelő M8 | Eaton | 136257 | db | 9503
6650136258 | E57EBL8T111ED E57 - miniatűr induktív érzékelő M8 | Eaton | 136258 | db | 12397
6650136259 | E57EBL8T111EP E57 - miniatűr induktív érzékelő M8 | Eaton | 136259 | db | 9503
6650136260 | E57EBL8T111SD E57 - miniatűr induktív érzékelő M8 | Eaton | 136260 | db | 12397
6650136261 | E57EBL8T111SP E57 - miniatűr induktív érzékelő M8 | Eaton | 136261 | db | 9503
6650197675 | E57G-12SNC2-C2 Induktív érzékelő,DC,M12,rozsdamentes,2m kábel | Eaton | 197675 | db | 7329
6650197676 | E57G-12SNC2-Q Induktív érzékelő,DC,M12,rozsdamentes,M12 csatl. | Eaton | 197676 | db | 7329
6650197677 | E57G-12SNC4-C2 Induktív érzékelő,DC,M12,rozsdamentes,2m kábel | Eaton | 197677 | db | 7329
6650197678 | E57G-12SNC4-Q Induktív érzékelő,DC,M12,rozsdamentes,M12 csatl. | Eaton | 197678 | db | 7329
6650197679 | E57G-12SNN2-C2 Induktív érzékelő,DC,M12,rozsdamentes,2m kábel | Eaton | 197679 | db | 7329
6650197680 | E57G-12SNN2-Q Induktív érzékelő,DC,M12,rozsdamentes,M12 csatl. | Eaton | 197680 | db | 7329
6650197681 | E57G-12SNN4-C2 Induktív érzékelő,DC,M12,rozsdamentes,2m kábel | Eaton | 197681 | db | 7329
6650197682 | E57G-12SNN4-Q Induktív érzékelő,DC,M12,rozsdamentes,M12 csatl. | Eaton | 197682 | db | 7329
6650197683 | E57G-12SPC2-C2 Induktív érzékelő,DC,M12,rozsdamentes,2m kábel | Eaton | 197683 | db | 7329
6650197684 | E57G-12SPC2-Q Induktív érzékelő,DC,M12,rozsdamentes,M12 csatl. | Eaton | 197684 | db | 7329
6650197685 | E57G-12SPC4-C2 Induktív érzékelő,DC,M12,rozsdamentes,2m kábel | Eaton | 197685 | db | 7329
6650197686 | E57G-12SPC4-Q Induktív érzékelő,DC,M12,rozsdamentes,M12 csatl. | Eaton | 197686 | db | 7329
6650197687 | E57G-12SPN2-C2 Induktív érzékelő,DC,M12,rozsdamentes,2m kábel | Eaton | 197687 | db | 7329
6650197688 | E57G-12SPN2-Q Induktív érzékelő,DC,M12,rozsdamentes,M12 csatl. | Eaton | 197688 | db | 7329
6650197689 | E57G-12SPN4-C2 Induktív érzékelő,DC,M12,rozsdamentes,2m kábel | Eaton | 197689 | db | 7329
6650197690 | E57G-12SPN4-Q Induktív érzékelő,DC,M12,rozsdamentes,M12 csatl. | Eaton | 197690 | db | 7329
6650197691 | E57G-12UNC4-C2 Induktív érzékelő,DC,M12,rozsdamentes,2m kábel | Eaton | 197691 | db | 7329
6650197692 | E57G-12UNC4-Q Induktív érzékelő,DC,M12,rozsdamentes,M12 csatl. | Eaton | 197692 | db | 7329
6650197693 | E57G-12UNC8-C2 Induktív érzékelő,DC,M12,rozsdamentes,2m kábel | Eaton | 197693 | db | 7329
6650197694 | E57G-12UNC8-Q Induktív érzékelő,DC,M12,rozsdamentes,M12 csatl. | Eaton | 197694 | db | 7329
6650197695 | E57G-12UNN4-C2 Induktív érzékelő,DC,M12,rozsdamentes,2m kábel | Eaton | 197695 | db | 7329
6650197696 | E57G-12UNN4-Q Induktív érzékelő,DC,M12,rozsdamentes,M12 csatl. | Eaton | 197696 | db | 7329
6650197697 | E57G-12UNN8-C2 Induktív érzékelő,DC,M12,rozsdamentes,2m kábel | Eaton | 197697 | db | 7329
6650197698 | E57G-12UNN8-Q Induktív érzékelő,DC,M12,rozsdamentes,M12 csatl. | Eaton | 197698 | db | 7329
6650197699 | E57G-12UPC4-C2 Induktív érzékelő,DC,M12,rozsdamentes,2m kábel | Eaton | 197699 | db | 7329
6650197700 | E57G-12UPC4-Q Induktív érzékelő,DC,M12,rozsdamentes,M12 csatl. | Eaton | 197700 | db | 7329
6650197701 | E57G-12UPC8-C2 Induktív érzékelő,DC,M12,rozsdamentes,2m kábel | Eaton | 197701 | db | 7329
6650197702 | E57G-12UPC8-Q Induktív érzékelő,DC,M12,rozsdamentes,M12 csatl. | Eaton | 197702 | db | 7329
6650197703 | E57G-12UPN4-C2 Induktív érzékelő,DC,M12,rozsdamentes,2m kábel | Eaton | 197703 | db | 7329
6650197704 | E57G-12UPN4-Q Induktív érzékelő,DC,M12,rozsdamentes,M12 csatl. | Eaton | 197704 | db | 7329
6650197705 | E57G-12UPN8-C2 Induktív érzékelő,DC,M12,rozsdamentes,2m kábel | Eaton | 197705 | db | 7329
6650197706 | E57G-12UPN8-Q Induktív érzékelő,DC,M12,rozsdamentes,M12 csatl. | Eaton | 197706 | db | 7329
6650197707 | E57G-18SNC5-C2 Induktív érzékelő,DC,M18,rozsdamentes,2m kábel | Eaton | 197707 | db | 8162
6650197708 | E57G-18SNC5-Q Induktív érzékelő,DC,M18,rozsdamentes,M12 csatl. | Eaton | 197708 | db | 8162
6650197709 | E57G-18SNC8-C2 Induktív érzékelő,DC,M18,rozsdamentes,2m kábel | Eaton | 197709 | db | 8162
6650197710 | E57G-18SNC8-Q Induktív érzékelő,DC,M18,rozsdamentes,M12 csatl. | Eaton | 197710 | db | 8162
6650197711 | E57G-18SNN5-C2 Induktív érzékelő,DC,M18,rozsdamentes,2m kábel | Eaton | 197711 | db | 8162
6650197712 | E57G-18SNN5-Q Induktív érzékelő,DC,M18,rozsdamentes,M12 csatl. | Eaton | 197712 | db | 8162
6650197713 | E57G-18SNN8-C2 Induktív érzékelő,DC,M18,rozsdamentes,2m kábel | Eaton | 197713 | db | 8162
6650197714 | E57G-18SNN8-Q Induktív érzékelő,DC,M18,rozsdamentes,M12 csatl. | Eaton | 197714 | db | 8162
6650197715 | E57G-18SPC5-C2 Induktív érzékelő,DC,M18,rozsdamentes,2m kábel | Eaton | 197715 | db | 8162
6650197716 | E57G-18SPC5-Q Induktív érzékelő,DC,M18,rozsdamentes,M12 csatl. | Eaton | 197716 | db | 8162
6650197717 | E57G-18SPC8-C2 Induktív érzékelő,DC,M18,rozsdamentes,2m kábel | Eaton | 197717 | db | 8162
6650197718 | E57G-18SPC8-Q Induktív érzékelő,DC,M18,rozsdamentes,M12 csatl. | Eaton | 197718 | db | 8162
6650197719 | E57G-18SPN5-C2 Induktív érzékelő,DC,M18,rozsdamentes,2m kábel | Eaton | 197719 | db | 8162
6650197720 | E57G-18SPN5-Q Induktív érzékelő,DC,M18,rozsdamentes,M12 csatl. | Eaton | 197720 | db | 8162
6650197721 | E57G-18SPN8-C2 Induktív érzékelő,DC,M18,rozsdamentes,2m kábel | Eaton | 197721 | db | 8162
6650197722 | E57G-18SPN8-Q Induktív érzékelő,DC,M18,rozsdamentes,M12 csatl. | Eaton | 197722 | db | 8162
6650197723 | E57G-18UNC12-C2 Induktív érzékelő,DC,M18,rozsdamentes,2m kábel | Eaton | 197723 | db | 8162
6650197724 | E57G-18UNC12-Q Induktív érzékelő,DC,M18,rozsdamentes,M12 csatl. | Eaton | 197724 | db | 8162
6650197725 | E57G-18UNC8-C2 Induktív érzékelő,DC,M18,rozsdamentes,2m kábel | Eaton | 197725 | db | 8162
6650197726 | E57G-18UNC8-Q Induktív érzékelő,DC,M18,rozsdamentes,M12 csatl. | Eaton | 197726 | db | 8162
6650197727 | E57G-18UNN12-C2 Induktív érzékelő,DC,M18,rozsdamentes,2m kábel | Eaton | 197727 | db | 8162
6650197728 | E57G-18UNN12-Q Induktív érzékelő,DC,M18,rozsdamentes,M12 csatl. | Eaton | 197728 | db | 8162
6650197729 | E57G-18UNN8-C2 Induktív érzékelő,DC,M18,rozsdamentes,2m kábel | Eaton | 197729 | db | 8162
6650197730 | E57G-18UNN8-Q Induktív érzékelő,DC,M18,rozsdamentes,M12 csatl. | Eaton | 197730 | db | 8162
6650197731 | E57G-18UPC12-C2 Induktív érzékelő,DC,M18,rozsdamentes,2m kábel | Eaton | 197731 | db | 8162
6650197732 | E57G-18UPC12-Q Induktív érzékelő,DC,M18,rozsdamentes,M12 csatl. | Eaton | 197732 | db | 8162
6650197733 | E57G-18UPC8-C2 Induktív érzékelő,DC,M18,rozsdamentes,2m kábel | Eaton | 197733 | db | 8162
6650197734 | E57G-18UPC8-Q Induktív érzékelő,DC,M18,rozsdamentes,M12 csatl. | Eaton | 197734 | db | 8162
6650197735 | E57G-18UPN12-C2 Induktív érzékelő,DC,M18,rozsdamentes,2m kábel | Eaton | 197735 | db | 8162
6650197736 | E57G-18UPN12-Q Induktív érzékelő,DC,M18,rozsdamentes,M12 csatl. | Eaton | 197736 | db | 8162
6650197737 | E57G-18UPN8-C2 Induktív érzékelő,DC,M18,rozsdamentes,2m kábel | Eaton | 197737 | db | 8162
6650197738 | E57G-18UPN8-Q Induktív érzékelő,DC,M18,rozsdamentes,M12 csatl. | Eaton | 197738 | db | 8162
6650197739 | E57G-30SNC10-C2 Induktív érzékelő,DC,M30,rozsdamentes,2m kábel | Eaton | 197739 | db | 9027
6650197740 | E57G-30SNC10-Q Induktív érzékelő,DC,M30,rozsdamentes,M12 csatl. | Eaton | 197740 | db | 9027
6650197741 | E57G-30SNC15-C2 Induktív érzékelő,DC,M30,rozsdamentes,2m kábel | Eaton | 197741 | db | 9027
6650197742 | E57G-30SNC15-Q Induktív érzékelő,DC,M30,rozsdamentes,M12 csatl. | Eaton | 197742 | db | 9027
6650197743 | E57G-30SNN10-C2 Induktív érzékelő,DC,M30,rozsdamentes,2m kábel | Eaton | 197743 | db | 9027
6650197744 | E57G-30SNN10-Q Induktív érzékelő,DC,M30,rozsdamentes,M12 csatl. | Eaton | 197744 | db | 9027
6650197745 | E57G-30SNN15-C2 Induktív érzékelő,DC,M30,rozsdamentes,2m kábel | Eaton | 197745 | db | 9027
6650197746 | E57G-30SNN15-Q Induktív érzékelő,DC,M30,rozsdamentes,M12 csatl. | Eaton | 197746 | db | 9027
6650197747 | E57G-30SPC10-C2 Induktív érzékelő,DC,M30,rozsdamentes,2m kábel | Eaton | 197747 | db | 9027
6650197748 | E57G-30SPC10-Q Induktív érzékelő,DC,M30,rozsdamentes,M12 csatl. | Eaton | 197748 | db | 9027
6650197749 | E57G-30SPC15-C2 Induktív érzékelő,DC,M30,rozsdamentes,2m kábel | Eaton | 197749 | db | 9027
6650197750 | E57G-30SPC15-Q Induktív érzékelő,DC,M30,rozsdamentes,M12 csatl. | Eaton | 197750 | db | 9027
6650197751 | E57G-30SPN10-C2 Induktív érzékelő,DC,M30,rozsdamentes,2m kábel | Eaton | 197751 | db | 9027
6650197752 | E57G-30SPN10-Q Induktív érzékelő,DC,M30,rozsdamentes,M12 csatl. | Eaton | 197752 | db | 9027
6650197753 | E57G-30SPN15-C2 Induktív érzékelő,DC,M30,rozsdamentes,2m kábel | Eaton | 197753 | db | 9027
6650197754 | E57G-30SPN15-Q Induktív érzékelő,DC,M30,rozsdamentes,M12 csatl. | Eaton | 197754 | db | 9027
6650197755 | E57G-30UNC15-C2 Induktív érzékelő,DC,M30,rozsdamentes,2m kábel | Eaton | 197755 | db | 9027
6650197756 | E57G-30UNC15-Q Induktív érzékelő,DC,M30,rozsdamentes,M12 csatl. | Eaton | 197756 | db | 9027
6650197757 | E57G-30UNC22-C2 Induktív érzékelő,DC,M30,rozsdamentes,2m kábel | Eaton | 197757 | db | 9027
6650197758 | E57G-30UNC22-Q Induktív érzékelő,DC,M30,rozsdamentes,M12 csatl. | Eaton | 197758 | db | 9027
6650197759 | E57G-30UNN15-C2 Induktív érzékelő,DC,M30,rozsdamentes,2m kábel | Eaton | 197759 | db | 9027
6650197760 | E57G-30UNN15-Q Induktív érzékelő,DC,M30,rozsdamentes,M12 csatl. | Eaton | 197760 | db | 9027
6650197761 | E57G-30UNN22-C2 Induktív érzékelő,DC,M30,rozsdamentes,2m kábel | Eaton | 197761 | db | 9027
6650197762 | E57G-30UNN22-Q Induktív érzékelő,DC,M30,rozsdamentes,M12 csatl. | Eaton | 197762 | db | 9027
6650197763 | E57G-30UPC15-C2 Induktív érzékelő,DC,M30,rozsdamentes,2m kábel | Eaton | 197763 | db | 9027
6650197764 | E57G-30UPC15-Q Induktív érzékelő,DC,M30,rozsdamentes,M12 csatl. | Eaton | 197764 | db | 9027
6650197765 | E57G-30UPC22-C2 Induktív érzékelő,DC,M30,rozsdamentes,2m kábel | Eaton | 197765 | db | 9027
6650197766 | E57G-30UPC22-Q Induktív érzékelő,DC,M30,rozsdamentes,M12 csatl. | Eaton | 197766 | db | 9027
6650197767 | E57G-30UPN15-C2 Induktív érzékelő,DC,M30,rozsdamentes,2m kábel | Eaton | 197767 | db | 9027
6650197768 | E57G-30UPN15-Q Induktív érzékelő,DC,M30,rozsdamentes,M12 csatl. | Eaton | 197768 | db | 9027
6650197769 | E57G-30UPN22-C2 Induktív érzékelő,DC,M30,rozsdamentes,2m kábel | Eaton | 197769 | db | 9027
6650197770 | E57G-30UPN22-Q Induktív érzékelő,DC,M30,rozsdamentes,M12 csatl. | Eaton | 197770 | db | 9027
6650136184 | E57KC12 kieg. tartozék ind., kap., opt. érzékelők | Eaton | 136184 | db | 10577
6650136185 | E57KC18 kieg. tartozék ind., kap., opt. érzékelők | Eaton | 136185 | db | 12397
6650136186 | E57KC30 kieg. tartozék ind., kap., opt. érzékelők | Eaton | 136186 | db | 15631
6650136187 | E57KC8 kieg. tartozék ind., kap., opt. érzékelők | Eaton | 136187 | db | 7984
6650136188 | E57KM12 kieg. tartozék ind., kap., opt. érzékelők | Eaton | 136188 | db | 1523
6650136189 | E57KM18 kieg. tartozék ind., kap., opt. érzékelők | Eaton | 136189 | db | 1523
6650136190 | E57KM30 kieg. tartozék ind., kap., opt. érzékelők | Eaton | 136190 | db | 3049
6650136191 | E57KM8 kieg. tartozék ind., kap., opt. érzékelők | Eaton | 136191 | db | 4344
6650136192 | E57KNC18 kieg. tartozék ind., kap., opt. érzékelők | Eaton | 136192 | db | 3049
6650136193 | E57KNM12 kieg. tartozék ind., kap., opt. érzékelők | Eaton | 136193 | db | 1523
6650136194 | E57KNM8 kieg. tartozék ind., kap., opt. érzékelők | Eaton | 136194 | db | 788
6650136195 | E57KNS12 kieg. tartozék ind., kap., opt. érzékelők | Eaton | 136195 | db | 1330
6650136196 | E57KNS18 kieg. tartozék ind., kap., opt. érzékelők | Eaton | 136196 | db | 1330
6650136197 | E57KNS30 kieg. tartozék ind., kap., opt. érzékelők | Eaton | 136197 | db | 1005
6650136198 | E57KNZ12 kieg. tartozék ind., kap., opt. érzékelők | Eaton | 136198 | db | 27836
6650136199 | E57KNZ18 kieg. tartozék ind., kap., opt. érzékelők | Eaton | 136199 | db | 29687
6650136200 | E57KNZ30 kieg. tartozék ind., kap., opt. érzékelők | Eaton | 136200 | db | 40082
6650136201 | E57KNZ8 kieg. tartozék ind., kap., opt. érzékelők | Eaton | 136201 | db | 24423
6650136202 | E57KP12 kieg. tartozék ind., kap., opt. érzékelők | Eaton | 136202 | db | 5831
6650136203 | E57KP18 kieg. tartozék ind., kap., opt. érzékelők | Eaton | 136203 | db | 6307
6650136204 | E57KP30 kieg. tartozék ind., kap., opt. érzékelők | Eaton | 136204 | db | 7161
6650135995 | E57LAL12A2 E57 Premium-Plus - induktív érzékelő M12 | Eaton | 135995 | db | 25424
6650135996 | E57LAL12A2E E57 Premium-Plus - induktív érzékelő M12 | Eaton | 135996 | db | 25424
6650135997 | E57LAL12A2EA E57 Premium-Plus - induktív érzékelő M12 | Eaton | 135997 | db | 22820
6650135998 | E57LAL12A2SA E57 Premium-Plus - induktív érzékelő M12 | Eaton | 135998 | db | 22820
6650136007 | E57LAL18A2 E57 Premium-Plus - induktív érzékelő M18 | Eaton | 136007 | db | 23937
6650136008 | E57LAL18A2E E57 Premium-Plus - induktív érzékelő M18 | Eaton | 136008 | db | 23937
6650136009 | E57LAL18A2EA E57 Premium-Plus - induktív érzékelő M18 | Eaton | 136009 | db | 23636
6650136018 | E57LAL30A2 E57 Premium-Plus - induktív érzékelő M30 | Eaton | 136018 | db | 25540
6650136019 | E57LAL30A2E E57 Premium-Plus - induktív érzékelő M30 | Eaton | 136019 | db | 25540
6650136020 | E57LAL30A2EA E57 Premium-Plus - induktív érzékelő M30 | Eaton | 136020 | db | 25190
6650136021 | E57LAL30A2SA E57 Premium-Plus - induktív érzékelő M30 | Eaton | 136021 | db | 25190
6650136030 | E57LBL12A2 E57 Premium-Plus - induktív érzékelő M12 | Eaton | 136030 | db | 25424
6650136031 | E57LBL12A2E E57 Premium-Plus - induktív érzékelő M12 | Eaton | 136031 | db | 25424
6650136032 | E57LBL12A2EA E57 Premium-Plus - induktív érzékelő M12 | Eaton | 136032 | db | 22820
6650136033 | E57LBL12A2SA E57 Premium-Plus - induktív érzékelő M12 | Eaton | 136033 | db | 22820
6650136042 | E57LBL18A2 E57 Premium-Plus - induktív érzékelő M18 | Eaton | 136042 | db | 23937
6650136043 | E57LBL18A2E E57 Premium-Plus - induktív érzékelő M18 | Eaton | 136043 | db | 23937
6650136044 | E57LBL18A2EA E57 Premium-Plus - induktív érzékelő M18 | Eaton | 136044 | db | 23636
6650136045 | E57LBL18A2SA E57 Premium-Plus - induktív érzékelő M18 | Eaton | 136045 | db | 23636
6650136054 | E57LBL30A2 E57 Premium-Plus - induktív érzékelő M30 | Eaton | 136054 | db | 25540
6650136055 | E57LBL30A2E E57 Premium-Plus - induktív érzékelő M30 | Eaton | 136055 | db | 25540
6650136056 | E57LBL30A2EA E57 Premium-Plus - induktív érzékelő M30 | Eaton | 136056 | db | 25190
6650136057 | E57LBL30A2SA E57 Premium-Plus - induktív érzékelő M30 | Eaton | 136057 | db | 25190
6650197771 | E57P-12SNC2-C2 Induktív érzékelő,DC,M12,rozsdamentes,2m kábel | Eaton | 197771 | db | 8607
6650197772 | E57P-12SNC2-Q Induktív érzékelő,DC,M12,rozsdamentes,M12 csatl. | Eaton | 197772 | db | 8607
6650197773 | E57P-12SNN2-C2 Induktív érzékelő,DC,M12,rozsdamentes,2m kábel | Eaton | 197773 | db | 8607
6650197774 | E57P-12SNN2-Q Induktív érzékelő,DC,M12,rozsdamentes,M12 csatl. | Eaton | 197774 | db | 8607
6650197775 | E57P-12SPC2-C2 Induktív érzékelő,DC,M12,rozsdamentes,2m kábel | Eaton | 197775 | db | 8929
6650197776 | E57P-12SPC2-Q Induktív érzékelő,DC,M12,rozsdamentes,M12 csatl. | Eaton | 197776 | db | 8929
6650197777 | E57P-12SPN2-C2 Induktív érzékelő,DC,M12,rozsdamentes,2m kábel | Eaton | 197777 | db | 8929
6650197778 | E57P-12SPN2-Q Induktív érzékelő,DC,M12,rozsdamentes,M12 csatl. | Eaton | 197778 | db | 8929
6650197779 | E57P-12UNC4-C2 Induktív érzékelő,DC,M12,rozsdamentes,2m kábel | Eaton | 197779 | db | 8607
6650197780 | E57P-12UNC4-Q Induktív érzékelő,DC,M12,rozsdamentes,M12 csatl. | Eaton | 197780 | db | 8607
6650197781 | E57P-12UNN4-C2 Induktív érzékelő,DC,M12,rozsdamentes,2m kábel | Eaton | 197781 | db | 8607
6650197782 | E57P-12UNN4-Q Induktív érzékelő,DC,M12,rozsdamentes,M12 csatl. | Eaton | 197782 | db | 8607
6650197783 | E57P-12UPC4-C2 Induktív érzékelő,DC,M12,rozsdamentes,2m kábel | Eaton | 197783 | db | 8929
6650197784 | E57P-12UPC4-Q Induktív érzékelő,DC,M12,rozsdamentes,M12 csatl. | Eaton | 197784 | db | 8929
6650197785 | E57P-12UPN4-C2 Induktív érzékelő,DC,M12,rozsdamentes,2m kábel | Eaton | 197785 | db | 8929
6650197786 | E57P-12UPN4-Q Induktív érzékelő,DC,M12,rozsdamentes,M12 csatl. | Eaton | 197786 | db | 8929
6650197787 | E57P-18SNC5-C2 Induktív érzékelő,DC,M18,rozsdamentes,2m kábel | Eaton | 197787 | db | 9503
6650197788 | E57P-18SNC5-Q Induktív érzékelő,DC,M18,rozsdamentes,M12 csatl. | Eaton | 197788 | db | 9503
6650197789 | E57P-18SNN5-C2 Induktív érzékelő,DC,M18,rozsdamentes,2m kábel | Eaton | 197789 | db | 9503
6650197790 | E57P-18SNN5-Q Induktív érzékelő,DC,M18,rozsdamentes,M12 csatl. | Eaton | 197790 | db | 9503
6650197791 | E57P-18SPC5-C2 Induktív érzékelő,DC,M18,rozsdamentes,2m kábel | Eaton | 197791 | db | 9825
6650197792 | E57P-18SPC5-Q Induktív érzékelő,DC,M18,rozsdamentes,M12 csatl. | Eaton | 197792 | db | 8929
6650197793 | E57P-18SPN5-C2 Induktív érzékelő,DC,M18,rozsdamentes,2m kábel | Eaton | 197793 | db | 8929
6650197794 | E57P-18SPN5-Q Induktív érzékelő,DC,M18,rozsdamentes,M12 csatl. | Eaton | 197794 | db | 8929
6650197795 | E57P-18UNC8-C2 Induktív érzékelő,DC,M18,rozsdamentes,2m kábel | Eaton | 197795 | db | 9503
6650197796 | E57P-18UNC8-Q Induktív érzékelő,DC,M18,rozsdamentes,M12 csatl. | Eaton | 197796 | db | 9503
6650197797 | E57P-18UNN8-C2 Induktív érzékelő,DC,M18,rozsdamentes,2m kábel | Eaton | 197797 | db | 9503
6650197798 | E57P-18UNN8-Q Induktív érzékelő,DC,M18,rozsdamentes,M12 csatl. | Eaton | 197798 | db | 9503
6650197799 | E57P-18UPC8-C2 Induktív érzékelő,DC,M18,rozsdamentes,2m kábel | Eaton | 197799 | db | 8929
6650197800 | E57P-18UPC8-Q Induktív érzékelő,DC,M18,rozsdamentes,M12 csatl. | Eaton | 197800 | db | 8929
6650197801 | E57P-18UPN8-C2 Induktív érzékelő,DC,M18,rozsdamentes,2m kábel | Eaton | 197801 | db | 8929
6650197802 | E57P-18UPN8-Q Induktív érzékelő,DC,M18,rozsdamentes,M12 csatl. | Eaton | 197802 | db | 8929
6650197803 | E57P-30SNC10-C2 Induktív érzékelő,DC,M30,rozsdamentes,2m kábel | Eaton | 197803 | db | 10430
6650197804 | E57P-30SNC10-Q Induktív érzékelő,DC,M30,rozsdamentes,M12 csatl. | Eaton | 197804 | db | 10430
6650197805 | E57P-30SNN10-C2 Induktív érzékelő,DC,M30,rozsdamentes,2m kábel | Eaton | 197805 | db | 10430
6650197806 | E57P-30SNN10-Q Induktív érzékelő,DC,M30,rozsdamentes,M12 csatl. | Eaton | 197806 | db | 10430
6650197807 | E57P-30SPC10-C2 Induktív érzékelő,DC,M30,rozsdamentes,2m kábel | Eaton | 197807 | db | 10815
6650197808 | E57P-30SPC10-Q Induktív érzékelő,DC,M30,rozsdamentes,M12 csatl. | Eaton | 197808 | db | 10815
6650197809 | E57P-30SPN10-C2 Induktív érzékelő,DC,M30,rozsdamentes,2m kábel | Eaton | 197809 | db | 10815
6650197810 | E57P-30SPN10-Q Induktív érzékelő,DC,M30,rozsdamentes,M12 csatl. | Eaton | 197810 | db | 10815
6650197811 | E57P-30UNC15-C2 Induktív érzékelő,DC,M30,rozsdamentes,2m kábel | Eaton | 197811 | db | 10430
6650197812 | E57P-30UNC15-Q Induktív érzékelő,DC,M30,rozsdamentes,M12 csatl. | Eaton | 197812 | db | 10430
6650197813 | E57P-30UNN15-C2 Induktív érzékelő,DC,M30,rozsdamentes,2m kábel | Eaton | 197813 | db | 10430
6650197814 | E57P-30UNN15-Q Induktív érzékelő,DC,M30,rozsdamentes,M12 csatl. | Eaton | 197814 | db | 10430
6650197815 | E57P-30UPC15-C2 Induktív érzékelő,DC,M30,rozsdamentes,2m kábel | Eaton | 197815 | db | 10815
6650197816 | E57P-30UPC15-Q Induktív érzékelő,DC,M30,rozsdamentes,M12 csatl. | Eaton | 197816 | db | 10815
6650197817 | E57P-30UPN15-C2 Induktív érzékelő,DC,M30,rozsdamentes,2m kábel | Eaton | 197817 | db | 10815
6650197818 | E57P-30UPN15-Q Induktív érzékelő,DC,M30,rozsdamentes,M12 csatl. | Eaton | 197818 | db | 10815
6650197819 | E57PS-12SNC2-C2 Induktív érzékelő,DC,M12,rozsdamentes,2m kábel | Eaton | 197819 | db | 8607
6650197820 | E57PS-12SNC2-Q Induktív érzékelő,DC,M12,rozsdamentes,M12 csatl. | Eaton | 197820 | db | 8607
6650197822 | E57PS-12SNN2-Q Induktív érzékelő,DC,M12,rozsdamentes,M12 csatl. | Eaton | 197822 | db | 8607
6650197823 | E57PS-12SPC2-C2 Induktív érzékelő,DC,M12,rozsdamentes,2m kábel | Eaton | 197823 | db | 8929
6650197824 | E57PS-12SPC2-Q Induktív érzékelő,DC,M12,rozsdamentes,M12 csatl. | Eaton | 197824 | db | 8929
6650197825 | E57PS-12SPN2-C2 Induktív érzékelő,DC,M12,rozsdamentes,2m kábel | Eaton | 197825 | db | 8929
6650197826 | E57PS-12SPN2-Q Induktív érzékelő,DC,M12,rozsdamentes,M12 csatl. | Eaton | 197826 | db | 8929
6650197827 | E57PS-12UNC4-C2 Induktív érzékelő,DC,M12,rozsdamentes,2m kábel | Eaton | 197827 | db | 8607
6650197828 | E57PS-12UNC4-Q Induktív érzékelő,DC,M12,rozsdamentes,M12 csatl. | Eaton | 197828 | db | 8607
6650197829 | E57PS-12UNN4-C2 Induktív érzékelő,DC,M12,rozsdamentes,2m kábel | Eaton | 197829 | db | 8607
6650197830 | E57PS-12UNN4-Q Induktív érzékelő,DC,M12,rozsdamentes,M12 csatl. | Eaton | 197830 | db | 8607
6650197831 | E57PS-12UPC4-C2 Induktív érzékelő,DC,M12,rozsdamentes,2m kábel | Eaton | 197831 | db | 8929
6650197832 | E57PS-12UPC4-Q Induktív érzékelő,DC,M12,rozsdamentes,M12 csatl. | Eaton | 197832 | db | 8929
6650197833 | E57PS-12UPN4-C2 Induktív érzékelő,DC,M12,rozsdamentes,2m kábel | Eaton | 197833 | db | 8929
6650197834 | E57PS-12UPN4-Q Induktív érzékelő,DC,M12,rozsdamentes,M12 csatl. | Eaton | 197834 | db | 8929
6650197835 | E57PS-18SNC5-C2 Induktív érzékelő,DC,M18,rozsdamentes,2m kábel | Eaton | 197835 | db | 9503
6650197836 | E57PS-18SNC5-Q Induktív érzékelő,DC,M18,rozsdamentes,M12 csatl. | Eaton | 197836 | db | 9503
6650197837 | E57PS-18SNN5-C2 Induktív érzékelő,DC,M18,rozsdamentes,2m kábel | Eaton | 197837 | db | 9503
6650197838 | E57PS-18SNN5-Q Induktív érzékelő,DC,M18,rozsdamentes,M12 csatl. | Eaton | 197838 | db | 9503
6650197839 | E57PS-18SPC5-C2 Induktív érzékelő,DC,M18,rozsdamentes,2m kábel | Eaton | 197839 | db | 8929
6650197840 | E57PS-18SPC5-Q Induktív érzékelő,DC,M18,rozsdamentes,M12 csatl. | Eaton | 197840 | db | 8929
6650197841 | E57PS-18SPN5-C2 Induktív érzékelő,DC,M18,rozsdamentes,2m kábel | Eaton | 197841 | db | 8929
6650197842 | E57PS-18SPN5-Q Induktív érzékelő,DC,M18,rozsdamentes,M12 csatl. | Eaton | 197842 | db | 8929
6650197843 | E57PS-18UNC8-C2 Induktív érzékelő,DC,M18,rozsdamentes,2m kábel | Eaton | 197843 | db | 9503
6650197844 | E57PS-18UNC8-Q Induktív érzékelő,DC,M18,rozsdamentes,M12 csatl. | Eaton | 197844 | db | 9503
6650197845 | E57PS-18UNN8-C2 Induktív érzékelő,DC,M18,rozsdamentes,2m kábel | Eaton | 197845 | db | 9503
6650197846 | E57PS-18UNN8-Q Induktív érzékelő,DC,M18,rozsdamentes,M12 csatl. | Eaton | 197846 | db | 9503
6650197847 | E57PS-18UPC8-C2 Induktív érzékelő,DC,M18,rozsdamentes,2m kábel | Eaton | 197847 | db | 8929
6650197848 | E57PS-18UPC8-Q Induktív érzékelő,DC,M18,rozsdamentes,M12 csatl. | Eaton | 197848 | db | 8929
6650197849 | E57PS-18UPN8-C2 Induktív érzékelő,DC,M18,rozsdamentes,2m kábel | Eaton | 197849 | db | 8929
6650197850 | E57PS-18UPN8-Q Induktív érzékelő,DC,M18,rozsdamentes,M12 csatl. | Eaton | 197850 | db | 8929
6650197851 | E57PS-30SNC10-C2 Induktív érzékelő,DC,M30,rozsdamentes,2m kábel | Eaton | 197851 | db | 10430
6650197852 | E57PS-30SNC10-Q Induktív érzékelő,DC,M30,rozsdamentes,M12 csatl. | Eaton | 197852 | db | 10430
6650197853 | E57PS-30SNN10-C2 Induktív érzékelő,DC,M30,rozsdamentes,2m kábel | Eaton | 197853 | db | 10430
6650197854 | E57PS-30SNN10-Q Induktív érzékelő,DC,M30,rozsdamentes,M12 csatl. | Eaton | 197854 | db | 10430
6650197855 | E57PS-30SPC10-C2 Induktív érzékelő,DC,M30,rozsdamentes,2m kábel | Eaton | 197855 | db | 10815
6650197856 | E57PS-30SPC10-Q Induktív érzékelő,DC,M30,rozsdamentes,M12 csatl. | Eaton | 197856 | db | 10815
6650197857 | E57PS-30SPN10-C2 Induktív érzékelő,DC,M30,rozsdamentes,2m kábel | Eaton | 197857 | db | 10815
6650197858 | E57PS-30SPN10-Q Induktív érzékelő,DC,M30,rozsdamentes,M12 csatl. | Eaton | 197858 | db | 10815
6650197859 | E57PS-30UNC15-C2 Induktív érzékelő,DC,M30,rozsdamentes,2m kábel | Eaton | 197859 | db | 10430
6650197860 | E57PS-30UNC15-Q Induktív érzékelő,DC,M30,rozsdamentes,M12 csatl. | Eaton | 197860 | db | 10430
6650197861 | E57PS-30UNN15-C2 Induktív érzékelő,DC,M30,rozsdamentes,2m kábel | Eaton | 197861 | db | 10430
6650197862 | E57PS-30UNN15-Q Induktív érzékelő,DC,M30,rozsdamentes,M12 csatl. | Eaton | 197862 | db | 10430
6650197863 | E57PS-30UPC15-C2 Induktív érzékelő,DC,M30,rozsdamentes,2m kábel | Eaton | 197863 | db | 10815
6650197864 | E57PS-30UPC15-Q Induktív érzékelő,DC,M30,rozsdamentes,M12 csatl. | Eaton | 197864 | db | 10815
6650197865 | E57PS-30UPN15-C2 Induktív érzékelő,DC,M30,rozsdamentes,2m kábel | Eaton | 197865 | db | 10815
6650197866 | E57PS-30UPN15-Q Induktív érzékelő,DC,M30,rozsdamentes,M12 csatl. | Eaton | 197866 | db | 10815
6650136090 | E57SAL12A2 E57 Premium-Plus-Short - induktív érzékelő M12 | Eaton | 136090 | db | 31913
6650136091 | E57SAL12A2E E57 Premium-Plus-Short - induktív érzékelő M12 | Eaton | 136091 | db | 31913
6650136092 | E57SAL12A2EA E57 Premium-Plus-Short - induktív érzékelő M12 | Eaton | 136092 | db | 26173
6650136093 | E57SAL12A2SA E57 Premium-Plus-Short - induktív érzékelő M12 | Eaton | 136093 | db | 26173
6650136094 | E57SAL12A4 E57 Premium-Plus-Short - induktív érzékelő M12 | Eaton | 136094 | db | 21529
6650136095 | E57SAL12A4E E57 Premium-Plus-Short - induktív érzékelő M12 | Eaton | 136095 | db | 21529
6650136096 | E57SAL12A4EA E57 Premium-Plus-Short - induktív érzékelő M12 | Eaton | 136096 | db | 18928
6650136097 | E57SAL12A4SA E57 Premium-Plus-Short - induktív érzékelő M12 | Eaton | 136097 | db | 18928
6650136098 | E57SAL12T110 E57 Premium-Plus-Short - induktív érzékelő M12 | Eaton | 136098 | db | 26870
6650136105 | E57SAL12T111SD E57 Premium-Plus-Short - induktív érzékelő M12 | Eaton | 136105 | db | 27685
6650136106 | E57SAL18A2 E57 Premium-Plus-Short - induktív érzékelő M18 | Eaton | 136106 | db | 32141
6650136107 | E57SAL18A2E E57 Premium-Plus-Short - induktív érzékelő M18 | Eaton | 136107 | db | 32141
6650136108 | E57SAL18A2EA E57 Premium-Plus-Short - induktív érzékelő M18 | Eaton | 136108 | db | 26688
6650136109 | E57SAL18A2SA E57 Premium-Plus-Short - induktív érzékelő M18 | Eaton | 136109 | db | 26688
6650136110 | E57SAL18A4 E57 Premium-Plus-Short - induktív érzékelő M18 | Eaton | 136110 | db | 18522
6650136111 | E57SAL18A4E E57 Premium-Plus-Short - induktív érzékelő M18 | Eaton | 136111 | db | 18522
6650136112 | E57SAL18A4EA E57 Premium-Plus-Short - induktív érzékelő M18 | Eaton | 136112 | db | 17329
6650136113 | E57SAL18A4SA E57 Premium-Plus-Short - induktív érzékelő M18 | Eaton | 136113 | db | 17329
6650136120 | E57SAL18T111ED E57 Premium-Plus-Short - induktív érzékelő M18 | Eaton | 136120 | db | 28350
6650136122 | E57SAL30A2 E57 Premium-Plus-Short - induktív érzékelő M30 | Eaton | 136122 | db | 31913
6650136123 | E57SAL30A2E E57 Premium-Plus-Short - induktív érzékelő M30 | Eaton | 136123 | db | 31913
6650136124 | E57SAL30A2EA E57 Premium-Plus-Short - induktív érzékelő M30 | Eaton | 136124 | db | 28574
6650136125 | E57SAL30A2SA E57 Premium-Plus-Short - induktív érzékelő M30 | Eaton | 136125 | db | 28574
6650136126 | E57SAL30A4 E57 Premium-Plus-Short - induktív érzékelő M30 | Eaton | 136126 | db | 20041
6650136127 | E57SAL30A4E E57 Premium-Plus-Short - induktív érzékelő M30 | Eaton | 136127 | db | 20041
6650136128 | E57SAL30A4EA E57 Premium-Plus-Short - induktív érzékelő M30 | Eaton | 136128 | db | 19670
6650136129 | E57SAL30A4SA E57 Premium-Plus-Short - induktív érzékelő M30 | Eaton | 136129 | db | 19670
6650136138 | E57SBL12A2 E57 Premium-Plus-Short - induktív érzékelő M12 | Eaton | 136138 | db | 27244
6650136139 | E57SBL12A2E E57 Premium-Plus-Short - induktív érzékelő M12 | Eaton | 136139 | db | 27244
6650136140 | E57SBL12A2EA E57 Premium-Plus-Short - induktív érzékelő M12 | Eaton | 136140 | db | 24490
6650136141 | E57SBL12A2SA E57 Premium-Plus-Short - induktív érzékelő M12 | Eaton | 136141 | db | 24490
6650136142 | E57SBL12A4 E57 Premium-Plus-Short - induktív érzékelő M12 | Eaton | 136142 | db | 21529
6650136143 | E57SBL12A4E E57 Premium-Plus-Short - induktív érzékelő M12 | Eaton | 136143 | db | 21529
6650136144 | E57SBL12A4EA E57 Premium-Plus-Short - induktív érzékelő M12 | Eaton | 136144 | db | 18928
6650136145 | E57SBL12A4SA E57 Premium-Plus-Short - induktív érzékelő M12 | Eaton | 136145 | db | 18928
6650136152 | E57SBL18A2 E57 Premium-Plus-Short - induktív érzékelő M18 | Eaton | 136152 | db | 30762
6650136153 | E57SBL18A2E E57 Premium-Plus-Short - induktív érzékelő M18 | Eaton | 136153 | db | 30762
6650136154 | E57SBL18A2EA E57 Premium-Plus-Short - induktív érzékelő M18 | Eaton | 136154 | db | 31140
6650136155 | E57SBL18A2SA E57 Premium-Plus-Short - induktív érzékelő M18 | Eaton | 136155 | db | 31140
6650136156 | E57SBL18A4 E57 Premium-Plus-Short - induktív érzékelő M18 | Eaton | 136156 | db | 17633
6650136157 | E57SBL18A4E E57 Premium-Plus-Short - induktív érzékelő M18 | Eaton | 136157 | db | 17633
6650136158 | E57SBL18A4EA E57 Premium-Plus-Short - induktív érzékelő M18 | Eaton | 136158 | db | 17297
6650136159 | E57SBL18A4SA E57 Premium-Plus-Short - induktív érzékelő M18 | Eaton | 136159 | db | 17297
6650136168 | E57SBL30A2 E57 Premium-Plus-Short - induktív érzékelő M30 | Eaton | 136168 | db | 30804
6650136169 | E57SBL30A2E E57 Premium-Plus-Short - induktív érzékelő M30 | Eaton | 136169 | db | 30804
6650136170 | E57SBL30A2EA E57 Premium-Plus-Short - induktív érzékelő M30 | Eaton | 136170 | db | 28574
6650136171 | E57SBL30A2SA E57 Premium-Plus-Short - induktív érzékelő M30 | Eaton | 136171 | db | 28574
6650136172 | E57SBL30A4 E57 Premium-Plus-Short - induktív érzékelő M30 | Eaton | 136172 | db | 20041
6650136173 | E57SBL30A4E E57 Premium-Plus-Short - induktív érzékelő M30 | Eaton | 136173 | db | 20041
6650136174 | E57SBL30A4EA E57 Premium-Plus-Short - induktív érzékelő M30 | Eaton | 136174 | db | 19670
6650136175 | E57SBL30A4SA E57 Premium-Plus-Short - induktív érzékelő M30 | Eaton | 136175 | db | 19670
6650135662 | E58-18DP100-DDP E58 - optikai érzékelő M18 | Eaton | 135662 | db | 114548
6650135663 | E58-18DP100-DLP E58 - optikai érzékelő M18 | Eaton | 135663 | db | 114548
6650135664 | E58-18DP100-HD E58 - optikai érzékelő M18 | Eaton | 135664 | db | 103821
6650135665 | E58-18DP100-HDP E58 - optikai érzékelő M18 | Eaton | 135665 | db | 107937
6650135666 | E58-18DP100-HL E58 - optikai érzékelő M18 | Eaton | 135666 | db | 103821
6650135667 | E58-18DP100-HLP E58 - optikai érzékelő M18 | Eaton | 135667 | db | 107937
6650135668 | E58-18DP50-DDP E58 - optikai érzékelő M18 | Eaton | 135668 | db | 119851
6650135669 | E58-18DP50-DLP E58 - optikai érzékelő M18 | Eaton | 135669 | db | 119851
6650135670 | E58-18DP50-HD E58 - optikai érzékelő M18 | Eaton | 135670 | db | 103821
6650135671 | E58-18DP50-HDP E58 - optikai érzékelő M18 | Eaton | 135671 | db | 107937
6650135672 | E58-18DP50-HL E58 - optikai érzékelő M18 | Eaton | 135672 | db | 103821
6650135673 | E58-18DP50-HLP E58 - optikai érzékelő M18 | Eaton | 135673 | db | 107937
6650135674 | E58-30DP150-DDP E58 - optikai érzékelő M30 | Eaton | 135674 | db | 128142
6650135675 | E58-30DP150-DLP E58 - optikai érzékelő M30 | Eaton | 135675 | db | 128142
6650135676 | E58-30DP150-HD E58 - optikai érzékelő M30 | Eaton | 135676 | db | 120124
6650135677 | E58-30DP150-HDP E58 - optikai érzékelő M30 | Eaton | 135677 | db | 120124
6650135678 | E58-30DP150-HL E58 - optikai érzékelő M30 | Eaton | 135678 | db | 120124
6650135679 | E58-30DP150-HLP E58 - optikai érzékelő M30 | Eaton | 135679 | db | 120124
6650135680 | E58-30DPS280-HD E58 - optikai érzékelő M30 | Eaton | 135680 | db | 126028
6650135681 | E58-30DPS280-HDP E58 - optikai érzékelő M30 | Eaton | 135681 | db | 127138
6650135682 | E58-30DPS280-HL E58 - optikai érzékelő M30 | Eaton | 135682 | db | 126028
6650135683 | E58-30DPS280-HLP E58 - optikai érzékelő M30 | Eaton | 135683 | db | 127138
6650135684 | E58-30RP10-HD E58 - optikai érzékelő M30 | Eaton | 135684 | db | 120124
6650135685 | E58-30RP10-HDP E58 - optikai érzékelő M30 | Eaton | 135685 | db | 120124
6650135686 | E58-30RP10-HL E58 - optikai érzékelő M30 | Eaton | 135686 | db | 120124
6650135687 | E58-30RP10-HLP E58 - optikai érzékelő M30 | Eaton | 135687 | db | 120124
6650135688 | E58-30RS18-HD E58 - optikai érzékelő M30 | Eaton | 135688 | db | 120124
6650135689 | E58-30RS18-HDP E58 - optikai érzékelő M30 | Eaton | 135689 | db | 120124
6650135690 | E58-30RS18-HL E58 - optikai érzékelő M30 | Eaton | 135690 | db | 120124
6650135691 | E58-30RS18-HLP E58 - optikai érzékelő M30 | Eaton | 135691 | db | 120124
6650135692 | E58-30TD250-HD E58 - optikai érzékelő M30 | Eaton | 135692 | db | 120124
6650135693 | E58-30TD250-HDP E58 - optikai érzékelő M30 | Eaton | 135693 | db | 120124
6650135694 | E58-30TD250-HL E58 - optikai érzékelő M30 | Eaton | 135694 | db | 120124
6650135695 | E58-30TD250-HLP E58 - optikai érzékelő M30 | Eaton | 135695 | db | 120124
6650135696 | E58-30TS250-HA E58 - optikai érzékelő M30 | Eaton | 135696 | db | 113218
6650135697 | E58-30TS250-HAP E58 - optikai érzékelő M30 | Eaton | 135697 | db | 113218
6650135749 | E58KAM18 kieg. tartozék ind., kap., opt. érzékelők | Eaton | 135749 | db | 20006
6650135750 | E58KAM18B kieg. tartozék ind., kap., opt. érzékelők | Eaton | 135750 | db | 1663
6650135751 | E58KAM18U kieg. tartozék ind., kap., opt. érzékelők | Eaton | 135751 | db | 11099
6650135752 | E58KAM30 kieg. tartozék ind., kap., opt. érzékelők | Eaton | 135752 | db | 20006
6650135753 | E58KAM30U kieg. tartozék ind., kap., opt. érzékelők | Eaton | 135753 | db | 20006
6650135754 | E58KC30 kieg. tartozék ind., kap., opt. érzékelők | Eaton | 135754 | db | 22127
6650135755 | E58KNS18 kieg. tartozék ind., kap., opt. érzékelők | Eaton | 135755 | db | 1229
6650135756 | E58KNS30 kieg. tartozék ind., kap., opt. érzékelők | Eaton | 135756 | db | 893
6650135757 | E58KS5200 Comet - optikai érzékelő tartozék | Eaton | 135757 | db | 15400
6650166831 | E59-A12A104C02-C1 M12 Analog Ind. Sensor, DC, 4mm, Cable | Eaton | 166831 | db | 30559
6650166832 | E59-A12A104C02-CV M12 Analog Ind. Sensor, DC, 4mm, Cable | Eaton | 166832 | db | 30461
6650166833 | E59-A12A104D01-C1 M12 Analog Ind. Sensor, DC, 4mm, Micro | Eaton | 166833 | db | 29589
6650166834 | E59-A12A104D01-CV M12 Analog Ind. Sensor, DC, 4mm, Micro | Eaton | 166834 | db | 29589
6650166835 | E59-A12C108C02-C1 M12 Analog Ind. Sensor, DC, 8mm, Cable | Eaton | 166835 | db | 29862
6650166836 | E59-A12C108C02-CV M12 Analog Ind. Sensor, DC, 8mm, Cable | Eaton | 166836 | db | 29775
6650166837 | E59-A12C108D01-C1 M12 Analog Ind. Sensor, DC, 8mm, Micro | Eaton | 166837 | db | 28896
6650166838 | E59-A12C108D01-CV M12 Analog Ind. Sensor, DC, 8mm, Micro | Eaton | 166838 | db | 26558
6650166839 | E59-A18A107C02-C1 M18 Analog Ind. Sensor, DC, 7mm , Cable | Eaton | 166839 | db | 39925
6650166804 | E59-A18A107C02-CV M18 Analog Ind. Sensor, DC, 7mm, Cable | Eaton | 166804 | db | 40831
6650166805 | E59-A18A107D01-C1 M18 Analog Ind. Sensor, DC, 7mm , Micro | Eaton | 166805 | db | 39211
6650166806 | E59-A18A107D01-CV M18 Analog Ind. Sensor, DC, 7mm , Micro | Eaton | 166806 | db | 39211
6650166807 | E59-A18C115C02-CV M18 Analog Ind. Sensor, DC, 15mm, Cable | Eaton | 166807 | db | 38770
6650166808 | E59-A18C115D01-C1 M18 Analog Ind. Sensor, DC, 15mm, Micro | Eaton | 166808 | db | 37167
6650166994 | E59-A18C115D01-CV M18 Analog Ind. Sensor, DC, 15mm , Micro | Eaton | 166994 | db | 37167
6650166809 | E59-A30A112C02-C1 M30 Analog Ind. Sensor, DC, 12mm, Cable | Eaton | 166809 | db | 39162
6650166719 | E59-A30A112C02-CV M30 Analog Ind. Sensor, DC, 12mm, Cable | Eaton | 166719 | db | 40030
6650166684 | E59-A30A112D01-C1 M30 Analog Ind. Sensor, DC, 12mm, Micro | Eaton | 166684 | db | 38357
6650166685 | E59-A30A112D01-CV M30 Analog Ind. Sensor, DC, 12mm, Micro | Eaton | 166685 | db | 38357
6650166686 | E59-A30C125C02-C1 M30 Analog Ind. Sensor, DC, 25mm, Cable | Eaton | 166686 | db | 39428
6650166687 | E59-A30C125C02-CV M30 Analog Ind. Sensor, DC, 25mm, Cable | Eaton | 166687 | db | 40331
6650166688 | E59-A30C125D01-C1 M30 Analog Ind. Sensor, DC, 25mm, Micro | Eaton | 166688 | db | 38626
6650166689 | E59-A30C125D01-CV M30 Analog Ind. Sensor, DC, 25mm, Micro | Eaton | 166689 | db | 38626
6650136205 | E59-M12A105C02-D1 iProx - induktív érzékelő M12 | Eaton | 136205 | db | 38038
6650136206 | E59-M12A105C02-D2 iProx - induktív érzékelő M12 | Eaton | 136206 | db | 38038
6650136207 | E59-M12A105D01-D1 iProx - induktív érzékelő M12 | Eaton | 136207 | db | 35448
6650136208 | E59-M12A105D01-D2 iProx - induktív érzékelő M12 | Eaton | 136208 | db | 35448
6650136209 | E59-M12C110C02-D1 iProx - induktív érzékelő M12 | Eaton | 136209 | db | 36404
6650136210 | E59-M12C110C02-D2 iProx - induktív érzékelő M12 | Eaton | 136210 | db | 36404
6650136211 | E59-M12C110D01-D1 iProx - induktív érzékelő M12 | Eaton | 136211 | db | 33810
6650136212 | E59-M12C110D01-D2 iProx - induktív érzékelő M12 | Eaton | 136212 | db | 33810
6650136213 | E59-M18A108C02-D1 iProx - induktív érzékelő M18 | Eaton | 136213 | db | 36848
6650136214 | E59-M18A108C02-D2 iProx - induktív érzékelő M18 | Eaton | 136214 | db | 36848
6650136215 | E59-M18A108D01-D1 iProx - induktív érzékelő M18 | Eaton | 136215 | db | 36446
6650136216 | E59-M18A108D01-D2 iProx - induktív érzékelő M18 | Eaton | 136216 | db | 36446
6650136217 | E59-M18C116C02-D1 iProx - induktív érzékelő M18 | Eaton | 136217 | db | 40677
6650136218 | E59-M18C116C02-D2 iProx - induktív érzékelő M18 | Eaton | 136218 | db | 40677
6650136219 | E59-M18C116D01-D1 iProx - induktív érzékelő M18 | Eaton | 136219 | db | 40268
6650136220 | E59-M18C116D01-D2 iProx - induktív érzékelő M18 | Eaton | 136220 | db | 40268
6650136221 | E59-M30A115C02-D1 iProx - induktív érzékelő M130 | Eaton | 136221 | db | 41941
6650136222 | E59-M30A115C02-D2 iProx - induktív érzékelő M130 | Eaton | 136222 | db | 41941
6650136223 | E59-M30A115D01-D1 iProx - induktív érzékelő M130 | Eaton | 136223 | db | 41409
6650136224 | E59-M30A115D01-D2 iProx - induktív érzékelő M130 | Eaton | 136224 | db | 41409
6650136225 | E59-M30C129C02-D1 iProx - induktív érzékelő M130 | Eaton | 136225 | db | 36925
6650136226 | E59-M30C129C02-D2 iProx - induktív érzékelő M130 | Eaton | 136226 | db | 36925
6650136227 | E59-M30C129D01-D1 iProx - induktív érzékelő M130 | Eaton | 136227 | db | 36404
6650136228 | E59-M30C129D01-D2 iProx - induktív érzékelő M130 | Eaton | 136228 | db | 36404
6650136229 | E59RP1 iProx - programozó kábel | Eaton | 136229 | db | 92782
6650136230 | E59SW1 iProx - programozó szoftver | Eaton | 136230 | db | 3675
6650135758 | E65KR55 kieg. tartozék ind., kap., opt. érzékelők | Eaton | 135758 | db | 3819
6650135702 | E65-SMPP050-HD E65-SM - optikai érzékelő | Eaton | 135702 | db | 25655
6650135703 | E65-SMPP050-HDD E65-SM - optikai érzékelő | Eaton | 135703 | db | 21102
6650135704 | E65-SMPP050-HL E65-SM - optikai érzékelő | Eaton | 135704 | db | 25655
6650135705 | E65-SMPP050-HLD E65-SM - optikai érzékelő | Eaton | 135705 | db | 21102
6650135710 | E65-SMPP100-HD E65-SM - optikai érzékelő | Eaton | 135710 | db | 25655
6650135711 | E65-SMPP100-HDD E65-SM - optikai érzékelő | Eaton | 135711 | db | 21102
6650135712 | E65-SMPP100-HL E65-SM - optikai érzékelő | Eaton | 135712 | db | 25655
6650135713 | E65-SMPP100-HLD E65-SM - optikai érzékelő | Eaton | 135713 | db | 21102
6650135718 | E65-SMPR3-HD E65-SM - optikai érzékelő | Eaton | 135718 | db | 22869
6650135719 | E65-SMPR3-HDD E65-SM - optikai érzékelő | Eaton | 135719 | db | 22869
6650135720 | E65-SMPR3-HL E65-SM - optikai érzékelő | Eaton | 135720 | db | 22869
6650135721 | E65-SMPR3-HLD E65-SM - optikai érzékelő | Eaton | 135721 | db | 22869
6650135726 | E65-SMSD200-HD E65-SM - optikai érzékelő | Eaton | 135726 | db | 25655
6650135727 | E65-SMSD200-HDD E65-SM - optikai érzékelő | Eaton | 135727 | db | 21102
6650135728 | E65-SMSD200-HL E65-SM - optikai érzékelő | Eaton | 135728 | db | 25655
6650135729 | E65-SMSD200-HLD E65-SM - optikai érzékelő | Eaton | 135729 | db | 21102
6650135730 | E65-SMTD15-HD E65-SM - optikai érzékelő | Eaton | 135730 | db | 22869
6650135731 | E65-SMTD15-HDD E65-SM - optikai érzékelő | Eaton | 135731 | db | 19114
6650135732 | E65-SMTD15-HL E65-SM - optikai érzékelő | Eaton | 135732 | db | 22869
6650135733 | E65-SMTD15-HLD E65-SM - optikai érzékelő | Eaton | 135733 | db | 19114
6650135734 | E65-SMTS15-HA E65-SM - optikai érzékelő | Eaton | 135734 | db | 23807
6650135735 | E65-SMTS15-HAD E65-SM - optikai érzékelő | Eaton | 135735 | db | 19114
6650100539 | E67-LRDP060-HDD 60 CM Long Range , DC, Micro , Dark | Eaton | 100539 | db | 41930
6650100540 | E67-LRDP060-HLD 60 CM Long Range , DC, Micro , Light | Eaton | 100540 | db | 41930
6650100541 | E67-LRDP070-HDD 70 CM Long Range , DC, Micro , Dark | Eaton | 100541 | db | 41930
6650100542 | E67-LRDP070-HLD 70 CM Long Range , DC, Micro , Light | Eaton | 100542 | db | 41930
6650100543 | E67-LRDP080-HDD 80 CM Long Range , DC, Micro , Dark | Eaton | 100543 | db | 41930
6650100544 | E67-LRDP080-HLD 80 CM Long Range , DC, Micro , Light | Eaton | 100544 | db | 41930
6650100545 | E67-LRDP090-HDD 80 CM Long Range , DC, Micro , Dark | Eaton | 100545 | db | 41930
6650100546 | E67-LRDP090-HLD 80 CM Long Range , DC, Micro , Light | Eaton | 100546 | db | 41930
6650100547 | E67-LRDP100-HDD 100 CM Long Range , DC, Micro , Dark | Eaton | 100547 | db | 41930
6650100548 | E67-LRDP100-HLD 100 CM Long Range , DC, Micro , Light | Eaton | 100548 | db | 41930
6650100549 | E67-LRDP110-HDD 110 CM Long Range , DC, Micro , Dark | Eaton | 100549 | db | 41930
6650100550 | E67-LRDP110-HLD 110 CM Long Range , DC, Micro , Light | Eaton | 100550 | db | 41930
6650100551 | E67-LRDP120-HDD 120 CM Long Range , DC, Micro , Dark | Eaton | 100551 | db | 41930
6650100552 | E67-LRDP120-HLD 120 CM Long Range , DC, Micro , Light | Eaton | 100552 | db | 41930
6650100553 | E67-LRDP130-HDD 130 CM Long Range , DC, Micro , Dark | Eaton | 100553 | db | 41930
6650100554 | E67-LRDP130-HLD 130 CM Long Range , DC, Micro , Light | Eaton | 100554 | db | 41930
6650100555 | E67-LRDP140-HDD 140 CM Long Range , DC, Micro , Dark | Eaton | 100555 | db | 41930
6650100556 | E67-LRDP140-HLD 140 CM Long Range , DC, Micro , Light | Eaton | 100556 | db | 41930
6650100557 | E67-LRDP150-HDD 150 CM Long Range , DC, Micro , Dark | Eaton | 100557 | db | 41930
6650100558 | E67-LRDP150-HLD 150 CM Long Range , DC, Micro , Light | Eaton | 100558 | db | 41930
6650100559 | E67-LRDP160-HDD 160 CM Long Range , DC, Micro , Dark | Eaton | 100559 | db | 41930
6650100560 | E67-LRDP160-HLD 160 CM Long Range , DC, Micro , Light | Eaton | 100560 | db | 41930
6650100561 | E67-LRDP170-HDD 170 CM Long Range , DC, Micro , Dark | Eaton | 100561 | db | 41930
6650100562 | E67-LRDP170-HLD 170 CM Long Range , DC, Micro , Light | Eaton | 100562 | db | 41930
6650100563 | E67-LRDP180-HDD 180 CM Long Range , DC, Micro , Dark | Eaton | 100563 | db | 41930
6650100564 | E67-LRDP180-HLD 180 CM Long Range , DC, Micro , Light | Eaton | 100564 | db | 41930
6650100565 | E67-LRDP190-HDD 190 CM Long Range , DC, Micro , Dark | Eaton | 100565 | db | 41930
6650100566 | E67-LRDP190-HLD 190 CM Long Range , DC, Micro , Light | Eaton | 100566 | db | 41930
6650100567 | E67-LRDP200-HDD 200 CM Long Range , DC, Micro , Dark | Eaton | 100567 | db | 41930
6650100568 | E67-LRDP200-HLD 200 CM Long Range , DC, Micro , Light | Eaton | 100568 | db | 41930
6650100569 | E67-LRDP210-HDD 210 CM Long Range , DC, Micro , Dark | Eaton | 100569 | db | 41930
6650100570 | E67-LRDP210-HLD 210 CM Long Range , DC, Micro , Light | Eaton | 100570 | db | 41930
6650100571 | E67-LRDP220-HDD 220 CM Long Range , DC, Micro , Dark | Eaton | 100571 | db | 41930
6650100572 | E67-LRDP220-HLD 220 CM Long Range , DC, Micro , Light | Eaton | 100572 | db | 41930
6650100573 | E67-LRDP230-HDD 230 CM Long Range , DC, Micro , Dark | Eaton | 100573 | db | 41930
6650100574 | E67-LRDP230-HLD 230 CM Long Range , DC, Micro , Light | Eaton | 100574 | db | 41930
6650100575 | E67-LRDP240-HDD 240 CM Long Range , DC, Micro , Dark | Eaton | 100575 | db | 41930
6650100576 | E67-LRDP240-HLD 240 CM Long Range , DC, Micro , Light | Eaton | 100576 | db | 41930
6650100069 | E71-CON-CA Opt. Sensor Nano 80cm, DC, Cable | Eaton | 100069 | db | 21914
6650100426 | E71-CON-M8 Opt. Sensor Nano 80cm, DC, M8 Conn. | Eaton | 100426 | db | 21914
6650100427 | E71-COP-CA Opt. Sensor Nano 80cm, DC, Cable | Eaton | 100427 | db | 21914
6650100428 | E71-COP-M8 Opt. Sensor Nano 80cm, DC, M8 Conn. | Eaton | 100428 | db | 21914
6650100429 | E71-FFDN-CA Opt. Sensor Nano 10cm, DC, Cable, | Eaton | 100429 | db | 23405
6650100511 | E71-FFDN-M8 Opt. Sensor Nano 10cm, DC, M8 Conn. | Eaton | 100511 | db | 23405
6650100518 | E71-FFDP-M8 Opt. Sensor Nano 10cm, DC, M8 Conn. | Eaton | 100518 | db | 23405
6650100520 | E71-MTB1 Mounting Bracket, L-shaped, Nano | Eaton | 100520 | db | 1978
6650100521 | E71-NTBS-CA Opt. Sensor Nano, 1.5m, DC, Cable | Eaton | 100521 | db | 14875
6650100522 | E71-NTBS-M8 Opt. Sensor Nano, DC, M8 Conn. | Eaton | 100522 | db | 14875
6650100523 | E71-PRN-CA Opt. Sensor Nano 2.5m, DC Cable | Eaton | 100523 | db | 20584
6650100524 | E71-PRN-M8 Opt. Sensor Nano 2.5m, DC, M8 Conn. | Eaton | 100524 | db | 20584
6650100525 | E71-PRP-CA Opt. Sensor Nano 2.5m, DC, Cable | Eaton | 100525 | db | 20584
6650100526 | E71-PRP-M8 Opt. Sensor Nano 2.5m, DC, M8 Conn. | Eaton | 100526 | db | 20584
6650100527 | E71-SDN-CA Opt. Sensor Nano 35cm, DC, Cable | Eaton | 100527 | db | 20584
6650100528 | E71-SDN-M8 Opt. Sensor Nano 35cm, DC, M8 Conn. | Eaton | 100528 | db | 20584
6650100529 | E71-SDP-CA Opt. Sensor Nano 35cm, DC, Cable | Eaton | 100529 | db | 20584
6650100530 | E71-SDP-M8 Opt. Sensor Nano 35cm, DC, M8 Conn. | Eaton | 100530 | db | 20584
6650100531 | E71-TBRN-CA Opt. Sensor Nano 6m, DC, Cable | Eaton | 100531 | db | 17063
6650100532 | E71-TBRN-M8 Opt. Sensor Nano 6m, DC, M8 Conn. | Eaton | 100532 | db | 17063
6650100535 | E71-TBS-CA Opt. Sensor Nano 6m, DC, Cable | Eaton | 100535 | db | 14210
6650166996 | E75-DST400A010-M12 Opt. Sensor Intelli, 4m, DC, Conn. | Eaton | 166996 | db | 274943
6650100537 | E75-MTB1 Mounting Bracket, L-shaped, Intelli | Eaton | 100537 | db | 1687
6650166997 | E75-PP1MP-M12 Opt. Sensor Intelli, 20cm, DC, Conn. | Eaton | 166997 | db | 56095
6650166998 | E75-PPA010P-M12 Opt. Sensor Intelli,10cm, DC, Conn. | Eaton | 166998 | db | 28641
6650166999 | E75-PPA025P-M12 Opt. Sensor Intelli, 25cm, DC, Conn. | Eaton | 166999 | db | 31098
6650166924 | E75-PPA050P-M12 Opt. Sensor Intelli, 50cm, DC, Conn. | Eaton | 166924 | db | 34703
6650166925 | E75-PPA110P-M12 Opt. Sensor Intelli, 110cm, DC, Conn. | Eaton | 166925 | db | 41706
6650166926 | E76-CLRMKN-M12 Opt. Sensor Color, 45cm, DC, Conn. | Eaton | 166926 | db | 229289
6650166927 | E76-CLRMKP-M12 Opt. Sensor Color, 45cm, DC, Conn. | Eaton | 166927 | db | 229289
6650166928 | E76-CLRMKRS-M12 Opt. Sensor Color, 45cm, DC, Conn. | Eaton | 166928 | db | 244934
6650166929 | E76-CNT010N-M12 Opt. Sensor M18 Intelli,10cm, DC, Conn. | Eaton | 166929 | db | 34993
6650166892 | E76-CNT010P-M12 Opt. Sensor M18 Intelli,10cm, DC, Conn. | Eaton | 166892 | db | 34993
6650100538 | E76-MTB1 Mounting Bracket, L-shaped, Intelli | Eaton | 100538 | db | 1138
6650166830 | E76-UV020P-M12 Opt. Sensor M18 UV,10cm, DC, Conn. | Eaton | 166830 | db | 64659
6650054423 | E8 Beépíthető tabló, fekete, 8 beépítési hely | Eaton | 054423 | db | 10353
6650040949 | E8-MCS Metszőgyűrűs csőtömszelence | Eaton | 040949 | db | 5387
6650065212 | E8-SW Beépíthető tabló, szürke, 8 beépítési hely | Eaton | 065212 | db | 10353
6650229424 | EASY200-POW Easy tápegység, 230VAC / 24/12VDC, 350/20mA | Eaton | 229424 | db | 16702
6650231168 | EASY256-HCI 6 csatornás bemeneti AC-szűrő; <100m | Eaton | 231168 | db | 14221
6650212319 | EASY400-POW Easy tápegység; 100-240VAC / 24VDC; 1,25 A | Eaton | 212319 | db | 24836
6650212314 | EASY618-AC-RE 230VAC; bővítőegység, 12DI/6RO | Eaton | 212314 | db | 79195
6650232112 | EASY618-DC-RE 24V DC; bővítőegység, 12DI/6RO | Eaton | 232112 | db | 79195
6650212313 | EASY620-DC-TE 24VDC; bővítőegység, 12DI/8DO | Eaton | 212313 | db | 79195
6650286079 | EASY800-MO-CAB Easy800/MFD <-> modem kábel | Eaton | 286079 | db | 50635
6650256277 | EASY800-PC-CAB Programozó kábel, RS232, easy800, MFD, EC4P, ES4P | Eaton | 256277 | db | 28466
6650106408 | EASY800-USB-CAB Programozó kábel, USB, easy800, MFD, EC4P, ES4P | Eaton | 106408 | db | 39435
6650152901 | EASY802-DC-SWD 24V DC; easy800 + SmartWire gateway | Eaton | 152901 | db | 98203
6650152902 | EASY806-DC-SWD 24V DC; easy800 + SW gateway, 4DI(2DO), EASYNET | Eaton | 152902 | db | 113736
6650197229 | EASY-BOX-E4-AC1 easyE4 AC starterKIT (4RO) +easySoft lic. | Eaton | 197229 | db | 43939
6650197228 | EASY-BOX-E4-DC1 easyE4 DC starterKIT (4DO)+easySoft lic. | Eaton | 197228 | db | 38448
6650197227 | EASY-BOX-E4-UC1 easyE4 UC starterKIT (4RO) +easySoft lic. | Eaton | 197227 | db | 38448
6650197215 | EASY-E4-AC-12RC1 100-240 V AC/DC,VezérlőRelé; 8DI/4RO, Kijelző,ETH | Eaton | 197215 | db | 44226
6650197508 | EASY-E4-AC-12RC1P 100-240VAC/DC,VezRelé;8DI/4RO,Kijelző,ETH,Push-In | Eaton | 197508 | db | 45696
6650197216 | EASY-E4-AC-12RCX1 100-240 V AC/DC,VezérlőRelé; 8DI/4RO,Kij.nélk,ETH | Eaton | 197216 | db | 38063
6650197509 | EASY-E4-AC-12RCX1P 100-240VAC/DC,VezRelé;8DI/4RO,Kij.nélk,ETH,Push-In | Eaton | 197509 | db | 39270
6650197222 | EASY-E4-AC-16RE1 100-240 V AC/DC, bővítő; 8DI / 8RO | Eaton | 197222 | db | 33352
6650197515 | EASY-E4-AC-16RE1P 100-240 V AC/DC, bővítő; 8DI / 8RO, Push-In | Eaton | 197515 | db | 34272
6650197221 | EASY-E4-AC-8RE1 100-240 V AC/DC, bővítő; 4DI / 4RO | Eaton | 197221 | db | 19940
6650197514 | EASY-E4-AC-8RE1P 100-240 V AC/DC, bővítő; 4DI / 4RO, Push-In | Eaton | 197514 | db | 20349
6650197225 | EASY-E4-CONNECT1 easyE4, tartalék csatlakozó készlet | Eaton | 197225 | db | 7256
6650197213 | EASY-E4-DC-12TC1 24V DC, Vezérlő Relé; 8DI(4AI)/4DO, Kijelző,ETH | Eaton | 197213 | db | 40600
6650197506 | EASY-E4-DC-12TC1P 24VDC, VezRelé; 8DI(4AI)/4DO,Kijelző,ETH,Push-In | Eaton | 197506 | db | 41769
6650197214 | EASY-E4-DC-12TCX1 24V DC, Vezérlő Relé; 8DI(4AI)/4DO, Kij.nélk,ETH | Eaton | 197214 | db | 34440
6650197507 | EASY-E4-DC-12TCX1P 24VDC, VezRelé; 8DI(4AI)/4DO,Kij.nélk,ETH,Push-In | Eaton | 197507 | db | 35343
6650197220 | EASY-E4-DC-16TE1 24V DC, bővítő; 8DI / 8DO | Eaton | 197220 | db | 33352
6650197513 | EASY-E4-DC-16TE1P 24V DC, bővítő; 8DI / 8DO, Push-In | Eaton | 197513 | db | 34272
6650197224 | EASY-E4-DC-4PE1 24 V DC, bővítő; 4AI, Pt100/1000/Ni1000, 12 bit | Eaton | 197224 | db | 31178
6650197517 | EASY-E4-DC-4PE1P 24VDC,bővítő;4AI, Pt100/1000/Ni1000,12bit,Push-In | Eaton | 197517 | db | 32130
6650197223 | EASY-E4-DC-6AE1 24V DC, bővítő; 4IA / 2AO,(0-10V)(0/4-20mA),12bit | Eaton | 197223 | db | 33716
6650197516 | EASY-E4-DC-6AE1P 24VDC,bővítő;4IA/2AO,(0-10V)(0/4-20mA),12bit,Push-In | Eaton | 197516 | db | 34629
6650197219 | EASY-E4-DC-8TE1 24V DC, bővítő; 4DI / 4DO | Eaton | 197219 | db | 19215
6650197512 | EASY-E4-DC-8TE1P 24V DC, bővítő; 4DI / 4DO, Push-In | Eaton | 197512 | db | 19635
6650197211 | EASY-E4-UC-12RC1 12/24V UC, Vezérlő Relé; 8DI(4AI)/4RO, Kijelző,ETH | Eaton | 197211 | db | 43138
6650197504 | EASY-E4-UC-12RC1P 12/24VUC,VezRelé;8DI(4AI)/4RO,Kijelző,ETH,Push-In | Eaton | 197504 | db | 44268
6650197212 | EASY-E4-UC-12RCX1 12/24V UC, Vezérlő Relé; 8DI(4AI)/4RO,Kij.nélk,ETH | Eaton | 197212 | db | 36978
6650197505 | EASY-E4-UC-12RCX1P 12/24VUC,VezRelé;8DI(4AI)/4RO,Kij.nélk,ETH,Push-In | Eaton | 197505 | db | 38199
6650197218 | EASY-E4-UC-16RE1 12/24V UC, bővítő; 8DI / 8RO | Eaton | 197218 | db | 33352
6650197511 | EASY-E4-UC-16RE1P 12/24V UC, bővítő; 8DI / 8RO, Push-In | Eaton | 197511 | db | 34272
6650197217 | EASY-E4-UC-8RE1 12/24V UC, bővítő; 4DI / 4RO | Eaton | 197217 | db | 19940
6650197510 | EASY-E4-UC-8RE1P 12/24V UC, bővítő; 4DI / 4RO, Push-In | Eaton | 197510 | db | 20349
6650212317 | EASY-M-16K flash RAM az Easy6xx-hez | Eaton | 212317 | db | 11358
6650256279 | EASY-M-256K Flash RAM az EASY800/MFD-hez (back up) | Eaton | 256279 | db | 13692
6650134969 | EASY-M-512K Memóriamodul MFD-CP10-hez | Eaton | 134969 | db | 22841
6650256285 | EASY-NT-150 NET csatlakozó kábel csatlakozóval, 150cm | Eaton | 256285 | db | 8572
6650256283 | EASY-NT-30 NET csatlakozó kábel csatlakozóval, 30cm | Eaton | 256283 | db | 3413
6650256284 | EASY-NT-80 NET csatlakozó kábel csatlakozóval, 80cm | Eaton | 256284 | db | 5817
6650256281 | EASY-NT-R NET lezáró ellenállás | Eaton | 256281 | db | 5131
6650256280 | EASY-NT-RJ45 RJ45-csatlakozó (NET) | Eaton | 256280 | db | 854
6650202409 | EASY-PC-CAB Programozó kábel, RS232, easy500/700 | Eaton | 202409 | db | 24255
6650197226 | EASYSOFT-SWLIC Programozó szoftver, easyE4 | Eaton | 197226 | db | 16478
6650107926 | EASY-USB-CAB Programozó kábel, USB, easy500/700 | Eaton | 107926 | db | 39435
6651000786 | Eaton 1,8m cable 180V EBM Eaton 1,8m cable 180V EBM | Eaton | EBMCBL180 | db | 32673
6651000787 | Eaton 1,8m cable 240V EBM Eaton 1,8m cable 240V EBM | Eaton | EBMCBL240 | db | 32673
6651002743 | Eaton 2m cable 240V EBM Tower Akku csatl. kábel (240V) 2m 9SX 5-6 kVA | Eaton | EBMCBL240T | db | 29400
6651002744 | Eaton 2m cable 36V EBM Tower Akku csatl. kábel (36V) 2m 9SX 1 kVA | Eaton | EBMCBL36T | db | 29400
6651002126 | Eaton 2m cable 48V EBM Akku csatl. kábel (48V) 2m 9SX 1,5 kVA | Eaton | EBMCBL48 | db | 29400
6651002127 | Eaton 2m cable 72V EBM Akku csatlakozó kábel (72V) 1,8m 9PX 2,2-3kVA | Eaton | EBMCBL72 | db | 29400
6651002746 | Eaton 2m cable 96V EBM Tower Akku csatl. kábel (96V) 2m 9SX 2-3 kVA | Eaton | EBMCBL96T | db | 29400
6651003197 | Eaton 3S 450 DIN 3S 450 DIN off-line 1:1 UPS | Eaton | 3S450D | db | 25200
6651003198 | Eaton 3S 550 DIN 3S 550 DIN off-line 1:1 UPS | Eaton | 3S550D | db | 27073
6651003199 | Eaton 3S 550 IEC 3S 550 IEC off-line 1:1 UPS | Eaton | 3S550I | db | 27073
6651003200 | Eaton 3S 700 DIN 3S 700 DIN off-line 1:1 UPS | Eaton | 3S700D | db | 33145
6651003201 | Eaton 3S 700 IEC 3S 700 IEC off-line 1:1 UPS | Eaton | 3S700I | db | 33145
6651003202 | Eaton 3S 850 DIN 3S 850 DIN off-line 1:1 UPS | Eaton | 3S850D | db | 38745
6651000794 | Eaton 5E 1100i USB 5E1100iUSB vonali-interaktív 1:1 UPS | Eaton | 5E1100IUSB | db | 38973
6651000795 | Eaton 5E 1500i USB 5E1500iUSB vonali-interaktív 1:1 UPS | Eaton | 5E1500IUSB | db | 48545
6651000796 | Eaton 5E 2000i USB 5E2000iUSB vonali-interaktív 1:1 UPS | Eaton | 5E2000IUSB | db | 83300
6651000797 | Eaton 5E 500i 5E500i vonali-interaktív 1:1 UPS | Eaton | 5E500I | db | 17045
6651000798 | Eaton 5E 650i 5E650i vonali-interaktív 1:1 UPS | Eaton | 5E650I | db | 17973
6651000799 | Eaton 5E 650i DIN 5E650iDIN vonali-interaktív 1:1 UPS | Eaton | 5E650IDIN | db | 18445
6651000800 | Eaton 5E 650i USB 5E650iUSB vonali-interaktív 1:1 UPS | Eaton | 5E650IUSB | db | 18900
6651000801 | Eaton 5E 650i USB DIN 5E650iUSBDIN vonali-interaktív 1:1 UPS | Eaton | 5E650IUSBDIN | db | 19373
6651000802 | Eaton 5E 850i USB 5E850iUSB vonali-interaktív 1:1 UPS | Eaton | 5E850IUSB | db | 21473
6651000803 | Eaton 5E 850i USB DIN 5E850iUSBDIN vonali-interaktív 1:1 UPS | Eaton | 5E850IUSBDIN | db | 21945
6651000804 | Eaton 5P 1150i 5P 1150i vonali-interaktív 1:1 UPS | Eaton | 5P1150I | db | 161945
6651000805 | Eaton 5P 1150i Rack1U 5P 1150i Rack1U vonali-interaktív 1:1 UPS | Eaton | 5P1150IR | db | 221673
6651003203 | Eaton 5P 1550G Rack1U Li-Ion 5P 1550i Rack1U Li-ion vonali-interaktív 1:1 UPS | Eaton | 5P1550GR-L | db | 546945
6651000806 | Eaton 5P 1550i 5P 1550i vonali-interaktív 1:1 UPS | Eaton | 5P1550I | db | 218873
6651000807 | Eaton 5P 1550i Rack1U 5P 1550i Rack1U vonali-interaktív 1:1 UPS | Eaton | 5P1550IR | db | 278600
6651000808 | Eaton 5P 650i 5P 650i vonali-interaktív 1:1 UPS | Eaton | 5P650I | db | 96600
6651000809 | Eaton 5P 650i Rack1U 5P 650i Rack1U vonali-interaktív 1:1 UPS | Eaton | 5P650IR | db | 124145
6651000810 | Eaton 5P 850i 5P 850i vonali-interaktív 1:1 UPS | Eaton | 5P850I | db | 112000
6651000811 | Eaton 5P 850i Rack1U 5P 850i Rack1U vonali-interaktív 1:1 UPS | Eaton | 5P850IR | db | 164273
6651002085 | Eaton 5PX 1500i RT2U 5PX 1500i RT2U vonali interaktív 1:1 UPS | Eaton | 5PX1500IRT | db | 301473
6651002086 | Eaton 5PX 1500i RT2U Netpack 5PX 1500i RT2U Netpack vonali interaktív 1:1 UPS | Eaton | 5PX1500IRTN | db | 378000
6651002087 | Eaton 5PX 2200i RT2U 5PX 2200i RT2U vonali interaktív 1:1 UPS | Eaton | 5PX2200IRT | db | 337873
6651002088 | Eaton 5PX 2200i RT2U Netpack 5PX 2200i RT2U Netpack vonali interaktív 1:1 UPS | Eaton | 5PX2200IRTN | db | 417673
6651002090 | Eaton 5PX 3000i RT2U Netpack 5PX 3000i RT2U Netpack vonali interaktív 1:1 UPS | Eaton | 5PX3000IRTN | db | 609473
6651002089 | Eaton 5PX 3000i RT3U 5PX 3000i RT3U vonali interaktív 1:1 UPS | Eaton | 5PX3000IRT3U | db | 518945
6651002091 | Eaton 5PX EBM 48V RT2U 5PX EBM 48V RT2U külső akkubővítő | Eaton | 5PXEBM48RT | db | 148400
6651002092 | Eaton 5PX EBM 72V RT2U 5PX EBM 72V RT2U külső akkubővítő | Eaton | 5PXEBM72RT2U | db | 242200
6651002093 | Eaton 5PX EBM 72V RT3U 5PX EBM 72V RT3U külső akkubővítő | Eaton | 5PXEBM72RT3U | db | 238473
6651000812 | Eaton 5S 1000i 5S 1000i vonali-interaktív 1:1 UPS | Eaton | 5S1000I | db | 72345
6651000813 | Eaton 5S 1500i 5S 1500i vonali-interaktív 1:1 UPS | Eaton | 5S1500I | db | 97073
6651000814 | Eaton 5S 550i 5S 550i vonali-interaktív 1:1 UPS | Eaton | 5S550I | db | 32673
6651000815 | Eaton 5S 700i 5S 700i vonali-interaktív 1:1 UPS | Eaton | 5S700I | db | 44800
6651000816 | EATON 5SC 1000i 5SC 1000i vonali-interaktív 1:1 UPS | Eaton | 5SC1000I | db | 128345
6651002295 | Eaton 5SC 1000i Rack2U 5SC 1000i Rack2U vonali-interaktív 1:1 UPS | Eaton | 5SC1000IR | db | 190400
6651000817 | EATON 5SC 1500i 5SC 1500i vonali-interaktív 1:1 UPS | Eaton | 5SC1500I | db | 180145
6651002296 | Eaton 5SC 1500i Rack2U 5SC 1500i Rack2U vonali-interaktív 1:1 UPS | Eaton | 5SC1500IR | db | 241745
6651002297 | Eaton 5SC 2200i RT2U 5SC 2200i Rack2U-torony vonali-interaktív 1:1 UPS | Eaton | 5SC2200IRT | db | 301000
6651002298 | Eaton 5SC 3000i RT2U 5SC 3000i Rack2U-torony vonali-interaktív 1:1 UPS | Eaton | 5SC3000IRT | db | 450800
6651000818 | EATON 5SC 500i 5SC 500i vonali-interaktív 1:1 UPS | Eaton | 5SC500I | db | 57400
6651000819 | EATON 5SC 750i 5SC 750i vonali-interaktív 1:1 UPS | Eaton | 5SC750I | db | 79345
6651001015 | Eaton 9E 10000i 9E 10000i on-line 1:1; 3:1 UPS | Eaton | 9E10KI | db | 686000
6651003204 | Eaton 9E 1000i Eaton 9E 1000i on-line 1:1 UPS | Eaton | 9E1000I | db | 109445
6651001016 | Eaton 9E 15000i 9E 15000i on-line 1:1; 3:1 UPS | Eaton | 9E15KI | db | 1071000
6651001017 | Eaton 9E 20000i 9E 20000i on-line 1:1; 3:1 UPS | Eaton | 9E20KI | db | 1360800
6651003205 | Eaton 9E 2000i Eaton 9E 2000i on-line 1:1 UPS | Eaton | 9E2000I | db | 202773
6651003206 | Eaton 9E 3000i Eaton 9E 3000i on-line 1:1 UPS | Eaton | 9E3000I | db | 274173
6651003207 | Eaton 9E 3000i XL Eaton 9E 3000i XL on-line 1:1 UPS | Eaton | 9E3000IXL | db | 227500
6651001018 | Eaton 9E 6000i 9E 6000i on-line 1:1 UPS | Eaton | 9E6KI | db | 514045
6651001019 | Eaton 9E EBM 180V 9E EBM 180V külső akkubővítő | Eaton | 9EEBM180 | db | 271845
6651001020 | Eaton 9E EBM 240V 9E EBM 240V külső akkubővítő | Eaton | 9EEBM240 | db | 357945
6651001021 | Eaton 9E EBM 480V 9E EBM 480V külső akkubővítő | Eaton | 9EEBM480 | db | 484873
6651003208 | Eaton 9E EBM 72V Eaton 9E EBM 72V külső akkubővítő | Eaton | 9EEBM72 | db | 146545
6651002096 | Eaton 9PX 1000i RT2U 9PX 1000i Rack/Torony 2U on-line 1:1 UPS | Eaton | 9PX1000IRT2U | db | 329000
6651002097 | Eaton 9PX 1000i RT2U Netpack 9PX 1000i RT2U Netpack on-line 1:1 UPS | Eaton | 9PX1000IRTN | db | 405545
6651001031 | Eaton 9PX 10Ki 5Ki Red. RT9U Netpack 9PX 10000/5000 redundáns RTN9U Netpack 1:1 UPS | Eaton | 9PXM10KIRTN | db | 2442545
6651001022 | Eaton 9PX 11000i 3:1 HotSwap 9PX 11000i HotSwap MBP on-line 3:1 UPS | Eaton | 9PX11KIBP31 | db | 1818145
6651001023 | Eaton 9PX 11000i 3:1 Power Module 9PX 11000i 3:1 teljesítmény modul | Eaton | 9PX11KIPM31 | db | 1271673
6651001024 | Eaton 9PX 11000i 3:1 RT6U HotSwapNetpack 9PX 11000i RT6U HotSwap Netpack on-line 3:1 UPS | Eaton | 9PX11KIRTNBP31 | db | 2020200
6651000762 | Eaton 9PX 11000i HotSwap 9PX 11000i HotSwap MBP on-line 1:1 UPS | Eaton | 9PX11KIBP | db | 1755145
6651000763 | Eaton 9PX 11000i Power Module 9PX 11000i 1:1 teljesítmény modul | Eaton | 9PX11KIPM | db | 1208673
6651000764 | Eaton 9PX 11000i RT6U HotSwap Netpack 9PX 11000i RT6U HotSw MBP Netpack on-line 1:1 UPS | Eaton | 9PX11KIRTNBP | db | 1956745
6651001032 | Eaton 9PX 12Ki 6Ki Red. RT9U Netpack 9PX 12000/6000 redundáns RTN9U Netpack 1:1 UPS | Eaton | 9PXM12KIRTN | db | 2591873
6651002100 | Eaton 9PX 1500 RT 120V 9PX 1500 Rack/Torony on-line 1:1 UPS - 120V | Eaton | 9PX1500RT | db | 527800
6651002098 | Eaton 9PX 1500i RT2U 9PX 1500i Rack/Torony 2U on-line 1:1 UPS | Eaton | 9PX1500IRT2U | db | 453145
6651002099 | Eaton 9PX 1500i RT2U Netpack 9PX 1500i RT2U Netpack on-line 1:1 UPS | Eaton | 9PX1500IRTN | db | 531545
6651001033 | Eaton 9PX 16Ki 8Ki Red. RT15U Netpack 9PX 16000/8000 redundáns RTN15U Netpack 1:1 UPS | Eaton | 9PXM16KIRTN | db | 3579345
6651002101 | Eaton 9PX 2000 RT 120V 9PX 2000 Rack/Torony on-line 1:1 UPS - 120V | Eaton | 9PX2000RT | db | 623945
6651002102 | Eaton 9PX 2200i RT2U 9PX 2200i Rack/Torony 2U on-line 1:1 UPS | Eaton | 9PX2200IRT2U | db | 518945
6651002109 | Eaton 9PX 2200i RT2U Netpack 9PX 2200i RT2U Netpack on-line 1:1 UPS | Eaton | 9PX2200IRTN | db | 601545
6651002103 | Eaton 9PX 2200i RT3U 9PX 2200i Rack/Torony 3U on-line 1:1 UPS | Eaton | 9PX2200IRT3U | db | 460600
6651002105 | Eaton 9PX 2200i RT3U HotSwap BS 9PX 2200i RT3U HotSwap MBP BS on-line 1:1 UPS | Eaton | 9PX2200IRTBPB | db | 508673
6651002106 | Eaton 9PX 2200i RT3U HotSwap DIN 9PX 2200i RT3U HotSwap MBP DIN on-line 1:1 UPS | Eaton | 9PX2200IRTBPD | db | 508673
6651002107 | Eaton 9PX 2200i RT3U HotSwap FR 9PX 2200i RT3U HotSwap MBP FR on-line 1:1 UPS | Eaton | 9PX2200IRTBPF | db | 508673
6651002108 | Eaton 9PX 2200i RT3U HotSwap HW 9PX 2200i RT3U HotSwap MBP HW on-line 1:1 UPS | Eaton | 9PX2200IRTBPH | db | 508673
6651002104 | Eaton 9PX 2200i RT3U HotSwap IEC 9PX 2200i RT3U HotSwap MBP IEC on-line 1:1 UPS | Eaton | 9PX2200IRTBP | db | 508673
6651001034 | Eaton 9PX 22Ki 11Ki Red. RT15U Netpack 9PX 22000/11000 redundáns RTN15U Netpack 1:1 UPS | Eaton | 9PXM22KIRTN | db | 4194400
6651002118 | Eaton 9PX 3000 RT 120V 9PX 3000 Rack/Torony on-line 1:1 UPS - 120V | Eaton | 9PX3000RT | db | 888545
6651002110 | Eaton 9PX 3000i RT2U 9PX 3000i Rack/Torony 2U on-line 1:1 UPS | Eaton | 9PX3000IRT2U | db | 738745
6651002117 | Eaton 9PX 3000i RT2U Netpack 9PX 3000i RT2U Netpack on-line 1:1 UPS | Eaton | 9PX3000IRTN | db | 824145
6651002111 | Eaton 9PX 3000i RT3U 9PX 3000i Rack/Torony 3U on-line 1:1 UPS | Eaton | 9PX3000IRT3U | db | 675745
6651002113 | Eaton 9PX 3000i RT3U HotSwap BS 9PX 3000i RT3U HotSwap MBP BS on-line 1:1 UPS | Eaton | 9PX3000IRTBPB | db | 725200
6651002114 | Eaton 9PX 3000i RT3U HotSwap DIN 9PX 3000i RT3U HotSwap MBP DIN on-line 1:1 UPS | Eaton | 9PX3000IRTBPD | db | 725200
6651002115 | Eaton 9PX 3000i RT3U HotSwap FR 9PX 3000i RT3U HotSwap MBP FR on-line 1:1 UPS | Eaton | 9PX3000IRTBPF | db | 725200
6651002116 | Eaton 9PX 3000i RT3U HotSwap HW 9PX 3000i RT3U HotSwap MBP HW on-line 1:1 UPS | Eaton | 9PX3000IRTBPH | db | 725200
6651002112 | Eaton 9PX 3000i RT3U HotSwap IEC 9PX 3000i RT3U HotSwap MBP IEC on-line 1:1 UPS | Eaton | 9PX3000IRTBP | db | 725200
6651000765 | Eaton 9PX 5000i HotSwap 9PX 5000i HotSwap MBP on-line 1:1 UPS | Eaton | 9PX5KIBP | db | 1057945
6651000766 | Eaton 9PX 5000i RT3U Netpack 9PX 5000i RT3U Netpack on-line 1:1 UPS | Eaton | 9PX5KIRTN | db | 1129800
6651001025 | Eaton 9PX 6000i 3:1 HotSwap 9PX 6000i HotSwap MBP on-line 3:1 UPS | Eaton | 9PX6KIBP31 | db | 1267945
6651001026 | Eaton 9PX 6000i 3:1 Power Module 9PX 6000i 3:1 teljesítmény modul | Eaton | 9PX6KIPM31 | db | 784945
6651001027 | Eaton 9PX 6000i 3:1 RT6U HotSwap Netpack 9PX 6000i RT6U HotSwap Netpack on-line 3:1 UPS | Eaton | 9PX6KIRTNBP31 | db | 1464873
6651000767 | Eaton 9PX 6000i HotSwap 9PX 6000i HotSwap MBP on-line 1:1 UPS | Eaton | 9PX6KIBP | db | 1131673
6651000768 | Eaton 9PX 6000i RT3U Netpack 9PX 6000i RT3U Netpack on-line 1:1 UPS | Eaton | 9PX6KIRTN | db | 1202600
6651001028 | Eaton 9PX 8000i 3:1 HotSwap 9PX 8000i HotSwap MBP on-line 3:1 UPS | Eaton | 9PX8KIBP31 | db | 1513400
6651001029 | Eaton 9PX 8000i 3:1 Power Module 9PX 8000i 3:1 teljesítmény modul | Eaton | 9PX8KIPM31 | db | 966945
6651001030 | Eaton 9PX 8000i 3:1 RT6U HotSwap Netpack 9PX 8000i RT6U HotSwap Netpack on-line 3:1 UPS | Eaton | 9PX8KIRTNBP31 | db | 1714545
6651000769 | Eaton 9PX 8000i HotSwap 9PX 8000i HotSwap MBPon-line 1:1 UPS | Eaton | 9PX8KIBP | db | 1453673
6651000770 | Eaton 9PX 8000i Power Module 9PX 8000i 1:1 teljesítmény modul | Eaton | 9PX8KIPM | db | 903945
6651000771 | Eaton 9PX 8000i RT6U HotSwap Netpack 9PX 8000i RT6U HotSwap Netpack on-line 1:1 UPS | Eaton | 9PX8KIRTNBP | db | 1651545
6651000772 | Eaton 9PX EBM 180V 9PX EBM 180V külső akkubővítő | Eaton | 9PXEBM180 | db | 359800
6651000773 | Eaton 9PX EBM 240V 9PX EBM 240V külső akkubővítő | Eaton | 9PXEBM240 | db | 449873
6651002119 | Eaton 9PX EBM 48V RT2U 9PX EBM Rack/Torony 2U külső akkubővítő | Eaton | 9PXEBM48RT2U | db | 220273
6651002120 | Eaton 9PX EBM 72V RT2U 9PX EBM Rack/Torony 2U külső akkubővítő | Eaton | 9PXEBM72RT2U | db | 291200
6651002121 | Eaton 9PX EBM 72V RT3U 9PX EBM Rack/Torony 3U külső akkubővítő | Eaton | 9PXEBM72RT3U | db | 276273
6651001035 | Eaton 9PX ModularEasy 11000i Párhuzamosító modul 2x9PX8/11KI-hoz | Eaton | 9PXMEZ11KI | db | 543200
6651001036 | Eaton 9PX ModularEasy 6000i Párhuzamosító modul 2x9PX6KI-hoz | Eaton | 9PXMEZ6KI | db | 361673
6651002721 | Eaton 9SX 1000i 9SX 1000i on-line 1:1 UPS | Eaton | 9SX1000I | db | 234273
6651002722 | Eaton 9SX 1000i Rack2U 9SX 1000i Rack2U on-line 1:1 UPS | Eaton | 9SX1000IR | db | 272545
6651000775 | Eaton 9SX 11000i 9SX 11000i on-line 1:1 UPS | Eaton | 9SX11KI | db | 1513400
6651000776 | Eaton 9SX 11000i Power Module 9SX 11000i teljesítmény modul | Eaton | 9SX11KIPM | db | 1149400
6651000777 | Eaton 9SX 11000i RT6U 9SX 11000i RT6U on-line 1:1 UPS | Eaton | 9SX11KIRT | db | 1635200
6651002723 | Eaton 9SX 1500i 9SX 1500i on-line 1:1 UPS | Eaton | 9SX1500I | db | 321545
6651002724 | Eaton 9SX 1500i Rack2U 9SX 1500i Rack2U on-line 1:1 UPS | Eaton | 9SX1500IR | db | 378473
6651002725 | Eaton 9SX 2000i 9SX 2000i on-line 1:1 UPS | Eaton | 9SX2000I | db | 411600
6651002726 | Eaton 9SX 2000i Rack2U 9SX 2000i Rack2U on-line 1:1 UPS | Eaton | 9SX2000IR | db | 473673
6651002727 | Eaton 9SX 3000i 9SX 3000i on-line 1:1 UPS | Eaton | 9SX3000I | db | 555800
6651002728 | Eaton 9SX 3000i Rack2U 9SX 3000i Rack2U on-line 1:1 UPS | Eaton | 9SX3000IR | db | 617400
6651002729 | Eaton 9SX 5000i 9SX 5000i on-line 1:1 UPS | Eaton | 9SX5KI | db | 805945
6651000778 | Eaton 9SX 5000i RT3U 9SX 5000i RT3U on-line 1:1 UPS | Eaton | 9SX5KIRT | db | 912800
6651002730 | Eaton 9SX 6000i 9SX 6000i on-line 1:1 UPS | Eaton | 9SX6KI | db | 906745
6651000779 | Eaton 9SX 6000i RT3U 9SX 6000i RT3U on-line 1:1 UPS | Eaton | 9SX6KIRT | db | 987945
6651002731 | Eaton 9SX 700i 9SX 700i on-line 1:1 UPS | Eaton | 9SX700I | db | 185745
6651000780 | Eaton 9SX 8000i 9SX 8000i on-line 1:1 UPS | Eaton | 9SX8KI | db | 1208673
6651000781 | Eaton 9SX 8000i Power Module 9SX 8000i teljesítmény modul | Eaton | 9SX8KIPM | db | 845145
6651000782 | Eaton 9SX 8000i RT6U 9SX 8000i RT6U on-line 1:1 UPS | Eaton | 9SX8KIRT | db | 1330945
6651000783 | Eaton 9SX EBM 180V RT3U 9SX EBM 180V RT3U külső akkubővítő | Eaton | 9SXEBM180RT | db | 359800
6651000784 | Eaton 9SX EBM 240V 9SX EBM 240V külső akkubővítő | Eaton | 9SXEBM240 | db | 390145
6651002732 | Eaton 9SX EBM 240V Tower 9SX EBM 240V torony külső akkubővítő | Eaton | 9SXEBM240T | db | 504000
6651002734 | Eaton 9SX EBM 36V 9SX EBM 36V torony külső akkubővítő | Eaton | 9SXEBM36T | db | 111545
6651002733 | Eaton 9SX EBM 36V Rack2U 9SX EBM 36V Rack2U külső akkubővítő | Eaton | 9SXEBM36R | db | 151673
6651002736 | Eaton 9SX EBM 48V 9SX EBM 48V torony külső akkubővítő | Eaton | 9SXEBM48T | db | 131145
6651002735 | Eaton 9SX EBM 48V Rack2U 9SX EBM 48V Rack2U külső akkubővítő | Eaton | 9SXEBM48R | db | 160545
6651002737 | Eaton 9SX EBM 72V Rack2U 9SX EBM 72V Rack2U külső akkubővítő | Eaton | 9SXEBM72R | db | 210473
6651002738 | Eaton 9SX EBM 96V 9SX EBM 96V torony külső akkubővítő | Eaton | 9SXEBM96T | db | 217473
6651001038 | Eaton ATS 16A Netpack STS 16 1U forrásátkapcsoló 16A | Eaton | EATS16N | db | 243600
6651001037 | Eaton ATS 16A STS 16 1U forrásátkapcsoló 16A | Eaton | EATS16 | db | 210473
6651001039 | Eaton ATS 30A Netpack ATS 30N 1U áramforrásváltó kapcsoló 30A Net_RJ45 | Eaton | EATS30N | db | 304273
6651000785 | Eaton Battery Integration System Akkumulátor integrációs rendszer 9PX/SX-hez | Eaton | BINTSYS | db | 224473
6651002739 | Eaton cable adaptor 9SX 9130 240V Átalakító kábel 9SX 9130 240V torony | Eaton | CBLADAPT240T | db | 29400
6651002740 | Eaton cable adaptor 9SX 9130 36V Átalakító kábel 9SX 9130 36V torony | Eaton | CBLADAPT36T | db | 29400
6651002741 | Eaton cable adaptor 9SX 9130 48V Átalakító kábel 9SX 9130 48V torony | Eaton | CBLADAPT48T | db | 29400
6651002742 | Eaton cable adaptor 9SX 9130 96V Átalakító kábel 9SX 9130 96V torony | Eaton | CBLADAPT96T | db | 29400
6651002138 | Eaton Ellipse ECO 1200 USB DIN Ellipse ECO 1200 USB DIN off-line 1:1 UPS | Eaton | EL1200USBDIN | db | 67200
6651002139 | Eaton Ellipse ECO 1200 USB IEC Ellipse ECO 1200 USB IEC off-line 1:1 UPS | Eaton | EL1200USBIEC | db | 67200
6651002140 | Eaton Ellipse ECO 1600 USB DIN Ellipse ECO 1600 USB DIN off-line 1:1 UPS | Eaton | EL1600USBDIN | db | 92873
6651002141 | Eaton Ellipse ECO 1600 USB IEC Ellipse ECO 1600 USB IEC off-line 1:1 UPS | Eaton | EL1600USBIEC | db | 92873
6651002142 | Eaton Ellipse ECO 500 DIN Ellipse ECO 500 DIN off-line 1:1 UPS | Eaton | EL500DIN | db | 29400
6651002143 | Eaton Ellipse ECO 500 IEC Ellipse ECO 500 IEC off-line 1:1 UPS | Eaton | EL500IEC | db | 29400
6651002144 | Eaton Ellipse ECO 650 DIN Ellipse ECO 650 DIN off-line 1:1 UPS | Eaton | EL650DIN | db | 33145
6651002145 | Eaton Ellipse ECO 650 IEC Ellipse ECO 650 IEC off-line 1:1 UPS | Eaton | EL650IEC | db | 33145
6651002146 | Eaton Ellipse ECO 650 USB DIN Ellipse ECO 650 USB DIN off-line 1:1 UPS | Eaton | EL650USBDIN | db | 37800
6651002147 | Eaton Ellipse ECO 650 USB IEC Ellipse ECO 650 USB IEC off-line 1:1 UPS | Eaton | EL650USBIEC | db | 37800
6651002148 | Eaton Ellipse ECO 800 USB DIN Ellipse ECO 800 USB DIN off-line 1:1 UPS | Eaton | EL800USBDIN | db | 47145
6651002149 | Eaton Ellipse ECO 800 USB IEC Ellipse ECO 800 USB IEC off-line 1:1 UPS | Eaton | EL800USBIEC | db | 47145
6651001054 | Eaton Ellipse PRO 1200 DIN Ellipse PRO 1200 DIN vonali-interaktív 1:1 UPS | Eaton | ELP1200DIN | db | 90545
6651001055 | Eaton Ellipse PRO 1200 IEC Ellipse PRO 1200 IEC vonali-interaktív 1:1 UPS | Eaton | ELP1200IEC | db | 90545
6651001056 | Eaton Ellipse PRO 1600 DIN Ellipse PRO 1600 DIN vonali-interaktív 1:1 UPS | Eaton | ELP1600DIN | db | 114800
6651001057 | Eaton Ellipse PRO 1600 IEC Ellipse PRO 1600 IEC vonali-interaktív 1:1 UPS | Eaton | ELP1600IEC | db | 114800
6651001058 | Eaton Ellipse PRO 650 DIN Ellipse PRO 650 DIN vonali-interaktív 1:1 UPS | Eaton | ELP650DIN | db | 51800
6651001059 | Eaton Ellipse PRO 650 IEC Ellipse PRO 650 IEC vonali-interaktív 1:1 UPS | Eaton | ELP650IEC | db | 51800
6651001060 | Eaton Ellipse PRO 850 DIN Ellipse PRO 850 DIN vonali-interaktív 1:1 UPS | Eaton | ELP850DIN | db | 76073
6651001061 | Eaton Ellipse PRO 850 IEC Ellipse PRO 850 IEC vonali-interaktív 1:1 UPS | Eaton | ELP850IEC | db | 76073
6651002150 | Eaton Ellipse Rack Kit Ellipse ECO-MAX-PRO rack szerelőkészlet (2U) | Eaton | ELRACK | db | 16800
6651002151 | Eaton EllipseECO wallmount kit Ellipse ECO-MAX-PRO fali szerelőkészlet | Eaton | ELWALL | db | 4673
6651002389 | Eaton Environmental Monitoring Prob,gen2 2. generációs környezeti érzékelő (EMP) | Eaton | EMPDT1H1C2 | db | 36873
6651002131 | EATON FLEXPDU 12 IEC FlexPDU 12 IEC áramelosztó-aljzatblokk | Eaton | EFLX12I | db | 47145
6651002132 | EATON FLEXPDU 6 BS FlexPDU 6 BS áramelosztó-aljzatblokk | Eaton | EFLX6B | db | 47145
6651002133 | EATON FLEXPDU 8 DIN FlexPDU 8 DIN áramelosztó-aljzatblokk | Eaton | EFLX8D | db | 47145
6651002134 | EATON FLEXPDU 8 FR FlexPDU 8 FR áramelosztó-aljzatblokk | Eaton | EFLX8F | db | 47145
6651001225 | Eaton HotSwap MBP 11000i 3:1 HotSwap MBP karb. áthidaló kapcsoló 9PX6-11kVA 3:1 | Eaton | MBP11KI31 | db | 215600
6651000788 | Eaton HotSwap MBP 11000i HotSwap MBP karb. áthidaló kapcsoló 9PX/SX 8-11kVA | Eaton | MBP11KI | db | 205345
6651000789 | Eaton HotSwap MBP 6000i HotSwap MBP karb. áthidaló kapcsoló 9PX/SX 5-6kVA | Eaton | MBP6KI | db | 116673
6651003442 | EATON OPTO-HEAT CONVENTIONAL DETECTOR Conventional Photo-Thermal Detector (CPT341 / MPT951 / FXN632) | Eaton | EFXN632 | db | 5285
6651003221 | Eaton Protection Box 1 DIN Protection Box 1 DIN | Eaton | PB1D | db | 3273
6651003222 | Eaton Protection Box 1 Tel@ DIN Protection Box 1 Tel@ DIN | Eaton | PB1TD | db | 4200
6651003223 | Eaton Protection Box 6 DIN Protection Box 6 DIN | Eaton | PB6D | db | 7000
6651003224 | Eaton Protection Box 6 Tel@ USB DIN Protection Box 6 Tel@ USB DIN | Eaton | PB6TUD | db | 11200
6651003225 | Eaton Protection Box 6 USB DIN Protection Box 6 USB DIN | Eaton | PB6UD | db | 9800
6651003226 | Eaton Protection Box 8 Tel@ USB DIN Protection Box 8 Tel@ USB DIN | Eaton | PB8TUD | db | 14000
6651003227 | Eaton Protection Strip 4 DIN Protection Strip 4 DIN | Eaton | PS4D | db | 3273
6651003228 | Eaton Protection Strip 6 DIN Protection Strip 6 DIN | Eaton | PS6D | db | 4200
6651003229 | Eaton Protection Strip 6 Tel@ DIN Protection Strip 6 Tel@ DIN | Eaton | PS6TD | db | 5845
6651000774 | Eaton Rack kit 9PX/9SX Rack készlet 9PX/SX-hez | Eaton | 9RK | db | 67200
6651001267 | Eaton Supercharger 240VDC Nagyáramú akkutöltő rack készlettel | Eaton | SC240RT | db | 233345
6651001268 | Eaton Transformer 11000i Trafó modul 9PX/SX-hez | Eaton | TFMR11KI | db | 894600
6651003462 | EATON WIFI ADAPTER Wireless connection adapter to IP cameras and local router | Eaton | I-WIFI01 | db | 16548
6651002122 | EBM BATTERY CABLE ADAPTOR 9PX TO EX 72V Eaton cable adaptor 9PX EX 72V | Eaton | CBLADAPT72 | db | 29400
6650232284 | EB-Z/SE/01/03 Hőm. szenzorhoz kültéri tokozat | Eaton | 232284 | db | 8110
6650232283 | EB-Z/SE/01/04 Hőm. szenzorhoz rögzítő gyűrű csőre szereléshez | Eaton | 232283 | db | 4053
6651003115 | EC0232 No Hand Shake S/W For Graphic Lon to RS232 adapter (For HMX PA/VA system - no handshake) | Eaton | EC0232PAVA | db | 180803
6651003117 | EC200 BMS GATEWAY Dual-channel lonworks BMS interface (non handshake) | Eaton | EC200 | db | 214666
6650107600 | EC4-COMBINATION-* EC4P egyedi feliratozás felára | Eaton | 107600 | db | 1229
6650114296 | EC4E-221-6D4R1 24VDC; kihelyezett kompakt I/O modul, CAN, 6DI/4RO | Eaton | 114296 | db | 66049
6650114297 | EC4E-221-6D4T1 24VDC; kihelyezett kompakt I/O modul, CAN, 6DI/4DO | Eaton | 114297 | db | 66049
6650106397 | EC4P-221-MRAD1 24VDC,12DI(4AI)/6RO/1AO, kijelzős | Eaton | 106397 | db | 217263
6650106398 | EC4P-221-MRAX1 24VDC,12DI(4AI)/6RO/1AO, kijelző nélkül | Eaton | 106398 | db | 202556
6650106393 | EC4P-221-MRXD1 24VDC,12DI(4AI)/6RO, kijelzős | Eaton | 106393 | db | 191125
6650106394 | EC4P-221-MRXX1 24VDC,12DI(4AI)/6RO, kijelző nélkül | Eaton | 106394 | db | 176428
6650106395 | EC4P-221-MTAD1 24VDC,12DI(4AI)/8DO/1AO, kijelzős | Eaton | 106395 | db | 217263
6650106396 | EC4P-221-MTAX1 24VDC,12DI(4AI)/8DO/1AO, kijelző nélkül | Eaton | 106396 | db | 202556
6650106391 | EC4P-221-MTXD1 24VDC,12DI(4AI)/8DO, kijelzős | Eaton | 106391 | db | 191125
6650106392 | EC4P-221-MTXX1 24VDC,12DI(4AI)/8DO, kijelző nélkül | Eaton | 106392 | db | 176428
6650106405 | EC4P-222-MRAD1 24VDC,12DI(4AI)/6RO/1AO, kijelzős, Ethernet | Eaton | 106405 | db | 271719
6650106406 | EC4P-222-MRAX1 24VDC,12DI(4AI)/6RO/1AO, kijelző nélkül, Ethernet | Eaton | 106406 | db | 257016
6650106401 | EC4P-222-MRXD1 24VDC,12DI(4AI)/6RO, kijelzős, Ethernet | Eaton | 106401 | db | 245581
6650106402 | EC4P-222-MRXX1 24VDC,12DI(4AI)/6RO , kijelző nélkül, Ethernet | Eaton | 106402 | db | 230871
6650106403 | EC4P-222-MTAD1 24VDC,12DI(4AI)/8DO/1AO, kijelzős, Ethernet | Eaton | 106403 | db | 271719
6650106404 | EC4P-222-MTAX1 24VDC,12DI(4AI)/8DO/1AO, kijelző nélkül, Ethernet | Eaton | 106404 | db | 257016
6650106399 | EC4P-222-MTXD1 24VDC,12DI(4AI)/8DO, kijelzős, Ethernet | Eaton | 106399 | db | 245581
6650106400 | EC4P-222-MTXX1 24VDC,12DI(4AI)/8DO, kijelző nélkül, Ethernet | Eaton | 106400 | db | 230871
6651003114 | ECHK (lonworks) to pc (rs232) IFACE Lon to RS232 adapter | Eaton | EC0232 | db | 174251
6650179324 | ECK-SET-CI CI sarokelem készlet (csavarokkal) | Eaton | 179324 | db | 1460
6650178974 | E-DAT-F/IEC-B Koaxiális csatlakozómodul, DIN-sínre szerelhető | Eaton | 178974 | db | 5754
6650178973 | E-DAT-RJ45 RJ45 csatlakozómodul, DIN-sínre szerelhető | Eaton | 178973 | db | 8057
6651003148 | EF SITEMONITOR LICENSE -NO MAPS + EC0232 Site monitor / webserver software | Eaton | EF-SITEMONITOR | db | 757411
6650167287 | E-FAN1 Ventilátor (szűrős) IP54, 25/29m3/h, 109x109mm | Eaton | 167287 | db | 29775
6650167288 | E-FAN2 Ventilátor (szűrős) IP54, 61/70m3/h, 145x145mm | Eaton | 167288 | db | 41986
6650167296 | E-FAN2-55 Ventilátor (szűrős) UV,IP55, 56/64m3/h, 145x145mm | Eaton | 167296 | db | 50733
6650167289 | E-FAN3 Ventilátor (szűrős) IP54, 110/125m3/h, 202x202mm | Eaton | 167289 | db | 48381
6650167297 | E-FAN3-55 Ventilátor (szűrős) UV,IP55, 100/110m3/h,202x202mm | Eaton | 167297 | db | 56522
6650167290 | E-FAN4 Ventilátor (szűrős) IP54, 156/171m3/h, 252x252mm | Eaton | 167290 | db | 50862
6650167298 | E-FAN4-55 Ventilátor (szűrős) UV,IP55, 145/160m3/h,252x252mm | Eaton | 167298 | db | 59444
6650167291 | E-FAN5 Ventilátor (szűrős) IP54, 256/292m3/h, 252x252mm | Eaton | 167291 | db | 59567
6650167299 | E-FAN5-55 Ventilátor (szűrős) UV,IP55, 233/265m3/h,252x252mm | Eaton | 167299 | db | 73112
6650275418 | EGM-4 M4 csavar | Eaton | 275418 | db | 7298
6650275419 | EGM-5 M5 csavar | Eaton | 275419 | db | 7298
6650275417 | EGM-F Alátét | Eaton | 275417 | db | 2639
6651003296 | EM. LIGHT. CRONUS 16LEDs M 2H Ledus16, 16 LED, 2W lámpatest, 2 óra | Eaton | LEDUS16 | db | 24182
6651003297 | EM. LIGHT. CRONUS 8LEDs M 2H Ledus8, 8 LED, 1W lámpatest, 2 óra | Eaton | LEDUS8 | db | 16237
6650002293 | EM4-CI CI IP65 műa. elo. szerelőlap, szerelősín | Eaton | 002293 | db | 105
6650002294 | EM5-CI CI IP65 műa. elo. szerelőlap, szerelősín | Eaton | 002294 | db | 105
6650002295 | EM6-CI CI IP65 műa. elo. szerelőlap, szerelősín | Eaton | 002295 | db | 105
6650144556 | EMA68 Lágyíndító, opció | Eaton | 144556 | db | 4956
6650144557 | EMA69A Lágyíndító, opció | Eaton | 144557 | db | 64050
6650144558 | EMA69B Lágyíndító, opció | Eaton | 144558 | db | 88820
6650144559 | EMA69C Lágyíndító, opció | Eaton | 144559 | db | 105459
6650144560 | EMA69D Lágyíndító, opció | Eaton | 144560 | db | 121741
6650144346 | EMA71 Kezelőpanel statusz leddel | Eaton | 144346 | db | 46365
6650144561 | EMA75 Lágyíndító, opció | Eaton | 144561 | db | 7788
6650144570 | EMA91 Lágyíndító, opció | Eaton | 144570 | db | 81746
6650167397 | EME1P32 fogyasztásmérő, standard, 1p, 32A | Eaton | 167397 | db | 62535
6650167416 | EME3P125MID fogyasztásmérő, standard, 3p, 125A, MID | Eaton | 167416 | db | 255070
6650167413 | EME3P80 fogyasztásmérő, standard, 3p, 80A | Eaton | 167413 | db | 193120
6650167414 | EME3P80MID fogyasztásmérő, standard, 3p, 80A, MID | Eaton | 167414 | db | 208558
6650167417 | EME3PCT fogyasztásmérő, standard, 3p, áramváltós | Eaton | 167417 | db | 183603
6650171631 | EME3PMMCT5 Multiméter, …/5A, DIN-sínre, (standard) | Eaton | 171631 | db | 244745
6650167420 | EMECMBUS M-BUS interfész, 1p,3p standard fogy.mérőhöz | Eaton | 167420 | db | 79828
6650167421 | EMECMODB MODBUS interfész, 1p,3p standard fogy.mérőhöz | Eaton | 167421 | db | 79828
6651003369 | EMERG. LIGHT SiRiOS 24LEDs M 2H TB IN TL Sirios LED, 24 LED, 1,5W lámpatest, 2 óra | Eaton | SLED | db | 33030
6651003233 | EMI3P Rogowski coils 4kA 400mm Flexibilis áramváltók (3db Rog.tekercs), L=400mm | Eaton | EMI3P-ROG4-4KA | db | 174325
6651003234 | EMI3P Rogowski coils 4kA 600mm Flexibilis áramváltók (3db Rog.tekercs), L=600mm | Eaton | EMI3P-ROG6-4KA | db | 190677
6651003235 | EMI3P Rogowski coils 4kA 900mm Flexibilis áramváltók (3db Rog.tekercs), L=900mm | Eaton | EMI3P-ROG9-4KA | db | 359548
6650127661 | EML22 Lágyindító, opció | Eaton | 127661 | db | 100062
6650127662 | EML23 Lágyindító, opció | Eaton | 127662 | db | 88158
6650127663 | EML24 Lágyindító, opció | Eaton | 127663 | db | 94528
6650127664 | EML25 Lágyindító, opció | Eaton | 127664 | db | 88158
6650127665 | EML26 Lágyindító, opció | Eaton | 127665 | db | 94528
6650144549 | EML27 Lágyíndító, opció | Eaton | 144549 | db | 9902
6650127666 | EML28 Lágyindító, opció | Eaton | 127666 | db | 150780
6650127667 | EML30 Lágyindító, opció | Eaton | 127667 | db | 153325
6650127668 | EML32 Lágyindító, opció | Eaton | 127668 | db | 396123
6650127669 | EML33 Lágyindító, opció | Eaton | 127669 | db | 153325
6650144550 | EML34 LUG COVER KIT | Eaton | 144550 | db | 10612
6650144566 | EMM18 Lágyíndító, opció | Eaton | 144566 | db | 29008
6650184761 | EMR6-A300-C-1 Aszimmetria figyelő relé | Eaton | 184761 | db | 54908
6650184762 | EMR6-A500-D-1 Aszimmetria figyelő relé | Eaton | 184762 | db | 48839
6650184763 | EMR6-AW300-C-1 Multifunkciós fázisfigyelő relé | Eaton | 184763 | db | 59532
6650184764 | EMR6-AW500-D-1 Multifunkciós fázisfigyelő relé | Eaton | 184764 | db | 59532
6650184765 | EMR6-AWM580-H-1 Multifunkciós fázisfigyelő relé | Eaton | 184765 | db | 77732
6650184766 | EMR6-AWM720-I-1 Multifunkciós fázisfigyelő relé | Eaton | 184766 | db | 77732
6650184767 | EMR6-AWM820-J-1 Multifunkciós fázisfigyelő relé | Eaton | 184767 | db | 77732
6650184768 | EMR6-AWN170-E-1 Multifunkciós fázisfigyelő relé | Eaton | 184768 | db | 62129
6650184770 | EMR6-AWN280-D-1 Multifunkciós fázisfigyelő relé | Eaton | 184770 | db | 62129
6650184769 | EMR6-AWN280-K-1 Multifunkciós fázisfigyelő relé | Eaton | 184769 | db | 70802
6650184771 | EMR6-AWN500-D-1 Multifunkciós fázisfigyelő relé | Eaton | 184771 | db | 69356
6650184789 | EMR6-F500-G-1 Fázissorrend figyleő relé | Eaton | 184789 | db | 30923
6650184754 | EMR6-I15-A-1 Áramfigyelő relé,túláram,áramesés | Eaton | 184754 | db | 62423
6650184755 | EMR6-I15-B-1 Áramfigyelő relé,túláram,AC/DC | Eaton | 184755 | db | 52017
6650184790 | EMR6-I1-A-1 Áramfigyelő relé,túláram,áramesés | Eaton | 184790 | db | 62423
6650184783 | EMR6-IF15-A-1 Áramfigyelő relé | Eaton | 184783 | db | 66175
6650184782 | EMR6-IF1-A-1 Áramfigyelő relé | Eaton | 184782 | db | 66175
6650184781 | EMR6-IM15-A-1 Multifunkciós fázisfigyelő relé | Eaton | 184781 | db | 66175
6650184780 | EMR6-IM1-A-1 Multifunkciós fázisfigyelő relé | Eaton | 184780 | db | 66175
6650184757 | EMR6-N1000-A-1 Folyadékszint relé | Eaton | 184757 | db | 45661
6650184756 | EMR6-N1000-N-1 Folyadékszint relé | Eaton | 184756 | db | 32078
6650184758 | EMR6-N100-N-1 Folyadékszint relé | Eaton | 184758 | db | 31210
6650184759 | EMR6-PH22 Plombálható fedél 22,5mm | Eaton | 184759 | db | 3010
6650184760 | EMR6-PH45 Plombálható fedél,45mm | Eaton | 184760 | db | 3010
6650184772 | EMR6-R250-A-1 Szigetelés felügyeleti relé 250 VAC / 300 VDC | Eaton | 184772 | db | 75999
6650184773 | EMR6-R400-A-1 Szigetelés felügyeleti relé 400 VAC | Eaton | 184773 | db | 58951
6650184774 | EMR6-R400-A-2 Szigetelés felügyeleti relé 400 VAC / 600 VDC | Eaton | 184774 | db | 159513
6650184775 | EMR6-RC690 Szigetelés felügyeleti relé csatoló modul AC/DC | Eaton | 184775 | db | 84959
6650184787 | EMR6-T100-A-1 Hőmérséklet-figyelő relé | Eaton | 184787 | db | 67907
6650184788 | EMR6-T200-A-1 Hőmérséklet-figyelő relé | Eaton | 184788 | db | 67907
6650184786 | EMR6-T50-A-1 Hőmérséklet-figyelő relé | Eaton | 184786 | db | 67907
6650184785 | EMR6-VF600-A-1 Feszültségfigyelő relé | Eaton | 184785 | db | 66175
6650184784 | EMR6-VM600-A-1 Feszültségfigyelő relé | Eaton | 184784 | db | 66175
6650184776 | EMR6-W300-C-1 Fázisfigyelő relé, túlfesz. / fesz. esés | Eaton | 184776 | db | 58664
6650184777 | EMR6-W380-L-1 Fázisfigyelő relé, túlfesz. / fesz. esés | Eaton | 184777 | db | 47681
6650184778 | EMR6-W400-M-1 Fázisfigyelő relé, túlfesz. / fesz. esés | Eaton | 184778 | db | 47681
6650184779 | EMR6-W500-D-1 Fázisfigyelő relé | Eaton | 184779 | db | 58664
6650192393 | EMS2-DOS-T-3-24VDC Direkt indítás 3A, 24VDC, Vész-ki | Eaton | 192393 | db | 39200
6650192385 | EMS2-DOS-T-3-SWD Direkt indítás 3A, SWD, Vész-ki | Eaton | 192385 | db | 47768
6650192397 | EMS2-DOS-T-9-24VDC Direkt indítás 9A, 24VDC, Vész-ki | Eaton | 192397 | db | 39200
6650192389 | EMS2-DOS-T-9-SWD Direkt indítás 9A, SWD, Vész-ki | Eaton | 192389 | db | 47768
6650197162 | EMS2-DOS-Z-3-24VDC Direkt indítás 3A, 24VDC, Vész-ki | Eaton | 197162 | db | 38129
6650197166 | EMS2-DOS-Z-9-24VDC Direkt indítás 9A, 24VDC, Vész-ki | Eaton | 197166 | db | 38129
6650192391 | EMS2-DO-T-2,4-24VDC DOL starter 2,4A, 24VDC | Eaton | 192391 | db | 31059
6650192383 | EMS2-DO-T-3-SWD DOL starter 3A, SWD | Eaton | 192383 | db | 39627
6650192395 | EMS2-DO-T-9-24VDC DOL starter 9A, 24VDC | Eaton | 192395 | db | 31059
6650192387 | EMS2-DO-T-9-SWD DOL starter 9A, SWD | Eaton | 192387 | db | 39627
6650197168 | EMS2-DO-Z-2,4-230VAC DOL starter 2,4A, 110..230VAC | Eaton | 197168 | db | 29988
6650197160 | EMS2-DO-Z-2,4-24VDC DOL starter 2,4A, 24VDC | Eaton | 197160 | db | 29988
6650197170 | EMS2-DO-Z-9-230VAC DOL starter 9A, 110..230VAC | Eaton | 197170 | db | 29988
6650197164 | EMS2-DO-Z-9-24VDC DOL starter 9A, 24VDC | Eaton | 197164 | db | 29988
6650192399 | EMS2-ROSF-Z-3-24VDC Direkt indítás 3A, biztosítóval, Vész-ki | Eaton | 192399 | db | 50124
6650192400 | EMS2-ROSF-Z-9-24VDC Irányváltó indítás 9A, biztosítóval, Vész-ki | Eaton | 192400 | db | 50124
6650192394 | EMS2-ROS-T-3-24VDC Irányváltó indítás 3A, 24VDC,Vész-ki | Eaton | 192394 | db | 42840
6650192386 | EMS2-ROS-T-3-SWD Irányváltó indítás 3A, SWD, Vész-ki | Eaton | 192386 | db | 51408
6650192398 | EMS2-ROS-T-9-24VDC Irányváltó indítás 9A, 24VDC, Vész-ki | Eaton | 192398 | db | 42840
6650192390 | EMS2-ROS-T-9-SWD Irányváltó indítás 9A, SWD, Vész-ki | Eaton | 192390 | db | 51408
6650197163 | EMS2-ROS-Z-3-24VDC Irányváltó indítás 3A, 24VDC, Vész-ki | Eaton | 197163 | db | 41769
6650197167 | EMS2-ROS-Z-9-24VDC Irányváltó indítás 9A, 24VDC, Vész-ki | Eaton | 197167 | db | 41769
6650192392 | EMS2-RO-T-2,4-24VDC Reversing starter 2,4A 24VDC | Eaton | 192392 | db | 34699
6650192384 | EMS2-RO-T-3-SWD Reversing starter 3A, SWD | Eaton | 192384 | db | 43267
6650192396 | EMS2-RO-T-9-24VDC Reversing starter 9A 24VDC | Eaton | 192396 | db | 34699
6650192388 | EMS2-RO-T-9-SWD Reversing starter 9A, SWD | Eaton | 192388 | db | 43267
6650197169 | EMS2-RO-Z-2,4-230VAC REV starter 2,4A, 110..230VAC | Eaton | 197169 | db | 33628
6650197161 | EMS2-RO-Z-2,4-24VDC REV starter 2,4A, 24VDC | Eaton | 197161 | db | 33628
6650197171 | EMS2-RO-Z-9-230VAC REV starter 9A, 110..230VAC | Eaton | 197171 | db | 33628
6650197165 | EMS2-RO-Z-9-24VDC REV starter 9A, 24VDC | Eaton | 197165 | db | 33628
6650192408 | EMS2-XBB-60 ROSF gyűjtősín adapter 60mm | Eaton | 192408 | db | 3406
6650197176 | EMS2-XBR-T-2 2-3m, 3 fázisú főáramköri csatlakozó, Push-In | Eaton | 197176 | db | 7497
6650197177 | EMS2-XBR-T-3 3-3m, 3 fázisú főáramköri csatlakozó, Push-In | Eaton | 197177 | db | 8376
6650197178 | EMS2-XBR-T-4 4-3m, 3 fázisú főáramköri csatlakozó, Push-In | Eaton | 197178 | db | 9660
6650197179 | EMS2-XBR-T-5 5-3m, 3 fázisú főáramköri csatlakozó, Push-In | Eaton | 197179 | db | 10710
6650197172 | EMS2-XBR-Z-2 2-3m, 3 fázisú főáramköri csatlakozó, csavaros | Eaton | 197172 | db | 7497
6650197173 | EMS2-XBR-Z-3 3-3m, 3 fázisú főáramköri csatlakozó, csavaros | Eaton | 197173 | db | 8376
6650197174 | EMS2-XBR-Z-4 4-3m, 3 fázisú főáramköri csatlakozó, csavaros | Eaton | 197174 | db | 9660
6650197175 | EMS2-XBR-Z-5 5-3m, 3 fázisú főáramköri csatlakozó, csavaros | Eaton | 197175 | db | 10710
6650192401 | EMS2-XTH ROSF adapter, DIN sín | Eaton | 192401 | db | 4711
6650127671 | EMS39 Lágyindító, Opt., 600V MOV (T-Frame) | Eaton | 127671 | db | 21802
6650127672 | EMS41 Lágyindító, Opt., 690V MOV (T-Frame) | Eaton | 127672 | db | 19341
6650066166 | EMT6 Termisztoros védelemi relé | Eaton | 066166 | db | 39211
6650066400 | EMT6(230V) Termisztoros védelemi relé | Eaton | 066400 | db | 30881
6650171889 | EMT62 Termisztoros véd. relé, 2 szenzor, 24–240 V AC/DC | Eaton | 171889 | db | 43127
6650171890 | EMT62-DB Termisztoros véd. relé, 2 szenzor, 24–240 V AC/DC | Eaton | 171890 | db | 67683
6650066167 | EMT6-DB Termisztoros védelemi relé | Eaton | 066167 | db | 63732
6650066401 | EMT6-DB(230V) Termisztoros védelemi relé | Eaton | 066401 | db | 54401
6650066168 | EMT6-DBK Termisztoros védelem multifunk | Eaton | 066168 | db | 81886
6650269470 | EMT6-K Elektronikus motorvédőrelé | Eaton | 269470 | db | 38875
6650269471 | EMT6-KDB Elektronikus motorvédőrelé | Eaton | 269471 | db | 68859
6651003455 | ENDSTATION EXPANDABLE 30Z NO PSTN EUR OB Control panel expandable to 30 zones | Eaton | I-ON30EXEUR | db | 30989
6651003458 | ENDSTATION EXPANDABLE 50Z NO PSTN EUR OB Control panel expandable to 50 zones | Eaton | I-ON50EXEUR | db | 59262
6651002155 | Environmental Monitoring Probe környezeti érzékelő (EMP) RJ-45 csatlakozóval | Eaton | EMP001 | db | 36400
6651002374 | Environmental Rack Monitor, Door Contact Sensor ERM ajtónyitás érzékelő | Eaton | DCS001 | db | 7945
6651002715 | Environmental Rack Monitor, Vibration Sensor ERM rezgés / rázkódás érzékelő | Eaton | VIB001 | db | 21000
6651002716 | Environmental Rack Monitor, Water Leak Detecor ERM vízszivárgás érzékelő | Eaton | WLD012 | db | 33145
6651003150 | EOLM-1 FOR SALE Conventional End of line module | Eaton | EOLM-1 | db | 2016
6651001045 | EPDU BA 0U (309 16A 1P)20XC13:4XC19 ePDU Basic IEC 16A - In:309 Out: C13,20; C19,4 | Eaton | EBAB04 | db | 98000
6651002376 | EPDU BA 0U (309 16A 3P)21XC13:3XC19 ePDU Basic IEC 16A - In:309 Out: C13,21; C19,3 3P | Eaton | EBAB20 | db | 123673
6651001041 | EPDU BA 0U (309 16A 3P)36XC13:6XC19 ePDU Basic IEC 16A - In:309 Out: C13,36; C19,6 | Eaton | EBAB00 | db | 197400
6651001046 | EPDU BA 0U (309 32A 1P)20XC13:4XC19 ePDU Basic IEC 32A - In:309 Out: C13,20; C19,4 | Eaton | EBAB05 | db | 98000
6651002375 | EPDU BA 0U (309 32A 1P)36XC13:6XC19 ePDU Basic IEC 32A - In:309 Out: C13,36; C19,6 1P | Eaton | EBAB08 | db | 146073
6651002377 | EPDU BA 0U (309 32A 3P)24XC13:6XC19 ePDU Basic IEC 32A - In:309 Out: C13,24; C19,6 3P | Eaton | EBAB32 | db | 282345
6651001042 | EPDU BA 0U (309 32A 3P)3XC13:6XC19 ePDU Basic IEC 32A - In:309 Out: C13,3; C19,6 | Eaton | EBAB01 | db | 250145
6651001048 | EPDU BA 0U (C14 10A 1P)12XC13 ePDU Basic IEC 10A - In:C14 Out: C13,12 | Eaton | EBAB19 | db | 58800
6651001044 | EPDU BA 0U (C14 10A 1P)16XC13 ePDU Basic IEC 10A - In:C14 Out: C13,16 | Eaton | EBAB03 | db | 83545
6651001043 | EPDU BA 0U (C14 10A 1P)8XC13 ePDU Basic IEC 10A - In:C14 Out: C13,8 | Eaton | EBAB02 | db | 46200
6651001049 | EPDU BA 0U (C20 16A 1P)16XC13 ePDU Basic IEC 16A - In:C20 Out: C13,16 | Eaton | EBAB21 | db | 90073
6651001050 | EPDU BA 0U (C20 16A 1P)20XC13:4XC19 ePDU Basic IEC 16A - In:C20 Out: C13,20; C19,4 | Eaton | EBAB22 | db | 98000
6651002135 | EPDU IL 0U (2X309 16A 1P)309 16A 1PX2 ePDU In-Line Monitored IEC 16A -In&Out: 309 16Ax2 | Eaton | EILB24 | db | 168000
6651002136 | EPDU IL 0U (2X309 32A 1P)309 32A 1PX2 ePDU In-Line Monitored IEC 32A -In&Out: 309 32Ax2 | Eaton | EILB25 | db | 182000
6651002137 | EPDU IL 0U (2X309 32A 3P)309 32A 3PX2 ePDU In-Line Monitored IEC 32A-In&Out:309 3P 32Ax2 | Eaton | EILB26 | db | 206273
6651001051 | EPDU IL 0U (309 16A 1P)1X309 ePDU In-Line Monitored IEC 16A - In&Out: 309 16A | Eaton | EILB13 | db | 115745
6651001052 | EPDU IL 0U (309 32A 1P)1X309 ePDU In-Line Monitored IEC 32A - In&Out: 309 32A | Eaton | EILB14 | db | 125073
6651001053 | EPDU IL 0U (309 32A 3P)1X309 ePDU In-Line Monitored IEC 32A -In&Out: 309 3P 32A | Eaton | EILB15 | db | 141873
6651001063 | EPDU MA 0U (309 16A 1P)20XC13:4XC19 ePDU Managed 0U (309 16A 1P)20XC13:4XC19 | Eaton | EMAB04 | db | 358400
6651001068 | EPDU MA 0U (309 16A 3P)21XC13:3XC19 ePDU Managed 0U (309 16A 3P)21XC13:3XC19 | Eaton | EMAB20 | db | 468545
6651001064 | EPDU MA 0U (309 32A 1P)20XC13:4XC19 ePDU Managed 0U (309 32A 1P)20XC13:4XC19 | Eaton | EMAB05 | db | 381273
6651002379 | EPDU MA 0U (309 32A 1P)28XC13:4XC19 ePDU Managed 0U (309 32A 1P)28XC13:4XC19 | Eaton | EMAB71 | db | 455473
6651002378 | EPDU MA 0U (309 32A 3P)12XC13:12XC19 ePDU Managed 0U (309 32A 3P)12XC13:12XC19 | Eaton | EMAB12 | db | 553000
6651001070 | EPDU MA 0U (309 32A 3P)18XC13:6XC19 ePDU Managed 0U (309 32A 3P)18XC13:6XC19 | Eaton | EMAB33 | db | 524545
6651001062 | EPDU MA 0U (C14 10A 1P)16XC13 ePDU Managed 0U (C14 10A 1P)16XC13 | Eaton | EMAB03 | db | 345800
6651001069 | EPDU MA 0U (C20 16A 1P)20XC13:4XC19 ePDU Managed 0U (C20 16A 1P)20XC13:4XC19 | Eaton | EMAB22 | db | 358400
6651002381 | EPDU MA 1U (C20 16A 1P)8XC13 ePDU Managed 1U (C20 16A 1P)8XC13 | Eaton | EMAH28 | db | 274873
6651002380 | EPDU MA 2U (309 32A 1P)12XC13:4XC19 ePDU Managed 2U (309 32A 1P)12XC13:4XC19 | Eaton | EMAH06 | db | 324345
6651001073 | EPDU MI 0U (309 16A 1P)20XC13:4XC19 ePDU Monitored IEC 16A - In:309 Out: C13,20; C19,4 | Eaton | EMIB04 | db | 169400
6651002382 | EPDU MI 0U (309 16A 3P)21XC13:3XC19 ePDU Metered In.IEC 16A-In:309 Out:C13,21;C19,3 3P | Eaton | EMIB20 | db | 205800
6651001071 | EPDU MI 0U (309 16A 3P)36XC13:6XC19 ePDU Monitored IEC 16A - In:309 Out: C13,36; C19,6 | Eaton | EMIB00 | db | 292600
6651001075 | EPDU MI 0U (309 32A 1P)12XC13:4XC19 ePDU Monitored IEC 32A - In:309 Out: C13,12; C19,4 | Eaton | EMIB06 | db | 151673
6651001074 | EPDU MI 0U (309 32A 1P)20XC13:4XC19 ePDU Monitored IEC 32A - In:309 Out: C13,20; C19,4 | Eaton | EMIB05 | db | 184345
6651001077 | EPDU MI 0U (309 32A 1P)36XC13:6XC19 ePDU Monitored IEC 32A - In:309 Out: C13,36; C19,6 | Eaton | EMIB08 | db | 205800
6651001081 | EPDU MI 0U (309 32A 3P)12XC13:12XC19 ePDU Monitored IEC 32A - In:309 Out:C13,12; C19,12 | Eaton | EMIB12 | db | 311745
6651002384 | EPDU MI 0U (309 32A 3P)24XC13:6XC19 ePDU Metered In.IEC 32A-In:309 Out:C13,24;C19,6 3P | Eaton | EMIB32 | db | 363545
6651001085 | EPDU MI 0U (309 32A 3P)30XC13:12XC19 ePDU Metered Input 0U (309 32A 3P)30XC13:12XC19 | Eaton | EMIB34 | db | 486273
6651001076 | EPDU MI 0U (309 32A 3P)6XC13:12XC19 ePDU Monitored IEC 32A - In:309 Out:C13,6 ; C19,12 | Eaton | EMIB07 | db | 286545
6651001072 | EPDU MI 0U (C14 10A 1P)16XC13 ePDU Monitored IEC 10A - In:C14 Out: C13,16 | Eaton | EMIB03 | db | 160545
6651002383 | EPDU MI 0U (C20 16A 1P)20XC13:4XC19 ePDU Metered In.IEC 16A-In:C20 Out:C13,20;C19,4 1P | Eaton | EMIB22 | db | 186673
6651002152 | EPDU MI 1U (C14 10A 1P)8XC13 ePDU Monitored IEC 10A - In:C14 Out: C13,8 | Eaton | EMIH02 | db | 141873
6651002154 | EPDU MI 1U (C20 16A 1P)C13X8 ePDU Monitored IEC 16A - In:C20 Out: C13,8 | Eaton | EMIH28 | db | 157745
6651002153 | EPDU MI 2U (309 32A 1P)12XC13:4XC19 ePDU Monitored IEC 32A - In:309 Out: C13,12; C19,4 | Eaton | EMIH06 | db | 156800
6651001092 | EPDU MO 0U (309 16A 3P)21XC13:3XC19 ePDU Metered Outlet 0U (309 16A 3P)21XC13:3XC19 | Eaton | EMOB20 | db | 383145
6651001088 | EPDU MO 0U (309 32A 1P)20XC13:4XC19 ePDU Metered Outlet 0U (309 32A 1P)20XC13:4XC19 | Eaton | EMOB05 | db | 311745
6651001093 | EPDU MO 0U (C20 16A 1P)20XC13:4XC19 ePDU Metered Outlet 0U (C20 16A 1P)20XC13:4XC19 | Eaton | EMOB22 | db | 277200
6651001095 | EPDU SW 0U (309 16A 1P)20XC13:4XC19 ePDU Switched 0U (309 16A 1P)20XC13:4XC19 | Eaton | ESWB04 | db | 293073
6651001100 | EPDU SW 0U (309 16A 3P)21XC13:3XC19 ePDU Switched 0U (309 16A 3P)21XC13:3XC19 | Eaton | ESWB20 | db | 383145
6651001096 | EPDU SW 0U (309 32A 1P)20XC13:4XC19 ePDU Switched 0U (309 32A 1P)20XC13:4XC19 | Eaton | ESWB05 | db | 311745
6651001094 | EPDU SW 0U (C14 10A 1P)16XC13 ePDU Switched 0U (C14 10A 1P)16XC13 | Eaton | ESWB03 | db | 284200
6651001101 | EPDU SW 0U (C20 16A 1P)20XC13:4XC19 ePDU Switched 0U (C20 16A 1P)20XC13:4XC19 | Eaton | ESWB22 | db | 293073
6651002390 | EPDU SW 1U (C20 16A 1P)8XC13 ePDU Switched 1U (C20 16A 1P)8XC13 | Eaton | ESWH28 | db | 224945
6650072906 | E-PKZ0 Sülly. tokozat IP40 kivágással /PKZM0 | Eaton | 072906 | db | 3546
6650281633 | E-PKZ01 Sülly. tokozat IP40 kivágással /PKZM01 | Eaton | 281633 | db | 3633
6650281634 | E-PKZ01-G Sülly. tokozat IP65 membránnal /PKZM01 | Eaton | 281634 | db | 5324
6650281637 | E-PKZ01-PVS Sülly. tokozat IP65 lakatolható /PKZM01 É-Am. | Eaton | 281637 | db | 19369
6650281636 | E-PKZ01-PVT Sülly. tokozat IP65 lakatolható /PKZM01 É-Am. | Eaton | 281636 | db | 11837
6650281635 | E-PKZ01-SVB Sülly. tokozat IP65 lakatolható /PKZM01 | Eaton | 281635 | db | 7630
6650281943 | E-PKZ01-SVB-V Sülly. tokozat IP65 lakatolható /PKZM01 | Eaton | 281943 | db | 7630
6650072907 | E-PKZ0-G Sülly. tokozat IP65 membránnal /PKZM0 | Eaton | 072907 | db | 5387
6650072908 | E-PKZ0-GR Sülly. tokozat IP65 VÉSZ-KI forg.karral /PKZM0 | Eaton | 072908 | db | 5653
6650141863 | EPLHS-M4X16 xE csavar M4x16 | Eaton | 141863 | db | 105
6650065190 | ES16 Egyedi kulcs | Eaton | 065190 | db | 2321
6650030744 | ES16-BL Egyedi kulcs, kék | Eaton | 030744 | db | 2321
6650030742 | ES16-GN Egyedi kulcs, zöld | Eaton | 030742 | db | 2321
6650030741 | ES16-RT Egyedi kulcs, piros | Eaton | 030741 | db | 2321
6650030743 | ES16-WS Egyedi kulcs, fehér | Eaton | 030743 | db | 2321
6650111461 | ES4A-MEM-CARD1 Flash RAM EasySafetyhez (back up) | Eaton | 111461 | db | 12222
6650111017 | ES4P-221-DMXD1 24VDC, 14DI/4DO/1RO redundáns, kijelzős | Eaton | 111017 | db | 216640
6650111016 | ES4P-221-DMXX1 24VDC, 14DI/4DO/1RO redundáns, kijelző nélkül | Eaton | 111016 | db | 205951
6650111019 | ES4P-221-DRXD1 24VDC, 14DI/4DO, kijelzős | Eaton | 111019 | db | 222698
6650111018 | ES4P-221-DRXX1 24VDC, 14DI/4DO, kijelző nélkül | Eaton | 111018 | db | 212006
6650115126 | ES4P-BOX-221-DMXD1 Kezdőkészlet ES4P-221-DMXD1,ESP-SOFT | Eaton | 115126 | db | 186354
6650107068 | ES-BBS-3/FL SASY60i végelzáró | Eaton | 107068 | db | 1789
6650107164 | ES-BBS-3/PR SASY60i végtakaró | Eaton | 107164 | db | 2104
6650231973 | ES-KMS(*)-T0 Egyedi kulcs /T0, T3 | Eaton | 231973 | db | 2615
6650231972 | ES-KMS1-T0 Standard Moeller-kulcs /T0, T3 | Eaton | 231972 | db | 2461
6650111460 | ESP-SOFT EasySafety szoftver CD-n; WIN98,WIN NT, XP, Vista | Eaton | 111460 | db | 48608
6650180413 | ESR5-BWS-31-24VAC-DC 24V AC/DC,Dual,Bizt.relé, VÉSZ-KI,védőa.,fényf. | Eaton | 180413 | db | 80532
6650118707 | ESR5-NE-51-24VAC-DC 24V AC/DC, Bizt. relé/érintkező reteszelés | Eaton | 118707 | db | 56840
6650118700 | ESR5-NO-21-24VAC-DC 24V AC/DC, Dual, Bizt. relé/VÉSZ-KI, védőajtó | Eaton | 118700 | db | 67253
6650119380 | ESR5-NO-31-230VAC 230 VAC, Dual, Bizt. relé/VÉSZ-KI, védőajtó | Eaton | 119380 | db | 58573
6650118702 | ESR5-NO-31-24VAC-DC 24V AC/DC, Dual, Bizt. relé/VÉSZ-KI, védőajtó | Eaton | 118702 | db | 78110
6650191796 | ESR5-NO-31-UC 24V-230V AC/DC,bizt.relé,VÉSZ-KI,védőajtó,fényf. | Eaton | 191796 | db | 104426
6650118701 | ESR5-NO-41-24VAC-DC 24V AC/DC, Szimpla, Bizt. relé/VÉSZ-KI, védőajtó | Eaton | 118701 | db | 61149
6650153152 | ESR5-NOS-31-230VAC 230 VAC, Szimpla, Bizt. relé/VÉSZ-KI, védőajtó | Eaton | 153152 | db | 65058
6650118705 | ESR5-NV3-30 24VDC, Kikapcs. késl, Bizt. relé/VÉSZ-KI, védőajtó | Eaton | 118705 | db | 107594
6650171858 | ESR5-NV3-300 24VDC, Kikapcs. késl, 300s | Eaton | 171858 | db | 163527
6650118703 | ESR5-NZ-21-24VAC-DC 24V AC/DC, Bizt. relé/ kétkezes indítás | Eaton | 118703 | db | 76360
6650118706 | ESR5-VE3-42 24V AC/DC, Kikapcs késl., Bizt. relé/érintk.retesz | Eaton | 118706 | db | 85484
6650231985 | ES-TM-KABA-SCHALTER Egyedi kulcs KABA: A;B;E;F;G;R | Eaton | 231985 | db | 3525
6650231986 | ES-TM-RONIS-SCHALTER Egyedi kulcs RONIS: C;D;H;J;M;N;P;Q | Eaton | 231986 | db | 3525
6650174185 | ETN-IKA Tartalék zár-mechanika (EATON logóval) IKA-...hoz | Eaton | 174185 | db | 3045
6650262684 | ETR2-11 Eletr. időrelé/megszólaláskésl. 1v | Eaton | 262684 | db | 23233
6650119426 | ETR2-11-D Eletr. időrelé/megszólaláskésl. 2v | Eaton | 119426 | db | 28515
6650262686 | ETR2-12 Eletr. időrelé/elengedéskésl.1v | Eaton | 262686 | db | 23233
6650119427 | ETR2-12-D Eletr. időrelé/elengedéskésl. 2v | Eaton | 119427 | db | 28515
6650262687 | ETR2-21 Eletr. időrelé/bekapcs. imp.1v | Eaton | 262687 | db | 23233
6650262688 | ETR2-42 Eletr. időrelé/villogó1v | Eaton | 262688 | db | 23233
6650262730 | ETR2-44 Eletr. időrelé/villogó/2 idő1v | Eaton | 262730 | db | 26653
6650262689 | ETR2-69 Eletr. időrelé/villogó/multifunkciós1v | Eaton | 262689 | db | 26653
6650119428 | ETR2-69-D Eletr. időrelé/villogó/multifunkciós 2v | Eaton | 119428 | db | 38024
6650031882 | ETR4-11-A Megszól.késl. el. időrelé 1v. | Eaton | 031882 | db | 20969
6650031884 | ETR4-51-A Csillag-delta időrelé 2z., 24-240V AC/DC | Eaton | 031884 | db | 22908
6650031885 | ETR4-51-W Csillag-delta időrelé 2z., 400V AC | Eaton | 031885 | db | 24028
6650031891 | ETR4-69-A Multifunkciós időrelé 1v. | Eaton | 031891 | db | 29351
6650031888 | ETR4-70-A Multifunkciós időrelé 2v. | Eaton | 031888 | db | 39407
6650105734 | ETR4-70B-AB Multifunkciós időrelé 2v. | Eaton | 105734 | db | 39407
6650105735 | ETR4-70B-AC Multifunkciós időrelé 2v. | Eaton | 105735 | db | 39407
6650083094 | ETS4-VS3 Egyedi erősítőmodul | Eaton | 083094 | db | 17917
6650174717 | EU1E-SWD-1AX-1 Analog module,1 input 0-10V | Eaton | 174717 | db | 28795
6650174718 | EU1E-SWD-1AX-2 Analog module,1 input 0-20mA | Eaton | 174718 | db | 28795
6650174721 | EU1E-SWD-1CX Counter module,1 channel | Eaton | 174721 | db | 43197
6650174710 | EU1E-SWD-1DX Digital module, 1 input | Eaton | 174710 | db | 18004
6650174719 | EU1E-SWD-1XA-1 Analog module,1 output 0-10V | Eaton | 174719 | db | 32389
6650174720 | EU1E-SWD-1XA-2 Analog module,1 output 0-20mA | Eaton | 174720 | db | 32389
6650174715 | EU1E-SWD-2DD SWD digitális modul, 2 ki/bemenet | Eaton | 174715 | db | 38553
6650174711 | EU1E-SWD-2DX SWD digitális modul, 2 bemenet | Eaton | 174711 | db | 35686
6650191089 | EU1H-SWD-1XD-1 Digital module hydraulics,1 output | Eaton | 191089 | db | 22211
6650191090 | EU1H-SWD-2XD-1 Digital module hydraulics,2 outputs | Eaton | 191090 | db | 27675
6650174724 | EU1S-SWD-PF1-2 SWD betáp modul, 24VDC, 4A | Eaton | 174724 | db | 17847
6650174734 | EU2A-SWD-PBWN SWD Junction, passive | Eaton | 174734 | db | 19443
6650174725 | EU2E-SWD-2DX Digital module, 2 inputs | Eaton | 174725 | db | 35994
6650174733 | EU2E-SWD-2PT Analog module,2 temperature inputs | Eaton | 174733 | db | 71988
6650174732 | EU2E-SWD-4DD SWD digitális modul, 4 ki/bemenet | Eaton | 174732 | db | 68530
6650180406 | EU2E-SWD-4DD-1 Digital module, 5 outputs | Eaton | 180406 | db | 69108
6650174726 | EU2E-SWD-4DX SWD digitális modul, 4 bemenet | Eaton | 174726 | db | 62818
6650106409 | EU4A-MEM-CARD1 Memóriamodul EC4P-hez | Eaton | 106409 | db | 26103
6650106726 | EU4A-RJ45-CAB1 Programozó kábel EC4P-hez, soros | Eaton | 106726 | db | 26856
6650115387 | EU4A-RJ45-CAB2 csatl. kábel EC4P-->MFD-CP4-CP vagy EC4E-hez | Eaton | 115387 | db | 25162
6650115735 | EU4A-RJ45-USB-CAB1 USB programozókábel, XC, EC4P, EU5C | Eaton | 115735 | db | 27874
6650116307 | EU5C-SWD-CAN SWD gateway, CANopen | Eaton | 116307 | db | 81281
6650116308 | EU5C-SWD-DP SWD gateway, Profibus-DP | Eaton | 116308 | db | 83381
6650153163 | EU5C-SWD-EIP-MODTCP SWD gateway, Ethernet IP, Modbus T | Eaton | 153163 | db | 77350
6650177354 | EU5C-SWD-ETHERCAT SWD gateway, Ethercat | Eaton | 177354 | db | 130900
6650116309 | EU5C-SWD-PF1-1 SWD powerfeed-modul, motorind. és kont. | Eaton | 116309 | db | 15285
6650116380 | EU5C-SWD-PF2-1 SWD powerfeed-modul, SWD elem, motorind. és kont. | Eaton | 116380 | db | 38763
6650171797 | EU5C-SWD-POWERLINK SWD gateway, POWERLINK | Eaton | 171797 | db | 130900
6650170124 | EU5C-SWD-PROFINET SWD gateway, ProfiNET | Eaton | 170124 | db | 130900
6650184982 | EU5C-SWD-SERCOS SWD gateway, Sercos | Eaton | 184982 | db | 110271
6650144063 | EU5E-SWD-2A2A SWD I/O modul, 2AI/2AO | Eaton | 144063 | db | 73063
6650144062 | EU5E-SWD-4AX SWD I/O modul, 4AI | Eaton | 144062 | db | 60886
6650116383 | EU5E-SWD-4D2R SWD I/O modul, 4DI/2RO 24VDC | Eaton | 116383 | db | 27314
6650116382 | EU5E-SWD-4D4D SWD I/O modul, 4DI/4DO 24VDC | Eaton | 116382 | db | 29453
6650191941 | EU5E-SWD-4D4D-R Digital module, 4 inputs, 4 outputs | Eaton | 191941 | db | 29631
6650144060 | EU5E-SWD-4DX SWD I/O modul, 4DI | Eaton | 144060 | db | 41710
6650144064 | EU5E-SWD-4PT SWD I/O modul, 4PT100/PT1000/Ni1000 | Eaton | 144064 | db | 78855
6650172560 | EU5E-SWD-4PT-2 SWD I/O modul, 4PT100/PT1000/Ni1000 - 2. generáció | Eaton | 172560 | db | 80357
6650116381 | EU5E-SWD-8DX SWD I/O modul, 8DI 24VDC | Eaton | 116381 | db | 25284
6650144061 | EU5E-SWD-X8D SWD I/O modul, 8DO | Eaton | 144061 | db | 40947
6650183264 | EU6E-SWD-2D2D-1 Digital module, 2 inputs, 2 outputs | Eaton | 183264 | db | 52073
6650183265 | EU6E-SWD-2D2D-2 Digital module, 2 inputs, 2 outputs 2A | Eaton | 183265 | db | 54621
6650183266 | EU6E-SWD-4D4D-1 Digital module, 4 inputs, 4 outputs | Eaton | 183266 | db | 92127
6650183267 | EU6E-SWD-4D4D-2 Digital module, 4 inputs, 4 outputs 2A | Eaton | 183267 | db | 96863
6650183268 | EU6E-SWD-4XD-1 Digital module, 4 outputs | Eaton | 183268 | db | 55713
6650183269 | EU6E-SWD-4XD-2 Digital module, 4 outputs 2A | Eaton | 183269 | db | 60449
6650174742 | EU6E-SWD-8DD Digital module, 8 inputs/outputs | Eaton | 174742 | db | 87031
6650174736 | EU6E-SWD-8DX Digital module, 8 inputs | Eaton | 174736 | db | 72464
6650183270 | EU6E-SWD-8XD-1 Digital module, 8 in-/ outputs | Eaton | 183270 | db | 99047
6650174750 | EU8E-SWD-16DD Digital module,16 inputs/outputs | Eaton | 174750 | db | 174423
6650174744 | EU8E-SWD-16DX Digital module, 16 inputs | Eaton | 174744 | db | 145292
6650183271 | EU8E-SWD-16XD-1 Digital module, 16 outputs | Eaton | 183271 | db | 186438
6650183272 | EU8E-SWD-4D4D-1 Digital module, 4 inputs, 4 outputs | Eaton | 183272 | db | 92127
6650183273 | EU8E-SWD-8D8D-1 Digital module, 8 inputs, 8 outputs | Eaton | 183273 | db | 171875
6650183274 | EU8E-SWD-8XD-1 Digital module, 8 outputs | Eaton | 183274 | db | 99047
6651003376 | EV Charging Station A series EV Charging Station A series | Eaton | EVC-A-32S200000 | db | 289548
6651003379 | EV Charging Station M series EV Charging Station M series with RFID | Eaton | EVC-M-32S2R2350 | db | 557879
6651003384 | EV Charging Station S series EV Charging Station S series with RFID | Eaton | EVC-S-32S2R2120 | db | 457125
6651003385 | EV Charging Station X series EV Charging Station X series | Eaton | EVC-X-32S200010 | db | 372274
6651003386 | EV Charging Station X series EV Charging Station X series with Key | Eaton | EVC-X-32S2K0010 | db | 420000
6651003387 | EV Charging Station X series EV Charging Station X series with RFID | Eaton | EVC-X-32S2R0010 | db | 440153
6650291466 | EVG-16/1PHAS/12MODUL Euro- Vario gyűjtősín | Eaton | 291466 | db | 2065
6650291464 | EVG-16/1PHAS/2MODUL Euro- Vario gyűjtősín | Eaton | 291464 | db | 742
6650291479 | EVG-16/1PHAS/2MODUL/HI Euro- Vario gyűjtősín | Eaton | 291479 | db | 1092
6650291465 | EVG-16/1PHAS/6MODUL Euro- Vario gyűjtősín | Eaton | 291465 | db | 1383
6650291480 | EVG-16/1PHAS/6MODUL/HI Euro- Vario gyűjtősín | Eaton | 291480 | db | 1754
6650291481 | EVG-16/1PHAS/9MODUL/HI Euro- Vario gyűjtősín | Eaton | 291481 | db | 2296
6650291484 | EVG-16/2PHAS/10MODUL/HI Euro- Vario gyűjtősín | Eaton | 291484 | db | 5047
6650291469 | EVG-16/2PHAS/12MODUL Euro- Vario gyűjtősín | Eaton | 291469 | db | 3945
6650291467 | EVG-16/2PHAS/4MODUL Euro- Vario gyűjtősín | Eaton | 291467 | db | 2247
6650291482 | EVG-16/2PHAS/4MODUL/HI Euro- Vario gyűjtősín | Eaton | 291482 | db | 2118
6650291468 | EVG-16/2PHAS/6MODUL Euro- Vario gyűjtősín | Eaton | 291468 | db | 2489
6650291483 | EVG-16/2PHAS/6MODUL/HI Euro- Vario gyűjtősín | Eaton | 291483 | db | 2846
6650291472 | EVG-16/3PHAS/12MODUL Euro- Vario gyűjtősín | Eaton | 291472 | db | 4249
6650291486 | EVG-16/3PHAS/12MODUL/HI Euro- Vario gyűjtősín | Eaton | 291486 | db | 5541
6650291473 | EVG-16/3PHAS/16MODUL Euro- Vario gyűjtősín | Eaton | 291473 | db | 6094
6650291474 | EVG-16/3PHAS/20MODUL Euro- Vario gyűjtősín | Eaton | 291474 | db | 7602
6650291470 | EVG-16/3PHAS/6MODUL Euro- Vario gyűjtősín | Eaton | 291470 | db | 2464
6650291485 | EVG-16/3PHAS/6MODUL/HI Euro- Vario gyűjtősín | Eaton | 291485 | db | 3035
6650291471 | EVG-16/3PHAS/9MODUL Euro- Vario gyűjtősín | Eaton | 291471 | db | 3343
6650291477 | EVG-16/3PHAS/N/5MODUL/LS Euro- Vario gyűjtősín | Eaton | 291477 | db | 4547
6650291478 | EVG-16/3PHAS/N/8MODUL/LS Euro- Vario gyűjtősín | Eaton | 291478 | db | 5303
6650291487 | EVG-16/3X1PHAS/6MODUL/HI Euro- Vario gyűjtősín | Eaton | 291487 | db | 3745
6650291488 | EVG-16/3X1PHAS/8MODUL/HI Euro- Vario gyűjtősín | Eaton | 291488 | db | 4925
6650291489 | EVG-16/3X1PHAS/9MODUL/HI Euro- Vario gyűjtősín | Eaton | 291489 | db | 5450
6650291476 | EVG-16/4PHAS/12MODUL Euro- Vario gyűjtősín | Eaton | 291476 | db | 6633
6650291475 | EVG-16/4PHAS/8MODUL Euro- Vario gyűjtősín | Eaton | 291475 | db | 4123
6650215637 | EVG-1PHAS/12MODUL Euro- Vario gyűjtősín | Eaton | 215637 | db | 1110
6650285384 | EVG-1PHAS/2-5MODUL/FILS Euro- Vario gyűjtősín | Eaton | 285384 | db | 1348
6650215646 | EVG-1PHAS/2MODUL Euro- Vario gyűjtősín | Eaton | 215646 | db | 441
6650215655 | EVG-1PHAS/2MODUL/HI Euro- Vario gyűjtősín | Eaton | 215655 | db | 676
6650215638 | EVG-1PHAS/6MODUL Euro- Vario gyűjtősín | Eaton | 215638 | db | 609
6650215656 | EVG-1PHAS/9MODUL/HI Euro- Vario gyűjtősín | Eaton | 215656 | db | 1862
6650215657 | EVG-2PHAS/10MODUL/HI Euro- Vario gyűjtősín | Eaton | 215657 | db | 2699
6650215641 | EVG-2PHAS/12MODUL Euro- Vario gyűjtősín | Eaton | 215641 | db | 2531
6650193378 | EVG-2PHAS/4AFDD AFDD+ sorolósín (2P), 12TE=4db készülékhez (50A) | Eaton | 193378 | db | 2919
6650268220 | EVG-2PHAS/4MODUL Euro- Vario gyűjtősín | Eaton | 268220 | db | 1715
6650219573 | EVG-2PHAS/4MODUL/HI Euro- Vario gyűjtősín | Eaton | 219573 | db | 1862
6650215642 | EVG-2PHAS/6MODUL Euro- Vario gyűjtősín | Eaton | 215642 | db | 1355
6650105215 | EVG-3P+3N/16MODUL Euro- Vario gyűjtősín | Eaton | 105215 | db | 9667
6650274161 | EVG-3P+3N/18MODUL Euro- Vario gyűjtősín | Eaton | 274161 | db | 11634
6650215639 | EVG-3PHAS/12MODUL Euro- Vario gyűjtősín | Eaton | 215639 | db | 2972
6650215658 | EVG-3PHAS/12MODUL/HI Euro- Vario gyűjtősín | Eaton | 215658 | db | 3220
6650285381 | EVG-3PHAS/16MODUL Euro- Vario gyűjtősín | Eaton | 285381 | db | 6132
6650285383 | EVG-3PHAS/20MODUL Euro- Vario gyűjtősín | Eaton | 285383 | db | 7910
6650215640 | EVG-3PHAS/6MODUL Euro- Vario gyűjtősín | Eaton | 215640 | db | 1610
6650216411 | EVG-3PHAS/6MODUL/HI Euro- Vario gyűjtősín | Eaton | 216411 | db | 1747
6650215645 | EVG-3PHAS/9MODUL Euro- Vario gyűjtősín | Eaton | 215645 | db | 2296
6650215659 | EVG-3PHAS/N/5MODUL/LS Euro- Vario gyűjtősín | Eaton | 215659 | db | 2699
6650215660 | EVG-3PHAS/N/8MODUL/LS Euro- Vario gyűjtősín | Eaton | 215660 | db | 3570
6650215643 | EVG-4PHAS/12MODUL Euro- Vario gyűjtősín | Eaton | 215643 | db | 5082
6650215644 | EVG-4PHAS/8MODUL Euro- Vario gyűjtősín | Eaton | 215644 | db | 2800
6650167292 | EX-FILT1 Kimeneti szűrő, IP54, 109x109mm | Eaton | 167292 | db | 7637
6650167293 | EX-FILT2 Kimeneti szűrő, IP54, 145x145mm | Eaton | 167293 | db | 11071
6650167300 | EX-FILT2-55 Kimeneti szűrő, IP55, 145x145mm | Eaton | 167300 | db | 12908
6650167294 | EX-FILT3 Kimeneti szűrő, IP54, 202x202mm | Eaton | 167294 | db | 12359
6650167301 | EX-FILT3-55 Kimeneti szűrő, IP55, 202x202mm | Eaton | 167301 | db | 14501
6650167295 | EX-FILT4-5 Kimeneti szűrő, IP54, 252x252mm | Eaton | 167295 | db | 14200
6650167302 | EX-FILT4-5-55 Kimeneti szűrő, IP55, 252x252mm | Eaton | 167302 | db | 16723
6651003444 | EXPANDER i-onEX RANGE RADIO 10 ZONE 10 zone radio expander | Eaton | EXP-R10 | db | 16440
6651003445 | EXPANDER i-onEX RANGE RADIO 30 ZONE 30 zone radio expander | Eaton | EXP-R30 | db | 16923
6651003446 | EXPANDER i-onEX RANGE WIRED 10 ZONE 10 zone wired expander | Eaton | EXP-W10 | db | 18708
6651003423 | EXPANDER RADIO 8 CHANNEL Eight channel expander for use with the 768R | Eaton | 769REUR-50 | db | 34433
6651003443 | EXPANDER/3A PSU FOR i-onEX RANGE 10 zone intelligent powered expander | Eaton | EXP-PSU | db | 62797
6651001310 | Extend Product line A Warranty Extend Product line A | Eaton | 68600 | db | 19040
6651001311 | Extend Product line B Warranty Extend Product line B | Eaton | 68601 | db | 42368
6650167356 | Extend Product line C Warranty Extend Product line C | Eaton | 68602 | db | 95200
6650167357 | Extend Product line D Warranty Extend Product line D | Eaton | 68603 | db | 137568
6651001312 | Extend Product line E Warranty Extend Product line E | Eaton | 68604 | db | 199920
6651001313 | Extend Product line F Warranty Extend Product line F | Eaton | 68605 | db | 275135
6650167360 | Extend Product line G Warranty Extend Product line G | Eaton | 68606 | db | 476018
6651003433 | EXTERNAL BEAM DETECTOR RF HEIGHT 50CM OB External beam detector RF height 50 cm | Eaton | DET-REXT-IR50 | db | 78414
6651003432 | EXTERNAL BEAM DETECTOR RF HGT 100CM OBS External beam detector RF height 100 cm | Eaton | DET-REXT-IR100 | db | 94070
6651003464 | EXTERNAL PROX READER FOR i-on SYSTEMS External proximity reader | Eaton | KEY-EP | db | 42949
6650001869 | EZ/OFS-T0 Központosító készlet -R előlap nélkül /T0, T3 | Eaton | 001869 | db | 858
6650046991 | EZ/S-A-TM Kulcsos működtetőfej A közp. beépíthető | Eaton | 046991 | db | 29096
6650046992 | EZ/S-B-TM Kulcsos működtetőfej B közp. beépíthető | Eaton | 046992 | db | 29096
6650046993 | EZ/S-C-TM Kulcsos működtetőfej C közp. beépíthető | Eaton | 046993 | db | 8054
6650046994 | EZ/S-D-TM Kulcsos működtetőfej D közp. beépíthető | Eaton | 046994 | db | 8054
6650046995 | EZ/S-E-TM Kulcsos működtetőfej E közp. beépíthető | Eaton | 046995 | db | 29096
6650046996 | EZ/S-F-TM Kulcsos működtetőfej F közp. beépíthető | Eaton | 046996 | db | 29096
6650046997 | EZ/S-G-TM Kulcsos működtetőfej G közp. beépíthető | Eaton | 046997 | db | 29096
6650046998 | EZ/S-H-TM Kulcsos működtetőfej H közp. beépíthető | Eaton | 046998 | db | 8054
6650046999 | EZ/S-J-TM Kulcsos működtetőfej J közp. beépíthető | Eaton | 046999 | db | 8054
6650047000 | EZ/S-M-TM Kulcsos működtetőfej M közp. beépíthető | Eaton | 047000 | db | 8054
6650047001 | EZ/S-N-TM Kulcsos működtetőfej N közp. beépíthető | Eaton | 047001 | db | 8054
6650047002 | EZ/S-P-TM Kulcsos működtetőfej P közp. beépíthető | Eaton | 047002 | db | 8054
6650047003 | EZ/S-Q-TM Kulcsos működtetőfej Q közp. beépíthető | Eaton | 047003 | db | 8054
6650047004 | EZ/S-R-TM Kulcsos működtetőfej R közp. beépíthető | Eaton | 047004 | db | 29096
6650091455 | EZ-P1 Központosító készlet /T0, T3, P1 | Eaton | 091455 | db | 557
6650081622 | EZ-T0 Központosító készlet /T0, T3 | Eaton | 081622 | db | 858
6650036214 | F2-AT4 rugós rúd / AT4... | Eaton | 036214 | db | 16422
6650074182 | F3A-0 Műanyag fedél | Eaton | 074182 | db | 6608
6650076555 | F3A-12 Műanyag fedél | Eaton | 076555 | db | 5464
6650078928 | F3A-34 Műanyag fedél | Eaton | 078928 | db | 5464
6650081301 | F3A-4 Műanyag fedél | Eaton | 081301 | db | 5450
6650091468 | F3A-8 Műanyag fedél | Eaton | 091468 | db | 5625
6650010145 | F3A-D Műanyag fedél | Eaton | 010145 | db | 12338
6650083674 | F3A-KTD Műanyag fedél | Eaton | 083674 | db | 8449
6650149194 | F3A-V Acéllemez fedél szellőzőkopoltyúkkal (240x150mm) | Eaton | 149194 | db | 10035
6650113426 | F3A-XP Acéllemez vakfedél, IP66, RAL 7035 (230x140mm) | Eaton | 113426 | db | 4519
6650187863 | F3A-XP-M20/16 F3A-XP-M20/16 | Eaton | 187863 | db | 4627
6650187862 | F3A-XP-M50/40 F3A-XP-M50/40 | Eaton | 187862 | db | 4603
6650229753 | FAK-IU Kézi/lábműködtetésű nyomógomb ház alsó rész | Eaton | 229753 | db | 4620
6650229750 | FAK-P-R gombafejű nyomó FAK-hoz,piros | Eaton | 229750 | db | 3294
6650229751 | FAK-P-S gombafejű nyomó FAK-hoz,fekete | Eaton | 229751 | db | 3294
6650229752 | FAK-P-Y gombafejű nyomó FAK-hoz,sárga | Eaton | 229752 | db | 3294
6650071810 | FAK-R Kézi/lábműködt.nyomógomb ház felső, piros gombafej | Eaton | 071810 | db | 14000
6650229746 | FAK-R/KC11/I Tok. kézi/lábműködt. nyomógomb, piros gombafej | Eaton | 229746 | db | 21487
6650229747 | FAK-R/V/KC01/IY Tok. kézi/lábműködt. ret. VÉSZ-KI nyomógomb, 1ny | Eaton | 229747 | db | 28063
6650256790 | FAK-R/V/KC02/IY Tok. kézi/lábműködt. ret. VÉSZ-KI nyomógomb, 2ny | Eaton | 256790 | db | 29649
6650229748 | FAK-R/V/KC11/IY Tok. kézi/lábműködt. ret. VÉSZ-KI nyomógomb,1ny-1z | Eaton | 229748 | db | 29649
6650229755 | FAK-R/V/Y Kézi/lábműködt.ny.gomb ház,sárga felső,piros gomba | Eaton | 229755 | db | 22106
6650095540 | FAK-S Kézi/lábműködt.nyomógomb ház felső,fekete gombafej | Eaton | 095540 | db | 14000
6650229749 | FAK-S/KC11/I kézi v. lábmuk. nyomóg. fekete/szürke | Eaton | 229749 | db | 21487
6650229754 | FAK-Y Kézi/lábműködt.nyomógomb ház felső, sárga gombafej | Eaton | 229754 | db | 14000
6651003256 | False Ceiling Mount.Base Cronus 6W Ledus8 mennyezeti süllyesztőkeret | Eaton | EL6RB | db | 2804
6651003260 | False Ceiling Mount.Base Cronus8 Plastic Ledus16 mennyezeti süllyesztőkeret | Eaton | EL8RBP | db | 3927
6651003152 | FAN CONTROLLER 6 WAY ENCLOSED UNIT Fan controller unit (surface mount) | Eaton | FC6 | db | 160419
6650090792 | F-AT4 rugós rúd / AT4... | Eaton | 090792 | db | 16422
6650262514 | FAZ/FIP-XAWM Újra bekapcsoló készülék, 220-240VAC | Eaton | 262514 | db | 220791
6650239006 | FAZ6-B10/1 Kismegszakító, 6kA 1-pól. | Eaton | 239006 | db | 2499
6650239045 | FAZ6-B10/1N Kismegszakító, 6kA 1-pól.+null | Eaton | 239045 | db | 4155
6650239086 | FAZ6-B10/2 Kismegszakító, 6kA 2-pól. | Eaton | 239086 | db | 5124
6650239111 | FAZ6-B10/3 Kismegszakító, 6kA 3-pól. | Eaton | 239111 | db | 7620
6650239156 | FAZ6-B10/3N Kismegszakító, 6kA 3pól.+null | Eaton | 239156 | db | 11165
6650239181 | FAZ6-B10/4 Kismegszakító, 6kA 4pól. | Eaton | 239181 | db | 12502
6650239011 | FAZ6-B13/1 Kismegszakító, 6kA 1-pól. | Eaton | 239011 | db | 2499
6650239046 | FAZ6-B13/1N Kismegszakító, 6kA 1-pól.+null | Eaton | 239046 | db | 4155
6650239087 | FAZ6-B13/2 Kismegszakító, 6kA 2-pól. | Eaton | 239087 | db | 5037
6650239112 | FAZ6-B13/3 Kismegszakító, 6kA 3-pól. | Eaton | 239112 | db | 7420
6650239157 | FAZ6-B13/3N Kismegszakító, 6kA 3pól.+null | Eaton | 239157 | db | 11305
6650239182 | FAZ6-B13/4 Kismegszakító, 6kA 4pól. | Eaton | 239182 | db | 12502
6650239016 | FAZ6-B16/1 Kismegszakító, 6kA 1-pól. | Eaton | 239016 | db | 2499
6650239047 | FAZ6-B16/1N Kismegszakító, 6kA 1-pól.+null | Eaton | 239047 | db | 4155
6650239088 | FAZ6-B16/2 Kismegszakító, 6kA 2-pól. | Eaton | 239088 | db | 5037
6650239113 | FAZ6-B16/3 Kismegszakító, 6kA 3-pól. | Eaton | 239113 | db | 7420
6650239158 | FAZ6-B16/3N Kismegszakító, 6kA 3pól.+null | Eaton | 239158 | db | 11305
6650239183 | FAZ6-B16/4 Kismegszakító, 6kA 4pól. | Eaton | 239183 | db | 14133
6650239023 | FAZ6-B20/1 Kismegszakító, 6kA 1-pól. | Eaton | 239023 | db | 2499
6650239048 | FAZ6-B20/1N Kismegszakító, 6kA 1-pól.+null | Eaton | 239048 | db | 4155
6650239089 | FAZ6-B20/2 Kismegszakító, 6kA 2-pól. | Eaton | 239089 | db | 5037
6650239114 | FAZ6-B20/3 Kismegszakító, 6kA 3-pól. | Eaton | 239114 | db | 7420
6650239159 | FAZ6-B20/3N Kismegszakító, 6kA 3pól.+null | Eaton | 239159 | db | 11305
6650239184 | FAZ6-B20/4 Kismegszakító, 6kA 4pól. | Eaton | 239184 | db | 14133
6650239024 | FAZ6-B25/1 Kismegszakító, 6kA 1-pól. | Eaton | 239024 | db | 2499
6650239049 | FAZ6-B25/1N Kismegszakító, 6kA 1-pól.+null | Eaton | 239049 | db | 4155
6650239090 | FAZ6-B25/2 Kismegszakító, 6kA 2-pól. | Eaton | 239090 | db | 5037
6650239115 | FAZ6-B25/3 Kismegszakító, 6kA 3-pól. | Eaton | 239115 | db | 8355
6650239160 | FAZ6-B25/3N Kismegszakító, 6kA 3pól.+null | Eaton | 239160 | db | 11704
6650239185 | FAZ6-B25/4 Kismegszakító, 6kA 4pól. | Eaton | 239185 | db | 14133
6650239025 | FAZ6-B32/1 Kismegszakító, 6kA 1-pól. | Eaton | 239025 | db | 2786
6650239050 | FAZ6-B32/1N Kismegszakító, 6kA 1-pól.+null | Eaton | 239050 | db | 4722
6650239091 | FAZ6-B32/2 Kismegszakító, 6kA 2-pól. | Eaton | 239091 | db | 6216
6650239116 | FAZ6-B32/3 Kismegszakító, 6kA 3-pól. | Eaton | 239116 | db | 9461
6650239161 | FAZ6-B32/3N Kismegszakító, 6kA 3pól.+null | Eaton | 239161 | db | 13164
6650239186 | FAZ6-B32/4 Kismegszakító, 6kA 4pól. | Eaton | 239186 | db | 17301
6650239026 | FAZ6-B40/1 Kismegszakító, 6kA 1-pól. | Eaton | 239026 | db | 3399
6650239051 | FAZ6-B40/1N Kismegszakító, 6kA 1-pól.+null | Eaton | 239051 | db | 5320
6650239092 | FAZ6-B40/2 Kismegszakító, 6kA 2-pól. | Eaton | 239092 | db | 7151
6650239117 | FAZ6-B40/3 Kismegszakító, 6kA 3-pól. | Eaton | 239117 | db | 10098
6650239162 | FAZ6-B40/3N Kismegszakító, 6kA 3pól.+null | Eaton | 239162 | db | 14417
6650239187 | FAZ6-B40/4 Kismegszakító, 6kA 4pól. | Eaton | 239187 | db | 19691
6650239027 | FAZ6-B50/1 Kismegszakító, 6kA 1-pól. | Eaton | 239027 | db | 4561
6650239052 | FAZ6-B50/1N Kismegszakító, 6kA 1-pól.+null | Eaton | 239052 | db | 5383
6650239093 | FAZ6-B50/2 Kismegszakító, 6kA 2-pól. | Eaton | 239093 | db | 8330
6650239118 | FAZ6-B50/3 Kismegszakító, 6kA 3-pól. | Eaton | 239118 | db | 12142
6650239163 | FAZ6-B50/3N Kismegszakító, 6kA 3pól.+null | Eaton | 239163 | db | 16212
6650239188 | FAZ6-B50/4 Kismegszakító, 6kA 4pól. | Eaton | 239188 | db | 20692
6650239001 | FAZ6-B6/1 Kismegszakító, 6kA 1-pól. | Eaton | 239001 | db | 3220
6650239044 | FAZ6-B6/1N Kismegszakító, 6kA 1-pól.+null | Eaton | 239044 | db | 4925
6650239085 | FAZ6-B6/2 Kismegszakító, 6kA 2-pól. | Eaton | 239085 | db | 5912
6650239110 | FAZ6-B6/3 Kismegszakító, 6kA 3-pól. | Eaton | 239110 | db | 8120
6650239155 | FAZ6-B6/3N Kismegszakító, 6kA 3pól.+null | Eaton | 239155 | db | 11365
6650239180 | FAZ6-B6/4 Kismegszakító, 6kA 4pól. | Eaton | 239180 | db | 13199
6650239028 | FAZ6-B63/1 Kismegszakító, 6kA 1-pól. | Eaton | 239028 | db | 4599
6650239053 | FAZ6-B63/1N Kismegszakító, 6kA 1-pól.+null | Eaton | 239053 | db | 5383
6650239094 | FAZ6-B63/2 Kismegszakító, 6kA 2-pól. | Eaton | 239094 | db | 8582
6650239119 | FAZ6-B63/3 Kismegszakító, 6kA 3-pól. | Eaton | 239119 | db | 13073
6650239164 | FAZ6-B63/3N Kismegszakító, 6kA 3pól.+null | Eaton | 239164 | db | 16825
6650239189 | FAZ6-B63/4 Kismegszakító, 6kA 4pól. | Eaton | 239189 | db | 21291
6650239029 | FAZ6-C0,5/1 Kismegszakító, 6kA 1-pól. | Eaton | 239029 | db | 5275
6650239054 | FAZ6-C0,5/1N Kismegszakító, 6kA 1-pól.+null | Eaton | 239054 | db | 6493
6650239095 | FAZ6-C0,5/2 Kismegszakító, 6kA 2-pól. | Eaton | 239095 | db | 10630
6650239120 | FAZ6-C0,5/3 Kismegszakító, 6kA 3-pól. | Eaton | 239120 | db | 14721
6650239165 | FAZ6-C0,5/3N Kismegszakító, 6kA 3pól.+null | Eaton | 239165 | db | 20048
6650239190 | FAZ6-C0,5/4 Kismegszakító, 6kA 4pól. | Eaton | 239190 | db | 25582
6650239030 | FAZ6-C1/1 Kismegszakító, 6kA 1-pól. | Eaton | 239030 | db | 4841
6650239055 | FAZ6-C1/1N Kismegszakító, 6kA 1-pól.+null | Eaton | 239055 | db | 6493
6650239096 | FAZ6-C1/2 Kismegszakító, 6kA 2-pól. | Eaton | 239096 | db | 10630
6650239121 | FAZ6-C1/3 Kismegszakító, 6kA 3-pól. | Eaton | 239121 | db | 14721
6650239166 | FAZ6-C1/3N Kismegszakító, 6kA 3pól.+null | Eaton | 239166 | db | 20048
6650239191 | FAZ6-C1/4 Kismegszakító, 6kA 4pól. | Eaton | 239191 | db | 25582
6650239035 | FAZ6-C10/1 Kismegszakító, 6kA 1-pól. | Eaton | 239035 | db | 2499
6650239060 | FAZ6-C10/1N Kismegszakító, 6kA 1-pól.+null | Eaton | 239060 | db | 4155
6650239101 | FAZ6-C10/2 Kismegszakító, 6kA 2-pól. | Eaton | 239101 | db | 5124
6650239144 | FAZ6-C10/3 Kismegszakító, 6kA 3-pól. | Eaton | 239144 | db | 7620
6650239171 | FAZ6-C10/3N Kismegszakító, 6kA 3pól.+null | Eaton | 239171 | db | 11165
6650239204 | FAZ6-C10/4 Kismegszakító, 6kA 4pól. | Eaton | 239204 | db | 12502
6650239036 | FAZ6-C13/1 Kismegszakító, 6kA 1-pól. | Eaton | 239036 | db | 2499
6650239061 | FAZ6-C13/1N Kismegszakító, 6kA 1-pól.+null | Eaton | 239061 | db | 4155
6650239102 | FAZ6-C13/2 Kismegszakító, 6kA 2-pól. | Eaton | 239102 | db | 5037
6650239147 | FAZ6-C13/3 Kismegszakító, 6kA 3-pól. | Eaton | 239147 | db | 7420
6650239172 | FAZ6-C13/3N Kismegszakító, 6kA 3pól.+null | Eaton | 239172 | db | 11305
6650239211 | FAZ6-C13/4 Kismegszakító, 6kA 4pól. | Eaton | 239211 | db | 12502
6650239037 | FAZ6-C16/1 Kismegszakító, 6kA 1-pól. | Eaton | 239037 | db | 2499
6650239066 | FAZ6-C16/1N Kismegszakító, 6kA 1-pól.+null | Eaton | 239066 | db | 4155
6650239103 | FAZ6-C16/2 Kismegszakító, 6kA 2-pól. | Eaton | 239103 | db | 5037
6650239148 | FAZ6-C16/3 Kismegszakító, 6kA 3-pól. | Eaton | 239148 | db | 7420
6650239173 | FAZ6-C16/3N Kismegszakító, 6kA 3pól.+null | Eaton | 239173 | db | 11305
6650239216 | FAZ6-C16/4 Kismegszakító, 6kA 4pól. | Eaton | 239216 | db | 14133
6650239031 | FAZ6-C2/1 Kismegszakító, 6kA 1-pól. | Eaton | 239031 | db | 4473
6650239056 | FAZ6-C2/1N Kismegszakító, 6kA 1-pól.+null | Eaton | 239056 | db | 5786
6650239097 | FAZ6-C2/2 Kismegszakító, 6kA 2-pól. | Eaton | 239097 | db | 9433
6650239122 | FAZ6-C2/3 Kismegszakító, 6kA 3-pól. | Eaton | 239122 | db | 10829
6650239167 | FAZ6-C2/3N Kismegszakító, 6kA 3pól.+null | Eaton | 239167 | db | 18841
6650239192 | FAZ6-C2/4 Kismegszakító, 6kA 4pól. | Eaton | 239192 | db | 22047
6650239038 | FAZ6-C20/1 Kismegszakító, 6kA 1-pól. | Eaton | 239038 | db | 2499
6650239071 | FAZ6-C20/1N Kismegszakító, 6kA 1-pól.+null | Eaton | 239071 | db | 4155
6650239104 | FAZ6-C20/2 Kismegszakító, 6kA 2-pól. | Eaton | 239104 | db | 5037
6650239149 | FAZ6-C20/3 Kismegszakító, 6kA 3-pól. | Eaton | 239149 | db | 7420
6650239174 | FAZ6-C20/3N Kismegszakító, 6kA 3pól.+null | Eaton | 239174 | db | 11305
6650239219 | FAZ6-C20/4 Kismegszakító, 6kA 4pól. | Eaton | 239219 | db | 14133
6650239039 | FAZ6-C25/1 Kismegszakító, 6kA 1-pól. | Eaton | 239039 | db | 2499
6650239076 | FAZ6-C25/1N Kismegszakító, 6kA 1-pól.+null | Eaton | 239076 | db | 4155
6650239105 | FAZ6-C25/2 Kismegszakító, 6kA 2-pól. | Eaton | 239105 | db | 5037
6650239150 | FAZ6-C25/3 Kismegszakító, 6kA 3-pól. | Eaton | 239150 | db | 8355
6650239175 | FAZ6-C25/3N Kismegszakító, 6kA 3pól.+null | Eaton | 239175 | db | 11704
6650239220 | FAZ6-C25/4 Kismegszakító, 6kA 4pól. | Eaton | 239220 | db | 14133
6650239032 | FAZ6-C3/1 Kismegszakító, 6kA 1-pól. | Eaton | 239032 | db | 4841
6650239057 | FAZ6-C3/1N Kismegszakító, 6kA 1-pól.+null | Eaton | 239057 | db | 6433
6650239098 | FAZ6-C3/2 Kismegszakító, 6kA 2-pól. | Eaton | 239098 | db | 10630
6650239127 | FAZ6-C3/3 Kismegszakító, 6kA 3-pól. | Eaton | 239127 | db | 11904
6650239168 | FAZ6-C3/3N Kismegszakító, 6kA 3pól.+null | Eaton | 239168 | db | 20048
6650239193 | FAZ6-C3/4 Kismegszakító, 6kA 4pól. | Eaton | 239193 | db | 25582
6650239040 | FAZ6-C32/1 Kismegszakító, 6kA 1-pól. | Eaton | 239040 | db | 2786
6650239081 | FAZ6-C32/1N Kismegszakító, 6kA 1-pól.+null | Eaton | 239081 | db | 4722
6650239106 | FAZ6-C32/2 Kismegszakító, 6kA 2-pól. | Eaton | 239106 | db | 6216
6650239151 | FAZ6-C32/3 Kismegszakító, 6kA 3-pól. | Eaton | 239151 | db | 9461
6650239176 | FAZ6-C32/3N Kismegszakító, 6kA 3pól.+null | Eaton | 239176 | db | 13164
6650239221 | FAZ6-C32/4 Kismegszakító, 6kA 4pól. | Eaton | 239221 | db | 17301
6650239033 | FAZ6-C4/1 Kismegszakító, 6kA 1-pól. | Eaton | 239033 | db | 3906
6650239058 | FAZ6-C4/1N Kismegszakító, 6kA 1-pól.+null | Eaton | 239058 | db | 5698
6650239099 | FAZ6-C4/2 Kismegszakító, 6kA 2-pól. | Eaton | 239099 | db | 7693
6650239132 | FAZ6-C4/3 Kismegszakító, 6kA 3-pól. | Eaton | 239132 | db | 10735
6650239169 | FAZ6-C4/3N Kismegszakító, 6kA 3pól.+null | Eaton | 239169 | db | 17661
6650239194 | FAZ6-C4/4 Kismegszakító, 6kA 4pól. | Eaton | 239194 | db | 22047
6650239041 | FAZ6-C40/1 Kismegszakító, 6kA 1-pól. | Eaton | 239041 | db | 3399
6650239082 | FAZ6-C40/1N Kismegszakító, 6kA 1-pól.+null | Eaton | 239082 | db | 5320
6650239107 | FAZ6-C40/2 Kismegszakító, 6kA 2-pól. | Eaton | 239107 | db | 7151
6650239152 | FAZ6-C40/3 Kismegszakító, 6kA 3-pól. | Eaton | 239152 | db | 10098
6650239177 | FAZ6-C40/3N Kismegszakító, 6kA 3pól.+null | Eaton | 239177 | db | 14417
6650239222 | FAZ6-C40/4 Kismegszakító, 6kA 4pól. | Eaton | 239222 | db | 19691
6650239042 | FAZ6-C50/1 Kismegszakító, 6kA 1-pól. | Eaton | 239042 | db | 4561
6650239083 | FAZ6-C50/1N Kismegszakító, 6kA 1-pól.+null | Eaton | 239083 | db | 5383
6650239108 | FAZ6-C50/2 Kismegszakító, 6kA 2-pól. | Eaton | 239108 | db | 8330
6650239153 | FAZ6-C50/3 Kismegszakító, 6kA 3-pól. | Eaton | 239153 | db | 12142
6650239178 | FAZ6-C50/3N Kismegszakító, 6kA 3pól.+null | Eaton | 239178 | db | 16212
6650239223 | FAZ6-C50/4 Kismegszakító, 6kA 4pól. | Eaton | 239223 | db | 20692
6650239034 | FAZ6-C6/1 Kismegszakító, 6kA 1-pól. | Eaton | 239034 | db | 3220
6650239059 | FAZ6-C6/1N Kismegszakító, 6kA 1-pól.+null | Eaton | 239059 | db | 4925
6650239100 | FAZ6-C6/2 Kismegszakító, 6kA 2-pól. | Eaton | 239100 | db | 5912
6650239139 | FAZ6-C6/3 Kismegszakító, 6kA 3-pól. | Eaton | 239139 | db | 8120
6650239170 | FAZ6-C6/3N Kismegszakító, 6kA 3pól.+null | Eaton | 239170 | db | 11365
6650239199 | FAZ6-C6/4 Kismegszakító, 6kA 4pól. | Eaton | 239199 | db | 13199
6650239043 | FAZ6-C63/1 Kismegszakító, 6kA 1-pól. | Eaton | 239043 | db | 4599
6650239084 | FAZ6-C63/1N Kismegszakító, 6kA 1-pól.+null | Eaton | 239084 | db | 5383
6650239109 | FAZ6-C63/2 Kismegszakító, 6kA 2-pól. | Eaton | 239109 | db | 8582
6650239154 | FAZ6-C63/3 Kismegszakító, 6kA 3-pól. | Eaton | 239154 | db | 13073
6650239179 | FAZ6-C63/3N Kismegszakító, 6kA 3pól.+null | Eaton | 239179 | db | 16825
6650239224 | FAZ6-C63/4 Kismegszakító, 6kA 4pól. | Eaton | 239224 | db | 21291
6650168062 | FAZ6-D10/1 Kismegszakító, 6kA 1-pól. | Eaton | 168062 | db | 3091
6650168071 | FAZ6-D10/2 Kismegszakító, 6kA 2-pól. | Eaton | 168071 | db | 9433
6650168080 | FAZ6-D10/3 Kismegszakító, 6kA 3-pól. | Eaton | 168080 | db | 12359
6650168089 | FAZ6-D10/4 Kismegszakító, 6kA 4pól. | Eaton | 168089 | db | 18536
6650168063 | FAZ6-D16/1 Kismegszakító, 6kA 1-pól. | Eaton | 168063 | db | 2608
6650168072 | FAZ6-D16/2 Kismegszakító, 6kA 2-pól. | Eaton | 168072 | db | 8134
6650168081 | FAZ6-D16/3 Kismegszakító, 6kA 3-pól. | Eaton | 168081 | db | 10735
6650168090 | FAZ6-D16/4 Kismegszakító, 6kA 4pól. | Eaton | 168090 | db | 15936
6650168064 | FAZ6-D20/1 Kismegszakító, 6kA 1-pól. | Eaton | 168064 | db | 3091
6650168073 | FAZ6-D20/2 Kismegszakító, 6kA 2-pól. | Eaton | 168073 | db | 8785
6650168082 | FAZ6-D20/3 Kismegszakító, 6kA 3-pól. | Eaton | 168082 | db | 11382
6650168091 | FAZ6-D20/4 Kismegszakító, 6kA 4pól. | Eaton | 168091 | db | 17077
6650168065 | FAZ6-D25/1 Kismegszakító, 6kA 1-pól. | Eaton | 168065 | db | 3255
6650168074 | FAZ6-D25/2 Kismegszakító, 6kA 2-pól. | Eaton | 168074 | db | 9433
6650168083 | FAZ6-D25/3 Kismegszakító, 6kA 3-pól. | Eaton | 168083 | db | 12198
6650168092 | FAZ6-D25/4 Kismegszakító, 6kA 4pól. | Eaton | 168092 | db | 18372
6650168066 | FAZ6-D32/1 Kismegszakító, 6kA 1-pól. | Eaton | 168066 | db | 3584
6650168075 | FAZ6-D32/2 Kismegszakító, 6kA 2-pól. | Eaton | 168075 | db | 9755
6650168084 | FAZ6-D32/3 Kismegszakító, 6kA 3-pól. | Eaton | 168084 | db | 13013
6650168093 | FAZ6-D32/4 Kismegszakító, 6kA 4pól. | Eaton | 168093 | db | 19023
6650168067 | FAZ6-D40/1 Kismegszakító, 6kA 1-pól. | Eaton | 168067 | db | 6514
6650168076 | FAZ6-D40/2 Kismegszakító, 6kA 2-pól. | Eaton | 168076 | db | 20164
6650168085 | FAZ6-D40/3 Kismegszakító, 6kA 3-pól. | Eaton | 168085 | db | 26173
6650168094 | FAZ6-D40/4 Kismegszakító, 6kA 4pól. | Eaton | 168094 | db | 39501
6650168068 | FAZ6-D50/1 Kismegszakító, 6kA 1-pól. | Eaton | 168068 | db | 8460
6650168077 | FAZ6-D50/2 Kismegszakító, 6kA 2-pól. | Eaton | 168077 | db | 25683
6650168086 | FAZ6-D50/3 Kismegszakító, 6kA 3-pól. | Eaton | 168086 | db | 33324
6650168095 | FAZ6-D50/4 Kismegszakító, 6kA 4pól. | Eaton | 168095 | db | 50068
6650168061 | FAZ6-D6/1 Kismegszakító, 6kA 1-pól. | Eaton | 168061 | db | 5044
6650168070 | FAZ6-D6/2 Kismegszakító, 6kA 2-pól. | Eaton | 168070 | db | 15288
6650168079 | FAZ6-D6/3 Kismegszakító, 6kA 3-pól. | Eaton | 168079 | db | 19996
6650168088 | FAZ6-D6/4 Kismegszakító, 6kA 4pól. | Eaton | 168088 | db | 30072
6650168069 | FAZ6-D63/1 Kismegszakító, 6kA 1-pól. | Eaton | 168069 | db | 9111
6650168078 | FAZ6-D63/2 Kismegszakító, 6kA 2-pól. | Eaton | 168078 | db | 28294
6650168087 | FAZ6-D63/3 Kismegszakító, 6kA 3-pól. | Eaton | 168087 | db | 36740
6650168096 | FAZ6-D63/4 Kismegszakító, 6kA 4pól. | Eaton | 168096 | db | 54947
6650278521 | FAZ-B1,5/1 Kismegszakító, 15kA 1-pól. | Eaton | 278521 | db | 6759
6650278634 | FAZ-B1,5/1N Kismegszakító, 15kA 1-pól.+null | Eaton | 278634 | db | 11309
6650278720 | FAZ-B1,5/2 Kismegszakító, 15kA 2-pól. | Eaton | 278720 | db | 15299
6650278833 | FAZ-B1,5/3 Kismegszakító, 15kA 3-pól. | Eaton | 278833 | db | 22470
6650278935 | FAZ-B1,5/3N Kismegszakító, 15kA 3-pól.+null | Eaton | 278935 | db | 27580
6650279021 | FAZ-B1,5/4 Kismegszakító, 15kA 4-pól. | Eaton | 279021 | db | 32102
6650278522 | FAZ-B1,6/1 Kismegszakító, 15kA 1-pól. | Eaton | 278522 | db | 6759
6650278635 | FAZ-B1,6/1N Kismegszakító, 15kA 1-pól.+null | Eaton | 278635 | db | 9650
6650278721 | FAZ-B1,6/2 Kismegszakító, 15kA 2-pól. | Eaton | 278721 | db | 15299
6650278834 | FAZ-B1,6/3 Kismegszakító, 15kA 3-pól. | Eaton | 278834 | db | 22470
6650278936 | FAZ-B1,6/3N Kismegszakító, 15kA 3-pól.+null | Eaton | 278936 | db | 27580
6650279022 | FAZ-B1,6/4 Kismegszakító, 15kA 4-pól. | Eaton | 279022 | db | 32102
6650278520 | FAZ-B1/1 Kismegszakító, 15kA 1-pól. | Eaton | 278520 | db | 6759
6650278633 | FAZ-B1/1N Kismegszakító, 15kA 1-pól.+null | Eaton | 278633 | db | 11309
6650278719 | FAZ-B1/2 Kismegszakító, 15kA 2-pól. | Eaton | 278719 | db | 15299
6650278832 | FAZ-B1/3 Kismegszakító, 15kA 3-pól. | Eaton | 278832 | db | 22470
6650278934 | FAZ-B1/3N Kismegszakító, 15kA 3-pól.+null | Eaton | 278934 | db | 27580
6650279020 | FAZ-B1/4 Kismegszakító, 15kA 4-pól. | Eaton | 279020 | db | 32102
6650278531 | FAZ-B10/1 Kismegszakító, 15kA 1-pól. | Eaton | 278531 | db | 2807
6650278644 | FAZ-B10/1N Kismegszakító, 15kA 1-pól.+null | Eaton | 278644 | db | 5709
6650278730 | FAZ-B10/2 Kismegszakító, 15kA 2-pól. | Eaton | 278730 | db | 6692
6650278843 | FAZ-B10/3 Kismegszakító, 15kA 3-pól. | Eaton | 278843 | db | 8862
6650278945 | FAZ-B10/3N Kismegszakító, 15kA 3-pól.+null | Eaton | 278945 | db | 13129
6650279031 | FAZ-B10/4 Kismegszakító, 15kA 4-pól. | Eaton | 279031 | db | 15348
6650278532 | FAZ-B12/1 Kismegszakító, 15kA 1-pól. | Eaton | 278532 | db | 3462
6650278645 | FAZ-B12/1N Kismegszakító, 15kA 1-pól.+null | Eaton | 278645 | db | 7511
6650278731 | FAZ-B12/2 Kismegszakító, 15kA 2-pól. | Eaton | 278731 | db | 10140
6650278844 | FAZ-B12/3 Kismegszakító, 15kA 3-pól. | Eaton | 278844 | db | 14137
6650278946 | FAZ-B12/3N Kismegszakító, 15kA 3-pól.+null | Eaton | 278946 | db | 17990
6650279032 | FAZ-B12/4 Kismegszakító, 15kA 4-pól. | Eaton | 279032 | db | 21028
6650278533 | FAZ-B13/1 Kismegszakító, 15kA 1-pól. | Eaton | 278533 | db | 2807
6650278646 | FAZ-B13/1N Kismegszakító, 15kA 1-pól.+null | Eaton | 278646 | db | 6535
6650278732 | FAZ-B13/2 Kismegszakító, 15kA 2-pól. | Eaton | 278732 | db | 7403
6650278845 | FAZ-B13/3 Kismegszakító, 15kA 3-pól. | Eaton | 278845 | db | 8862
6650278947 | FAZ-B13/3N Kismegszakító, 15kA 3-pól.+null | Eaton | 278947 | db | 13129
6650279033 | FAZ-B13/4 Kismegszakító, 15kA 4-pól. | Eaton | 279033 | db | 15309
6650278534 | FAZ-B15/1 Kismegszakító, 15kA 1-pól. | Eaton | 278534 | db | 3462
6650278647 | FAZ-B15/1N Kismegszakító, 15kA 1-pól.+null | Eaton | 278647 | db | 7511
6650278733 | FAZ-B15/2 Kismegszakító, 15kA 2-pól. | Eaton | 278733 | db | 10140
6650278846 | FAZ-B15/3 Kismegszakító, 15kA 3-pól. | Eaton | 278846 | db | 14137
6650278948 | FAZ-B15/3N Kismegszakító, 15kA 3-pól.+null | Eaton | 278948 | db | 17990
6650279034 | FAZ-B15/4 Kismegszakító, 15kA 4-pól. | Eaton | 279034 | db | 21028
6650278535 | FAZ-B16/1 Kismegszakító, 15kA 1-pól. | Eaton | 278535 | db | 2807
6650278648 | FAZ-B16/1N Kismegszakító, 15kA 1-pól.+null | Eaton | 278648 | db | 5803
6650278734 | FAZ-B16/2 Kismegszakító, 15kA 2-pól. | Eaton | 278734 | db | 7042
6650278847 | FAZ-B16/3 Kismegszakító, 15kA 3-pól. | Eaton | 278847 | db | 8862
6650278949 | FAZ-B16/3N Kismegszakító, 15kA 3-pól.+null | Eaton | 278949 | db | 13129
6650279035 | FAZ-B16/4 Kismegszakító, 15kA 4-pól. | Eaton | 279035 | db | 15309
6650278524 | FAZ-B2,5/1 Kismegszakító, 15kA 1-pól. | Eaton | 278524 | db | 7091
6650278637 | FAZ-B2,5/1N Kismegszakító, 15kA 1-pól.+null | Eaton | 278637 | db | 9650
6650278723 | FAZ-B2,5/2 Kismegszakító, 15kA 2-pól. | Eaton | 278723 | db | 14756
6650278836 | FAZ-B2,5/3 Kismegszakító, 15kA 3-pól. | Eaton | 278836 | db | 21028
6650278938 | FAZ-B2,5/3N Kismegszakító, 15kA 3-pól.+null | Eaton | 278938 | db | 27297
6650279024 | FAZ-B2,5/4 Kismegszakító, 15kA 4-pól. | Eaton | 279024 | db | 32102
6650278523 | FAZ-B2/1 Kismegszakító, 15kA 1-pól. | Eaton | 278523 | db | 5331
6650278636 | FAZ-B2/1N Kismegszakító, 15kA 1-pól.+null | Eaton | 278636 | db | 9650
6650278722 | FAZ-B2/2 Kismegszakító, 15kA 2-pól. | Eaton | 278722 | db | 14756
6650278835 | FAZ-B2/3 Kismegszakító, 15kA 3-pól. | Eaton | 278835 | db | 21028
6650278937 | FAZ-B2/3N Kismegszakító, 15kA 3-pól.+null | Eaton | 278937 | db | 25697
6650279023 | FAZ-B2/4 Kismegszakító, 15kA 4-pól. | Eaton | 279023 | db | 30069
6650278536 | FAZ-B20/1 Kismegszakító, 15kA 1-pól. | Eaton | 278536 | db | 2807
6650278649 | FAZ-B20/1N Kismegszakító, 15kA 1-pól.+null | Eaton | 278649 | db | 5803
6650278735 | FAZ-B20/2 Kismegszakító, 15kA 2-pól. | Eaton | 278735 | db | 7042
6650278848 | FAZ-B20/3 Kismegszakító, 15kA 3-pól. | Eaton | 278848 | db | 8862
6650278950 | FAZ-B20/3N Kismegszakító, 15kA 3-pól.+null | Eaton | 278950 | db | 13129
6650279036 | FAZ-B20/4 Kismegszakító, 15kA 4-pól. | Eaton | 279036 | db | 15309
6650278537 | FAZ-B25/1 Kismegszakító, 15kA 1-pól. | Eaton | 278537 | db | 3010
6650278650 | FAZ-B25/1N Kismegszakító, 15kA 1-pól.+null | Eaton | 278650 | db | 6622
6650278736 | FAZ-B25/2 Kismegszakító, 15kA 2-pól. | Eaton | 278736 | db | 7469
6650278849 | FAZ-B25/3 Kismegszakító, 15kA 3-pól. | Eaton | 278849 | db | 9779
6650278951 | FAZ-B25/3N Kismegszakító, 15kA 3-pól.+null | Eaton | 278951 | db | 14445
6650279037 | FAZ-B25/4 Kismegszakító, 15kA 4-pól. | Eaton | 279037 | db | 16503
6650278526 | FAZ-B3,5/1 Kismegszakító, 15kA 1-pól. | Eaton | 278526 | db | 6374
6650278639 | FAZ-B3,5/1N Kismegszakító, 15kA 1-pól.+null | Eaton | 278639 | db | 9650
6650278725 | FAZ-B3,5/2 Kismegszakító, 15kA 2-pól. | Eaton | 278725 | db | 14756
6650278838 | FAZ-B3,5/3 Kismegszakító, 15kA 3-pól. | Eaton | 278838 | db | 21028
6650278940 | FAZ-B3,5/3N Kismegszakító, 15kA 3-pól.+null | Eaton | 278940 | db | 27297
6650279026 | FAZ-B3,5/4 Kismegszakító, 15kA 4-pól. | Eaton | 279026 | db | 32102
6650278525 | FAZ-B3/1 Kismegszakító, 15kA 1-pól. | Eaton | 278525 | db | 6976
6650278638 | FAZ-B3/1N Kismegszakító, 15kA 1-pól.+null | Eaton | 278638 | db | 9650
6650278724 | FAZ-B3/2 Kismegszakító, 15kA 2-pól. | Eaton | 278724 | db | 14756
6650278837 | FAZ-B3/3 Kismegszakító, 15kA 3-pól. | Eaton | 278837 | db | 21028
6650278939 | FAZ-B3/3N Kismegszakító, 15kA 3-pól.+null | Eaton | 278939 | db | 27297
6650279025 | FAZ-B3/4 Kismegszakító, 15kA 4-pól. | Eaton | 279025 | db | 32102
6650167488 | FAZ-B30/2 Kismegszakító, 15kA 2-pól. | Eaton | 167488 | db | 15614
6650167494 | FAZ-B30/3 Kismegszakító, 15kA 3-pól. | Eaton | 167494 | db | 20328
6650278538 | FAZ-B32/1 Kismegszakító, 15kA 1-pól. | Eaton | 278538 | db | 3332
6650278651 | FAZ-B32/1N Kismegszakító, 15kA 1-pól.+null | Eaton | 278651 | db | 7413
6650278737 | FAZ-B32/2 Kismegszakító, 15kA 2-pól. | Eaton | 278737 | db | 8547
6650278850 | FAZ-B32/3 Kismegszakító, 15kA 3-pól. | Eaton | 278850 | db | 11799
6650278952 | FAZ-B32/3N Kismegszakító, 15kA 3-pól.+null | Eaton | 278952 | db | 16240
6650279038 | FAZ-B32/4 Kismegszakító, 15kA 4-pól. | Eaton | 279038 | db | 19117
6650278527 | FAZ-B4/1 Kismegszakító, 15kA 1-pól. | Eaton | 278527 | db | 4634
6650279274 | FAZ-B4/1-HS Kismegszakító, 10kA 1-pól. | Eaton | 279274 | db | 6657
6650278640 | FAZ-B4/1N Kismegszakító, 15kA 1-pól.+null | Eaton | 278640 | db | 8453
6650278726 | FAZ-B4/2 Kismegszakító, 15kA 2-pól. | Eaton | 278726 | db | 12450
6650279275 | FAZ-B4/2-HS Kismegszakító, 10kA 2-pól. | Eaton | 279275 | db | 11428
6650278839 | FAZ-B4/3 Kismegszakító, 15kA 3-pól. | Eaton | 278839 | db | 19950
6650278941 | FAZ-B4/3N Kismegszakító, 15kA 3-pól.+null | Eaton | 278941 | db | 23898
6650279027 | FAZ-B4/4 Kismegszakító, 15kA 4-pól. | Eaton | 279027 | db | 28515
6650278539 | FAZ-B40/1 Kismegszakító, 15kA 1-pól. | Eaton | 278539 | db | 4095
6650278652 | FAZ-B40/1N Kismegszakító, 15kA 1-pól.+null | Eaton | 278652 | db | 9366
6650278738 | FAZ-B40/2 Kismegszakító, 15kA 2-pól. | Eaton | 278738 | db | 10353
6650278851 | FAZ-B40/3 Kismegszakító, 15kA 3-pól. | Eaton | 278851 | db | 14301
6650278953 | FAZ-B40/3N Kismegszakító, 15kA 3-pól.+null | Eaton | 278953 | db | 19005
6650279039 | FAZ-B40/4 Kismegszakító, 15kA 4-pól. | Eaton | 279039 | db | 21879
6650278528 | FAZ-B5/1 Kismegszakító, 15kA 1-pól. | Eaton | 278528 | db | 6909
6650278641 | FAZ-B5/1N Kismegszakító, 15kA 1-pól.+null | Eaton | 278641 | db | 9650
6650278727 | FAZ-B5/2 Kismegszakító, 15kA 2-pól. | Eaton | 278727 | db | 11830
6650278840 | FAZ-B5/3 Kismegszakító, 15kA 3-pól. | Eaton | 278840 | db | 19950
6650278942 | FAZ-B5/3N Kismegszakító, 15kA 3-pól.+null | Eaton | 278942 | db | 24602
6650279028 | FAZ-B5/4 Kismegszakító, 15kA 4-pól. | Eaton | 279028 | db | 32032
6650278540 | FAZ-B50/1 Kismegszakító, 15kA 1-pól. | Eaton | 278540 | db | 5691
6650278653 | FAZ-B50/1N Kismegszakító, 15kA 1-pól.+null | Eaton | 278653 | db | 10304
6650278739 | FAZ-B50/2 Kismegszakító, 15kA 2-pól. | Eaton | 278739 | db | 11907
6650278852 | FAZ-B50/3 Kismegszakító, 15kA 3-pól. | Eaton | 278852 | db | 16195
6650278954 | FAZ-B50/3N Kismegszakító, 15kA 3-pól.+null | Eaton | 278954 | db | 22600
6650279040 | FAZ-B50/4 Kismegszakító, 15kA 4-pól. | Eaton | 279040 | db | 26170
6650278529 | FAZ-B6/1 Kismegszakító, 15kA 1-pól. | Eaton | 278529 | db | 3406
6650278642 | FAZ-B6/1N Kismegszakító, 15kA 1-pól.+null | Eaton | 278642 | db | 7340
6650278728 | FAZ-B6/2 Kismegszakító, 15kA 2-pól. | Eaton | 278728 | db | 8950
6650278841 | FAZ-B6/3 Kismegszakító, 15kA 3-pól. | Eaton | 278841 | db | 16209
6650278943 | FAZ-B6/3N Kismegszakító, 15kA 3-pól.+null | Eaton | 278943 | db | 20328
6650279029 | FAZ-B6/4 Kismegszakító, 15kA 4-pól. | Eaton | 279029 | db | 24910
6650278541 | FAZ-B63/1 Kismegszakító, 15kA 1-pól. | Eaton | 278541 | db | 5814
6650278654 | FAZ-B63/1N Kismegszakító, 15kA 1-pól.+null | Eaton | 278654 | db | 10444
6650278740 | FAZ-B63/2 Kismegszakító, 15kA 2-pól. | Eaton | 278740 | db | 12289
6650278853 | FAZ-B63/3 Kismegszakító, 15kA 3-pól. | Eaton | 278853 | db | 17217
6650278955 | FAZ-B63/3N Kismegszakító, 15kA 3-pól.+null | Eaton | 278955 | db | 24455
6650279041 | FAZ-B63/4 Kismegszakító, 15kA 4-pól. | Eaton | 279041 | db | 26170
6650167487 | FAZ-B7/2 Kismegszakító, 15kA 2-pól. | Eaton | 167487 | db | 10413
6650167493 | FAZ-B7/3 Kismegszakító, 15kA 3-pól. | Eaton | 167493 | db | 13489
6650167463 | FAZ-B7/4 Kismegszakító, 15kA 4-pól. | Eaton | 167463 | db | 21623
6650278530 | FAZ-B8/1 Kismegszakító, 15kA 1-pól. | Eaton | 278530 | db | 3406
6650278643 | FAZ-B8/1N Kismegszakító, 15kA 1-pól.+null | Eaton | 278643 | db | 8477
6650278729 | FAZ-B8/2 Kismegszakító, 15kA 2-pól. | Eaton | 278729 | db | 10140
6650278842 | FAZ-B8/3 Kismegszakító, 15kA 3-pól. | Eaton | 278842 | db | 19950
6650278944 | FAZ-B8/3N Kismegszakító, 15kA 3-pól.+null | Eaton | 278944 | db | 22691
6650279030 | FAZ-B8/4 Kismegszakító, 15kA 4-pól. | Eaton | 279030 | db | 26103
6650278542 | FAZ-C0,16/1 Kismegszakító, 15kA 1-pól. | Eaton | 278542 | db | 7956
6650278655 | FAZ-C0,16/1N Kismegszakító, 15kA 1-pól.+null | Eaton | 278655 | db | 11309
6650278741 | FAZ-C0,16/2 Kismegszakító, 15kA 2-pól. | Eaton | 278741 | db | 15299
6650278854 | FAZ-C0,16/3 Kismegszakító, 15kA 3-pól. | Eaton | 278854 | db | 22470
6650278956 | FAZ-C0,16/3N Kismegszakító, 15kA 3-pól.+null | Eaton | 278956 | db | 27580
6650279042 | FAZ-C0,16/4 Kismegszakító, 15kA 4-pól. | Eaton | 279042 | db | 32102
6650278543 | FAZ-C0,25/1 Kismegszakító, 15kA 1-pól. | Eaton | 278543 | db | 7956
6650278656 | FAZ-C0,25/1N Kismegszakító, 15kA 1-pól.+null | Eaton | 278656 | db | 11309
6650278742 | FAZ-C0,25/2 Kismegszakító, 15kA 2-pól. | Eaton | 278742 | db | 15299
6650278855 | FAZ-C0,25/3 Kismegszakító, 15kA 3-pól. | Eaton | 278855 | db | 22470
6650278957 | FAZ-C0,25/3N Kismegszakító, 15kA 3-pól.+null | Eaton | 278957 | db | 27580
6650279043 | FAZ-C0,25/4 Kismegszakító, 15kA 4-pól. | Eaton | 279043 | db | 32102
6650278544 | FAZ-C0,5/1 Kismegszakító, 15kA 1-pól. | Eaton | 278544 | db | 7956
6650278657 | FAZ-C0,5/1N Kismegszakító, 15kA 1-pól.+null | Eaton | 278657 | db | 11309
6650278743 | FAZ-C0,5/2 Kismegszakító, 15kA 2-pól. | Eaton | 278743 | db | 15299
6650278856 | FAZ-C0,5/3 Kismegszakító, 15kA 3-pól. | Eaton | 278856 | db | 22470
6650278958 | FAZ-C0,5/3N Kismegszakító, 15kA 3-pól.+null | Eaton | 278958 | db | 27580
6650279044 | FAZ-C0,5/4 Kismegszakító, 15kA 4-pól. | Eaton | 279044 | db | 32102
6650278545 | FAZ-C0,75/1 Kismegszakító, 15kA 1-pól. | Eaton | 278545 | db | 7956
6650278658 | FAZ-C0,75/1N Kismegszakító, 15kA 1-pól.+null | Eaton | 278658 | db | 11309
6650278744 | FAZ-C0,75/2 Kismegszakító, 15kA 2-pól. | Eaton | 278744 | db | 15299
6650278857 | FAZ-C0,75/3 Kismegszakító, 15kA 3-pól. | Eaton | 278857 | db | 22470
6650278959 | FAZ-C0,75/3N Kismegszakító, 15kA 3-pól.+null | Eaton | 278959 | db | 27580
6650279045 | FAZ-C0,75/4 Kismegszakító, 15kA 4-pól. | Eaton | 279045 | db | 32102
6650278547 | FAZ-C1,5/1 Kismegszakító, 15kA 1-pól. | Eaton | 278547 | db | 6759
6650278660 | FAZ-C1,5/1N Kismegszakító, 15kA 1-pól.+null | Eaton | 278660 | db | 11309
6650278746 | FAZ-C1,5/2 Kismegszakító, 15kA 2-pól. | Eaton | 278746 | db | 15299
6650278859 | FAZ-C1,5/3 Kismegszakító, 15kA 3-pól. | Eaton | 278859 | db | 22470
6650278961 | FAZ-C1,5/3N Kismegszakító, 15kA 3-pól.+null | Eaton | 278961 | db | 27580
6650279047 | FAZ-C1,5/4 Kismegszakító, 15kA 4-pól. | Eaton | 279047 | db | 32102
6650278548 | FAZ-C1,6/1 Kismegszakító, 15kA 1-pól. | Eaton | 278548 | db | 6759
6650278661 | FAZ-C1,6/1N Kismegszakító, 15kA 1-pól.+null | Eaton | 278661 | db | 9650
6650278747 | FAZ-C1,6/2 Kismegszakító, 15kA 2-pól. | Eaton | 278747 | db | 15299
6650278860 | FAZ-C1,6/3 Kismegszakító, 15kA 3-pól. | Eaton | 278860 | db | 22470
6650278962 | FAZ-C1,6/3N Kismegszakító, 15kA 3-pól.+null | Eaton | 278962 | db | 27580
6650279048 | FAZ-C1,6/4 Kismegszakító, 15kA 4-pól. | Eaton | 279048 | db | 32102
6650278546 | FAZ-C1/1 Kismegszakító, 15kA 1-pól. | Eaton | 278546 | db | 6759
6650278659 | FAZ-C1/1N Kismegszakító, 15kA 1-pól.+null | Eaton | 278659 | db | 11309
6650278745 | FAZ-C1/2 Kismegszakító, 15kA 2-pól. | Eaton | 278745 | db | 15299
6650278858 | FAZ-C1/3 Kismegszakító, 15kA 3-pól. | Eaton | 278858 | db | 22470
6650278960 | FAZ-C1/3N Kismegszakító, 15kA 3-pól.+null | Eaton | 278960 | db | 27580
6650279046 | FAZ-C1/4 Kismegszakító, 15kA 4-pól. | Eaton | 279046 | db | 32102
6650278557 | FAZ-C10/1 Kismegszakító, 15kA 1-pól. | Eaton | 278557 | db | 2807
6650279126 | FAZ-C10/1-DC Kismegszakító, 10kA 1-pól. DC | Eaton | 279126 | db | 6167
6650278670 | FAZ-C10/1N Kismegszakító, 15kA 1-pól.+null | Eaton | 278670 | db | 5709
6650278756 | FAZ-C10/2 Kismegszakító, 15kA 2-pól. | Eaton | 278756 | db | 6692
6650279138 | FAZ-C10/2-DC Kismegszakító, 10kA 2-pól. DC | Eaton | 279138 | db | 12439
6650278869 | FAZ-C10/3 Kismegszakító, 15kA 3-pól. | Eaton | 278869 | db | 8862
6650278971 | FAZ-C10/3N Kismegszakító, 15kA 3-pól.+null | Eaton | 278971 | db | 13129
6650279057 | FAZ-C10/4 Kismegszakító, 15kA 4-pól. | Eaton | 279057 | db | 15348
6650278558 | FAZ-C12/1 Kismegszakító, 15kA 1-pól. | Eaton | 278558 | db | 3462
6650278671 | FAZ-C12/1N Kismegszakító, 15kA 1-pól.+null | Eaton | 278671 | db | 7511
6650278757 | FAZ-C12/2 Kismegszakító, 15kA 2-pól. | Eaton | 278757 | db | 10140
6650278870 | FAZ-C12/3 Kismegszakító, 15kA 3-pól. | Eaton | 278870 | db | 14137
6650278972 | FAZ-C12/3N Kismegszakító, 15kA 3-pól.+null | Eaton | 278972 | db | 17990
6650279058 | FAZ-C12/4 Kismegszakító, 15kA 4-pól. | Eaton | 279058 | db | 21028
6650278559 | FAZ-C13/1 Kismegszakító, 15kA 1-pól. | Eaton | 278559 | db | 2807
6650279127 | FAZ-C13/1-DC Kismegszakító, 10kA 1-pól. DC | Eaton | 279127 | db | 16478
6650278672 | FAZ-C13/1N Kismegszakító, 15kA 1-pól.+null | Eaton | 278672 | db | 6535
6650278758 | FAZ-C13/2 Kismegszakító, 15kA 2-pól. | Eaton | 278758 | db | 7403
6650279139 | FAZ-C13/2-DC Kismegszakító, 10kA 2-pól. DC | Eaton | 279139 | db | 12439
6650278871 | FAZ-C13/3 Kismegszakító, 15kA 3-pól. | Eaton | 278871 | db | 8862
6650278973 | FAZ-C13/3N Kismegszakító, 15kA 3-pól.+null | Eaton | 278973 | db | 13129
6650279059 | FAZ-C13/4 Kismegszakító, 15kA 4-pól. | Eaton | 279059 | db | 15309
6650278560 | FAZ-C15/1 Kismegszakító, 15kA 1-pól. | Eaton | 278560 | db | 3462
6650278673 | FAZ-C15/1N Kismegszakító, 15kA 1-pól.+null | Eaton | 278673 | db | 7511
6650278759 | FAZ-C15/2 Kismegszakító, 15kA 2-pól. | Eaton | 278759 | db | 10140
6650278872 | FAZ-C15/3 Kismegszakító, 15kA 3-pól. | Eaton | 278872 | db | 14137
6650278974 | FAZ-C15/3N Kismegszakító, 15kA 3-pól.+null | Eaton | 278974 | db | 17990
6650279060 | FAZ-C15/4 Kismegszakító, 15kA 4-pól. | Eaton | 279060 | db | 21028
6650278561 | FAZ-C16/1 Kismegszakító, 15kA 1-pól. | Eaton | 278561 | db | 2807
6650279128 | FAZ-C16/1-DC Kismegszakító, 10kA 1-pól. DC | Eaton | 279128 | db | 6867
6650278674 | FAZ-C16/1N Kismegszakító, 15kA 1-pól.+null | Eaton | 278674 | db | 5803
6650278760 | FAZ-C16/2 Kismegszakító, 15kA 2-pól. | Eaton | 278760 | db | 7042
6650279140 | FAZ-C16/2-DC Kismegszakító, 10kA 2-pól. DC | Eaton | 279140 | db | 14833
6650278873 | FAZ-C16/3 Kismegszakító, 15kA 3-pól. | Eaton | 278873 | db | 8862
6650278975 | FAZ-C16/3N Kismegszakító, 15kA 3-pól.+null | Eaton | 278975 | db | 13129
6650279061 | FAZ-C16/4 Kismegszakító, 15kA 4-pól. | Eaton | 279061 | db | 15309
6650278550 | FAZ-C2,5/1 Kismegszakító, 15kA 1-pól. | Eaton | 278550 | db | 7091
6650278663 | FAZ-C2,5/1N Kismegszakító, 15kA 1-pól.+null | Eaton | 278663 | db | 9650
6650278749 | FAZ-C2,5/2 Kismegszakító, 15kA 2-pól. | Eaton | 278749 | db | 14756
6650278862 | FAZ-C2,5/3 Kismegszakító, 15kA 3-pól. | Eaton | 278862 | db | 21028
6650278964 | FAZ-C2,5/3N Kismegszakító, 15kA 3-pól.+null | Eaton | 278964 | db | 27297
6650279050 | FAZ-C2,5/4 Kismegszakító, 15kA 4-pól. | Eaton | 279050 | db | 32102
6650278549 | FAZ-C2/1 Kismegszakító, 15kA 1-pól. | Eaton | 278549 | db | 5331
6650279122 | FAZ-C2/1-DC Kismegszakító, 10kA 1-pól. DC | Eaton | 279122 | db | 10941
6650278662 | FAZ-C2/1N Kismegszakító, 15kA 1-pól.+null | Eaton | 278662 | db | 9650
6650278748 | FAZ-C2/2 Kismegszakító, 15kA 2-pól. | Eaton | 278748 | db | 14756
6650279134 | FAZ-C2/2-DC Kismegszakító, 10kA 2-pól. DC | Eaton | 279134 | db | 21896
6650278861 | FAZ-C2/3 Kismegszakító, 15kA 3-pól. | Eaton | 278861 | db | 21028
6650278963 | FAZ-C2/3N Kismegszakító, 15kA 3-pól.+null | Eaton | 278963 | db | 25697
6650279049 | FAZ-C2/4 Kismegszakító, 15kA 4-pól. | Eaton | 279049 | db | 30069
6650278562 | FAZ-C20/1 Kismegszakító, 15kA 1-pól. | Eaton | 278562 | db | 2807
6650279129 | FAZ-C20/1-DC Kismegszakító, 10kA 1-pól. DC | Eaton | 279129 | db | 6167
6650278675 | FAZ-C20/1N Kismegszakító, 15kA 1-pól.+null | Eaton | 278675 | db | 5803
6650278761 | FAZ-C20/2 Kismegszakító, 15kA 2-pól. | Eaton | 278761 | db | 7042
6650279141 | FAZ-C20/2-DC Kismegszakító, 10kA 2-pól. DC | Eaton | 279141 | db | 12439
6650278874 | FAZ-C20/3 Kismegszakító, 15kA 3-pól. | Eaton | 278874 | db | 8862
6650278976 | FAZ-C20/3N Kismegszakító, 15kA 3-pól.+null | Eaton | 278976 | db | 13129
6650279062 | FAZ-C20/4 Kismegszakító, 15kA 4-pól. | Eaton | 279062 | db | 15309
6650278563 | FAZ-C25/1 Kismegszakító, 15kA 1-pól. | Eaton | 278563 | db | 3010
6650279130 | FAZ-C25/1-DC Kismegszakító, 10kA 1-pól. DC | Eaton | 279130 | db | 6867
6650278676 | FAZ-C25/1N Kismegszakító, 15kA 1-pól.+null | Eaton | 278676 | db | 6622
6650278762 | FAZ-C25/2 Kismegszakító, 15kA 2-pól. | Eaton | 278762 | db | 7469
6650279142 | FAZ-C25/2-DC Kismegszakító, 10kA 2-pól. DC | Eaton | 279142 | db | 12439
6650278875 | FAZ-C25/3 Kismegszakító, 15kA 3-pól. | Eaton | 278875 | db | 9779
6650278977 | FAZ-C25/3N Kismegszakító, 15kA 3-pól.+null | Eaton | 278977 | db | 14445
6650279063 | FAZ-C25/4 Kismegszakító, 15kA 4-pól. | Eaton | 279063 | db | 16503
6650278552 | FAZ-C3,5/1 Kismegszakító, 15kA 1-pól. | Eaton | 278552 | db | 6374
6650278665 | FAZ-C3,5/1N Kismegszakító, 15kA 1-pól.+null | Eaton | 278665 | db | 9650
6650278751 | FAZ-C3,5/2 Kismegszakító, 15kA 2-pól. | Eaton | 278751 | db | 14756
6650278864 | FAZ-C3,5/3 Kismegszakító, 15kA 3-pól. | Eaton | 278864 | db | 21028
6650278966 | FAZ-C3,5/3N Kismegszakító, 15kA 3-pól.+null | Eaton | 278966 | db | 27297
6650279052 | FAZ-C3,5/4 Kismegszakító, 15kA 4-pól. | Eaton | 279052 | db | 32102
6650278551 | FAZ-C3/1 Kismegszakító, 15kA 1-pól. | Eaton | 278551 | db | 6976
6650279123 | FAZ-C3/1-DC Kismegszakító, 10kA 1-pól. DC | Eaton | 279123 | db | 10941
6650278664 | FAZ-C3/1N Kismegszakító, 15kA 1-pól.+null | Eaton | 278664 | db | 9650
6650278750 | FAZ-C3/2 Kismegszakító, 15kA 2-pól. | Eaton | 278750 | db | 14756
6650279135 | FAZ-C3/2-DC Kismegszakító, 10kA 2-pól. DC | Eaton | 279135 | db | 21896
6650278863 | FAZ-C3/3 Kismegszakító, 15kA 3-pól. | Eaton | 278863 | db | 21028
6650278965 | FAZ-C3/3N Kismegszakító, 15kA 3-pól.+null | Eaton | 278965 | db | 27297
6650279051 | FAZ-C3/4 Kismegszakító, 15kA 4-pól. | Eaton | 279051 | db | 32102
6650167490 | FAZ-C30/2 Kismegszakító, 15kA 2-pól. | Eaton | 167490 | db | 9268
6650167460 | FAZ-C30/3 Kismegszakító, 15kA 3-pól. | Eaton | 167460 | db | 12520
6650278564 | FAZ-C32/1 Kismegszakító, 15kA 1-pól. | Eaton | 278564 | db | 3332
6650279131 | FAZ-C32/1-DC Kismegszakító, 10kA 1-pól. DC | Eaton | 279131 | db | 7063
6650278677 | FAZ-C32/1N Kismegszakító, 15kA 1-pól.+null | Eaton | 278677 | db | 7413
6650278763 | FAZ-C32/2 Kismegszakító, 15kA 2-pól. | Eaton | 278763 | db | 8547
6650279143 | FAZ-C32/2-DC Kismegszakító, 10kA 2-pól. DC | Eaton | 279143 | db | 13675
6650278876 | FAZ-C32/3 Kismegszakító, 15kA 3-pól. | Eaton | 278876 | db | 11799
6650278978 | FAZ-C32/3N Kismegszakító, 15kA 3-pól.+null | Eaton | 278978 | db | 16240
6650279064 | FAZ-C32/4 Kismegszakító, 15kA 4-pól. | Eaton | 279064 | db | 19117
6650278553 | FAZ-C4/1 Kismegszakító, 15kA 1-pól. | Eaton | 278553 | db | 4634
6650279124 | FAZ-C4/1-DC Kismegszakító, 10kA 1-pól. DC | Eaton | 279124 | db | 20594
6650278666 | FAZ-C4/1N Kismegszakító, 15kA 1-pól.+null | Eaton | 278666 | db | 8453
6650278752 | FAZ-C4/2 Kismegszakító, 15kA 2-pól. | Eaton | 278752 | db | 12450
6650279136 | FAZ-C4/2-DC Kismegszakító, 10kA 2-pól. DC | Eaton | 279136 | db | 21896
6650278865 | FAZ-C4/3 Kismegszakító, 15kA 3-pól. | Eaton | 278865 | db | 19950
6650278967 | FAZ-C4/3N Kismegszakító, 15kA 3-pól.+null | Eaton | 278967 | db | 23898
6650279053 | FAZ-C4/4 Kismegszakító, 15kA 4-pól. | Eaton | 279053 | db | 28515
6650278565 | FAZ-C40/1 Kismegszakító, 15kA 1-pól. | Eaton | 278565 | db | 4095
6650279132 | FAZ-C40/1-DC Kismegszakító, 10kA 1-pól. DC | Eaton | 279132 | db | 7063
6650278678 | FAZ-C40/1N Kismegszakító, 15kA 1-pól.+null | Eaton | 278678 | db | 9366
6650278764 | FAZ-C40/2 Kismegszakító, 15kA 2-pól. | Eaton | 278764 | db | 10353
6650279144 | FAZ-C40/2-DC Kismegszakító, 10kA 2-pól. DC | Eaton | 279144 | db | 13675
6650278877 | FAZ-C40/3 Kismegszakító, 15kA 3-pól. | Eaton | 278877 | db | 14301
6650278979 | FAZ-C40/3N Kismegszakító, 15kA 3-pól.+null | Eaton | 278979 | db | 19005
6650279065 | FAZ-C40/4 Kismegszakító, 15kA 4-pól. | Eaton | 279065 | db | 21879
6650278554 | FAZ-C5/1 Kismegszakító, 15kA 1-pól. | Eaton | 278554 | db | 6909
6650278667 | FAZ-C5/1N Kismegszakító, 15kA 1-pól.+null | Eaton | 278667 | db | 9650
6650278753 | FAZ-C5/2 Kismegszakító, 15kA 2-pól. | Eaton | 278753 | db | 11830
6650278866 | FAZ-C5/3 Kismegszakító, 15kA 3-pól. | Eaton | 278866 | db | 19950
6650278968 | FAZ-C5/3N Kismegszakító, 15kA 3-pól.+null | Eaton | 278968 | db | 24602
6650279054 | FAZ-C5/4 Kismegszakító, 15kA 4-pól. | Eaton | 279054 | db | 32032
6650278566 | FAZ-C50/1 Kismegszakító, 15kA 1-pól. | Eaton | 278566 | db | 5691
6650279133 | FAZ-C50/1-DC Kismegszakító, 10kA 1-pól. DC | Eaton | 279133 | db | 10941
6650278679 | FAZ-C50/1N Kismegszakító, 15kA 1-pól.+null | Eaton | 278679 | db | 10304
6650278765 | FAZ-C50/2 Kismegszakító, 15kA 2-pól. | Eaton | 278765 | db | 11907
6650279145 | FAZ-C50/2-DC Kismegszakító, 10kA 2-pól. DC | Eaton | 279145 | db | 37069
6650278878 | FAZ-C50/3 Kismegszakító, 15kA 3-pól. | Eaton | 278878 | db | 16195
6650278980 | FAZ-C50/3N Kismegszakító, 15kA 3-pól.+null | Eaton | 278980 | db | 22600
6650279066 | FAZ-C50/4 Kismegszakító, 15kA 4-pól. | Eaton | 279066 | db | 26170
6650278555 | FAZ-C6/1 Kismegszakító, 15kA 1-pól. | Eaton | 278555 | db | 3406
6650279125 | FAZ-C6/1-DC Kismegszakító, 10kA 1-pól. DC | Eaton | 279125 | db | 19772
6650278668 | FAZ-C6/1N Kismegszakító, 15kA 1-pól.+null | Eaton | 278668 | db | 7340
6650278754 | FAZ-C6/2 Kismegszakító, 15kA 2-pól. | Eaton | 278754 | db | 8950
6650279137 | FAZ-C6/2-DC Kismegszakító, 10kA 2-pól. DC | Eaton | 279137 | db | 17108
6650278867 | FAZ-C6/3 Kismegszakító, 15kA 3-pól. | Eaton | 278867 | db | 16209
6650278969 | FAZ-C6/3N Kismegszakító, 15kA 3-pól.+null | Eaton | 278969 | db | 20328
6650279055 | FAZ-C6/4 Kismegszakító, 15kA 4-pól. | Eaton | 279055 | db | 24910
6650278567 | FAZ-C63/1 Kismegszakító, 15kA 1-pól. | Eaton | 278567 | db | 5814
6650278680 | FAZ-C63/1N Kismegszakító, 15kA 1-pól.+null | Eaton | 278680 | db | 10444
6650278766 | FAZ-C63/2 Kismegszakító, 15kA 2-pól. | Eaton | 278766 | db | 12289
6650278879 | FAZ-C63/3 Kismegszakító, 15kA 3-pól. | Eaton | 278879 | db | 17217
6650278981 | FAZ-C63/3N Kismegszakító, 15kA 3-pól.+null | Eaton | 278981 | db | 24455
6650279067 | FAZ-C63/4 Kismegszakító, 15kA 4-pól. | Eaton | 279067 | db | 26170
6650167489 | FAZ-C7/2 Kismegszakító, 15kA 2-pól. | Eaton | 167489 | db | 14473
6650167459 | FAZ-C7/3 Kismegszakító, 15kA 3-pól. | Eaton | 167459 | db | 18858
6650167465 | FAZ-C7/4 Kismegszakító, 15kA 4-pól. | Eaton | 167465 | db | 28294
6650278556 | FAZ-C8/1 Kismegszakító, 15kA 1-pól. | Eaton | 278556 | db | 3406
6650278669 | FAZ-C8/1N Kismegszakító, 15kA 1-pól.+null | Eaton | 278669 | db | 8477
6650278755 | FAZ-C8/2 Kismegszakító, 15kA 2-pól. | Eaton | 278755 | db | 10140
6650278868 | FAZ-C8/3 Kismegszakító, 15kA 3-pól. | Eaton | 278868 | db | 19950
6650278970 | FAZ-C8/3N Kismegszakító, 15kA 3-pól.+null | Eaton | 278970 | db | 22691
6650279056 | FAZ-C8/4 Kismegszakító, 15kA 4-pól. | Eaton | 279056 | db | 26103
6650278568 | FAZ-D0,5/1 Kismegszakító, 15kA 1-pól. | Eaton | 278568 | db | 7798
6650278681 | FAZ-D0,5/1N Kismegszakító, 15kA 1-pól.+null | Eaton | 278681 | db | 19320
6650278767 | FAZ-D0,5/2 Kismegszakító, 15kA 2-pól. | Eaton | 278767 | db | 20654
6650278880 | FAZ-D0,5/3 Kismegszakító, 15kA 3-pól. | Eaton | 278880 | db | 32956
6650278982 | FAZ-D0,5/3N Kismegszakító, 15kA 3-pól.+null | Eaton | 278982 | db | 34164
6650279068 | FAZ-D0,5/4 Kismegszakító, 15kA 4-pól. | Eaton | 279068 | db | 37485
6650278570 | FAZ-D1,5/1 Kismegszakító, 15kA 1-pól. | Eaton | 278570 | db | 7798
6650278683 | FAZ-D1,5/1N Kismegszakító, 15kA 1-pól.+null | Eaton | 278683 | db | 19320
6650278769 | FAZ-D1,5/2 Kismegszakító, 15kA 2-pól. | Eaton | 278769 | db | 20654
6650278882 | FAZ-D1,5/3 Kismegszakító, 15kA 3-pól. | Eaton | 278882 | db | 30114
6650278984 | FAZ-D1,5/3N Kismegszakító, 15kA 3-pól.+null | Eaton | 278984 | db | 34164
6650279070 | FAZ-D1,5/4 Kismegszakító, 15kA 4-pól. | Eaton | 279070 | db | 37485
6650278571 | FAZ-D1,6/1 Kismegszakító, 15kA 1-pól. | Eaton | 278571 | db | 7798
6650278684 | FAZ-D1,6/1N Kismegszakító, 15kA 1-pól.+null | Eaton | 278684 | db | 19320
6650278770 | FAZ-D1,6/2 Kismegszakító, 15kA 2-pól. | Eaton | 278770 | db | 20654
6650278883 | FAZ-D1,6/3 Kismegszakító, 15kA 3-pól. | Eaton | 278883 | db | 30114
6650278985 | FAZ-D1,6/3N Kismegszakító, 15kA 3-pól.+null | Eaton | 278985 | db | 34164
6650279071 | FAZ-D1,6/4 Kismegszakító, 15kA 4-pól. | Eaton | 279071 | db | 37485
6650278569 | FAZ-D1/1 Kismegszakító, 15kA 1-pól. | Eaton | 278569 | db | 7798
6650278682 | FAZ-D1/1N Kismegszakító, 15kA 1-pól.+null | Eaton | 278682 | db | 19320
6650278768 | FAZ-D1/2 Kismegszakító, 15kA 2-pól. | Eaton | 278768 | db | 20654
6650278881 | FAZ-D1/3 Kismegszakító, 15kA 3-pól. | Eaton | 278881 | db | 30114
6650278983 | FAZ-D1/3N Kismegszakító, 15kA 3-pól.+null | Eaton | 278983 | db | 34164
6650279069 | FAZ-D1/4 Kismegszakító, 15kA 4-pól. | Eaton | 279069 | db | 37485
6650278580 | FAZ-D10/1 Kismegszakító, 15kA 1-pól. | Eaton | 278580 | db | 3441
6650278693 | FAZ-D10/1N Kismegszakító, 15kA 1-pól.+null | Eaton | 278693 | db | 18683
6650278779 | FAZ-D10/2 Kismegszakító, 15kA 2-pól. | Eaton | 278779 | db | 11736
6650278892 | FAZ-D10/3 Kismegszakító, 15kA 3-pól. | Eaton | 278892 | db | 11729
6650278994 | FAZ-D10/3N Kismegszakító, 15kA 3-pól.+null | Eaton | 278994 | db | 16205
6650279080 | FAZ-D10/4 Kismegszakító, 15kA 4-pól. | Eaton | 279080 | db | 22883
6650278581 | FAZ-D12/1 Kismegszakító, 15kA 1-pól. | Eaton | 278581 | db | 7196
6650278694 | FAZ-D12/1N Kismegszakító, 15kA 1-pól.+null | Eaton | 278694 | db | 18683
6650278780 | FAZ-D12/2 Kismegszakító, 15kA 2-pól. | Eaton | 278780 | db | 19166
6650278893 | FAZ-D12/3 Kismegszakító, 15kA 3-pól. | Eaton | 278893 | db | 26996
6650278995 | FAZ-D12/3N Kismegszakító, 15kA 3-pól.+null | Eaton | 278995 | db | 31133
6650279081 | FAZ-D12/4 Kismegszakító, 15kA 4-pól. | Eaton | 279081 | db | 35067
6650278582 | FAZ-D13/1 Kismegszakító, 15kA 1-pól. | Eaton | 278582 | db | 3441
6650278695 | FAZ-D13/1N Kismegszakító, 15kA 1-pól.+null | Eaton | 278695 | db | 18683
6650278781 | FAZ-D13/2 Kismegszakító, 15kA 2-pól. | Eaton | 278781 | db | 11424
6650278894 | FAZ-D13/3 Kismegszakító, 15kA 3-pól. | Eaton | 278894 | db | 11729
6650278996 | FAZ-D13/3N Kismegszakító, 15kA 3-pól.+null | Eaton | 278996 | db | 16205
6650279082 | FAZ-D13/4 Kismegszakító, 15kA 4-pól. | Eaton | 279082 | db | 22267
6650278583 | FAZ-D15/1 Kismegszakító, 15kA 1-pól. | Eaton | 278583 | db | 7196
6650278696 | FAZ-D15/1N Kismegszakító, 15kA 1-pól.+null | Eaton | 278696 | db | 18683
6650278782 | FAZ-D15/2 Kismegszakító, 15kA 2-pól. | Eaton | 278782 | db | 19166
6650278895 | FAZ-D15/3 Kismegszakító, 15kA 3-pól. | Eaton | 278895 | db | 26996
6650278997 | FAZ-D15/3N Kismegszakító, 15kA 3-pól.+null | Eaton | 278997 | db | 31133
6650279083 | FAZ-D15/4 Kismegszakító, 15kA 4-pól. | Eaton | 279083 | db | 35067
6650278584 | FAZ-D16/1 Kismegszakító, 15kA 1-pól. | Eaton | 278584 | db | 3441
6650278697 | FAZ-D16/1N Kismegszakító, 15kA 1-pól.+null | Eaton | 278697 | db | 18683
6650278783 | FAZ-D16/2 Kismegszakító, 15kA 2-pól. | Eaton | 278783 | db | 10157
6650278896 | FAZ-D16/3 Kismegszakító, 15kA 3-pól. | Eaton | 278896 | db | 11729
6650278998 | FAZ-D16/3N Kismegszakító, 15kA 3-pól.+null | Eaton | 278998 | db | 16205
6650279084 | FAZ-D16/4 Kismegszakító, 15kA 4-pól. | Eaton | 279084 | db | 19796
6650278573 | FAZ-D2,5/1 Kismegszakító, 15kA 1-pól. | Eaton | 278573 | db | 7798
6650278686 | FAZ-D2,5/1N Kismegszakító, 15kA 1-pól.+null | Eaton | 278686 | db | 19320
6650278772 | FAZ-D2,5/2 Kismegszakító, 15kA 2-pól. | Eaton | 278772 | db | 20654
6650278885 | FAZ-D2,5/3 Kismegszakító, 15kA 3-pól. | Eaton | 278885 | db | 30114
6650278987 | FAZ-D2,5/3N Kismegszakító, 15kA 3-pól.+null | Eaton | 278987 | db | 34164
6650279073 | FAZ-D2,5/4 Kismegszakító, 15kA 4-pól. | Eaton | 279073 | db | 37485
6650278572 | FAZ-D2/1 Kismegszakító, 15kA 1-pól. | Eaton | 278572 | db | 7798
6650278685 | FAZ-D2/1N Kismegszakító, 15kA 1-pól.+null | Eaton | 278685 | db | 19320
6650278771 | FAZ-D2/2 Kismegszakító, 15kA 2-pól. | Eaton | 278771 | db | 20654
6650278884 | FAZ-D2/3 Kismegszakító, 15kA 3-pól. | Eaton | 278884 | db | 30114
6650278986 | FAZ-D2/3N Kismegszakító, 15kA 3-pól.+null | Eaton | 278986 | db | 34164
6650279072 | FAZ-D2/4 Kismegszakító, 15kA 4-pól. | Eaton | 279072 | db | 37485
6650278585 | FAZ-D20/1 Kismegszakító, 15kA 1-pól. | Eaton | 278585 | db | 3441
6650278698 | FAZ-D20/1N Kismegszakító, 15kA 1-pól.+null | Eaton | 278698 | db | 18683
6650278784 | FAZ-D20/2 Kismegszakító, 15kA 2-pól. | Eaton | 278784 | db | 6818
6650278897 | FAZ-D20/3 Kismegszakító, 15kA 3-pól. | Eaton | 278897 | db | 11729
6650278999 | FAZ-D20/3N Kismegszakító, 15kA 3-pól.+null | Eaton | 278999 | db | 16205
6650279085 | FAZ-D20/4 Kismegszakító, 15kA 4-pól. | Eaton | 279085 | db | 18823
6650278586 | FAZ-D25/1 Kismegszakító, 15kA 1-pól. | Eaton | 278586 | db | 3763
6650278699 | FAZ-D25/1N Kismegszakító, 15kA 1-pól.+null | Eaton | 278699 | db | 18683
6650278785 | FAZ-D25/2 Kismegszakító, 15kA 2-pól. | Eaton | 278785 | db | 7382
6650278898 | FAZ-D25/3 Kismegszakító, 15kA 3-pól. | Eaton | 278898 | db | 15054
6650279000 | FAZ-D25/3N Kismegszakító, 15kA 3-pól.+null | Eaton | 279000 | db | 16205
6650279086 | FAZ-D25/4 Kismegszakító, 15kA 4-pól. | Eaton | 279086 | db | 18823
6650278575 | FAZ-D3,5/1 Kismegszakító, 15kA 1-pól. | Eaton | 278575 | db | 7798
6650278688 | FAZ-D3,5/1N Kismegszakító, 15kA 1-pól.+null | Eaton | 278688 | db | 19320
6650278774 | FAZ-D3,5/2 Kismegszakító, 15kA 2-pól. | Eaton | 278774 | db | 20654
6650278887 | FAZ-D3,5/3 Kismegszakító, 15kA 3-pól. | Eaton | 278887 | db | 30114
6650278989 | FAZ-D3,5/3N Kismegszakító, 15kA 3-pól.+null | Eaton | 278989 | db | 34164
6650279075 | FAZ-D3,5/4 Kismegszakító, 15kA 4-pól. | Eaton | 279075 | db | 37485
6650278574 | FAZ-D3/1 Kismegszakító, 15kA 1-pól. | Eaton | 278574 | db | 7798
6650278687 | FAZ-D3/1N Kismegszakító, 15kA 1-pól.+null | Eaton | 278687 | db | 19320
6650278773 | FAZ-D3/2 Kismegszakító, 15kA 2-pól. | Eaton | 278773 | db | 20654
6650278886 | FAZ-D3/3 Kismegszakító, 15kA 3-pól. | Eaton | 278886 | db | 30114
6650278988 | FAZ-D3/3N Kismegszakító, 15kA 3-pól.+null | Eaton | 278988 | db | 34164
6650279074 | FAZ-D3/4 Kismegszakító, 15kA 4-pól. | Eaton | 279074 | db | 37485
6650167492 | FAZ-D30/2 Kismegszakító, 15kA 2-pól. | Eaton | 167492 | db | 11218
6650167462 | FAZ-D30/3 Kismegszakító, 15kA 3-pól. | Eaton | 167462 | db | 15117
6650278587 | FAZ-D32/1 Kismegszakító, 15kA 1-pól. | Eaton | 278587 | db | 3738
6650278700 | FAZ-D32/1N Kismegszakító, 15kA 1-pól.+null | Eaton | 278700 | db | 18683
6650278786 | FAZ-D32/2 Kismegszakító, 15kA 2-pól. | Eaton | 278786 | db | 7382
6650278899 | FAZ-D32/3 Kismegszakító, 15kA 3-pól. | Eaton | 278899 | db | 15250
6650279001 | FAZ-D32/3N Kismegszakító, 15kA 3-pól.+null | Eaton | 279001 | db | 17413
6650279087 | FAZ-D32/4 Kismegszakító, 15kA 4-pól. | Eaton | 279087 | db | 20349
6650278576 | FAZ-D4/1 Kismegszakító, 15kA 1-pól. | Eaton | 278576 | db | 8348
6650278689 | FAZ-D4/1N Kismegszakító, 15kA 1-pól.+null | Eaton | 278689 | db | 19320
6650278775 | FAZ-D4/2 Kismegszakító, 15kA 2-pól. | Eaton | 278775 | db | 20654
6650278888 | FAZ-D4/3 Kismegszakító, 15kA 3-pól. | Eaton | 278888 | db | 30114
6650278990 | FAZ-D4/3N Kismegszakító, 15kA 3-pól.+null | Eaton | 278990 | db | 34164
6650279076 | FAZ-D4/4 Kismegszakító, 15kA 4-pól. | Eaton | 279076 | db | 37485
6650278588 | FAZ-D40/1 Kismegszakító, 15kA 1-pól. | Eaton | 278588 | db | 8106
6650278701 | FAZ-D40/1N Kismegszakító, 15kA 1-pól.+null | Eaton | 278701 | db | 19922
6650278787 | FAZ-D40/2 Kismegszakító, 15kA 2-pól. | Eaton | 278787 | db | 7382
6650278900 | FAZ-D40/3 Kismegszakító, 15kA 3-pól. | Eaton | 278900 | db | 19233
6650279002 | FAZ-D40/3N Kismegszakító, 15kA 3-pól.+null | Eaton | 279002 | db | 17413
6650279088 | FAZ-D40/4 Kismegszakító, 15kA 4-pól. | Eaton | 279088 | db | 20349
6650278577 | FAZ-D5/1 Kismegszakító, 15kA 1-pól. | Eaton | 278577 | db | 8103
6650278690 | FAZ-D5/1N Kismegszakító, 15kA 1-pól.+null | Eaton | 278690 | db | 19922
6650278776 | FAZ-D5/2 Kismegszakító, 15kA 2-pól. | Eaton | 278776 | db | 20654
6650278889 | FAZ-D5/3 Kismegszakító, 15kA 3-pól. | Eaton | 278889 | db | 30114
6650278991 | FAZ-D5/3N Kismegszakító, 15kA 3-pól.+null | Eaton | 278991 | db | 34164
6650279077 | FAZ-D5/4 Kismegszakító, 15kA 4-pól. | Eaton | 279077 | db | 37485
6650115370 | FAZ-D50/1 Kismegszakító, 15kA 1-pól. | Eaton | 115370 | db | 9762
6650115378 | FAZ-D50/1N Kismegszakító, 15kA 1-pól.+null | Eaton | 115378 | db | 21627
6650115372 | FAZ-D50/2 Kismegszakító, 15kA 2-pól. | Eaton | 115372 | db | 30240
6650115374 | FAZ-D50/3 Kismegszakító, 15kA 3-pól. | Eaton | 115374 | db | 39186
6650115380 | FAZ-D50/3N Kismegszakító, 15kA 3-pól.+null | Eaton | 115380 | db | 46991
6650115376 | FAZ-D50/4 Kismegszakító, 15kA 4-pól. | Eaton | 115376 | db | 58849
6650278578 | FAZ-D6/1 Kismegszakító, 15kA 1-pól. | Eaton | 278578 | db | 7382
6650278691 | FAZ-D6/1N Kismegszakító, 15kA 1-pól.+null | Eaton | 278691 | db | 20563
6650278777 | FAZ-D6/2 Kismegszakító, 15kA 2-pól. | Eaton | 278777 | db | 10304
6650278890 | FAZ-D6/3 Kismegszakító, 15kA 3-pól. | Eaton | 278890 | db | 12716
6650278992 | FAZ-D6/3N Kismegszakító, 15kA 3-pól.+null | Eaton | 278992 | db | 17413
6650279078 | FAZ-D6/4 Kismegszakító, 15kA 4-pól. | Eaton | 279078 | db | 18823
6650115371 | FAZ-D63/1 Kismegszakító, 15kA 1-pól. | Eaton | 115371 | db | 10735
6650115379 | FAZ-D63/1N Kismegszakító, 15kA 1-pól.+null | Eaton | 115379 | db | 23741
6650115373 | FAZ-D63/2 Kismegszakító, 15kA 2-pól. | Eaton | 115373 | db | 33166
6650115375 | FAZ-D63/3 Kismegszakító, 15kA 3-pól. | Eaton | 115375 | db | 43085
6650115381 | FAZ-D63/3N Kismegszakító, 15kA 3-pól.+null | Eaton | 115381 | db | 51867
6650115377 | FAZ-D63/4 Kismegszakító, 15kA 4-pól. | Eaton | 115377 | db | 64873
6650167491 | FAZ-D7/2 Kismegszakító, 15kA 2-pól. | Eaton | 167491 | db | 18043
6650167461 | FAZ-D7/3 Kismegszakító, 15kA 3-pól. | Eaton | 167461 | db | 23573
6650167467 | FAZ-D7/4 Kismegszakító, 15kA 4-pól. | Eaton | 167467 | db | 35280
6650278579 | FAZ-D8/1 Kismegszakító, 15kA 1-pól. | Eaton | 278579 | db | 7382
6650278692 | FAZ-D8/1N Kismegszakító, 15kA 1-pól.+null | Eaton | 278692 | db | 20563
6650278778 | FAZ-D8/2 Kismegszakító, 15kA 2-pól. | Eaton | 278778 | db | 12051
6650278891 | FAZ-D8/3 Kismegszakító, 15kA 3-pól. | Eaton | 278891 | db | 12716
6650278993 | FAZ-D8/3N Kismegszakító, 15kA 3-pól.+null | Eaton | 278993 | db | 17413
6650279079 | FAZ-D8/4 Kismegszakító, 15kA 4-pól. | Eaton | 279079 | db | 18823
6650278589 | FAZ-K0,5/1 Kismegszakító, 15kA 1-pól. | Eaton | 278589 | db | 8624
6650278702 | FAZ-K0,5/1N Kismegszakító, 15kA 1-pól.+null | Eaton | 278702 | db | 15869
6650278788 | FAZ-K0,5/2 Kismegszakító, 15kA 2-pól. | Eaton | 278788 | db | 12964
6650278901 | FAZ-K0,5/3 Kismegszakító, 15kA 3-pól. | Eaton | 278901 | db | 39249
6650279003 | FAZ-K0,5/3N Kismegszakító, 15kA 3-pól.+null | Eaton | 279003 | db | 29033
6650279089 | FAZ-K0,5/4 Kismegszakító, 15kA 4-pól. | Eaton | 279089 | db | 30611
6650278591 | FAZ-K1,6/1 Kismegszakító, 15kA 1-pól. | Eaton | 278591 | db | 8624
6650278704 | FAZ-K1,6/1N Kismegszakító, 15kA 1-pól.+null | Eaton | 278704 | db | 15869
6650278790 | FAZ-K1,6/2 Kismegszakító, 15kA 2-pól. | Eaton | 278790 | db | 12964
6650278903 | FAZ-K1,6/3 Kismegszakító, 15kA 3-pól. | Eaton | 278903 | db | 22813
6650279005 | FAZ-K1,6/3N Kismegszakító, 15kA 3-pól.+null | Eaton | 279005 | db | 29033
6650279091 | FAZ-K1,6/4 Kismegszakító, 15kA 4-pól. | Eaton | 279091 | db | 30611
6650278590 | FAZ-K1/1 Kismegszakító, 15kA 1-pól. | Eaton | 278590 | db | 8624
6650278703 | FAZ-K1/1N Kismegszakító, 15kA 1-pól.+null | Eaton | 278703 | db | 15869
6650278789 | FAZ-K1/2 Kismegszakító, 15kA 2-pól. | Eaton | 278789 | db | 12964
6650278902 | FAZ-K1/3 Kismegszakító, 15kA 3-pól. | Eaton | 278902 | db | 22813
6650279004 | FAZ-K1/3N Kismegszakító, 15kA 3-pól.+null | Eaton | 279004 | db | 29033
6650279090 | FAZ-K1/4 Kismegszakító, 15kA 4-pól. | Eaton | 279090 | db | 30611
6650278597 | FAZ-K10/1 Kismegszakító, 15kA 1-pól. | Eaton | 278597 | db | 3784
6650278710 | FAZ-K10/1N Kismegszakító, 15kA 1-pól.+null | Eaton | 278710 | db | 13703
6650278796 | FAZ-K10/2 Kismegszakító, 15kA 2-pól. | Eaton | 278796 | db | 7487
6650278909 | FAZ-K10/3 Kismegszakító, 15kA 3-pól. | Eaton | 278909 | db | 17094
6650279011 | FAZ-K10/3N Kismegszakító, 15kA 3-pól.+null | Eaton | 279011 | db | 17829
6650279097 | FAZ-K10/4 Kismegszakító, 15kA 4-pól. | Eaton | 279097 | db | 25638
6650278598 | FAZ-K13/1 Kismegszakító, 15kA 1-pól. | Eaton | 278598 | db | 3784
6650278711 | FAZ-K13/1N Kismegszakító, 15kA 1-pól.+null | Eaton | 278711 | db | 13703
6650278797 | FAZ-K13/2 Kismegszakító, 15kA 2-pól. | Eaton | 278797 | db | 12793
6650278910 | FAZ-K13/3 Kismegszakító, 15kA 3-pól. | Eaton | 278910 | db | 11158
6650279012 | FAZ-K13/3N Kismegszakító, 15kA 3-pól.+null | Eaton | 279012 | db | 17829
6650279098 | FAZ-K13/4 Kismegszakító, 15kA 4-pól. | Eaton | 279098 | db | 20717
6650278599 | FAZ-K16/1 Kismegszakító, 15kA 1-pól. | Eaton | 278599 | db | 3784
6650278712 | FAZ-K16/1N Kismegszakító, 15kA 1-pól.+null | Eaton | 278712 | db | 13094
6650278798 | FAZ-K16/2 Kismegszakító, 15kA 2-pól. | Eaton | 278798 | db | 11368
6650278911 | FAZ-K16/3 Kismegszakító, 15kA 3-pól. | Eaton | 278911 | db | 14781
6650279013 | FAZ-K16/3N Kismegszakító, 15kA 3-pól.+null | Eaton | 279013 | db | 17829
6650279099 | FAZ-K16/4 Kismegszakító, 15kA 4-pól. | Eaton | 279099 | db | 20717
6650278592 | FAZ-K2/1 Kismegszakító, 15kA 1-pól. | Eaton | 278592 | db | 8624
6650278705 | FAZ-K2/1N Kismegszakító, 15kA 1-pól.+null | Eaton | 278705 | db | 15869
6650278791 | FAZ-K2/2 Kismegszakító, 15kA 2-pól. | Eaton | 278791 | db | 27356
6650278904 | FAZ-K2/3 Kismegszakító, 15kA 3-pól. | Eaton | 278904 | db | 22813
6650279006 | FAZ-K2/3N Kismegszakító, 15kA 3-pól.+null | Eaton | 279006 | db | 29033
6650279092 | FAZ-K2/4 Kismegszakító, 15kA 4-pól. | Eaton | 279092 | db | 28837
6650278600 | FAZ-K20/1 Kismegszakító, 15kA 1-pól. | Eaton | 278600 | db | 3784
6650278713 | FAZ-K20/1N Kismegszakító, 15kA 1-pól.+null | Eaton | 278713 | db | 15572
6650278799 | FAZ-K20/2 Kismegszakító, 15kA 2-pól. | Eaton | 278799 | db | 7487
6650278912 | FAZ-K20/3 Kismegszakító, 15kA 3-pól. | Eaton | 278912 | db | 11158
6650279014 | FAZ-K20/3N Kismegszakító, 15kA 3-pól.+null | Eaton | 279014 | db | 17829
6650279100 | FAZ-K20/4 Kismegszakító, 15kA 4-pól. | Eaton | 279100 | db | 20717
6650278601 | FAZ-K25/1 Kismegszakító, 15kA 1-pól. | Eaton | 278601 | db | 3784
6650278714 | FAZ-K25/1N Kismegszakító, 15kA 1-pól.+null | Eaton | 278714 | db | 15869
6650278800 | FAZ-K25/2 Kismegszakító, 15kA 2-pól. | Eaton | 278800 | db | 8141
6650278913 | FAZ-K25/3 Kismegszakító, 15kA 3-pól. | Eaton | 278913 | db | 11158
6650279015 | FAZ-K25/3N Kismegszakító, 15kA 3-pól.+null | Eaton | 279015 | db | 17829
6650279101 | FAZ-K25/4 Kismegszakító, 15kA 4-pól. | Eaton | 279101 | db | 20717
6650278593 | FAZ-K3/1 Kismegszakító, 15kA 1-pól. | Eaton | 278593 | db | 8624
6650278706 | FAZ-K3/1N Kismegszakító, 15kA 1-pól.+null | Eaton | 278706 | db | 15869
6650278792 | FAZ-K3/2 Kismegszakító, 15kA 2-pól. | Eaton | 278792 | db | 12964
6650278905 | FAZ-K3/3 Kismegszakító, 15kA 3-pól. | Eaton | 278905 | db | 17623
6650279007 | FAZ-K3/3N Kismegszakító, 15kA 3-pól.+null | Eaton | 279007 | db | 40453
6650279093 | FAZ-K3/4 Kismegszakító, 15kA 4-pól. | Eaton | 279093 | db | 28837
6650278602 | FAZ-K32/1 Kismegszakító, 15kA 1-pól. | Eaton | 278602 | db | 4386
6650278715 | FAZ-K32/1N Kismegszakító, 15kA 1-pól.+null | Eaton | 278715 | db | 17140
6650278801 | FAZ-K32/2 Kismegszakító, 15kA 2-pól. | Eaton | 278801 | db | 8141
6650278914 | FAZ-K32/3 Kismegszakító, 15kA 3-pól. | Eaton | 278914 | db | 13517
6650279016 | FAZ-K32/3N Kismegszakító, 15kA 3-pól.+null | Eaton | 279016 | db | 21060
6650279102 | FAZ-K32/4 Kismegszakító, 15kA 4-pól. | Eaton | 279102 | db | 22383
6650278594 | FAZ-K4/1 Kismegszakító, 15kA 1-pól. | Eaton | 278594 | db | 8624
6650278707 | FAZ-K4/1N Kismegszakító, 15kA 1-pól.+null | Eaton | 278707 | db | 15869
6650278793 | FAZ-K4/2 Kismegszakító, 15kA 2-pól. | Eaton | 278793 | db | 12964
6650278906 | FAZ-K4/3 Kismegszakító, 15kA 3-pól. | Eaton | 278906 | db | 17623
6650279008 | FAZ-K4/3N Kismegszakító, 15kA 3-pól.+null | Eaton | 279008 | db | 40453
6650279094 | FAZ-K4/4 Kismegszakító, 15kA 4-pól. | Eaton | 279094 | db | 27573
6650278603 | FAZ-K40/1 Kismegszakító, 15kA 1-pól. | Eaton | 278603 | db | 4130
6650278716 | FAZ-K40/1N Kismegszakító, 15kA 1-pól.+null | Eaton | 278716 | db | 18683
6650278802 | FAZ-K40/2 Kismegszakító, 15kA 2-pól. | Eaton | 278802 | db | 8141
6650278915 | FAZ-K40/3 Kismegszakító, 15kA 3-pól. | Eaton | 278915 | db | 36341
6650279017 | FAZ-K40/3N Kismegszakító, 15kA 3-pól.+null | Eaton | 279017 | db | 19142
6650279103 | FAZ-K40/4 Kismegszakító, 15kA 4-pól. | Eaton | 279103 | db | 22383
6650278604 | FAZ-K50/1 Kismegszakító, 15kA 1-pól. | Eaton | 278604 | db | 11540
6650278717 | FAZ-K50/1N Kismegszakító, 15kA 1-pól.+null | Eaton | 278717 | db | 23044
6650278803 | FAZ-K50/2 Kismegszakító, 15kA 2-pól. | Eaton | 278803 | db | 16223
6650278916 | FAZ-K50/3 Kismegszakító, 15kA 3-pól. | Eaton | 278916 | db | 22295
6650279018 | FAZ-K50/3N Kismegszakító, 15kA 3-pól.+null | Eaton | 279018 | db | 31336
6650279104 | FAZ-K50/4 Kismegszakító, 15kA 4-pól. | Eaton | 279104 | db | 38283
6650278595 | FAZ-K6/1 Kismegszakító, 15kA 1-pól. | Eaton | 278595 | db | 8166
6650278708 | FAZ-K6/1N Kismegszakító, 15kA 1-pól.+null | Eaton | 278708 | db | 15869
6650278794 | FAZ-K6/2 Kismegszakító, 15kA 2-pól. | Eaton | 278794 | db | 11340
6650278907 | FAZ-K6/3 Kismegszakító, 15kA 3-pól. | Eaton | 278907 | db | 13976
6650279009 | FAZ-K6/3N Kismegszakító, 15kA 3-pól.+null | Eaton | 279009 | db | 24490
6650279095 | FAZ-K6/4 Kismegszakító, 15kA 4-pól. | Eaton | 279095 | db | 20717
6650278605 | FAZ-K63/1 Kismegszakító, 15kA 1-pól. | Eaton | 278605 | db | 12688
6650278718 | FAZ-K63/1N Kismegszakító, 15kA 1-pól.+null | Eaton | 278718 | db | 27087
6650278804 | FAZ-K63/2 Kismegszakító, 15kA 2-pól. | Eaton | 278804 | db | 16223
6650278917 | FAZ-K63/3 Kismegszakító, 15kA 3-pól. | Eaton | 278917 | db | 50796
6650279019 | FAZ-K63/3N Kismegszakító, 15kA 3-pól.+null | Eaton | 279019 | db | 31336
6650279105 | FAZ-K63/4 Kismegszakító, 15kA 4-pól. | Eaton | 279105 | db | 38283
6650278596 | FAZ-K8/1 Kismegszakító, 15kA 1-pól. | Eaton | 278596 | db | 8141
6650278709 | FAZ-K8/1N Kismegszakító, 15kA 1-pól.+null | Eaton | 278709 | db | 15869
6650278795 | FAZ-K8/2 Kismegszakító, 15kA 2-pól. | Eaton | 278795 | db | 13496
6650278908 | FAZ-K8/3 Kismegszakító, 15kA 3-pól. | Eaton | 278908 | db | 13976
6650279010 | FAZ-K8/3N Kismegszakító, 15kA 3-pól.+null | Eaton | 279010 | db | 21060
6650279096 | FAZ-K8/4 Kismegszakító, 15kA 4-pól. | Eaton | 279096 | db | 20717
6650279147 | FAZ-PN-B10/1N Kismegszakító, 15kA 1-pól.+null 1TE | Eaton | 279147 | db | 6216
6650279148 | FAZ-PN-B13/1N Kismegszakító, 15kA 1-pól.+null 1TE | Eaton | 279148 | db | 5180
6650279149 | FAZ-PN-B16/1N Kismegszakító, 15kA 1-pól.+null 1TE | Eaton | 279149 | db | 5180
6650279150 | FAZ-PN-B20/1N Kismegszakító, 15kA 1-pól.+null 1TE | Eaton | 279150 | db | 6216
6650279151 | FAZ-PN-B25/1N Kismegszakító, 15kA 1-pól.+null 1TE | Eaton | 279151 | db | 7249
6650279152 | FAZ-PN-B32/1N Kismegszakító, 15kA 1-pól.+null 1TE | Eaton | 279152 | db | 9321
6650279153 | FAZ-PN-B40/1N Kismegszakító, 15kA 1-pól.+null 1TE | Eaton | 279153 | db | 7357
6650279146 | FAZ-PN-B6/1N Kismegszakító, 15kA 1-pól.+null 1TE | Eaton | 279146 | db | 13300
6650279157 | FAZ-PN-C10/1N Kismegszakító, 15kA 1-pól.+null 1TE | Eaton | 279157 | db | 6542
6650279158 | FAZ-PN-C13/1N Kismegszakító, 15kA 1-pól.+null 1TE | Eaton | 279158 | db | 5457
6650279159 | FAZ-PN-C16/1N Kismegszakító, 15kA 1-pól.+null 1TE | Eaton | 279159 | db | 5457
6650279154 | FAZ-PN-C2/1N Kismegszakító, 15kA 1-pól.+null 1TE | Eaton | 279154 | db | 14091
6650279160 | FAZ-PN-C20/1N Kismegszakító, 15kA 1-pól.+null 1TE | Eaton | 279160 | db | 6542
6650279161 | FAZ-PN-C25/1N Kismegszakító, 15kA 1-pól.+null 1TE | Eaton | 279161 | db | 6867
6650279162 | FAZ-PN-C32/1N Kismegszakító, 15kA 1-pól.+null 1TE | Eaton | 279162 | db | 9807
6650279155 | FAZ-PN-C4/1N Kismegszakító, 15kA 1-pól.+null 1TE | Eaton | 279155 | db | 10896
6650279163 | FAZ-PN-C40/1N Kismegszakító, 15kA 1-pól.+null 1TE | Eaton | 279163 | db | 7357
6650279156 | FAZ-PN-C6/1N Kismegszakító, 15kA 1-pól.+null 1TE | Eaton | 279156 | db | 8719
6650278606 | FAZ-S1/1 Kismegszakító, 15kA 1-pól. | Eaton | 278606 | db | 8624
6650278805 | FAZ-S1/2 Kismegszakító, 15kA 2-pól. | Eaton | 278805 | db | 12964
6650278611 | FAZ-S10/1 Kismegszakító, 15kA 1-pól. | Eaton | 278611 | db | 8141
6650278810 | FAZ-S10/2 Kismegszakító, 15kA 2-pól. | Eaton | 278810 | db | 7480
6650278612 | FAZ-S16/1 Kismegszakító, 15kA 1-pól. | Eaton | 278612 | db | 3784
6650278811 | FAZ-S16/2 Kismegszakító, 15kA 2-pól. | Eaton | 278811 | db | 9037
6650278607 | FAZ-S2/1 Kismegszakító, 15kA 1-pól. | Eaton | 278607 | db | 8624
6650278806 | FAZ-S2/2 Kismegszakító, 15kA 2-pól. | Eaton | 278806 | db | 12964
6650278613 | FAZ-S20/1 Kismegszakító, 15kA 1-pól. | Eaton | 278613 | db | 3784
6650278812 | FAZ-S20/2 Kismegszakító, 15kA 2-pól. | Eaton | 278812 | db | 9608
6650278614 | FAZ-S25/1 Kismegszakító, 15kA 1-pól. | Eaton | 278614 | db | 3784
6650278813 | FAZ-S25/2 Kismegszakító, 15kA 2-pól. | Eaton | 278813 | db | 8141
6650278608 | FAZ-S3/1 Kismegszakító, 15kA 1-pól. | Eaton | 278608 | db | 8624
6650278807 | FAZ-S3/2 Kismegszakító, 15kA 2-pól. | Eaton | 278807 | db | 12964
6650278615 | FAZ-S32/1 Kismegszakító, 15kA 1-pól. | Eaton | 278615 | db | 5040
6650278814 | FAZ-S32/2 Kismegszakító, 15kA 2-pól. | Eaton | 278814 | db | 8166
6650278609 | FAZ-S4/1 Kismegszakító, 15kA 1-pól. | Eaton | 278609 | db | 8624
6650278808 | FAZ-S4/2 Kismegszakító, 15kA 2-pól. | Eaton | 278808 | db | 12964
6650278616 | FAZ-S40/1 Kismegszakító, 15kA 1-pól. | Eaton | 278616 | db | 4130
6650278815 | FAZ-S40/2 Kismegszakító, 15kA 2-pól. | Eaton | 278815 | db | 8166
6650278610 | FAZ-S6/1 Kismegszakító, 15kA 1-pól. | Eaton | 278610 | db | 8141
6650278809 | FAZ-S6/2 Kismegszakító, 15kA 2-pól. | Eaton | 278809 | db | 11340
6650240770 | FAZT-B1/1 Kismegszakító, 25kA 1pól. | Eaton | 240770 | db | 11106
6650240994 | FAZT-B1/1N Kismegszakító, 25kA 1pól.+null | Eaton | 240994 | db | 15932
6650240820 | FAZT-B1/2 Kismegszakító, 25kA 2pól. | Eaton | 240820 | db | 22257
6650240874 | FAZT-B1/3 Kismegszakító, 25kA 3pól. | Eaton | 240874 | db | 36187
6650241060 | FAZT-B1/3N Kismegszakító, 25kA 3pól.+null | Eaton | 241060 | db | 42217
6650240922 | FAZT-B1/4 Kismegszakító, 25kA 4pól. | Eaton | 240922 | db | 47614
6650240787 | FAZT-B10/1 Kismegszakító, 25kA 1pól. | Eaton | 240787 | db | 8957
6650240999 | FAZT-B10/1N Kismegszakító, 25kA 1pól.+null | Eaton | 240999 | db | 14417
6650240825 | FAZT-B10/2 Kismegszakító, 25kA 2pól. | Eaton | 240825 | db | 18669
6650240879 | FAZT-B10/3 Kismegszakító, 25kA 3pól. | Eaton | 240879 | db | 32694
6650241085 | FAZT-B10/3N Kismegszakító, 25kA 3pól.+null | Eaton | 241085 | db | 38094
6650240933 | FAZT-B10/4 Kismegszakító, 25kA 4pól. | Eaton | 240933 | db | 43799
6650240792 | FAZT-B12/1 Kismegszakító, 25kA 1pól. | Eaton | 240792 | db | 8957
6650241000 | FAZT-B12/1N Kismegszakító, 25kA 1pól.+null | Eaton | 241000 | db | 14417
6650240826 | FAZT-B12/2 Kismegszakító, 25kA 2pól. | Eaton | 240826 | db | 18669
6650240880 | FAZT-B12/3 Kismegszakító, 25kA 3pól. | Eaton | 240880 | db | 32694
6650241090 | FAZT-B12/3N Kismegszakító, 25kA 3pól.+null | Eaton | 241090 | db | 38094
6650240934 | FAZT-B12/4 Kismegszakító, 25kA 4pól. | Eaton | 240934 | db | 43799
6650240793 | FAZT-B13/1 Kismegszakító, 25kA 1pól. | Eaton | 240793 | db | 8957
6650241001 | FAZT-B13/1N Kismegszakító, 25kA 1pól.+null | Eaton | 241001 | db | 14417
6650240827 | FAZT-B13/2 Kismegszakító, 25kA 2pól. | Eaton | 240827 | db | 18669
6650240881 | FAZT-B13/3 Kismegszakító, 25kA 3pól. | Eaton | 240881 | db | 32694
6650241095 | FAZT-B13/3N Kismegszakító, 25kA 3pól.+null | Eaton | 241095 | db | 38094
6650240935 | FAZT-B13/4 Kismegszakító, 25kA 4pól. | Eaton | 240935 | db | 43799
6650240794 | FAZT-B15/1 Kismegszakító, 25kA 1pól. | Eaton | 240794 | db | 8957
6650241005 | FAZT-B15/1N Kismegszakító, 25kA 1pól.+null | Eaton | 241005 | db | 14417
6650240828 | FAZT-B15/2 Kismegszakító, 25kA 2pól. | Eaton | 240828 | db | 18669
6650240882 | FAZT-B15/3 Kismegszakító, 25kA 3pól. | Eaton | 240882 | db | 32694
6650241100 | FAZT-B15/3N Kismegszakító, 25kA 3pól.+null | Eaton | 241100 | db | 38094
6650240936 | FAZT-B15/4 Kismegszakító, 25kA 4pól. | Eaton | 240936 | db | 43799
6650240795 | FAZT-B16/1 Kismegszakító, 25kA 1pól. | Eaton | 240795 | db | 8957
6650241009 | FAZT-B16/1N Kismegszakító, 25kA 1pól.+null | Eaton | 241009 | db | 14417
6650240829 | FAZT-B16/2 Kismegszakító, 25kA 2pól. | Eaton | 240829 | db | 18669
6650240883 | FAZT-B16/3 Kismegszakító, 25kA 3pól. | Eaton | 240883 | db | 32694
6650241105 | FAZT-B16/3N Kismegszakító, 25kA 3pól.+null | Eaton | 241105 | db | 38094
6650240937 | FAZT-B16/4 Kismegszakító, 25kA 4pól. | Eaton | 240937 | db | 43799
6650240771 | FAZT-B2/1 Kismegszakító, 25kA 1pól. | Eaton | 240771 | db | 10416
6650240995 | FAZT-B2/1N Kismegszakító, 25kA 1pól.+null | Eaton | 240995 | db | 15932
6650240821 | FAZT-B2/2 Kismegszakító, 25kA 2pól. | Eaton | 240821 | db | 22257
6650240875 | FAZT-B2/3 Kismegszakító, 25kA 3pól. | Eaton | 240875 | db | 36187
6650241065 | FAZT-B2/3N Kismegszakító, 25kA 3pól.+null | Eaton | 241065 | db | 42217
6650240927 | FAZT-B2/4 Kismegszakító, 25kA 4pól. | Eaton | 240927 | db | 47614
6650240796 | FAZT-B20/1 Kismegszakító, 25kA 1pól. | Eaton | 240796 | db | 8957
6650241015 | FAZT-B20/1N Kismegszakító, 25kA 1pól.+null | Eaton | 241015 | db | 14417
6650240830 | FAZT-B20/2 Kismegszakító, 25kA 2pól. | Eaton | 240830 | db | 18669
6650240884 | FAZT-B20/3 Kismegszakító, 25kA 3pól. | Eaton | 240884 | db | 32694
6650241110 | FAZT-B20/3N Kismegszakító, 25kA 3pól.+null | Eaton | 241110 | db | 38094
6650240938 | FAZT-B20/4 Kismegszakító, 25kA 4pól. | Eaton | 240938 | db | 43799
6650240797 | FAZT-B25/1 Kismegszakító, 25kA 1pól. | Eaton | 240797 | db | 10262
6650241019 | FAZT-B25/1N Kismegszakító, 25kA 1pól.+null | Eaton | 241019 | db | 15775
6650240831 | FAZT-B25/2 Kismegszakító, 25kA 2pól. | Eaton | 240831 | db | 20759
6650240885 | FAZT-B25/3 Kismegszakító, 25kA 3pól. | Eaton | 240885 | db | 36187
6650241115 | FAZT-B25/3N Kismegszakító, 25kA 3pól.+null | Eaton | 241115 | db | 41895
6650240939 | FAZT-B25/4 Kismegszakító, 25kA 4pól. | Eaton | 240939 | db | 47614
6650240772 | FAZT-B3/1 Kismegszakító, 25kA 1pól. | Eaton | 240772 | db | 10416
6650240996 | FAZT-B3/1N Kismegszakító, 25kA 1pól.+null | Eaton | 240996 | db | 15932
6650240822 | FAZT-B3/2 Kismegszakító, 25kA 2pól. | Eaton | 240822 | db | 22257
6650240876 | FAZT-B3/3 Kismegszakító, 25kA 3pól. | Eaton | 240876 | db | 36187
6650241070 | FAZT-B3/3N Kismegszakító, 25kA 3pól.+null | Eaton | 241070 | db | 42217
6650240930 | FAZT-B3/4 Kismegszakító, 25kA 4pól. | Eaton | 240930 | db | 47614
6650141907 | FAZT-B32/1 Kismegszakító, 25kA 1pól. | Eaton | 141907 | db | 10826
6650142509 | FAZT-B32/1N Kismegszakító, 25kA 1pól.+null | Eaton | 142509 | db | 16636
6650142485 | FAZT-B32/2 Kismegszakító, 25kA 2pól. | Eaton | 142485 | db | 21865
6650142493 | FAZT-B32/3 Kismegszakító, 25kA 3pól. | Eaton | 142493 | db | 36803
6650142517 | FAZT-B32/3N Kismegszakító, 25kA 3pól.+null | Eaton | 142517 | db | 44940
6650142501 | FAZT-B32/4 Kismegszakító, 25kA 4pól. | Eaton | 142501 | db | 48202
6650240777 | FAZT-B4/1 Kismegszakító, 25kA 1pól. | Eaton | 240777 | db | 10416
6650240997 | FAZT-B4/1N Kismegszakító, 25kA 1pól.+null | Eaton | 240997 | db | 15932
6650240823 | FAZT-B4/2 Kismegszakító, 25kA 2pól. | Eaton | 240823 | db | 22257
6650240877 | FAZT-B4/3 Kismegszakító, 25kA 3pól. | Eaton | 240877 | db | 36187
6650241075 | FAZT-B4/3N Kismegszakító, 25kA 3pól.+null | Eaton | 241075 | db | 42217
6650240931 | FAZT-B4/4 Kismegszakító, 25kA 4pól. | Eaton | 240931 | db | 47614
6650141908 | FAZT-B40/1 Kismegszakító, 25kA 1pól. | Eaton | 141908 | db | 11211
6650142510 | FAZT-B40/1N Kismegszakító, 25kA 1pól.+null | Eaton | 142510 | db | 17227
6650142486 | FAZT-B40/2 Kismegszakító, 25kA 2pól. | Eaton | 142486 | db | 22684
6650142494 | FAZT-B40/3 Kismegszakító, 25kA 3pól. | Eaton | 142494 | db | 38066
6650142518 | FAZT-B40/3N Kismegszakító, 25kA 3pól.+null | Eaton | 142518 | db | 45920
6650142502 | FAZT-B40/4 Kismegszakító, 25kA 4pól. | Eaton | 142502 | db | 49074
6650240782 | FAZT-B6/1 Kismegszakító, 25kA 1pól. | Eaton | 240782 | db | 10416
6650240998 | FAZT-B6/1N Kismegszakító, 25kA 1pól.+null | Eaton | 240998 | db | 15932
6650240824 | FAZT-B6/2 Kismegszakító, 25kA 2pól. | Eaton | 240824 | db | 22257
6650240878 | FAZT-B6/3 Kismegszakító, 25kA 3pól. | Eaton | 240878 | db | 36187
6650241080 | FAZT-B6/3N Kismegszakító, 25kA 3pól.+null | Eaton | 241080 | db | 42217
6650240932 | FAZT-B6/4 Kismegszakító, 25kA 4pól. | Eaton | 240932 | db | 47614
6650240798 | FAZT-C1/1 Kismegszakító, 25kA 1pól. | Eaton | 240798 | db | 11106
6650241022 | FAZT-C1/1N Kismegszakító, 25kA 1pól.+null | Eaton | 241022 | db | 15932
6650240832 | FAZT-C1/2 Kismegszakító, 25kA 2pól. | Eaton | 240832 | db | 22257
6650240886 | FAZT-C1/3 Kismegszakító, 25kA 3pól. | Eaton | 240886 | db | 36187
6650241120 | FAZT-C1/3N Kismegszakító, 25kA 3pól.+null | Eaton | 241120 | db | 42217
6650240940 | FAZT-C1/4 Kismegszakító, 25kA 4pól. | Eaton | 240940 | db | 47614
6650240803 | FAZT-C10/1 Kismegszakító, 25kA 1pól. | Eaton | 240803 | db | 8957
6650241027 | FAZT-C10/1N Kismegszakító, 25kA 1pól.+null | Eaton | 241027 | db | 14417
6650240855 | FAZT-C10/2 Kismegszakító, 25kA 2pól. | Eaton | 240855 | db | 18669
6650240891 | FAZT-C10/3 Kismegszakító, 25kA 3pól. | Eaton | 240891 | db | 32694
6650241145 | FAZT-C10/3N Kismegszakító, 25kA 3pól.+null | Eaton | 241145 | db | 38094
6650240959 | FAZT-C10/4 Kismegszakító, 25kA 4pól. | Eaton | 240959 | db | 43799
6650240804 | FAZT-C12/1 Kismegszakító, 25kA 1pól. | Eaton | 240804 | db | 8957
6650241028 | FAZT-C12/1N Kismegszakító, 25kA 1pól.+null | Eaton | 241028 | db | 14417
6650240858 | FAZT-C12/2 Kismegszakító, 25kA 2pól. | Eaton | 240858 | db | 18669
6650240892 | FAZT-C12/3 Kismegszakító, 25kA 3pól. | Eaton | 240892 | db | 32694
6650241150 | FAZT-C12/3N Kismegszakító, 25kA 3pól.+null | Eaton | 241150 | db | 38094
6650240962 | FAZT-C12/4 Kismegszakító, 25kA 4pól. | Eaton | 240962 | db | 43799
6650240805 | FAZT-C13/1 Kismegszakító, 25kA 1pól. | Eaton | 240805 | db | 8957
6650241029 | FAZT-C13/1N Kismegszakító, 25kA 1pól.+null | Eaton | 241029 | db | 14417
6650240859 | FAZT-C13/2 Kismegszakító, 25kA 2pól. | Eaton | 240859 | db | 18669
6650240893 | FAZT-C13/3 Kismegszakító, 25kA 3pól. | Eaton | 240893 | db | 32694
6650241155 | FAZT-C13/3N Kismegszakító, 25kA 3pól.+null | Eaton | 241155 | db | 38094
6650240963 | FAZT-C13/4 Kismegszakító, 25kA 4pól. | Eaton | 240963 | db | 43799
6650240806 | FAZT-C15/1 Kismegszakító, 25kA 1pól. | Eaton | 240806 | db | 8957
6650241030 | FAZT-C15/1N Kismegszakító, 25kA 1pól.+null | Eaton | 241030 | db | 14417
6650240860 | FAZT-C15/2 Kismegszakító, 25kA 2pól. | Eaton | 240860 | db | 18669
6650240894 | FAZT-C15/3 Kismegszakító, 25kA 3pól. | Eaton | 240894 | db | 32694
6650241160 | FAZT-C15/3N Kismegszakító, 25kA 3pól.+null | Eaton | 241160 | db | 38094
6650240964 | FAZT-C15/4 Kismegszakító, 25kA 4pól. | Eaton | 240964 | db | 43799
6650240807 | FAZT-C16/1 Kismegszakító, 25kA 1pól. | Eaton | 240807 | db | 8957
6650241034 | FAZT-C16/1N Kismegszakító, 25kA 1pól.+null | Eaton | 241034 | db | 14417
6650240861 | FAZT-C16/2 Kismegszakító, 25kA 2pól. | Eaton | 240861 | db | 18669
6650240895 | FAZT-C16/3 Kismegszakító, 25kA 3pól. | Eaton | 240895 | db | 32694
6650241165 | FAZT-C16/3N Kismegszakító, 25kA 3pól.+null | Eaton | 241165 | db | 38094
6650240965 | FAZT-C16/4 Kismegszakító, 25kA 4pól. | Eaton | 240965 | db | 43799
6650240799 | FAZT-C2/1 Kismegszakító, 25kA 1pól. | Eaton | 240799 | db | 10416
6650241023 | FAZT-C2/1N Kismegszakító, 25kA 1pól.+null | Eaton | 241023 | db | 15932
6650240833 | FAZT-C2/2 Kismegszakító, 25kA 2pól. | Eaton | 240833 | db | 22257
6650240887 | FAZT-C2/3 Kismegszakító, 25kA 3pól. | Eaton | 240887 | db | 36187
6650241125 | FAZT-C2/3N Kismegszakító, 25kA 3pól.+null | Eaton | 241125 | db | 42217
6650240941 | FAZT-C2/4 Kismegszakító, 25kA 4pól. | Eaton | 240941 | db | 47614
6650240808 | FAZT-C20/1 Kismegszakító, 25kA 1pól. | Eaton | 240808 | db | 8957
6650241038 | FAZT-C20/1N Kismegszakító, 25kA 1pól.+null | Eaton | 241038 | db | 14417
6650240862 | FAZT-C20/2 Kismegszakító, 25kA 2pól. | Eaton | 240862 | db | 18669
6650240896 | FAZT-C20/3 Kismegszakító, 25kA 3pól. | Eaton | 240896 | db | 32694
6650241170 | FAZT-C20/3N Kismegszakító, 25kA 3pól.+null | Eaton | 241170 | db | 38094
6650240966 | FAZT-C20/4 Kismegszakító, 25kA 4pól. | Eaton | 240966 | db | 43799
6650240809 | FAZT-C25/1 Kismegszakító, 25kA 1pól. | Eaton | 240809 | db | 10262
6650241044 | FAZT-C25/1N Kismegszakító, 25kA 1pól.+null | Eaton | 241044 | db | 15775
6650240863 | FAZT-C25/2 Kismegszakító, 25kA 2pól. | Eaton | 240863 | db | 20759
6650240897 | FAZT-C25/3 Kismegszakító, 25kA 3pól. | Eaton | 240897 | db | 36187
6650241175 | FAZT-C25/3N Kismegszakító, 25kA 3pól.+null | Eaton | 241175 | db | 41895
6650240967 | FAZT-C25/4 Kismegszakító, 25kA 4pól. | Eaton | 240967 | db | 47614
6650240800 | FAZT-C3/1 Kismegszakító, 25kA 1pól. | Eaton | 240800 | db | 10416
6650241024 | FAZT-C3/1N Kismegszakító, 25kA 1pól.+null | Eaton | 241024 | db | 15932
6650240838 | FAZT-C3/2 Kismegszakító, 25kA 2pól. | Eaton | 240838 | db | 22257
6650240888 | FAZT-C3/3 Kismegszakító, 25kA 3pól. | Eaton | 240888 | db | 36187
6650241130 | FAZT-C3/3N Kismegszakító, 25kA 3pól.+null | Eaton | 241130 | db | 42217
6650240945 | FAZT-C3/4 Kismegszakító, 25kA 4pól. | Eaton | 240945 | db | 47614
6650141909 | FAZT-C32/1 Kismegszakító, 25kA 1pól. | Eaton | 141909 | db | 10826
6650142511 | FAZT-C32/1N Kismegszakító, 25kA 1pól.+null | Eaton | 142511 | db | 16636
6650142487 | FAZT-C32/2 Kismegszakító, 25kA 2pól. | Eaton | 142487 | db | 21865
6650142495 | FAZT-C32/3 Kismegszakító, 25kA 3pól. | Eaton | 142495 | db | 36803
6650142519 | FAZT-C32/3N Kismegszakító, 25kA 3pól.+null | Eaton | 142519 | db | 44940
6650142503 | FAZT-C32/4 Kismegszakító, 25kA 4pól. | Eaton | 142503 | db | 48202
6650240801 | FAZT-C4/1 Kismegszakító, 25kA 1pól. | Eaton | 240801 | db | 10416
6650241025 | FAZT-C4/1N Kismegszakító, 25kA 1pól.+null | Eaton | 241025 | db | 15932
6650240843 | FAZT-C4/2 Kismegszakító, 25kA 2pól. | Eaton | 240843 | db | 22257
6650240889 | FAZT-C4/3 Kismegszakító, 25kA 3pól. | Eaton | 240889 | db | 36187
6650241135 | FAZT-C4/3N Kismegszakító, 25kA 3pól.+null | Eaton | 241135 | db | 42217
6650240949 | FAZT-C4/4 Kismegszakító, 25kA 4pól. | Eaton | 240949 | db | 47614
6650142480 | FAZT-C40/1 Kismegszakító, 25kA 1pól. | Eaton | 142480 | db | 11211
6650142512 | FAZT-C40/1N Kismegszakító, 25kA 1pól.+null | Eaton | 142512 | db | 17227
6650142488 | FAZT-C40/2 Kismegszakító, 25kA 2pól. | Eaton | 142488 | db | 22684
6650142496 | FAZT-C40/3 Kismegszakító, 25kA 3pól. | Eaton | 142496 | db | 38066
6650142520 | FAZT-C40/3N Kismegszakító, 25kA 3pól.+null | Eaton | 142520 | db | 45920
6650142504 | FAZT-C40/4 Kismegszakító, 25kA 4pól. | Eaton | 142504 | db | 49074
6650240802 | FAZT-C6/1 Kismegszakító, 25kA 1pól. | Eaton | 240802 | db | 10416
6650241026 | FAZT-C6/1N Kismegszakító, 25kA 1pól.+null | Eaton | 241026 | db | 15932
6650240850 | FAZT-C6/2 Kismegszakító, 25kA 2pól. | Eaton | 240850 | db | 22257
6650240890 | FAZT-C6/3 Kismegszakító, 25kA 3pól. | Eaton | 240890 | db | 36187
6650241140 | FAZT-C6/3N Kismegszakító, 25kA 3pól.+null | Eaton | 241140 | db | 42217
6650240955 | FAZT-C6/4 Kismegszakító, 25kA 4pól. | Eaton | 240955 | db | 47614
6650240810 | FAZT-D1/1 Kismegszakító, 25kA 1pól. | Eaton | 240810 | db | 11466
6650241048 | FAZT-D1/1N Kismegszakító, 25kA 1pól.+null | Eaton | 241048 | db | 16821
6650240864 | FAZT-D1/2 Kismegszakító, 25kA 2pól. | Eaton | 240864 | db | 28091
6650240898 | FAZT-D1/3 Kismegszakító, 25kA 3pól. | Eaton | 240898 | db | 39673
6650241180 | FAZT-D1/3N Kismegszakító, 25kA 3pól.+null | Eaton | 241180 | db | 45707
6650240968 | FAZT-D1/4 Kismegszakító, 25kA 4pól. | Eaton | 240968 | db | 52056
6650240815 | FAZT-D10/1 Kismegszakító, 25kA 1pól. | Eaton | 240815 | db | 9713
6650241055 | FAZT-D10/1N Kismegszakító, 25kA 1pól.+null | Eaton | 241055 | db | 15271
6650240869 | FAZT-D10/2 Kismegszakító, 25kA 2pól. | Eaton | 240869 | db | 26348
6650240903 | FAZT-D10/3 Kismegszakító, 25kA 3pól. | Eaton | 240903 | db | 35553
6650241185 | FAZT-D10/3N Kismegszakító, 25kA 3pól.+null | Eaton | 241185 | db | 40943
6650240979 | FAZT-D10/4 Kismegszakító, 25kA 4pól. | Eaton | 240979 | db | 48248
6650240816 | FAZT-D12/1 Kismegszakító, 25kA 1pól. | Eaton | 240816 | db | 9713
6650241056 | FAZT-D12/1N Kismegszakító, 25kA 1pól.+null | Eaton | 241056 | db | 15271
6650240870 | FAZT-D12/2 Kismegszakító, 25kA 2pól. | Eaton | 240870 | db | 34878
6650240904 | FAZT-D12/3 Kismegszakító, 25kA 3pól. | Eaton | 240904 | db | 35553
6650241186 | FAZT-D12/3N Kismegszakító, 25kA 3pól.+null | Eaton | 241186 | db | 40943
6650240985 | FAZT-D12/4 Kismegszakító, 25kA 4pól. | Eaton | 240985 | db | 48248
6650240817 | FAZT-D13/1 Kismegszakító, 25kA 1pól. | Eaton | 240817 | db | 9713
6650241057 | FAZT-D13/1N Kismegszakító, 25kA 1pól.+null | Eaton | 241057 | db | 15271
6650240871 | FAZT-D13/2 Kismegszakító, 25kA 2pól. | Eaton | 240871 | db | 34878
6650240905 | FAZT-D13/3 Kismegszakító, 25kA 3pól. | Eaton | 240905 | db | 35553
6650241187 | FAZT-D13/3N Kismegszakító, 25kA 3pól.+null | Eaton | 241187 | db | 40943
6650240989 | FAZT-D13/4 Kismegszakító, 25kA 4pól. | Eaton | 240989 | db | 48248
6650240818 | FAZT-D15/1 Kismegszakító, 25kA 1pól. | Eaton | 240818 | db | 9713
6650241058 | FAZT-D15/1N Kismegszakító, 25kA 1pól.+null | Eaton | 241058 | db | 15271
6650240872 | FAZT-D15/2 Kismegszakító, 25kA 2pól. | Eaton | 240872 | db | 34878
6650240910 | FAZT-D15/3 Kismegszakító, 25kA 3pól. | Eaton | 240910 | db | 35553
6650241188 | FAZT-D15/3N Kismegszakító, 25kA 3pól.+null | Eaton | 241188 | db | 40943
6650240992 | FAZT-D15/4 Kismegszakító, 25kA 4pól. | Eaton | 240992 | db | 48248
6650240819 | FAZT-D16/1 Kismegszakító, 25kA 1pól. | Eaton | 240819 | db | 9713
6650241059 | FAZT-D16/1N Kismegszakító, 25kA 1pól.+null | Eaton | 241059 | db | 15271
6650240873 | FAZT-D16/2 Kismegszakító, 25kA 2pól. | Eaton | 240873 | db | 34878
6650240915 | FAZT-D16/3 Kismegszakító, 25kA 3pól. | Eaton | 240915 | db | 35553
6650241189 | FAZT-D16/3N Kismegszakító, 25kA 3pól.+null | Eaton | 241189 | db | 40943
6650240993 | FAZT-D16/4 Kismegszakító, 25kA 4pól. | Eaton | 240993 | db | 48248
6650240811 | FAZT-D2/1 Kismegszakító, 25kA 1pól. | Eaton | 240811 | db | 11466
6650241051 | FAZT-D2/1N Kismegszakító, 25kA 1pól.+null | Eaton | 241051 | db | 16821
6650240865 | FAZT-D2/2 Kismegszakító, 25kA 2pól. | Eaton | 240865 | db | 41853
6650240899 | FAZT-D2/3 Kismegszakító, 25kA 3pól. | Eaton | 240899 | db | 39673
6650241181 | FAZT-D2/3N Kismegszakító, 25kA 3pól.+null | Eaton | 241181 | db | 45707
6650240969 | FAZT-D2/4 Kismegszakító, 25kA 4pól. | Eaton | 240969 | db | 52056
6650142481 | FAZT-D20/1 Kismegszakító, 25kA 1pól. | Eaton | 142481 | db | 6552
6650142513 | FAZT-D20/1N Kismegszakító, 25kA 1pól.+null | Eaton | 142513 | db | 14133
6650142489 | FAZT-D20/2 Kismegszakító, 25kA 2pól. | Eaton | 142489 | db | 14707
6650142497 | FAZT-D20/3 Kismegszakító, 25kA 3pól. | Eaton | 142497 | db | 22295
6650142521 | FAZT-D20/3N Kismegszakító, 25kA 3pól.+null | Eaton | 142521 | db | 31728
6650142505 | FAZT-D20/4 Kismegszakító, 25kA 4pól. | Eaton | 142505 | db | 36320
6650142482 | FAZT-D25/1 Kismegszakító, 25kA 1pól. | Eaton | 142482 | db | 7081
6650142514 | FAZT-D25/1N Kismegszakító, 25kA 1pól.+null | Eaton | 142514 | db | 14651
6650142490 | FAZT-D25/2 Kismegszakító, 25kA 2pól. | Eaton | 142490 | db | 15750
6650142498 | FAZT-D25/3 Kismegszakító, 25kA 3pól. | Eaton | 142498 | db | 23867
6650142522 | FAZT-D25/3N Kismegszakító, 25kA 3pól.+null | Eaton | 142522 | db | 33299
6650142506 | FAZT-D25/4 Kismegszakító, 25kA 4pól. | Eaton | 142506 | db | 38420
6650240812 | FAZT-D3/1 Kismegszakító, 25kA 1pól. | Eaton | 240812 | db | 11466
6650241052 | FAZT-D3/1N Kismegszakító, 25kA 1pól.+null | Eaton | 241052 | db | 16821
6650240866 | FAZT-D3/2 Kismegszakító, 25kA 2pól. | Eaton | 240866 | db | 41853
6650240900 | FAZT-D3/3 Kismegszakító, 25kA 3pól. | Eaton | 240900 | db | 39673
6650241182 | FAZT-D3/3N Kismegszakító, 25kA 3pól.+null | Eaton | 241182 | db | 45707
6650240970 | FAZT-D3/4 Kismegszakító, 25kA 4pól. | Eaton | 240970 | db | 52056
6650142483 | FAZT-D32/1 Kismegszakító, 25kA 1pól. | Eaton | 142483 | db | 7672
6650142515 | FAZT-D32/1N Kismegszakító, 25kA 1pól.+null | Eaton | 142515 | db | 15579
6650142491 | FAZT-D32/2 Kismegszakító, 25kA 2pól. | Eaton | 142491 | db | 16944
6650142499 | FAZT-D32/3 Kismegszakító, 25kA 3pól. | Eaton | 142499 | db | 25648
6650142523 | FAZT-D32/3N Kismegszakító, 25kA 3pól.+null | Eaton | 142523 | db | 35406
6650142507 | FAZT-D32/4 Kismegszakító, 25kA 4pól. | Eaton | 142507 | db | 40803
6650240813 | FAZT-D4/1 Kismegszakító, 25kA 1pól. | Eaton | 240813 | db | 11466
6650241053 | FAZT-D4/1N Kismegszakító, 25kA 1pól.+null | Eaton | 241053 | db | 16821
6650240867 | FAZT-D4/2 Kismegszakító, 25kA 2pól. | Eaton | 240867 | db | 41853
6650240901 | FAZT-D4/3 Kismegszakító, 25kA 3pól. | Eaton | 240901 | db | 39673
6650241183 | FAZT-D4/3N Kismegszakító, 25kA 3pól.+null | Eaton | 241183 | db | 45707
6650240971 | FAZT-D4/4 Kismegszakító, 25kA 4pól. | Eaton | 240971 | db | 52056
6650142484 | FAZT-D40/1 Kismegszakító, 25kA 1pól. | Eaton | 142484 | db | 7574
6650142516 | FAZT-D40/1N Kismegszakító, 25kA 1pól.+null | Eaton | 142516 | db | 15484
6650142492 | FAZT-D40/2 Kismegszakító, 25kA 2pól. | Eaton | 142492 | db | 16751
6650142500 | FAZT-D40/3 Kismegszakító, 25kA 3pól. | Eaton | 142500 | db | 25368
6650142524 | FAZT-D40/3N Kismegszakító, 25kA 3pól.+null | Eaton | 142524 | db | 35126
6650142508 | FAZT-D40/4 Kismegszakító, 25kA 4pól. | Eaton | 142508 | db | 40422
6650240814 | FAZT-D6/1 Kismegszakító, 25kA 1pól. | Eaton | 240814 | db | 11466
6650241054 | FAZT-D6/1N Kismegszakító, 25kA 1pól.+null | Eaton | 241054 | db | 16821
6650240868 | FAZT-D6/2 Kismegszakító, 25kA 2pól. | Eaton | 240868 | db | 28091
6650240902 | FAZT-D6/3 Kismegszakító, 25kA 3pól. | Eaton | 240902 | db | 39673
6650241184 | FAZT-D6/3N Kismegszakító, 25kA 3pól.+null | Eaton | 241184 | db | 45707
6650240975 | FAZT-D6/4 Kismegszakító, 25kA 4pól. | Eaton | 240975 | db | 52056
6650278519 | FAZ-XAA-C-110-415VAC Munkaáramú kioldó (110-415V AC) | Eaton | 278519 | db | 6657
6650278518 | FAZ-XAA-C-12-110VAC Munkaáramú kioldó (12-110V AC) | Eaton | 278518 | db | 6657
6650262414 | FAZ-XAM002 Kioldásjelző segédérintkező, 2 váltó | Eaton | 262414 | db | 14420
6650286054 | FAZ-XHIN11 Segédérintkező, 1z+1ny | Eaton | 286054 | db | 3255
6650286055 | FAZ-XHINW1 Segédérintkező, 1 váltó | Eaton | 286055 | db | 5149
6650212116 | FAZ-XK25 Sorolósín blokk fésű 25mm2 | Eaton | 212116 | db | 991
6650212119 | FAZ-XK35 Sorolósín blokk fésű 35mm2 | Eaton | 212119 | db | 6657
6650212049 | FAZ-XUA(115VAC) Feszültségcsökkenési kioldó (115V AC) | Eaton | 212049 | db | 18715
6650212051 | FAZ-XUA(230VAC) Feszültségcsökkenési kioldó (230V AC) | Eaton | 212051 | db | 18715
6650212053 | FAZ-XUA(400VAC) Feszültségcsökkenési kioldó (400V AC) | Eaton | 212053 | db | 18715
6650278617 | FAZ-Z0,5/1 Kismegszakító, 15kA 1-pól. | Eaton | 278617 | db | 8624
6650278816 | FAZ-Z0,5/2 Kismegszakító, 15kA 2-pól. | Eaton | 278816 | db | 28042
6650278918 | FAZ-Z0,5/3 Kismegszakító, 15kA 3-pól. | Eaton | 278918 | db | 44601
6650279106 | FAZ-Z0,5/4 Kismegszakító, 15kA 4-pól. | Eaton | 279106 | db | 30611
6650278619 | FAZ-Z1,6/1 Kismegszakító, 15kA 1-pól. | Eaton | 278619 | db | 8624
6650278818 | FAZ-Z1,6/2 Kismegszakító, 15kA 2-pól. | Eaton | 278818 | db | 12964
6650278920 | FAZ-Z1,6/3 Kismegszakító, 15kA 3-pól. | Eaton | 278920 | db | 22813
6650279108 | FAZ-Z1,6/4 Kismegszakító, 15kA 4-pól. | Eaton | 279108 | db | 30611
6650278618 | FAZ-Z1/1 Kismegszakító, 15kA 1-pól. | Eaton | 278618 | db | 8624
6650278817 | FAZ-Z1/2 Kismegszakító, 15kA 2-pól. | Eaton | 278817 | db | 12964
6650278919 | FAZ-Z1/3 Kismegszakító, 15kA 3-pól. | Eaton | 278919 | db | 22813
6650279107 | FAZ-Z1/4 Kismegszakító, 15kA 4-pól. | Eaton | 279107 | db | 30611
6650278625 | FAZ-Z10/1 Kismegszakító, 15kA 1-pól. | Eaton | 278625 | db | 3784
6650278824 | FAZ-Z10/2 Kismegszakító, 15kA 2-pól. | Eaton | 278824 | db | 14088
6650278926 | FAZ-Z10/3 Kismegszakító, 15kA 3-pól. | Eaton | 278926 | db | 11158
6650279114 | FAZ-Z10/4 Kismegszakító, 15kA 4-pól. | Eaton | 279114 | db | 20717
6650106020 | FAZ-Z13/1 Kismegszakító, 15kA 1-pól. | Eaton | 106020 | db | 6286
6650106021 | FAZ-Z13/2 Kismegszakító, 15kA 2-pól. | Eaton | 106021 | db | 14781
6650106022 | FAZ-Z13/3 Kismegszakító, 15kA 3-pól. | Eaton | 106022 | db | 22516
6650106023 | FAZ-Z13/4 Kismegszakító, 15kA 4-pól. | Eaton | 106023 | db | 30835
6650278626 | FAZ-Z16/1 Kismegszakító, 15kA 1-pól. | Eaton | 278626 | db | 3784
6650278825 | FAZ-Z16/2 Kismegszakító, 15kA 2-pól. | Eaton | 278825 | db | 7487
6650278927 | FAZ-Z16/3 Kismegszakító, 15kA 3-pól. | Eaton | 278927 | db | 19383
6650279115 | FAZ-Z16/4 Kismegszakító, 15kA 4-pól. | Eaton | 279115 | db | 22145
6650278620 | FAZ-Z2/1 Kismegszakító, 15kA 1-pól. | Eaton | 278620 | db | 8624
6650278819 | FAZ-Z2/2 Kismegszakító, 15kA 2-pól. | Eaton | 278819 | db | 12964
6650278921 | FAZ-Z2/3 Kismegszakító, 15kA 3-pól. | Eaton | 278921 | db | 22813
6650279109 | FAZ-Z2/4 Kismegszakító, 15kA 4-pól. | Eaton | 279109 | db | 50796
6650278627 | FAZ-Z20/1 Kismegszakító, 15kA 1-pól. | Eaton | 278627 | db | 3784
6650278826 | FAZ-Z20/2 Kismegszakító, 15kA 2-pól. | Eaton | 278826 | db | 7487
6650278928 | FAZ-Z20/3 Kismegszakító, 15kA 3-pól. | Eaton | 278928 | db | 20584
6650279116 | FAZ-Z20/4 Kismegszakító, 15kA 4-pól. | Eaton | 279116 | db | 23531
6650278628 | FAZ-Z25/1 Kismegszakító, 15kA 1-pól. | Eaton | 278628 | db | 3784
6650278827 | FAZ-Z25/2 Kismegszakító, 15kA 2-pól. | Eaton | 278827 | db | 8141
6650278929 | FAZ-Z25/3 Kismegszakító, 15kA 3-pól. | Eaton | 278929 | db | 11158
6650279117 | FAZ-Z25/4 Kismegszakító, 15kA 4-pól. | Eaton | 279117 | db | 20717
6650278621 | FAZ-Z3/1 Kismegszakító, 15kA 1-pól. | Eaton | 278621 | db | 8624
6650278820 | FAZ-Z3/2 Kismegszakító, 15kA 2-pól. | Eaton | 278820 | db | 12964
6650278922 | FAZ-Z3/3 Kismegszakító, 15kA 3-pól. | Eaton | 278922 | db | 17623
6650279110 | FAZ-Z3/4 Kismegszakító, 15kA 4-pól. | Eaton | 279110 | db | 28837
6650278629 | FAZ-Z32/1 Kismegszakító, 15kA 1-pól. | Eaton | 278629 | db | 7014
6650278828 | FAZ-Z32/2 Kismegszakító, 15kA 2-pól. | Eaton | 278828 | db | 8141
6650278930 | FAZ-Z32/3 Kismegszakító, 15kA 3-pól. | Eaton | 278930 | db | 24546
6650279118 | FAZ-Z32/4 Kismegszakító, 15kA 4-pól. | Eaton | 279118 | db | 22383
6650278622 | FAZ-Z4/1 Kismegszakító, 15kA 1-pól. | Eaton | 278622 | db | 8624
6650278821 | FAZ-Z4/2 Kismegszakító, 15kA 2-pól. | Eaton | 278821 | db | 12964
6650278923 | FAZ-Z4/3 Kismegszakító, 15kA 3-pól. | Eaton | 278923 | db | 17623
6650279111 | FAZ-Z4/4 Kismegszakító, 15kA 4-pól. | Eaton | 279111 | db | 27573
6650278630 | FAZ-Z40/1 Kismegszakító, 15kA 1-pól. | Eaton | 278630 | db | 10892
6650278829 | FAZ-Z40/2 Kismegszakító, 15kA 2-pól. | Eaton | 278829 | db | 8141
6650278931 | FAZ-Z40/3 Kismegszakító, 15kA 3-pól. | Eaton | 278931 | db | 13517
6650279119 | FAZ-Z40/4 Kismegszakító, 15kA 4-pól. | Eaton | 279119 | db | 22383
6650278631 | FAZ-Z50/1 Kismegszakító, 15kA 1-pól. | Eaton | 278631 | db | 7273
6650278830 | FAZ-Z50/2 Kismegszakító, 15kA 2-pól. | Eaton | 278830 | db | 16223
6650278932 | FAZ-Z50/3 Kismegszakító, 15kA 3-pól. | Eaton | 278932 | db | 22295
6650279120 | FAZ-Z50/4 Kismegszakító, 15kA 4-pól. | Eaton | 279120 | db | 55360
6650278623 | FAZ-Z6/1 Kismegszakító, 15kA 1-pól. | Eaton | 278623 | db | 8141
6650278822 | FAZ-Z6/2 Kismegszakító, 15kA 2-pól. | Eaton | 278822 | db | 11340
6650278924 | FAZ-Z6/3 Kismegszakító, 15kA 3-pól. | Eaton | 278924 | db | 36330
6650279112 | FAZ-Z6/4 Kismegszakító, 15kA 4-pól. | Eaton | 279112 | db | 20717
6650278632 | FAZ-Z63/1 Kismegszakító, 15kA 1-pól. | Eaton | 278632 | db | 7273
6650278831 | FAZ-Z63/2 Kismegszakító, 15kA 2-pól. | Eaton | 278831 | db | 16223
6650278933 | FAZ-Z63/3 Kismegszakító, 15kA 3-pól. | Eaton | 278933 | db | 25211
6650279121 | FAZ-Z63/4 Kismegszakító, 15kA 4-pól. | Eaton | 279121 | db | 38283
6650278624 | FAZ-Z8/1 Kismegszakító, 15kA 1-pól. | Eaton | 278624 | db | 8141
6650278823 | FAZ-Z8/2 Kismegszakító, 15kA 2-pól. | Eaton | 278823 | db | 11340
6650278925 | FAZ-Z8/3 Kismegszakító, 15kA 3-pól. | Eaton | 278925 | db | 13976
6650279113 | FAZ-Z8/4 Kismegszakító, 15kA 4-pól. | Eaton | 279113 | db | 28928
6650170242 | FBHMV-125/2/003 Áram-védőegység 2pól. (AZ-hez) | Eaton | 170242 | db | 82373
6650170258 | FBHMV-125/2/003-A Áram-védőegység 2pól. (AZ-hez) | Eaton | 170258 | db | 85670
6650170244 | FBHMV-125/2/03 Áram-védőegység 2pól. (AZ-hez) | Eaton | 170244 | db | 84847
6650170260 | FBHMV-125/2/03-A Áram-védőegység 2pól. (AZ-hez) | Eaton | 170260 | db | 88144
6650170138 | FBHMV-125/2/03-S/A Áram-védőegység 2pól. (AZ-hez) | Eaton | 170138 | db | 96380
6650170246 | FBHMV-125/2/05 Áram-védőegység 2pól. (AZ-hez) | Eaton | 170246 | db | 87318
6650170262 | FBHMV-125/2/05-A Áram-védőegység 2pól. (AZ-hez) | Eaton | 170262 | db | 90615
6650170140 | FBHMV-125/2/05-S/A Áram-védőegység 2pól. (AZ-hez) | Eaton | 170140 | db | 98851
6650170248 | FBHMV-125/2/1 Áram-védőegység 2pól. (AZ-hez) | Eaton | 170248 | db | 89789
6650170264 | FBHMV-125/2/1-A Áram-védőegység 2pól. (AZ-hez) | Eaton | 170264 | db | 93086
6650170170 | FBHMV-125/2/1-S/A Áram-védőegység 2pól. (AZ-hez) | Eaton | 170170 | db | 101318
6650170250 | FBHMV-125/4/003 Áram-védőegység 4pól. (AZ-hez) | Eaton | 170250 | db | 90615
6650170130 | FBHMV-125/4/003-A Áram-védőegység 4pól. (AZ-hez) | Eaton | 170130 | db | 93905
6650170252 | FBHMV-125/4/03 Áram-védőegység 4pól. (AZ-hez) | Eaton | 170252 | db | 70018
6650170132 | FBHMV-125/4/03-A Áram-védőegység 4pól. (AZ-hez) | Eaton | 170132 | db | 96380
6650170172 | FBHMV-125/4/03-S/A Áram-védőegység 4pól. (AZ-hez) | Eaton | 170172 | db | 104615
6650170254 | FBHMV-125/4/05 Áram-védőegység 4pól. (AZ-hez) | Eaton | 170254 | db | 72492
6650170134 | FBHMV-125/4/05-A Áram-védőegység 4pól. (AZ-hez) | Eaton | 170134 | db | 98851
6650170174 | FBHMV-125/4/05-S/A Áram-védőegység 4pól. (AZ-hez) | Eaton | 170174 | db | 107086
6650170256 | FBHMV-125/4/1 Áram-védőegység 4pól. (AZ-hez) | Eaton | 170256 | db | 74960
6650170136 | FBHMV-125/4/1-A Áram-védőegység 4pól. (AZ-hez) | Eaton | 170136 | db | 101318
6650170176 | FBHMV-125/4/1-S/A Áram-védőegység 4pól. (AZ-hez) | Eaton | 170176 | db | 109557
6650170266 | FBHMV-80/2/003 Áram-védőegység 2pól. (AZ-hez) | Eaton | 170266 | db | 53543
6650170257 | FBHMV-80/2/003-A Áram-védőegység 2pól. (AZ-hez) | Eaton | 170257 | db | 56840
6650170243 | FBHMV-80/2/03 Áram-védőegység 2pól. (AZ-hez) | Eaton | 170243 | db | 56018
6650170259 | FBHMV-80/2/03-A Áram-védőegység 2pól. (AZ-hez) | Eaton | 170259 | db | 59311
6650170137 | FBHMV-80/2/03-S/A Áram-védőegység 2pól. (AZ-hez) | Eaton | 170137 | db | 67547
6650170245 | FBHMV-80/2/05 Áram-védőegység 2pól. (AZ-hez) | Eaton | 170245 | db | 58492
6650170261 | FBHMV-80/2/05-A Áram-védőegység 2pól. (AZ-hez) | Eaton | 170261 | db | 61782
6650170139 | FBHMV-80/2/05-S/A Áram-védőegység 2pól. (AZ-hez) | Eaton | 170139 | db | 70018
6650170247 | FBHMV-80/2/1 Áram-védőegység 2pól. (AZ-hez) | Eaton | 170247 | db | 60960
6650170263 | FBHMV-80/2/1-A Áram-védőegység 2pól. (AZ-hez) | Eaton | 170263 | db | 64253
6650170141 | FBHMV-80/2/1-S/A Áram-védőegység 2pól. (AZ-hez) | Eaton | 170141 | db | 72492
6650170249 | FBHMV-80/4/003 Áram-védőegység 4pól. (AZ-hez) | Eaton | 170249 | db | 61782
6650170265 | FBHMV-80/4/003-A Áram-védőegység 4pól. (AZ-hez) | Eaton | 170265 | db | 65079
6650170251 | FBHMV-80/4/03 Áram-védőegység 4pól. (AZ-hez) | Eaton | 170251 | db | 64253
6650170131 | FBHMV-80/4/03-A Áram-védőegység 4pól. (AZ-hez) | Eaton | 170131 | db | 67547
6650170171 | FBHMV-80/4/03-S/A Áram-védőegység 4pól. (AZ-hez) | Eaton | 170171 | db | 75789
6650170253 | FBHMV-80/4/05 Áram-védőegység 4pól. (AZ-hez) | Eaton | 170253 | db | 66724
6650170133 | FBHMV-80/4/05-A Áram-védőegység 4pól. (AZ-hez) | Eaton | 170133 | db | 70018
6650170173 | FBHMV-80/4/05-S/A Áram-védőegység 4pól. (AZ-hez) | Eaton | 170173 | db | 78257
6650170255 | FBHMV-80/4/1 Áram-védőegység 4pól. (AZ-hez) | Eaton | 170255 | db | 69192
6650170135 | FBHMV-80/4/1-A Áram-védőegység 4pól. (AZ-hez) | Eaton | 170135 | db | 72492
6650170175 | FBHMV-80/4/1-S/A Áram-védőegység 4pól. (AZ-hez) | Eaton | 170175 | db | 80728
6650170177 | FBSMV-40/2/003 Áram-védőegység 2pól. (FAZ-hoz) | Eaton | 170177 | db | 19530
6650170207 | FBSMV-40/2/003-A Áram-védőegység 2pól. (FAZ-hoz) | Eaton | 170207 | db | 21480
6650170237 | FBSMV-40/2/003-G Áram-védőegység 2pól. (FAZ-hoz) | Eaton | 170237 | db | 34174
6650170179 | FBSMV-40/2/01 Áram-védőegység 2pól. (FAZ-hoz) | Eaton | 170179 | db | 25386
6650170209 | FBSMV-40/2/01-A Áram-védőegység 2pól. (FAZ-hoz) | Eaton | 170209 | db | 29292
6650170240 | FBSMV-40/2/01-S Áram-védőegység 2pól. (FAZ-hoz) | Eaton | 170240 | db | 42959
6650170158 | FBSMV-40/2/01-S/A Áram-védőegység 2pól. (FAZ-hoz) | Eaton | 170158 | db | 44905
6650170181 | FBSMV-40/2/03 Áram-védőegység 2pól. (FAZ-hoz) | Eaton | 170181 | db | 22456
6650170211 | FBSMV-40/2/03-A Áram-védőegység 2pól. (FAZ-hoz) | Eaton | 170211 | db | 26362
6650170142 | FBSMV-40/2/03-S Áram-védőegység 2pól. (AZ-hez) | Eaton | 170142 | db | 40026
6650170160 | FBSMV-40/2/03-S/A Áram-védőegység 2pól. (FAZ-hoz) | Eaton | 170160 | db | 41983
6650170183 | FBSMV-40/2/05 Áram-védőegység 2pól. (FAZ-hoz) | Eaton | 170183 | db | 28312
6650170213 | FBSMV-40/2/05-A Áram-védőegység 2pól. (FAZ-hoz) | Eaton | 170213 | db | 32218
6650170185 | FBSMV-40/2/1 Áram-védőegység 2pól. (FAZ-hoz) | Eaton | 170185 | db | 31245
6650170215 | FBSMV-40/2/1-A Áram-védőegység 2pól. (FAZ-hoz) | Eaton | 170215 | db | 35147
6650170144 | FBSMV-40/2/1-S Áram-védőegység 2pól. (FAZ-hoz) | Eaton | 170144 | db | 48811
6650170187 | FBSMV-40/3/003 Áram-védőegység 3pól. (FAZ-hoz) | Eaton | 170187 | db | 26362
6650170217 | FBSMV-40/3/003-A Áram-védőegység 3pól. (FAZ-hoz) | Eaton | 170217 | db | 24409
6650170238 | FBSMV-40/3/003-G Áram-védőegység 3pól. (FAZ-hoz) | Eaton | 170238 | db | 41006
6650170189 | FBSMV-40/3/01 Áram-védőegység 3pól. (FAZ-hoz) | Eaton | 170189 | db | 32218
6650170219 | FBSMV-40/3/01-A Áram-védőegység 3pól. (FAZ-hoz) | Eaton | 170219 | db | 30268
6650170146 | FBSMV-40/3/01-S Áram-védőegység 3pól. (FAZ-hoz) | Eaton | 170146 | db | 49791
6650170162 | FBSMV-40/3/01-S/A Áram-védőegység 3pól. (FAZ-hoz) | Eaton | 170162 | db | 47838
6650170191 | FBSMV-40/3/03 Áram-védőegység 3pól. (FAZ-hoz) | Eaton | 170191 | db | 29292
6650170221 | FBSMV-40/3/03-A Áram-védőegység 3pól. (FAZ-hoz) | Eaton | 170221 | db | 27339
6650170148 | FBSMV-40/3/03-S Áram-védőegység 3pól. (FAZ-hoz) | Eaton | 170148 | db | 46862
6650170164 | FBSMV-40/3/03-S/A Áram-védőegység 3pól. (FAZ-hoz) | Eaton | 170164 | db | 44905
6650170193 | FBSMV-40/3/05 Áram-védőegység 3pól. (FAZ-hoz) | Eaton | 170193 | db | 35147
6650170223 | FBSMV-40/3/05-A Áram-védőegység 3pól. (FAZ-hoz) | Eaton | 170223 | db | 33194
6650170195 | FBSMV-40/3/1 Áram-védőegység 3pól. (FAZ-hoz) | Eaton | 170195 | db | 38077
6650170225 | FBSMV-40/3/1-A Áram-védőegység 3pól. (FAZ-hoz) | Eaton | 170225 | db | 65412
6650170150 | FBSMV-40/3/1-S Áram-védőegység 3pól. (FAZ-hoz) | Eaton | 170150 | db | 55650
6650170197 | FBSMV-40/4/003 Áram-védőegység 4pól. (FAZ-hoz) | Eaton | 170197 | db | 23436
6650170227 | FBSMV-40/4/003-A Áram-védőegység 4pól. (FAZ-hoz) | Eaton | 170227 | db | 27045
6650170239 | FBSMV-40/4/003-G Áram-védőegység 4pól. (FAZ-hoz) | Eaton | 170239 | db | 38077
6650170199 | FBSMV-40/4/01 Áram-védőegység 4pól. (FAZ-hoz) | Eaton | 170199 | db | 29292
6650170229 | FBSMV-40/4/01-A Áram-védőegység 4pól. (FAZ-hoz) | Eaton | 170229 | db | 32218
6650170152 | FBSMV-40/4/01-S Áram-védőegység 4pól. (FAZ-hoz) | Eaton | 170152 | db | 46862
6650170166 | FBSMV-40/4/01-S/A Áram-védőegység 4pól. (FAZ-hoz) | Eaton | 170166 | db | 47838
6650170201 | FBSMV-40/4/03 Áram-védőegység 4pól. (FAZ-hoz) | Eaton | 170201 | db | 26362
6650170231 | FBSMV-40/4/03-A Áram-védőegység 4pól. (FAZ-hoz) | Eaton | 170231 | db | 29292
6650170154 | FBSMV-40/4/03-S Áram-védőegység 4pól. (FAZ-hoz) | Eaton | 170154 | db | 43932
6650170168 | FBSMV-40/4/03-S/A Áram-védőegység 4pól. (FAZ-hoz) | Eaton | 170168 | db | 44905
6650170203 | FBSMV-40/4/05 Áram-védőegység 4pól. (FAZ-hoz) | Eaton | 170203 | db | 32218
6650170233 | FBSMV-40/4/05-A Áram-védőegység 4pól. (FAZ-hoz) | Eaton | 170233 | db | 35147
6650170205 | FBSMV-40/4/1 Áram-védőegység 4pól. (FAZ-hoz) | Eaton | 170205 | db | 35147
6650170235 | FBSMV-40/4/1-A Áram-védőegység 4pól. (FAZ-hoz) | Eaton | 170235 | db | 38077
6650170156 | FBSMV-40/4/1-S Áram-védőegység 4pól. (FAZ-hoz) | Eaton | 170156 | db | 52717
6650170178 | FBSMV-63/2/003 Áram-védőegység 2pól. (FAZ-hoz) | Eaton | 170178 | db | 43932
6650170208 | FBSMV-63/2/003-A Áram-védőegység 2pól. (FAZ-hoz) | Eaton | 170208 | db | 54674
6650170180 | FBSMV-63/2/01 Áram-védőegység 2pól. (FAZ-hoz) | Eaton | 170180 | db | 49791
6650170210 | FBSMV-63/2/01-A Áram-védőegység 2pól. (FAZ-hoz) | Eaton | 170210 | db | 48605
6650170241 | FBSMV-63/2/01-S Áram-védőegység 2pól. (FAZ-hoz) | Eaton | 170241 | db | 56840
6650170159 | FBSMV-63/2/01-S/A Áram-védőegység 2pól. (FAZ-hoz) | Eaton | 170159 | db | 63431
6650170182 | FBSMV-63/2/03 Áram-védőegység 2pól. (FAZ-hoz) | Eaton | 170182 | db | 39543
6650170212 | FBSMV-63/2/03-A Áram-védőegység 2pól. (FAZ-hoz) | Eaton | 170212 | db | 48605
6650170143 | FBSMV-63/2/03-S Áram-védőegység 2pól. (FAZ-hoz) | Eaton | 170143 | db | 54366
6650170161 | FBSMV-63/2/03-S/A Áram-védőegység 2pól. (FAZ-hoz) | Eaton | 170161 | db | 63431
6650170184 | FBSMV-63/2/05 Áram-védőegység 2pól. (FAZ-hoz) | Eaton | 170184 | db | 44489
6650170214 | FBSMV-63/2/05-A Áram-védőegység 2pól. (FAZ-hoz) | Eaton | 170214 | db | 51076
6650170186 | FBSMV-63/2/1 Áram-védőegység 2pól. (FAZ-hoz) | Eaton | 170186 | db | 46956
6650170216 | FBSMV-63/2/1-A Áram-védőegység 2pól. (FAZ-hoz) | Eaton | 170216 | db | 53543
6650170145 | FBSMV-63/2/1-S Áram-védőegység 2pól. (FAZ-hoz) | Eaton | 170145 | db | 61782
6650170188 | FBSMV-63/3/003 Áram-védőegység 3pól. (FAZ-hoz) | Eaton | 170188 | db | 46134
6650170218 | FBSMV-63/3/003-A Áram-védőegység 3pól. (FAZ-hoz) | Eaton | 170218 | db | 47782
6650170190 | FBSMV-63/3/01 Áram-védőegység 3pól. (FAZ-hoz) | Eaton | 170190 | db | 51076
6650170220 | FBSMV-63/3/01-A Áram-védőegység 3pól. (FAZ-hoz) | Eaton | 170220 | db | 52717
6650170147 | FBSMV-63/3/01-S Áram-védőegység 3pól. (FAZ-hoz) | Eaton | 170147 | db | 65902
6650170163 | FBSMV-63/3/01-S/A Áram-védőegység 3pól. (FAZ-hoz) | Eaton | 170163 | db | 67547
6650170192 | FBSMV-63/3/03 Áram-védőegység 3pól. (FAZ-hoz) | Eaton | 170192 | db | 48605
6650170222 | FBSMV-63/3/03-A Áram-védőegység 3pól. (FAZ-hoz) | Eaton | 170222 | db | 50250
6650170149 | FBSMV-63/3/03-S Áram-védőegység 3pól. (FAZ-hoz) | Eaton | 170149 | db | 63431
6650170165 | FBSMV-63/3/03-S/A Áram-védőegység 3pól. (FAZ-hoz) | Eaton | 170165 | db | 65079
6650170194 | FBSMV-63/3/05 Áram-védőegység 3pól. (FAZ-hoz) | Eaton | 170194 | db | 53543
6650170224 | FBSMV-63/3/05-A Áram-védőegység 3pól. (FAZ-hoz) | Eaton | 170224 | db | 42840
6650170196 | FBSMV-63/3/1 Áram-védőegység 3pól. (FAZ-hoz) | Eaton | 170196 | db | 56018
6650170226 | FBSMV-63/3/1-A Áram-védőegység 3pól. (FAZ-hoz) | Eaton | 170226 | db | 70018
6650170151 | FBSMV-63/3/1-S Áram-védőegység 3pól. (FAZ-hoz) | Eaton | 170151 | db | 70840
6650170198 | FBSMV-63/4/003 Áram-védőegység 4pól. (FAZ-hoz) | Eaton | 170198 | db | 46956
6650170228 | FBSMV-63/4/003-A Áram-védőegység 4pól. (FAZ-hoz) | Eaton | 170228 | db | 48605
6650170200 | FBSMV-63/4/01 Áram-védőegység 4pól. (FAZ-hoz) | Eaton | 170200 | db | 51898
6650170230 | FBSMV-63/4/01-A Áram-védőegység 4pól. (FAZ-hoz) | Eaton | 170230 | db | 51898
6650170153 | FBSMV-63/4/01-S Áram-védőegység 4pól. (FAZ-hoz) | Eaton | 170153 | db | 66724
6650170167 | FBSMV-63/4/01-S/A Áram-védőegység 4pól. (FAZ-hoz) | Eaton | 170167 | db | 66724
6650170202 | FBSMV-63/4/03 Áram-védőegység 4pól. (FAZ-hoz) | Eaton | 170202 | db | 49427
6650170232 | FBSMV-63/4/03-A Áram-védőegység 4pól. (FAZ-hoz) | Eaton | 170232 | db | 51076
6650170155 | FBSMV-63/4/03-S Áram-védőegység 4pól. (FAZ-hoz) | Eaton | 170155 | db | 64253
6650170169 | FBSMV-63/4/03-S/A Áram-védőegység 4pól. (FAZ-hoz) | Eaton | 170169 | db | 65902
6650170204 | FBSMV-63/4/05 Áram-védőegység 4pól. (FAZ-hoz) | Eaton | 170204 | db | 54366
6650170234 | FBSMV-63/4/05-A Áram-védőegység 4pól. (FAZ-hoz) | Eaton | 170234 | db | 56018
6650170206 | FBSMV-63/4/1 Áram-védőegység 4pól. (FAZ-hoz) | Eaton | 170206 | db | 56840
6650170236 | FBSMV-63/4/1-A Áram-védőegység 4pól. (FAZ-hoz) | Eaton | 170236 | db | 58492
6650170157 | FBSMV-63/4/1-S Áram-védőegység 4pól. (FAZ-hoz) | Eaton | 170157 | db | 71670
6650139532 | FCFBD02BBC60-3-36 Biztosító aljazat D02 (SASY60i-re) 3p (63A), 36mm | Eaton | 139532 | db | 8551
6650148599 | FCFBD02DI-1 Olvadóbiztosító aljazat D02/E18, 1p (63A) | Eaton | 148599 | db | 2104
6650148810 | FCFBD02DI-3 Olvadóbiztosító aljazat D02/E18, 3p (63A) | Eaton | 148810 | db | 5208
6650139533 | FCFSDNH000BBC60-3 NH bizt.szak.kapcs. NH00 (100A) 60mm-es sínhez | Eaton | 139533 | db | 34913
6650149430 | FCFSDNH00BB100 NH00-biztosítós szakaszoló, függ. 100mm (M8), 160A | Eaton | 149430 | db | 21214
6650149431 | FCFSDNH00BB100-CTO NH00-biztosítós szakaszoló, függ. 100mm,áramv.-hoz | Eaton | 149431 | db | 31777
6650149436 | FCFSDNH1BB185 NH00-biztosítós szakaszoló, függ. 185mm (M10),250A | Eaton | 149436 | db | 61156
6650149439 | FCFSDNH1BB185-CTO NH00-biztosítós szakaszoló, függ. 185mm,áramv.-hoz | Eaton | 149439 | db | 85320
6650149437 | FCFSDNH2BB185 NH00-biztosítós szakaszoló, függ. 185mm (M12),400A | Eaton | 149437 | db | 70599
6650149440 | FCFSDNH2BB185-CTO NH00-biztosítós szakaszoló, függ. 185mm,áramv.-hoz | Eaton | 149440 | db | 78855
6650149438 | FCFSDNH3BB185 NH00-biztosítós szakaszoló, függ. 185mm (M12),630A | Eaton | 149438 | db | 78519
6650149441 | FCFSDNH3BB185-CTO NH00-biztosítós szakaszoló, függ. 185mm,áramv.-hoz | Eaton | 149441 | db | 94570
6651002999 | FERMO ELETTROM.SEMPLICE 50 KG. CON MORSE Door Retainer, 50Kg, Steel body, Black, Terminals | Eaton | 1335-CSA | db | 9352
6651003001 | FERMO ELETTROM.SEMPLICE100 KG. CON MORSE Door Retainer, 100Kg, Steel body, Black, Terminals | Eaton | 1345-CSA | db | 11477
6651003003 | FERMO ELETTROMAGNETICO 50 KG. DA PAVIME Floor mounted Magnet 24V DC, 50Kgf/490N | Eaton | 1369-CSA | db | 12247
6651003006 | FERMO ELETTROMAGNETICO 100 KG CON STAFFA Door release with bracket 100kg 15cm | Eaton | 1380-15-D | db | 17189
6651003007 | FERMO ELETTROMAGNETICO 100 KG CON STAFFA Door release with bracket 100kg 30cm | Eaton | 1380-30-D | db | 18512
6651003000 | FERMO ELETTROMAGNETICO 100 KG. SEMPLICE Door Release, 100 Kg | Eaton | 1340-D | db | 10584
6651003005 | FERMO ELETTROMAGNETICO 50 KG CON STAFFA Door release with bracket 50kg 30cm | Eaton | 1370-30-D | db | 16118
6651002998 | FERMO ELETTROMAGNETICO 50 KG SEMPLICE Door Release, 50 Kg | Eaton | 1330-D | db | 7980
6651003002 | FERMO ELETTROMAGNETICO 50 KG. IN ALLUMIN Wall Mounted Magnetic Door Release, 24V DC, 40Kgf/390N | Eaton | 1350-CSA | db | 11281
6650167279 | F-HEAT-250W Fűtőtest+vent. (max.70 fok) 250W, 230V AC, IP20 | Eaton | 167279 | db | 67589
6650178945 | FHW-KLV Pót kábelbevezető fedél, szintező nélkül (KLV-HW.) | Eaton | 178945 | db | 1026
6650167303 | FILT1 Tartalék szűrőbetétek (5db/cs.) IP54, 87x87mm | Eaton | 167303 | db | 4078
6650167304 | FILT2 Tartalék szűrőbetétek (5db/cs.) IP54, 119x119mm | Eaton | 167304 | db | 5093
6650167307 | FILT2-55 Tartalék szűrőbetétek (5db/cs.) IP55 | Eaton | 167307 | db | 28137
6650167305 | FILT3 Tartalék szűrőbetétek (5db/cs.) IP54, 170x170mm | Eaton | 167305 | db | 6766
6650167308 | FILT3-55 Tartalék szűrőbetétek (5db/cs.) IP55 | Eaton | 167308 | db | 40306
6650167306 | FILT4 Tartalék szűrőbetétek (5db/cs.) IP54, 216x216mm | Eaton | 167306 | db | 7630
6650167309 | FILT4-55 Tartalék szűrőbetétek (5db/cs.) IP55 | Eaton | 167309 | db | 42130
6650225121 | FIP-XHI11 Segédérintkező, 1z+1ny, 0,5TE (FI...-hez) | Eaton | 225121 | db | 5243
6651003179 | FIRE ALARM LOG BOOK Tűzjelző rendszer üzemeltetési és karbantartási napló | Eaton | MFALOG | db | 5107
6651003160 | FIREDEX FOUR ZONE CONV FIRE ALARM PANEL Conventional 4 Zone Panel | Eaton | FX2204CPD | db | 94675
6651003163 | FIREDEX REP PANEL FOR CONV FIRE SYSTEMS Conventional Repeater Panel | Eaton | FXRP2200 | db | 108707
6651003159 | FIREDEX TWO ZONE CONV FIRE ALARM PANEL Conventional 2 Zone Panel | Eaton | FX2202CPD | db | 90500
6651003022 | FL/RL/R/D E21 Hagyományos, kültéri (IP65), xenon villanócsöves hang és fényjelző (FL-RL-R-D) | Eaton | 640031FULL-0111X | db | 16209
6650078933 | FL1-X CI IP65 műa. elo. karimák, fedelek, ajtók | Eaton | 078933 | db | 2615
6650017898 | FL2-2 CI IP65 műa. elo. karimák, fedelek, ajtók | Eaton | 017898 | db | 3661
6650020271 | FL2-3 CI IP65 műa. elo. karimák, fedelek, ajtók | Eaton | 020271 | db | 3661
6650086052 | FL2-X CI IP65 műa. elo. karimák, fedelek, ajtók | Eaton | 086052 | db | 3661
6650088425 | FL3-1 CI IP65 műa. elo. karimák, fedelek, ajtók | Eaton | 088425 | db | 4634
6650090798 | FL3-2 CI IP65 műa. elo. karimák, fedelek, ajtók | Eaton | 090798 | db | 4634
6650022644 | FL3-3 CI IP65 műa. elo. karimák, fedelek, ajtók | Eaton | 022644 | db | 4634
6650093171 | FL3-X CI IP65 műa. elo. karimák, fedelek, ajtók | Eaton | 093171 | db | 4634
6650014863 | FL4-2 CI IP65 műa. elo. karimák, fedelek, ajtók | Eaton | 014863 | db | 6153
6650017236 | FL4-3 CI IP65 műa. elo. karimák, fedelek, ajtók | Eaton | 017236 | db | 6153
6650019609 | FL4-4 CI IP65 műa. elo. karimák, fedelek, ajtók | Eaton | 019609 | db | 6153
6650021982 | FL4-5 CI IP65 műa. elo. karimák, fedelek, ajtók | Eaton | 021982 | db | 6153
6650044879 | FL4-D CI IP65 műa. elo. karimák, fedelek, ajtók | Eaton | 044879 | db | 10686
6650024355 | FL4-X CI IP65 műa. elo. karimák, fedelek, ajtók | Eaton | 024355 | db | 6685
6651003084 | Flush mounting Stainless Steel Bezel VoCALL flush mounting bezel for use with any Type B outstation, stainless steel | Eaton | CFVCFHB | db | 5285
6650275416 | FPK Plomba | Eaton | 275416 | db | 200
6651003325 | FRAME FOR NEXITECH LED / NEXILITE NexiTech LED / NexiLite takaró keret, felületre szerelt elhelyezéshez | Eaton | NEXI-FR | db | 9692
6650168249 | FRBDM-B10/1N/001-G/A Áramvédő-kismegszak. 10kA 1p+N | Eaton | 168249 | db | 37394
6650168264 | FRBDM-B10/1N/003-G/A Áramvédő-kismegszak. 10kA 1p+N | Eaton | 168264 | db | 35280
6650168279 | FRBDM-B10/1N/01-G/A Áramvédő-kismegszak. 10kA 1p+N | Eaton | 168279 | db | 36582
6650168294 | FRBDM-B10/2/001-G/A Áram-védőkapcsoló 10kA 2pól. | Eaton | 168294 | db | 41780
6650168198 | FRBDM-B10/2/003-G/A Áram-védőkapcsoló 10kA 2pól. | Eaton | 168198 | db | 38199
6650168213 | FRBDM-B10/2/01-G/A Áram-védőkapcsoló 10kA 2pól. | Eaton | 168213 | db | 39018
6650168250 | FRBDM-B13/1N/001-G/A Áramvédő-kismegszak. 10kA 1p+N | Eaton | 168250 | db | 37394
6650168265 | FRBDM-B13/1N/003-G/A Áramvédő-kismegszak. 10kA 1p+N | Eaton | 168265 | db | 35280
6650168280 | FRBDM-B13/1N/01-G/A Áramvédő-kismegszak. 10kA 1p+N | Eaton | 168280 | db | 36582
6650168295 | FRBDM-B13/2/001-G/A Áram-védőkapcsoló 10kA 2pól. | Eaton | 168295 | db | 41780
6650168199 | FRBDM-B13/2/003-G/A Áram-védőkapcsoló 10kA 2pól. | Eaton | 168199 | db | 38199
6650168214 | FRBDM-B13/2/01-G/A Áram-védőkapcsoló 10kA 2pól. | Eaton | 168214 | db | 39018
6650168251 | FRBDM-B16/1N/001-G/A Áramvédő-kismegszak. 10kA 1p+N | Eaton | 168251 | db | 37877
6650168266 | FRBDM-B16/1N/003-G/A Áramvédő-kismegszak. 10kA 1p+N | Eaton | 168266 | db | 35599
6650168281 | FRBDM-B16/1N/01-G/A Áramvédő-kismegszak. 10kA 1p+N | Eaton | 168281 | db | 35280
6650168296 | FRBDM-B16/2/001-G/A Áram-védőkapcsoló 10kA 2pól. | Eaton | 168296 | db | 40807
6650168200 | FRBDM-B16/2/003-G/A Áram-védőkapcsoló 10kA 2pól. | Eaton | 168200 | db | 37877
6650168215 | FRBDM-B16/2/01-G/A Áram-védőkapcsoló 10kA 2pól. | Eaton | 168215 | db | 39018
6650168253 | FRBDM-C10/1N/001-G/A Áramvédő-kismegszak. 10kA 1p+N | Eaton | 168253 | db | 38532
6650168268 | FRBDM-C10/1N/003-G/A Áramvédő-kismegszak. 10kA 1p+N | Eaton | 168268 | db | 36418
6650168283 | FRBDM-C10/1N/01-G/A Áramvédő-kismegszak. 10kA 1p+N | Eaton | 168283 | db | 36096
6650168298 | FRBDM-C10/2/001-G/A Áram-védőkapcsoló 10kA 2pól. | Eaton | 168298 | db | 41458
6650168202 | FRBDM-C10/2/003-G/A Áram-védőkapcsoló 10kA 2pól. | Eaton | 168202 | db | 37877
6650168217 | FRBDM-C10/2/01-G/A Áram-védőkapcsoló 10kA 2pól. | Eaton | 168217 | db | 38038
6650168254 | FRBDM-C13/1N/001-G/A Áramvédő-kismegszak. 10kA 1p+N | Eaton | 168254 | db | 38532
6650168269 | FRBDM-C13/1N/003-G/A Áramvédő-kismegszak. 10kA 1p+N | Eaton | 168269 | db | 36418
6650168284 | FRBDM-C13/1N/01-G/A Áramvédő-kismegszak. 10kA 1p+N | Eaton | 168284 | db | 36096
6650168299 | FRBDM-C13/2/001-G/A Áram-védőkapcsoló 10kA 2pól. | Eaton | 168299 | db | 41458
6650168203 | FRBDM-C13/2/003-G/A Áram-védőkapcsoló 10kA 2pól. | Eaton | 168203 | db | 38532
6650168218 | FRBDM-C13/2/01-G/A Áram-védőkapcsoló 10kA 2pól. | Eaton | 168218 | db | 38038
6650168255 | FRBDM-C16/1N/001-G/A Áramvédő-kismegszak. 10kA 1p+N | Eaton | 168255 | db | 38367
6650168270 | FRBDM-C16/1N/003-G/A Áramvédő-kismegszak. 10kA 1p+N | Eaton | 168270 | db | 34955
6650168285 | FRBDM-C16/1N/01-G/A Áramvédő-kismegszak. 10kA 1p+N | Eaton | 168285 | db | 36418
6650168300 | FRBDM-C16/2/001-G/A Áram-védőkapcsoló 10kA 2pól. | Eaton | 168300 | db | 40152
6650168204 | FRBDM-C16/2/003-G/A Áram-védőkapcsoló 10kA 2pól. | Eaton | 168204 | db | 37394
6650168219 | FRBDM-C16/2/01-G/A Áram-védőkapcsoló 10kA 2pól. | Eaton | 168219 | db | 38532
6650168256 | FRBDM-C20/1N/001-G/A Áramvédő-kismegszak. 10kA 1p+N | Eaton | 168256 | db | 39179
6650168271 | FRBDM-C20/1N/003-G/A Áramvédő-kismegszak. 10kA 1p+N | Eaton | 168271 | db | 37226
6650168286 | FRBDM-C20/1N/01-G/A Áramvédő-kismegszak. 10kA 1p+N | Eaton | 168286 | db | 38367
6650168301 | FRBDM-C20/2/001-G/A Áram-védőkapcsoló 10kA 2pól. | Eaton | 168301 | db | 43565
6650168205 | FRBDM-C20/2/003-G/A Áram-védőkapcsoló 10kA 2pól. | Eaton | 168205 | db | 39501
6650168220 | FRBDM-C20/2/01-G/A Áram-védőkapcsoló 10kA 2pól. | Eaton | 168220 | db | 40152
6650168257 | FRBDM-C25/1N/001-G/A Áramvédő-kismegszak. 10kA 1p+N | Eaton | 168257 | db | 40152
6650168272 | FRBDM-C25/1N/003-G/A Áramvédő-kismegszak. 10kA 1p+N | Eaton | 168272 | db | 38367
6650168287 | FRBDM-C25/1N/01-G/A Áramvédő-kismegszak. 10kA 1p+N | Eaton | 168287 | db | 39669
6650168302 | FRBDM-C25/2/001-G/A Áram-védőkapcsoló 10kA 2pól. | Eaton | 168302 | db | 44702
6650168206 | FRBDM-C25/2/003-G/A Áram-védőkapcsoló 10kA 2pól. | Eaton | 168206 | db | 40642
6650168221 | FRBDM-C25/2/01-G/A Áram-védőkapcsoló 10kA 2pól. | Eaton | 168221 | db | 41458
6650168252 | FRBDM-C6/1N/001-G/A Áramvédő-kismegszak. 10kA 1p+N | Eaton | 168252 | db | 38038
6650168267 | FRBDM-C6/1N/003-G/A Áramvédő-kismegszak. 10kA 1p+N | Eaton | 168267 | db | 36096
6650168282 | FRBDM-C6/1N/01-G/A Áramvédő-kismegszak. 10kA 1p+N | Eaton | 168282 | db | 37226
6650168297 | FRBDM-C6/2/001-G/A Áram-védőkapcsoló 10kA 2pól. | Eaton | 168297 | db | 42424
6650168201 | FRBDM-C6/2/003-G/A Áram-védőkapcsoló 10kA 2pól. | Eaton | 168201 | db | 39018
6650168216 | FRBDM-C6/2/01-G/A Áram-védőkapcsoló 10kA 2pól. | Eaton | 168216 | db | 39179
6650168259 | FRBDM-D10/1N/001-G/A Áramvédő-kismegszak. 10kA 1p+N | Eaton | 168259 | db | 38038
6650168274 | FRBDM-D10/1N/003-G/A Áramvédő-kismegszak. 10kA 1p+N | Eaton | 168274 | db | 36096
6650168289 | FRBDM-D10/1N/01-G/A Áramvédő-kismegszak. 10kA 1p+N | Eaton | 168289 | db | 37226
6650168304 | FRBDM-D10/2/001-G/A Áram-védőkapcsoló 10kA 2pól. | Eaton | 168304 | db | 42424
6650168208 | FRBDM-D10/2/003-G/A Áram-védőkapcsoló 10kA 2pól. | Eaton | 168208 | db | 38367
6650168223 | FRBDM-D10/2/01-G/A Áram-védőkapcsoló 10kA 2pól. | Eaton | 168223 | db | 39179
6650168260 | FRBDM-D13/1N/001-G/A Áramvédő-kismegszak. 10kA 1p+N | Eaton | 168260 | db | 38038
6650168275 | FRBDM-D13/1N/003-G/A Áramvédő-kismegszak. 10kA 1p+N | Eaton | 168275 | db | 36096
6650168290 | FRBDM-D13/1N/01-G/A Áramvédő-kismegszak. 10kA 1p+N | Eaton | 168290 | db | 37226
6650168305 | FRBDM-D13/2/001-G/A Áram-védőkapcsoló 10kA 2pól. | Eaton | 168305 | db | 42424
6650168209 | FRBDM-D13/2/003-G/A Áram-védőkapcsoló 10kA 2pól. | Eaton | 168209 | db | 38367
6650168224 | FRBDM-D13/2/01-G/A Áram-védőkapcsoló 10kA 2pól. | Eaton | 168224 | db | 39179
6650168261 | FRBDM-D16/1N/001-G/A Áramvédő-kismegszak. 10kA 1p+N | Eaton | 168261 | db | 38532
6650168276 | FRBDM-D16/1N/003-G/A Áramvédő-kismegszak. 10kA 1p+N | Eaton | 168276 | db | 36418
6650168291 | FRBDM-D16/1N/01-G/A Áramvédő-kismegszak. 10kA 1p+N | Eaton | 168291 | db | 36096
6650168210 | FRBDM-D16/2/003-G/A Áram-védőkapcsoló 10kA 2pól. | Eaton | 168210 | db | 38532
6650168225 | FRBDM-D16/2/01-G/A Áram-védőkapcsoló 10kA 2pól. | Eaton | 168225 | db | 39669
6650168262 | FRBDM-D20/1N/001-G/A Áramvédő-kismegszak. 10kA 1p+N | Eaton | 168262 | db | 40152
6650168277 | FRBDM-D20/1N/003-G/A Áramvédő-kismegszak. 10kA 1p+N | Eaton | 168277 | db | 38367
6650168292 | FRBDM-D20/1N/01-G/A Áramvédő-kismegszak. 10kA 1p+N | Eaton | 168292 | db | 38532
6650168211 | FRBDM-D20/2/003-G/A Áram-védőkapcsoló 10kA 2pól. | Eaton | 168211 | db | 40152
6650168226 | FRBDM-D20/2/01-G/A Áram-védőkapcsoló 10kA 2pól. | Eaton | 168226 | db | 41458
6650168263 | FRBDM-D25/1N/001-G/A Áramvédő-kismegszak. 10kA 1p+N | Eaton | 168263 | db | 41458
6650168278 | FRBDM-D25/1N/003-G/A Áramvédő-kismegszak. 10kA 1p+N | Eaton | 168278 | db | 39669
6650168293 | FRBDM-D25/1N/01-G/A Áramvédő-kismegszak. 10kA 1p+N | Eaton | 168293 | db | 39669
6650168212 | FRBDM-D25/2/003-G/A Áram-védőkapcsoló 10kA 2pól. | Eaton | 168212 | db | 41458
6650168227 | FRBDM-D25/2/01-G/A Áram-védőkapcsoló 10kA 2pól. | Eaton | 168227 | db | 42424
6650168258 | FRBDM-D6/1N/001-G/A Áramvédő-kismegszak. 10kA 1p+N | Eaton | 168258 | db | 39179
6650168273 | FRBDM-D6/1N/003-G/A Áramvédő-kismegszak. 10kA 1p+N | Eaton | 168273 | db | 37226
6650168288 | FRBDM-D6/1N/01-G/A Áramvédő-kismegszak. 10kA 1p+N | Eaton | 168288 | db | 37394
6650168303 | FRBDM-D6/2/001-G/A Áram-védőkapcsoló 10kA 2pól. | Eaton | 168303 | db | 43565
6650168207 | FRBDM-D6/2/003-G/A Áram-védőkapcsoló 10kA 2pól. | Eaton | 168207 | db | 39827
6650168222 | FRBDM-D6/2/01-G/A Áram-védőkapcsoló 10kA 2pól. | Eaton | 168222 | db | 40152
6650170993 | FRBM4-C20/3N/003 Áramvédő-kismegszak. 10kA 3p+N | Eaton | 170993 | db | 43729
6650171000 | FRBM4-C20/3N/003-A Áramvédő-kismegszak. 10kA 3p+N | Eaton | 171000 | db | 45192
6650170923 | FRBM4-C20/3N/01 Áramvédő-kismegszak. 10kA 3p+N | Eaton | 170923 | db | 44702
6650170930 | FRBM4-C20/3N/01-A Áramvédő-kismegszak. 10kA 3p+N | Eaton | 170930 | db | 46165
6650170951 | FRBM4-C20/3N/03 Áramvédő-kismegszak. 10kA 3p+N | Eaton | 170951 | db | 42753
6650170958 | FRBM4-C20/3N/03-A Áramvédő-kismegszak. 10kA 3p+N | Eaton | 170958 | db | 46004
6650170994 | FRBM4-C25/3N/003 Áramvédő-kismegszak. 10kA 3p+N | Eaton | 170994 | db | 46004
6650171001 | FRBM4-C25/3N/003-A Áramvédő-kismegszak. 10kA 3p+N | Eaton | 171001 | db | 46165
6650170924 | FRBM4-C25/3N/01 Áramvédő-kismegszak. 10kA 3p+N | Eaton | 170924 | db | 45682
6650170931 | FRBM4-C25/3N/01-A Áramvédő-kismegszak. 10kA 3p+N | Eaton | 170931 | db | 47142
6650170952 | FRBM4-C25/3N/03 Áramvédő-kismegszak. 10kA 3p+N | Eaton | 170952 | db | 43565
6650170959 | FRBM4-C25/3N/03-A Áramvédő-kismegszak. 10kA 3p+N | Eaton | 170959 | db | 46981
6650170995 | FRBM4-C32/3N/003 Áramvédő-kismegszak. 10kA 3p+N | Eaton | 170995 | db | 45682
6650171002 | FRBM4-C32/3N/003-A Áramvédő-kismegszak. 10kA 3p+N | Eaton | 171002 | db | 47142
6650170925 | FRBM4-C32/3N/01 Áramvédő-kismegszak. 10kA 3p+N | Eaton | 170925 | db | 46816
6650170932 | FRBM4-C32/3N/01-A Áramvédő-kismegszak. 10kA 3p+N | Eaton | 170932 | db | 48122
6650170953 | FRBM4-C32/3N/03 Áramvédő-kismegszak. 10kA 3p+N | Eaton | 170953 | db | 44702
6650170960 | FRBM4-C32/3N/03-A Áramvédő-kismegszak. 10kA 3p+N | Eaton | 170960 | db | 47954
6650171007 | FRBM4-D20/3N/003 Áramvédő-kismegszak. 10kA 3p+N | Eaton | 171007 | db | 44702
6650170895 | FRBM4-D20/3N/003-A Áramvédő-kismegszak. 10kA 3p+N | Eaton | 170895 | db | 46165
6650170937 | FRBM4-D20/3N/01 Áramvédő-kismegszak. 10kA 3p+N | Eaton | 170937 | db | 43729
6650170942 | FRBM4-D20/3N/01-A Áramvédő-kismegszak. 10kA 3p+N | Eaton | 170942 | db | 47142
6650170965 | FRBM4-D20/3N/03 Áramvédő-kismegszak. 10kA 3p+N | Eaton | 170965 | db | 43565
6650170970 | FRBM4-D20/3N/03-A Áramvédő-kismegszak. 10kA 3p+N | Eaton | 170970 | db | 46981
6650170985 | FRBM6-B13/3N/003 Áramvédő-kismegszak. 10kA 3p+N | Eaton | 170985 | db | 42921
6650170987 | FRBM6-B13/3N/003-A Áramvédő-kismegszak. 10kA 3p+N | Eaton | 170987 | db | 44387
6650170896 | FRBM6-B13/3N/01 Áramvédő-kismegszak. 10kA 3p+N | Eaton | 170896 | db | 43890
6650170898 | FRBM6-B13/3N/01-A Áramvédő-kismegszak. 10kA 3p+N | Eaton | 170898 | db | 45357
6650170943 | FRBM6-B13/3N/03 Áramvédő-kismegszak. 10kA 3p+N | Eaton | 170943 | db | 41780
6650170945 | FRBM6-B13/3N/03-A Áramvédő-kismegszak. 10kA 3p+N | Eaton | 170945 | db | 45192
6650170986 | FRBM6-B16/3N/003 Áramvédő-kismegszak. 10kA 3p+N | Eaton | 170986 | db | 43082
6650170988 | FRBM6-B16/3N/003-A Áramvédő-kismegszak. 10kA 3p+N | Eaton | 170988 | db | 43404
6650170897 | FRBM6-B16/3N/01 Áramvédő-kismegszak. 10kA 3p+N | Eaton | 170897 | db | 42921
6650170899 | FRBM6-B16/3N/01-A Áramvédő-kismegszak. 10kA 3p+N | Eaton | 170899 | db | 44387
6650170944 | FRBM6-B16/3N/03 Áramvédő-kismegszak. 10kA 3p+N | Eaton | 170944 | db | 40807
6650170946 | FRBM6-B16/3N/03-A Áramvédő-kismegszak. 10kA 3p+N | Eaton | 170946 | db | 44219
6650170877 | FRBM6-B32/2/003 Áram-védőkapcsoló 10kA 2pól. | Eaton | 170877 | db | 29264
6650170884 | FRBM6-B32/2/003-A Áram-védőkapcsoló 10kA 2pól. | Eaton | 170884 | db | 32512
6650170891 | FRBM6-B32/2/003-LIA Áram-védőkapcsoló 10kA 2pól. | Eaton | 170891 | db | 35438
6650170808 | FRBM6-B32/2/01-A Áram-védőkapcsoló 10kA 2pól. | Eaton | 170808 | db | 33488
6650170815 | FRBM6-B32/2/01-LIA Áram-védőkapcsoló 10kA 2pól. | Eaton | 170815 | db | 36582
6650170842 | FRBM6-B32/2/03 Áram-védőkapcsoló 10kA 2pól. | Eaton | 170842 | db | 29915
6650170849 | FRBM6-B32/2/03-A Áram-védőkapcsoló 10kA 2pól. | Eaton | 170849 | db | 33324
6650170878 | FRBM6-B40/2/003 Áram-védőkapcsoló 10kA 2pól. | Eaton | 170878 | db | 30237
6650170885 | FRBM6-B40/2/003-A Áram-védőkapcsoló 10kA 2pól. | Eaton | 170885 | db | 33488
6650170809 | FRBM6-B40/2/01-A Áram-védőkapcsoló 10kA 2pól. | Eaton | 170809 | db | 34465
6650170816 | FRBM6-B40/2/01-LIA Áram-védőkapcsoló 10kA 2pól. | Eaton | 170816 | db | 37394
6650170843 | FRBM6-B40/2/03 Áram-védőkapcsoló 10kA 2pól. | Eaton | 170843 | db | 30888
6650170850 | FRBM6-B40/2/03-A Áram-védőkapcsoló 10kA 2pól. | Eaton | 170850 | db | 34300
6650170990 | FRBM6-C10/3N/003 Áramvédő-kismegszak. 10kA 3p+N | Eaton | 170990 | db | 42592
6650170997 | FRBM6-C10/3N/003-A Áramvédő-kismegszak. 10kA 3p+N | Eaton | 170997 | db | 44051
6650170901 | FRBM6-C10/3N/01 Áramvédő-kismegszak. 10kA 3p+N | Eaton | 170901 | db | 43404
6650170927 | FRBM6-C10/3N/01-A Áramvédő-kismegszak. 10kA 3p+N | Eaton | 170927 | db | 45024
6650170948 | FRBM6-C10/3N/03 Áramvédő-kismegszak. 10kA 3p+N | Eaton | 170948 | db | 41458
6650170955 | FRBM6-C10/3N/03-A Áramvédő-kismegszak. 10kA 3p+N | Eaton | 170955 | db | 44867
6650170991 | FRBM6-C13/3N/003 Áramvédő-kismegszak. 10kA 3p+N | Eaton | 170991 | db | 42592
6650170998 | FRBM6-C13/3N/003-A Áramvédő-kismegszak. 10kA 3p+N | Eaton | 170998 | db | 44051
6650170902 | FRBM6-C13/3N/01 Áramvédő-kismegszak. 10kA 3p+N | Eaton | 170902 | db | 43404
6650170928 | FRBM6-C13/3N/01-A Áramvédő-kismegszak. 10kA 3p+N | Eaton | 170928 | db | 45024
6650170949 | FRBM6-C13/3N/03 Áramvédő-kismegszak. 10kA 3p+N | Eaton | 170949 | db | 41458
6650170956 | FRBM6-C13/3N/03-A Áramvédő-kismegszak. 10kA 3p+N | Eaton | 170956 | db | 44867
6650170992 | FRBM6-C16/3N/003 Áramvédő-kismegszak. 10kA 3p+N | Eaton | 170992 | db | 42592
6650170999 | FRBM6-C16/3N/003-A Áramvédő-kismegszak. 10kA 3p+N | Eaton | 170999 | db | 43082
6650170903 | FRBM6-C16/3N/01 Áramvédő-kismegszak. 10kA 3p+N | Eaton | 170903 | db | 42592
6650170929 | FRBM6-C16/3N/01-A Áramvédő-kismegszak. 10kA 3p+N | Eaton | 170929 | db | 44051
6650170950 | FRBM6-C16/3N/03 Áramvédő-kismegszak. 10kA 3p+N | Eaton | 170950 | db | 40478
6650170957 | FRBM6-C16/3N/03-A Áramvédő-kismegszak. 10kA 3p+N | Eaton | 170957 | db | 43729
6650170791 | FRBM6-C32/2/003-A Áram-védőkapcsoló 10kA 2pól. | Eaton | 170791 | db | 32190
6650170801 | FRBM6-C32/2/003-LIA Áram-védőkapcsoló 10kA 2pól. | Eaton | 170801 | db | 35116
6650170825 | FRBM6-C32/2/01-A Áram-védőkapcsoló 10kA 2pól. | Eaton | 170825 | db | 33163
6650170835 | FRBM6-C32/2/01-LIA Áram-védőkapcsoló 10kA 2pól. | Eaton | 170835 | db | 36096
6650170859 | FRBM6-C32/2/03 Áram-védőkapcsoló 10kA 2pól. | Eaton | 170859 | db | 29589
6650170792 | FRBM6-C40/2/003-A Áram-védőkapcsoló 10kA 2pól. | Eaton | 170792 | db | 33163
6650170802 | FRBM6-C40/2/003-LIA Áram-védőkapcsoló 10kA 2pól. | Eaton | 170802 | db | 36096
6650170826 | FRBM6-C40/2/01-A Áram-védőkapcsoló 10kA 2pól. | Eaton | 170826 | db | 34139
6650170836 | FRBM6-C40/2/01-LIA Áram-védőkapcsoló 10kA 2pól. | Eaton | 170836 | db | 37065
6650170860 | FRBM6-C40/2/03 Áram-védőkapcsoló 10kA 2pól. | Eaton | 170860 | db | 30566
6650170732 | FRBM6-C40/2/03-A Áram-védőkapcsoló 10kA 2pól. | Eaton | 170732 | db | 33978
6650170989 | FRBM6-C6/3N/003 Áramvédő-kismegszak. 10kA 3p+N | Eaton | 170989 | db | 43404
6650170996 | FRBM6-C6/3N/003-A Áramvédő-kismegszak. 10kA 3p+N | Eaton | 170996 | db | 45024
6650170900 | FRBM6-C6/3N/01 Áramvédő-kismegszak. 10kA 3p+N | Eaton | 170900 | db | 42753
6650170926 | FRBM6-C6/3N/01-A Áramvédő-kismegszak. 10kA 3p+N | Eaton | 170926 | db | 46004
6650170947 | FRBM6-C6/3N/03 Áramvédő-kismegszak. 10kA 3p+N | Eaton | 170947 | db | 42424
6650170954 | FRBM6-C6/3N/03-A Áramvédő-kismegszak. 10kA 3p+N | Eaton | 170954 | db | 45682
6650171004 | FRBM6-D10/3N/003 Áramvédő-kismegszak. 10kA 3p+N | Eaton | 171004 | db | 43404
6650170892 | FRBM6-D10/3N/003-A Áramvédő-kismegszak. 10kA 3p+N | Eaton | 170892 | db | 45024
6650170934 | FRBM6-D10/3N/01 Áramvédő-kismegszak. 10kA 3p+N | Eaton | 170934 | db | 42753
6650170939 | FRBM6-D10/3N/01-A Áramvédő-kismegszak. 10kA 3p+N | Eaton | 170939 | db | 46004
6650170962 | FRBM6-D10/3N/03 Áramvédő-kismegszak. 10kA 3p+N | Eaton | 170962 | db | 42424
6650170967 | FRBM6-D10/3N/03-A Áramvédő-kismegszak. 10kA 3p+N | Eaton | 170967 | db | 45682
6650171005 | FRBM6-D13/3N/003 Áramvédő-kismegszak. 10kA 3p+N | Eaton | 171005 | db | 43404
6650170893 | FRBM6-D13/3N/003-A Áramvédő-kismegszak. 10kA 3p+N | Eaton | 170893 | db | 45024
6650170935 | FRBM6-D13/3N/01 Áramvédő-kismegszak. 10kA 3p+N | Eaton | 170935 | db | 42753
6650170940 | FRBM6-D13/3N/01-A Áramvédő-kismegszak. 10kA 3p+N | Eaton | 170940 | db | 46004
6650170963 | FRBM6-D13/3N/03 Áramvédő-kismegszak. 10kA 3p+N | Eaton | 170963 | db | 42424
6650170968 | FRBM6-D13/3N/03-A Áramvédő-kismegszak. 10kA 3p+N | Eaton | 170968 | db | 45682
6650171006 | FRBM6-D16/3N/003 Áramvédő-kismegszak. 10kA 3p+N | Eaton | 171006 | db | 43729
6650170894 | FRBM6-D16/3N/003-A Áramvédő-kismegszak. 10kA 3p+N | Eaton | 170894 | db | 44051
6650170936 | FRBM6-D16/3N/01 Áramvédő-kismegszak. 10kA 3p+N | Eaton | 170936 | db | 43404
6650170941 | FRBM6-D16/3N/01-A Áramvédő-kismegszak. 10kA 3p+N | Eaton | 170941 | db | 45024
6650170964 | FRBM6-D16/3N/03 Áramvédő-kismegszak. 10kA 3p+N | Eaton | 170964 | db | 41458
6650170969 | FRBM6-D16/3N/03-A Áramvédő-kismegszak. 10kA 3p+N | Eaton | 170969 | db | 44867
6650171003 | FRBM6-D6/3N/003 Áramvédő-kismegszak. 10kA 3p+N | Eaton | 171003 | db | 42753
6650171008 | FRBM6-D6/3N/003-A Áramvédő-kismegszak. 10kA 3p+N | Eaton | 171008 | db | 46004
6650170933 | FRBM6-D6/3N/01 Áramvédő-kismegszak. 10kA 3p+N | Eaton | 170933 | db | 43729
6650170938 | FRBM6-D6/3N/01-A Áramvédő-kismegszak. 10kA 3p+N | Eaton | 170938 | db | 46981
6650170961 | FRBM6-D6/3N/03 Áramvédő-kismegszak. 10kA 3p+N | Eaton | 170961 | db | 43404
6650170966 | FRBM6-D6/3N/03-A Áramvédő-kismegszak. 10kA 3p+N | Eaton | 170966 | db | 46816
6650170972 | FRBMM-B10/1N/001 Áramvédő-kismegszak. 10kA 1p+N | Eaton | 170972 | db | 25683
6650170976 | FRBMM-B10/1N/001-A Áramvédő-kismegszak. 10kA 1p+N | Eaton | 170976 | db | 27794
6650170695 | FRBMM-B10/1N/003 Áramvédő-kismegszak. 10kA 1p+N | Eaton | 170695 | db | 19348
6650170657 | FRBMM-B10/1N/01 Áramvédő-kismegszak. 10kA 1p+N | Eaton | 170657 | db | 20325
6650170600 | FRBMM-B10/1N/03 Áramvédő-kismegszak. 10kA 1p+N | Eaton | 170600 | db | 19996
6650170608 | FRBMM-B10/1N/03-A Áramvédő-kismegszak. 10kA 1p+N | Eaton | 170608 | db | 23086
6650170872 | FRBMM-B10/2/003 Áram-védőkapcsoló 10kA 2pól. | Eaton | 170872 | db | 23902
6650170879 | FRBMM-B10/2/003-A Áram-védőkapcsoló 10kA 2pól. | Eaton | 170879 | db | 25851
6650170886 | FRBMM-B10/2/003-LIA Áram-védőkapcsoló 10kA 2pól. | Eaton | 170886 | db | 30069
6650170803 | FRBMM-B10/2/01-A Áram-védőkapcsoló 10kA 2pól. | Eaton | 170803 | db | 26828
6650170810 | FRBMM-B10/2/01-LIA Áram-védőkapcsoló 10kA 2pól. | Eaton | 170810 | db | 29589
6650170837 | FRBMM-B10/2/03 Áram-védőkapcsoló 10kA 2pól. | Eaton | 170837 | db | 23573
6650170844 | FRBMM-B10/2/03-A Áram-védőkapcsoló 10kA 2pól. | Eaton | 170844 | db | 26660
6650170733 | FRBMM-B10/3/003-A Áram-védőkapcsoló 10kA 3pól. | Eaton | 170733 | db | 39501
6650170780 | FRBMM-B10/3/01-A Áram-védőkapcsoló 10kA 3pól. | Eaton | 170780 | db | 40478
6650170973 | FRBMM-B13/1N/001 Áramvédő-kismegszak. 10kA 1p+N | Eaton | 170973 | db | 25683
6650170977 | FRBMM-B13/1N/001-A Áramvédő-kismegszak. 10kA 1p+N | Eaton | 170977 | db | 27794
6650170696 | FRBMM-B13/1N/003 Áramvédő-kismegszak. 10kA 1p+N | Eaton | 170696 | db | 19348
6650170710 | FRBMM-B13/1N/003-G Áramvédő-kismegszak. 10kA 1p+N | Eaton | 170710 | db | 26502
6650170716 | FRBMM-B13/1N/003-G/A Áramvédő-kismegszak. 10kA 1p+N | Eaton | 170716 | db | 26502
6650170658 | FRBMM-B13/1N/01 Áramvédő-kismegszak. 10kA 1p+N | Eaton | 170658 | db | 20325
6650170601 | FRBMM-B13/1N/03 Áramvédő-kismegszak. 10kA 1p+N | Eaton | 170601 | db | 19996
6650170609 | FRBMM-B13/1N/03-A Áramvédő-kismegszak. 10kA 1p+N | Eaton | 170609 | db | 23086
6650170555 | FRBMM-B13/1N/03-G Áramvédő-kismegszak. 10kA 1p+N | Eaton | 170555 | db | 25365
6650170873 | FRBMM-B13/2/003 Áram-védőkapcsoló 10kA 2pól. | Eaton | 170873 | db | 22925
6650170880 | FRBMM-B13/2/003-A Áram-védőkapcsoló 10kA 2pól. | Eaton | 170880 | db | 25851
6650170887 | FRBMM-B13/2/003-LIA Áram-védőkapcsoló 10kA 2pól. | Eaton | 170887 | db | 30069
6650170804 | FRBMM-B13/2/01-A Áram-védőkapcsoló 10kA 2pól. | Eaton | 170804 | db | 26828
6650170811 | FRBMM-B13/2/01-LIA Áram-védőkapcsoló 10kA 2pól. | Eaton | 170811 | db | 29589
6650170838 | FRBMM-B13/2/03 Áram-védőkapcsoló 10kA 2pól. | Eaton | 170838 | db | 23573
6650170845 | FRBMM-B13/2/03-A Áram-védőkapcsoló 10kA 2pól. | Eaton | 170845 | db | 26660
6650170734 | FRBMM-B13/3/003-A Áram-védőkapcsoló 10kA 3pól. | Eaton | 170734 | db | 39501
6650170781 | FRBMM-B13/3/01-A Áram-védőkapcsoló 10kA 3pól. | Eaton | 170781 | db | 40478
6650170974 | FRBMM-B16/1N/001 Áramvédő-kismegszak. 10kA 1p+N | Eaton | 170974 | db | 24717
6650170978 | FRBMM-B16/1N/001-A Áramvédő-kismegszak. 10kA 1p+N | Eaton | 170978 | db | 26992
6650170711 | FRBMM-B16/1N/003-G Áramvédő-kismegszak. 10kA 1p+N | Eaton | 170711 | db | 26660
6650170717 | FRBMM-B16/1N/003-G/A Áramvédő-kismegszak. 10kA 1p+N | Eaton | 170717 | db | 26828
6650170659 | FRBMM-B16/1N/01 Áramvédő-kismegszak. 10kA 1p+N | Eaton | 170659 | db | 19348
6650170667 | FRBMM-B16/1N/01-A Áramvédő-kismegszak. 10kA 1p+N | Eaton | 170667 | db | 23412
6650170602 | FRBMM-B16/1N/03 Áramvédő-kismegszak. 10kA 1p+N | Eaton | 170602 | db | 19187
6650170610 | FRBMM-B16/1N/03-A Áramvédő-kismegszak. 10kA 1p+N | Eaton | 170610 | db | 22274
6650170556 | FRBMM-B16/1N/03-G Áramvédő-kismegszak. 10kA 1p+N | Eaton | 170556 | db | 25683
6650170874 | FRBMM-B16/2/003 Áram-védőkapcsoló 10kA 2pól. | Eaton | 170874 | db | 23573
6650170881 | FRBMM-B16/2/003-A Áram-védőkapcsoló 10kA 2pól. | Eaton | 170881 | db | 25039
6650170888 | FRBMM-B16/2/003-LIA Áram-védőkapcsoló 10kA 2pól. | Eaton | 170888 | db | 29915
6650170805 | FRBMM-B16/2/01-A Áram-védőkapcsoló 10kA 2pól. | Eaton | 170805 | db | 25851
6650170812 | FRBMM-B16/2/01-LIA Áram-védőkapcsoló 10kA 2pól. | Eaton | 170812 | db | 30069
6650170839 | FRBMM-B16/2/03 Áram-védőkapcsoló 10kA 2pól. | Eaton | 170839 | db | 22761
6650170846 | FRBMM-B16/2/03-A Áram-védőkapcsoló 10kA 2pól. | Eaton | 170846 | db | 25851
6650170735 | FRBMM-B16/3/003-A Áram-védőkapcsoló 10kA 3pól. | Eaton | 170735 | db | 38693
6650170782 | FRBMM-B16/3/01-A Áram-védőkapcsoló 10kA 3pól. | Eaton | 170782 | db | 39501
6650170698 | FRBMM-B20/1N/003 Áramvédő-kismegszak. 10kA 1p+N | Eaton | 170698 | db | 21133
6650170528 | FRBMM-B20/1N/003-G/A Áramvédő-kismegszak. 10kA 1p+N | Eaton | 170528 | db | 28291
6650170660 | FRBMM-B20/1N/01 Áramvédő-kismegszak. 10kA 1p+N | Eaton | 170660 | db | 21945
6650170603 | FRBMM-B20/1N/03 Áramvédő-kismegszak. 10kA 1p+N | Eaton | 170603 | db | 21788
6650170611 | FRBMM-B20/1N/03-A Áramvédő-kismegszak. 10kA 1p+N | Eaton | 170611 | db | 24875
6650170557 | FRBMM-B20/1N/03-G Áramvédő-kismegszak. 10kA 1p+N | Eaton | 170557 | db | 27314
6650170875 | FRBMM-B20/2/003 Áram-védőkapcsoló 10kA 2pól. | Eaton | 170875 | db | 24717
6650170882 | FRBMM-B20/2/003-A Áram-védőkapcsoló 10kA 2pól. | Eaton | 170882 | db | 27794
6650170889 | FRBMM-B20/2/003-LIA Áram-védőkapcsoló 10kA 2pól. | Eaton | 170889 | db | 30566
6650170806 | FRBMM-B20/2/01-A Áram-védőkapcsoló 10kA 2pól. | Eaton | 170806 | db | 28774
6650170813 | FRBMM-B20/2/01-LIA Áram-védőkapcsoló 10kA 2pól. | Eaton | 170813 | db | 31371
6650170840 | FRBMM-B20/2/03 Áram-védőkapcsoló 10kA 2pól. | Eaton | 170840 | db | 25365
6650170847 | FRBMM-B20/2/03-A Áram-védőkapcsoló 10kA 2pól. | Eaton | 170847 | db | 28452
6650170783 | FRBMM-B20/3/01-A Áram-védőkapcsoló 10kA 3pól. | Eaton | 170783 | db | 42424
6650170699 | FRBMM-B25/1N/003 Áramvédő-kismegszak. 10kA 1p+N | Eaton | 170699 | db | 21945
6650170529 | FRBMM-B25/1N/003-G/A Áramvédő-kismegszak. 10kA 1p+N | Eaton | 170529 | db | 29264
6650170661 | FRBMM-B25/1N/01 Áramvédő-kismegszak. 10kA 1p+N | Eaton | 170661 | db | 22925
6650170669 | FRBMM-B25/1N/01-A Áramvédő-kismegszak. 10kA 1p+N | Eaton | 170669 | db | 25851
6650170604 | FRBMM-B25/1N/03 Áramvédő-kismegszak. 10kA 1p+N | Eaton | 170604 | db | 22761
6650170552 | FRBMM-B25/1N/03-A Áramvédő-kismegszak. 10kA 1p+N | Eaton | 170552 | db | 25851
6650170558 | FRBMM-B25/1N/03-G Áramvédő-kismegszak. 10kA 1p+N | Eaton | 170558 | db | 28126
6650170876 | FRBMM-B25/2/003 Áram-védőkapcsoló 10kA 2pól. | Eaton | 170876 | db | 28126
6650170883 | FRBMM-B25/2/003-A Áram-védőkapcsoló 10kA 2pól. | Eaton | 170883 | db | 31539
6650170890 | FRBMM-B25/2/003-LIA Áram-védőkapcsoló 10kA 2pól. | Eaton | 170890 | db | 34465
6650170807 | FRBMM-B25/2/01-A Áram-védőkapcsoló 10kA 2pól. | Eaton | 170807 | db | 32512
6650170814 | FRBMM-B25/2/01-LIA Áram-védőkapcsoló 10kA 2pól. | Eaton | 170814 | db | 35438
6650170841 | FRBMM-B25/2/03 Áram-védőkapcsoló 10kA 2pól. | Eaton | 170841 | db | 28935
6650170848 | FRBMM-B25/2/03-A Áram-védőkapcsoló 10kA 2pól. | Eaton | 170848 | db | 32358
6650170700 | FRBMM-B32/1N/003 Áramvédő-kismegszak. 10kA 1p+N | Eaton | 170700 | db | 22925
6650170708 | FRBMM-B32/1N/003-A Áramvédő-kismegszak. 10kA 1p+N | Eaton | 170708 | db | 25851
6650170714 | FRBMM-B32/1N/003-G Áramvédő-kismegszak. 10kA 1p+N | Eaton | 170714 | db | 30398
6650170530 | FRBMM-B32/1N/003-G/A Áramvédő-kismegszak. 10kA 1p+N | Eaton | 170530 | db | 30069
6650170662 | FRBMM-B32/1N/01 Áramvédő-kismegszak. 10kA 1p+N | Eaton | 170662 | db | 23902
6650170670 | FRBMM-B32/1N/01-A Áramvédő-kismegszak. 10kA 1p+N | Eaton | 170670 | db | 26828
6650170605 | FRBMM-B32/1N/03 Áramvédő-kismegszak. 10kA 1p+N | Eaton | 170605 | db | 23573
6650170553 | FRBMM-B32/1N/03-A Áramvédő-kismegszak. 10kA 1p+N | Eaton | 170553 | db | 26660
6650170559 | FRBMM-B32/1N/03-G Áramvédő-kismegszak. 10kA 1p+N | Eaton | 170559 | db | 28935
6650170701 | FRBMM-B40/1N/003 Áramvédő-kismegszak. 10kA 1p+N | Eaton | 170701 | db | 23902
6650170709 | FRBMM-B40/1N/003-A Áramvédő-kismegszak. 10kA 1p+N | Eaton | 170709 | db | 26828
6650170715 | FRBMM-B40/1N/003-G Áramvédő-kismegszak. 10kA 1p+N | Eaton | 170715 | db | 30566
6650170531 | FRBMM-B40/1N/003-G/A Áramvédő-kismegszak. 10kA 1p+N | Eaton | 170531 | db | 31049
6650170671 | FRBMM-B40/1N/01-A Áramvédő-kismegszak. 10kA 1p+N | Eaton | 170671 | db | 27794
6650170606 | FRBMM-B40/1N/03 Áramvédő-kismegszak. 10kA 1p+N | Eaton | 170606 | db | 24546
6650170554 | FRBMM-B40/1N/03-A Áramvédő-kismegszak. 10kA 1p+N | Eaton | 170554 | db | 27640
6650170560 | FRBMM-B40/1N/03-G Áramvédő-kismegszak. 10kA 1p+N | Eaton | 170560 | db | 29915
6650170971 | FRBMM-B6/1N/001 Áramvédő-kismegszak. 10kA 1p+N | Eaton | 170971 | db | 25683
6650170975 | FRBMM-B6/1N/001-A Áramvédő-kismegszak. 10kA 1p+N | Eaton | 170975 | db | 28126
6650170920 | FRBMM-B6/1N/003 Áramvédő-kismegszak. 10kA 1p+N | Eaton | 170920 | db | 20325
6650170702 | FRBMM-B6/1N/003-A Áramvédő-kismegszak. 10kA 1p+N | Eaton | 170702 | db | 23254
6650170656 | FRBMM-B6/1N/01 Áramvédő-kismegszak. 10kA 1p+N | Eaton | 170656 | db | 21133
6650170551 | FRBMM-B6/1N/03 Áramvédő-kismegszak. 10kA 1p+N | Eaton | 170551 | db | 20979
6650170607 | FRBMM-B6/1N/03-A Áramvédő-kismegszak. 10kA 1p+N | Eaton | 170607 | db | 23902
6650170982 | FRBMM-C10/1N/001 Áramvédő-kismegszak. 10kA 1p+N | Eaton | 170982 | db | 25197
6650170907 | FRBMM-C10/1N/001-A Áramvédő-kismegszak. 10kA 1p+N | Eaton | 170907 | db | 27472
6650170535 | FRBMM-C10/1N/003 Áramvédő-kismegszak. 10kA 1p+N | Eaton | 170535 | db | 19023
6650170617 | FRBMM-C10/1N/003-A Áramvédő-kismegszak. 10kA 1p+N | Eaton | 170617 | db | 21945
6650170675 | FRBMM-C10/1N/01 Áramvédő-kismegszak. 10kA 1p+N | Eaton | 170675 | db | 19835
6650170685 | FRBMM-C10/1N/01-A Áramvédő-kismegszak. 10kA 1p+N | Eaton | 170685 | db | 23902
6650170564 | FRBMM-C10/1N/03 Áramvédő-kismegszak. 10kA 1p+N | Eaton | 170564 | db | 19670
6650170574 | FRBMM-C10/1N/03-A Áramvédő-kismegszak. 10kA 1p+N | Eaton | 170574 | db | 22761
6650170786 | FRBMM-C10/2/003-A Áram-védőkapcsoló 10kA 2pól. | Eaton | 170786 | db | 25522
6650170796 | FRBMM-C10/2/003-LIA Áram-védőkapcsoló 10kA 2pól. | Eaton | 170796 | db | 29589
6650170820 | FRBMM-C10/2/01-A Áram-védőkapcsoló 10kA 2pól. | Eaton | 170820 | db | 26502
6650170830 | FRBMM-C10/2/01-LIA Áram-védőkapcsoló 10kA 2pól. | Eaton | 170830 | db | 30566
6650170854 | FRBMM-C10/2/03 Áram-védőkapcsoló 10kA 2pól. | Eaton | 170854 | db | 23254
6650170864 | FRBMM-C10/2/03-A Áram-védőkapcsoló 10kA 2pól. | Eaton | 170864 | db | 26334
6650170738 | FRBMM-C10/3/003-A Áram-védőkapcsoló 10kA 3pól. | Eaton | 170738 | db | 39179
6650170983 | FRBMM-C13/1N/001 Áramvédő-kismegszak. 10kA 1p+N | Eaton | 170983 | db | 25197
6650170908 | FRBMM-C13/1N/001-A Áramvédő-kismegszak. 10kA 1p+N | Eaton | 170908 | db | 27472
6650170536 | FRBMM-C13/1N/003 Áramvédő-kismegszak. 10kA 1p+N | Eaton | 170536 | db | 19023
6650170618 | FRBMM-C13/1N/003-A Áramvédő-kismegszak. 10kA 1p+N | Eaton | 170618 | db | 21945
6650170624 | FRBMM-C13/1N/003-G Áramvédő-kismegszak. 10kA 1p+N | Eaton | 170624 | db | 27314
6650170630 | FRBMM-C13/1N/003-G/A Áramvédő-kismegszak. 10kA 1p+N | Eaton | 170630 | db | 26173
6650170676 | FRBMM-C13/1N/01 Áramvédő-kismegszak. 10kA 1p+N | Eaton | 170676 | db | 19835
6650170686 | FRBMM-C13/1N/01-A Áramvédő-kismegszak. 10kA 1p+N | Eaton | 170686 | db | 23902
6650170565 | FRBMM-C13/1N/03 Áramvédő-kismegszak. 10kA 1p+N | Eaton | 170565 | db | 19670
6650170575 | FRBMM-C13/1N/03-A Áramvédő-kismegszak. 10kA 1p+N | Eaton | 170575 | db | 22761
6650170581 | FRBMM-C13/1N/03-G Áramvédő-kismegszak. 10kA 1p+N | Eaton | 170581 | db | 25039
6650170787 | FRBMM-C13/2/003-A Áram-védőkapcsoló 10kA 2pól. | Eaton | 170787 | db | 25522
6650170797 | FRBMM-C13/2/003-LIA Áram-védőkapcsoló 10kA 2pól. | Eaton | 170797 | db | 29589
6650170821 | FRBMM-C13/2/01-A Áram-védőkapcsoló 10kA 2pól. | Eaton | 170821 | db | 26502
6650170831 | FRBMM-C13/2/01-LIA Áram-védőkapcsoló 10kA 2pól. | Eaton | 170831 | db | 30566
6650170855 | FRBMM-C13/2/03 Áram-védőkapcsoló 10kA 2pól. | Eaton | 170855 | db | 23254
6650170865 | FRBMM-C13/2/03-A Áram-védőkapcsoló 10kA 2pól. | Eaton | 170865 | db | 26334
6650170739 | FRBMM-C13/3/003-A Áram-védőkapcsoló 10kA 3pól. | Eaton | 170739 | db | 39179
6650170984 | FRBMM-C16/1N/001 Áramvédő-kismegszak. 10kA 1p+N | Eaton | 170984 | db | 24220
6650170921 | FRBMM-C16/1N/001-A Áramvédő-kismegszak. 10kA 1p+N | Eaton | 170921 | db | 26502
6650170537 | FRBMM-C16/1N/003 Áramvédő-kismegszak. 10kA 1p+N | Eaton | 170537 | db | 18043
6650170619 | FRBMM-C16/1N/003-A Áramvédő-kismegszak. 10kA 1p+N | Eaton | 170619 | db | 21133
6650170625 | FRBMM-C16/1N/003-G Áramvédő-kismegszak. 10kA 1p+N | Eaton | 170625 | db | 26173
6650170631 | FRBMM-C16/1N/003-G/A Áramvédő-kismegszak. 10kA 1p+N | Eaton | 170631 | db | 26334
6650170677 | FRBMM-C16/1N/01 Áramvédő-kismegszak. 10kA 1p+N | Eaton | 170677 | db | 18445
6650170566 | FRBMM-C16/1N/03 Áramvédő-kismegszak. 10kA 1p+N | Eaton | 170566 | db | 18697
6650170576 | FRBMM-C16/1N/03-A Áramvédő-kismegszak. 10kA 1p+N | Eaton | 170576 | db | 21788
6650170582 | FRBMM-C16/1N/03-G Áramvédő-kismegszak. 10kA 1p+N | Eaton | 170582 | db | 25197
6650170724 | FRBMM-C16/2/003 Áram-védőkapcsoló 6kA 2pól. | Eaton | 170724 | db | 23254
6650170788 | FRBMM-C16/2/003-A Áram-védőkapcsoló 10kA 2pól. | Eaton | 170788 | db | 24717
6650170798 | FRBMM-C16/2/003-LIA Áram-védőkapcsoló 10kA 2pól. | Eaton | 170798 | db | 29425
6650170822 | FRBMM-C16/2/01-A Áram-védőkapcsoló 10kA 2pól. | Eaton | 170822 | db | 25522
6650170832 | FRBMM-C16/2/01-LIA Áram-védőkapcsoló 10kA 2pól. | Eaton | 170832 | db | 29589
6650170856 | FRBMM-C16/2/03 Áram-védőkapcsoló 10kA 2pól. | Eaton | 170856 | db | 23412
6650170866 | FRBMM-C16/2/03-A Áram-védőkapcsoló 10kA 2pól. | Eaton | 170866 | db | 25365
6650170740 | FRBMM-C16/3/003-A Áram-védőkapcsoló 10kA 3pól. | Eaton | 170740 | db | 38199
6650170745 | FRBMM-C16/3/01-A Áram-védőkapcsoló 10kA 3pól. | Eaton | 170745 | db | 39179
6650170979 | FRBMM-C2/1N/001 Áramvédő-kismegszak. 10kA 1p+N | Eaton | 170979 | db | 27146
6650170904 | FRBMM-C2/1N/001-A Áramvédő-kismegszak. 10kA 1p+N | Eaton | 170904 | db | 29589
6650170532 | FRBMM-C2/1N/003 Áramvédő-kismegszak. 10kA 1p+N | Eaton | 170532 | db | 21623
6650170614 | FRBMM-C2/1N/003-A Áramvédő-kismegszak. 10kA 1p+N | Eaton | 170614 | db | 24717
6650170672 | FRBMM-C2/1N/01 Áramvédő-kismegszak. 10kA 1p+N | Eaton | 170672 | db | 22596
6650170682 | FRBMM-C2/1N/01-A Áramvédő-kismegszak. 10kA 1p+N | Eaton | 170682 | db | 25522
6650170561 | FRBMM-C2/1N/03 Áramvédő-kismegszak. 10kA 1p+N | Eaton | 170561 | db | 22274
6650170571 | FRBMM-C2/1N/03-A Áramvédő-kismegszak. 10kA 1p+N | Eaton | 170571 | db | 25365
6650170538 | FRBMM-C20/1N/003 Áramvédő-kismegszak. 10kA 1p+N | Eaton | 170538 | db | 20811
6650170620 | FRBMM-C20/1N/003-A Áramvédő-kismegszak. 10kA 1p+N | Eaton | 170620 | db | 23902
6650170626 | FRBMM-C20/1N/003-G Áramvédő-kismegszak. 10kA 1p+N | Eaton | 170626 | db | 28126
6650170632 | FRBMM-C20/1N/003-G/A Áramvédő-kismegszak. 10kA 1p+N | Eaton | 170632 | db | 27962
6650170678 | FRBMM-C20/1N/01 Áramvédő-kismegszak. 10kA 1p+N | Eaton | 170678 | db | 21623
6650170567 | FRBMM-C20/1N/03 Áramvédő-kismegszak. 10kA 1p+N | Eaton | 170567 | db | 21462
6650170577 | FRBMM-C20/1N/03-A Áramvédő-kismegszak. 10kA 1p+N | Eaton | 170577 | db | 24546
6650170583 | FRBMM-C20/1N/03-G Áramvédő-kismegszak. 10kA 1p+N | Eaton | 170583 | db | 26828
6650170789 | FRBMM-C20/2/003-A Áram-védőkapcsoló 10kA 2pól. | Eaton | 170789 | db | 27472
6650170799 | FRBMM-C20/2/003-LIA Áram-védőkapcsoló 10kA 2pól. | Eaton | 170799 | db | 30069
6650170823 | FRBMM-C20/2/01-A Áram-védőkapcsoló 10kA 2pól. | Eaton | 170823 | db | 28291
6650170833 | FRBMM-C20/2/01-LIA Áram-védőkapcsoló 10kA 2pól. | Eaton | 170833 | db | 31049
6650170857 | FRBMM-C20/2/03 Áram-védőkapcsoló 10kA 2pól. | Eaton | 170857 | db | 25039
6650170867 | FRBMM-C20/2/03-A Áram-védőkapcsoló 10kA 2pól. | Eaton | 170867 | db | 28126
6650170741 | FRBMM-C20/3/003-A Áram-védőkapcsoló 10kA 3pól. | Eaton | 170741 | db | 41132
6650170746 | FRBMM-C20/3/01-A Áram-védőkapcsoló 10kA 3pól. | Eaton | 170746 | db | 41941
6650170539 | FRBMM-C25/1N/003 Áramvédő-kismegszak. 10kA 1p+N | Eaton | 170539 | db | 21623
6650170621 | FRBMM-C25/1N/003-A Áramvédő-kismegszak. 10kA 1p+N | Eaton | 170621 | db | 24717
6650170627 | FRBMM-C25/1N/003-G Áramvédő-kismegszak. 10kA 1p+N | Eaton | 170627 | db | 29103
6650170633 | FRBMM-C25/1N/003-G/A Áramvédő-kismegszak. 10kA 1p+N | Eaton | 170633 | db | 28935
6650170679 | FRBMM-C25/1N/01 Áramvédő-kismegszak. 10kA 1p+N | Eaton | 170679 | db | 22596
6650170689 | FRBMM-C25/1N/01-A Áramvédő-kismegszak. 10kA 1p+N | Eaton | 170689 | db | 25522
6650170568 | FRBMM-C25/1N/03 Áramvédő-kismegszak. 10kA 1p+N | Eaton | 170568 | db | 22274
6650170578 | FRBMM-C25/1N/03-A Áramvédő-kismegszak. 10kA 1p+N | Eaton | 170578 | db | 25365
6650170584 | FRBMM-C25/1N/03-G Áramvédő-kismegszak. 10kA 1p+N | Eaton | 170584 | db | 27794
6650170726 | FRBMM-C25/2/003 Áram-védőkapcsoló 6kA 2pól. | Eaton | 170726 | db | 27794
6650170790 | FRBMM-C25/2/003-A Áram-védőkapcsoló 10kA 2pól. | Eaton | 170790 | db | 31217
6650170800 | FRBMM-C25/2/003-LIA Áram-védőkapcsoló 10kA 2pól. | Eaton | 170800 | db | 34139
6650170824 | FRBMM-C25/2/01-A Áram-védőkapcsoló 10kA 2pól. | Eaton | 170824 | db | 32190
6650170834 | FRBMM-C25/2/01-LIA Áram-védőkapcsoló 10kA 2pól. | Eaton | 170834 | db | 35116
6650170858 | FRBMM-C25/2/03 Áram-védőkapcsoló 10kA 2pól. | Eaton | 170858 | db | 28613
6650170730 | FRBMM-C25/2/03-A Áram-védőkapcsoló 10kA 2pól. | Eaton | 170730 | db | 31864
6650170772 | FRBMM-C25/3/003-A Áram-védőkapcsoló 10kA 3pól. | Eaton | 170772 | db | 41941
6650170747 | FRBMM-C25/3/01-A Áram-védőkapcsoló 10kA 3pól. | Eaton | 170747 | db | 43082
6650170612 | FRBMM-C32/1N/003 Áramvédő-kismegszak. 10kA 1p+N | Eaton | 170612 | db | 22596
6650170622 | FRBMM-C32/1N/003-A Áramvédő-kismegszak. 10kA 1p+N | Eaton | 170622 | db | 25522
6650170628 | FRBMM-C32/1N/003-G Áramvédő-kismegszak. 10kA 1p+N | Eaton | 170628 | db | 30069
6650170634 | FRBMM-C32/1N/003-G/A Áramvédő-kismegszak. 10kA 1p+N | Eaton | 170634 | db | 29915
6650170680 | FRBMM-C32/1N/01 Áramvédő-kismegszak. 10kA 1p+N | Eaton | 170680 | db | 23412
6650170569 | FRBMM-C32/1N/03 Áramvédő-kismegszak. 10kA 1p+N | Eaton | 170569 | db | 23254
6650170579 | FRBMM-C32/1N/03-A Áramvédő-kismegszak. 10kA 1p+N | Eaton | 170579 | db | 26334
6650170585 | FRBMM-C32/1N/03-G Áramvédő-kismegszak. 10kA 1p+N | Eaton | 170585 | db | 28774
6650170773 | FRBMM-C32/3/003-A Áram-védőkapcsoló 10kA 3pól. | Eaton | 170773 | db | 43082
6650170748 | FRBMM-C32/3/01-A Áram-védőkapcsoló 10kA 3pól. | Eaton | 170748 | db | 44051
6650170980 | FRBMM-C4/1N/001 Áramvédő-kismegszak. 10kA 1p+N | Eaton | 170980 | db | 26173
6650170905 | FRBMM-C4/1N/001-A Áramvédő-kismegszak. 10kA 1p+N | Eaton | 170905 | db | 28613
6650170533 | FRBMM-C4/1N/003 Áramvédő-kismegszak. 10kA 1p+N | Eaton | 170533 | db | 20811
6650170615 | FRBMM-C4/1N/003-A Áramvédő-kismegszak. 10kA 1p+N | Eaton | 170615 | db | 23902
6650170673 | FRBMM-C4/1N/01 Áramvédő-kismegszak. 10kA 1p+N | Eaton | 170673 | db | 21623
6650170562 | FRBMM-C4/1N/03 Áramvédő-kismegszak. 10kA 1p+N | Eaton | 170562 | db | 21462
6650170572 | FRBMM-C4/1N/03-A Áramvédő-kismegszak. 10kA 1p+N | Eaton | 170572 | db | 24546
6650170613 | FRBMM-C40/1N/003 Áramvédő-kismegszak. 10kA 1p+N | Eaton | 170613 | db | 23412
6650170623 | FRBMM-C40/1N/003-A Áramvédő-kismegszak. 10kA 1p+N | Eaton | 170623 | db | 26502
6650170629 | FRBMM-C40/1N/003-G Áramvédő-kismegszak. 10kA 1p+N | Eaton | 170629 | db | 30237
6650170635 | FRBMM-C40/1N/003-G/A Áramvédő-kismegszak. 10kA 1p+N | Eaton | 170635 | db | 30727
6650170691 | FRBMM-C40/1N/01-A Áramvédő-kismegszak. 10kA 1p+N | Eaton | 170691 | db | 27472
6650170570 | FRBMM-C40/1N/03 Áramvédő-kismegszak. 10kA 1p+N | Eaton | 170570 | db | 24220
6650170580 | FRBMM-C40/1N/03-A Áramvédő-kismegszak. 10kA 1p+N | Eaton | 170580 | db | 27314
6650170586 | FRBMM-C40/1N/03-G Áramvédő-kismegszak. 10kA 1p+N | Eaton | 170586 | db | 29589
6650170981 | FRBMM-C6/1N/001 Áramvédő-kismegszak. 10kA 1p+N | Eaton | 170981 | db | 26173
6650170906 | FRBMM-C6/1N/001-A Áramvédő-kismegszak. 10kA 1p+N | Eaton | 170906 | db | 27640
6650170534 | FRBMM-C6/1N/003 Áramvédő-kismegszak. 10kA 1p+N | Eaton | 170534 | db | 19835
6650170616 | FRBMM-C6/1N/003-A Áramvédő-kismegszak. 10kA 1p+N | Eaton | 170616 | db | 22925
6650170674 | FRBMM-C6/1N/01 Áramvédő-kismegszak. 10kA 1p+N | Eaton | 170674 | db | 20811
6650170684 | FRBMM-C6/1N/01-A Áramvédő-kismegszak. 10kA 1p+N | Eaton | 170684 | db | 23902
6650170563 | FRBMM-C6/1N/03 Áramvédő-kismegszak. 10kA 1p+N | Eaton | 170563 | db | 20650
6650170573 | FRBMM-C6/1N/03-A Áramvédő-kismegszak. 10kA 1p+N | Eaton | 170573 | db | 23573
6650170721 | FRBMM-C6/2/003 Áram-védőkapcsoló 10kA 2pól. | Eaton | 170721 | db | 23412
6650170785 | FRBMM-C6/2/003-A Áram-védőkapcsoló 10kA 2pól. | Eaton | 170785 | db | 26502
6650170795 | FRBMM-C6/2/003-LIA Áram-védőkapcsoló 10kA 2pól. | Eaton | 170795 | db | 30566
6650170819 | FRBMM-C6/2/01-A Áram-védőkapcsoló 10kA 2pól. | Eaton | 170819 | db | 27472
6650170829 | FRBMM-C6/2/01-LIA Áram-védőkapcsoló 10kA 2pól. | Eaton | 170829 | db | 30069
6650170853 | FRBMM-C6/2/03 Áram-védőkapcsoló 10kA 2pól. | Eaton | 170853 | db | 24220
6650170863 | FRBMM-C6/2/03-A Áram-védőkapcsoló 10kA 2pól. | Eaton | 170863 | db | 27314
6650170911 | FRBMM-D10/1N/001 Áramvédő-kismegszak. 10kA 1p+N | Eaton | 170911 | db | 26173
6650170917 | FRBMM-D10/1N/001-A Áramvédő-kismegszak. 10kA 1p+N | Eaton | 170917 | db | 27640
6650170639 | FRBMM-D10/1N/003 Áramvédő-kismegszak. 10kA 1p+N | Eaton | 170639 | db | 19835
6650170646 | FRBMM-D10/1N/003-A Áramvédő-kismegszak. 10kA 1p+N | Eaton | 170646 | db | 22925
6650170540 | FRBMM-D10/1N/01 Áramvédő-kismegszak. 10kA 1p+N | Eaton | 170540 | db | 20811
6650170547 | FRBMM-D10/1N/01-A Áramvédő-kismegszak. 10kA 1p+N | Eaton | 170547 | db | 23902
6650170590 | FRBMM-D10/1N/03 Áramvédő-kismegszak. 10kA 1p+N | Eaton | 170590 | db | 20650
6650170597 | FRBMM-D10/1N/03-A Áramvédő-kismegszak. 10kA 1p+N | Eaton | 170597 | db | 23573
6650170775 | FRBMM-D10/3/003-A Áram-védőkapcsoló 10kA 3pól. | Eaton | 170775 | db | 40152
6650170912 | FRBMM-D13/1N/001 Áramvédő-kismegszak. 10kA 1p+N | Eaton | 170912 | db | 26173
6650170918 | FRBMM-D13/1N/001-A Áramvédő-kismegszak. 10kA 1p+N | Eaton | 170918 | db | 27640
6650170640 | FRBMM-D13/1N/003 Áramvédő-kismegszak. 10kA 1p+N | Eaton | 170640 | db | 19835
6650170647 | FRBMM-D13/1N/003-A Áramvédő-kismegszak. 10kA 1p+N | Eaton | 170647 | db | 22925
6650170650 | FRBMM-D13/1N/003-G Áramvédő-kismegszak. 10kA 1p+N | Eaton | 170650 | db | 27146
6650170653 | FRBMM-D13/1N/003-G/A Áramvédő-kismegszak. 10kA 1p+N | Eaton | 170653 | db | 26992
6650170541 | FRBMM-D13/1N/01 Áramvédő-kismegszak. 10kA 1p+N | Eaton | 170541 | db | 20811
6650170548 | FRBMM-D13/1N/01-A Áramvédő-kismegszak. 10kA 1p+N | Eaton | 170548 | db | 23902
6650170591 | FRBMM-D13/1N/03 Áramvédő-kismegszak. 10kA 1p+N | Eaton | 170591 | db | 20650
6650170598 | FRBMM-D13/1N/03-A Áramvédő-kismegszak. 10kA 1p+N | Eaton | 170598 | db | 23573
6650170869 | FRBMM-D13/1N/03-G Áramvédő-kismegszak. 10kA 1p+N | Eaton | 170869 | db | 25851
6650170776 | FRBMM-D13/3/003-A Áram-védőkapcsoló 10kA 3pól. | Eaton | 170776 | db | 40152
6650170751 | FRBMM-D13/3/01-A Áram-védőkapcsoló 10kA 3pól. | Eaton | 170751 | db | 39991
6650170913 | FRBMM-D16/1N/001 Áramvédő-kismegszak. 10kA 1p+N | Eaton | 170913 | db | 25197
6650170919 | FRBMM-D16/1N/001-A Áramvédő-kismegszak. 10kA 1p+N | Eaton | 170919 | db | 27472
6650170641 | FRBMM-D16/1N/003 Áramvédő-kismegszak. 10kA 1p+N | Eaton | 170641 | db | 19023
6650170648 | FRBMM-D16/1N/003-A Áramvédő-kismegszak. 10kA 1p+N | Eaton | 170648 | db | 21945
6650170651 | FRBMM-D16/1N/003-G Áramvédő-kismegszak. 10kA 1p+N | Eaton | 170651 | db | 27314
6650170654 | FRBMM-D16/1N/003-G/A Áramvédő-kismegszak. 10kA 1p+N | Eaton | 170654 | db | 27314
6650170542 | FRBMM-D16/1N/01 Áramvédő-kismegszak. 10kA 1p+N | Eaton | 170542 | db | 19835
6650170549 | FRBMM-D16/1N/01-A Áramvédő-kismegszak. 10kA 1p+N | Eaton | 170549 | db | 23902
6650170592 | FRBMM-D16/1N/03 Áramvédő-kismegszak. 10kA 1p+N | Eaton | 170592 | db | 19670
6650170599 | FRBMM-D16/1N/03-A Áramvédő-kismegszak. 10kA 1p+N | Eaton | 170599 | db | 22761
6650170870 | FRBMM-D16/1N/03-G Áramvédő-kismegszak. 10kA 1p+N | Eaton | 170870 | db | 25039
6650170777 | FRBMM-D16/3/003-A Áram-védőkapcsoló 10kA 3pól. | Eaton | 170777 | db | 39179
6650170752 | FRBMM-D16/3/01-A Áram-védőkapcsoló 10kA 3pól. | Eaton | 170752 | db | 40152
6650170922 | FRBMM-D2/1N/001 Áramvédő-kismegszak. 10kA 1p+N | Eaton | 170922 | db | 28126
6650170914 | FRBMM-D2/1N/001-A Áramvédő-kismegszak. 10kA 1p+N | Eaton | 170914 | db | 29264
6650170636 | FRBMM-D2/1N/003 Áramvédő-kismegszak. 10kA 1p+N | Eaton | 170636 | db | 22596
6650170643 | FRBMM-D2/1N/003-A Áramvédő-kismegszak. 10kA 1p+N | Eaton | 170643 | db | 25522
6650170692 | FRBMM-D2/1N/01 Áramvédő-kismegszak. 10kA 1p+N | Eaton | 170692 | db | 23412
6650170544 | FRBMM-D2/1N/01-A Áramvédő-kismegszak. 10kA 1p+N | Eaton | 170544 | db | 26502
6650170587 | FRBMM-D2/1N/03 Áramvédő-kismegszak. 10kA 1p+N | Eaton | 170587 | db | 23254
6650170594 | FRBMM-D2/1N/03-A Áramvédő-kismegszak. 10kA 1p+N | Eaton | 170594 | db | 26334
6650170642 | FRBMM-D20/1N/003 Áramvédő-kismegszak. 10kA 1p+N | Eaton | 170642 | db | 21623
6650170649 | FRBMM-D20/1N/003-A Áramvédő-kismegszak. 10kA 1p+N | Eaton | 170649 | db | 24717
6650170652 | FRBMM-D20/1N/003-G Áramvédő-kismegszak. 10kA 1p+N | Eaton | 170652 | db | 29103
6650170655 | FRBMM-D20/1N/003-G/A Áramvédő-kismegszak. 10kA 1p+N | Eaton | 170655 | db | 28935
6650170543 | FRBMM-D20/1N/01 Áramvédő-kismegszak. 10kA 1p+N | Eaton | 170543 | db | 22596
6650170550 | FRBMM-D20/1N/01-A Áramvédő-kismegszak. 10kA 1p+N | Eaton | 170550 | db | 25522
6650170593 | FRBMM-D20/1N/03 Áramvédő-kismegszak. 10kA 1p+N | Eaton | 170593 | db | 22274
6650170868 | FRBMM-D20/1N/03-A Áramvédő-kismegszak. 10kA 1p+N | Eaton | 170868 | db | 25365
6650170871 | FRBMM-D20/1N/03-G Áramvédő-kismegszak. 10kA 1p+N | Eaton | 170871 | db | 27794
6650170778 | FRBMM-D20/3/003-A Áram-védőkapcsoló 10kA 3pól. | Eaton | 170778 | db | 41941
6650170753 | FRBMM-D20/3/01-A Áram-védőkapcsoló 10kA 3pól. | Eaton | 170753 | db | 43082
6650170779 | FRBMM-D25/3/003-A Áram-védőkapcsoló 10kA 3pól. | Eaton | 170779 | db | 43082
6650170754 | FRBMM-D25/3/01-A Áram-védőkapcsoló 10kA 3pól. | Eaton | 170754 | db | 44051
6650170909 | FRBMM-D4/1N/001 Áramvédő-kismegszak. 10kA 1p+N | Eaton | 170909 | db | 27146
6650170915 | FRBMM-D4/1N/001-A Áramvédő-kismegszak. 10kA 1p+N | Eaton | 170915 | db | 28291
6650170637 | FRBMM-D4/1N/003 Áramvédő-kismegszak. 10kA 1p+N | Eaton | 170637 | db | 21623
6650170644 | FRBMM-D4/1N/003-A Áramvédő-kismegszak. 10kA 1p+N | Eaton | 170644 | db | 24717
6650170693 | FRBMM-D4/1N/01 Áramvédő-kismegszak. 10kA 1p+N | Eaton | 170693 | db | 22596
6650170545 | FRBMM-D4/1N/01-A Áramvédő-kismegszak. 10kA 1p+N | Eaton | 170545 | db | 25522
6650170588 | FRBMM-D4/1N/03 Áramvédő-kismegszak. 10kA 1p+N | Eaton | 170588 | db | 22274
6650170595 | FRBMM-D4/1N/03-A Áramvédő-kismegszak. 10kA 1p+N | Eaton | 170595 | db | 25365
6650170910 | FRBMM-D6/1N/001 Áramvédő-kismegszak. 10kA 1p+N | Eaton | 170910 | db | 26173
6650170916 | FRBMM-D6/1N/001-A Áramvédő-kismegszak. 10kA 1p+N | Eaton | 170916 | db | 27472
6650170638 | FRBMM-D6/1N/003 Áramvédő-kismegszak. 10kA 1p+N | Eaton | 170638 | db | 20811
6650170645 | FRBMM-D6/1N/003-A Áramvédő-kismegszak. 10kA 1p+N | Eaton | 170645 | db | 23902
6650170694 | FRBMM-D6/1N/01 Áramvédő-kismegszak. 10kA 1p+N | Eaton | 170694 | db | 21623
6650170546 | FRBMM-D6/1N/01-A Áramvédő-kismegszak. 10kA 1p+N | Eaton | 170546 | db | 24717
6650170589 | FRBMM-D6/1N/03 Áramvédő-kismegszak. 10kA 1p+N | Eaton | 170589 | db | 21462
6650170596 | FRBMM-D6/1N/03-A Áramvédő-kismegszak. 10kA 1p+N | Eaton | 170596 | db | 24546
6650170774 | FRBMM-D6/3/003-A Áram-védőkapcsoló 10kA 3pól. | Eaton | 170774 | db | 39991
6650168646 | FRCDM-25/4/003-G/A Áram-védőkapcsoló 10kA 4pól. | Eaton | 168646 | db | 114762
6650167892 | FRCDM-25/4/003-G/B Áram-védőkapcsoló 10kA 4pól. | Eaton | 167892 | db | 250317
6650167880 | FRCDM-25/4/003-G/B+ Áram-védőkapcsoló 10kA 4pól. | Eaton | 167880 | db | 275342
6650168647 | FRCDM-25/4/03-G/A Áram-védőkapcsoló 10kA 4pól. | Eaton | 168647 | db | 121265
6650167896 | FRCDM-25/4/03-G/B Áram-védőkapcsoló 10kA 4pól. | Eaton | 167896 | db | 244626
6650167884 | FRCDM-25/4/03-G/B+ Áram-védőkapcsoló 10kA 4pól. | Eaton | 167884 | db | 269651
6650167904 | FRCDM-25/4/03-G/BFQ Áram-védőkapcsoló 10kA 4pól. | Eaton | 167904 | db | 274204
6650167900 | FRCDM-25/4/03-S/B Áram-védőkapcsoló 10kA 4pól. | Eaton | 167900 | db | 273063
6650167888 | FRCDM-25/4/03-S/B+ Áram-védőkapcsoló 10kA 4pól. | Eaton | 167888 | db | 300374
6650167908 | FRCDM-25/4/03-S/BFQ Áram-védőkapcsoló 10kA 4pól. | Eaton | 167908 | db | 306065
6650168648 | FRCDM-40/4/003-G/A Áram-védőkapcsoló 10kA 4pól. | Eaton | 168648 | db | 120614
6650167893 | FRCDM-40/4/003-G/B Áram-védőkapcsoló 10kA 4pól. | Eaton | 167893 | db | 267376
6650167881 | FRCDM-40/4/003-G/B+ Áram-védőkapcsoló 10kA 4pól. | Eaton | 167881 | db | 294683
6650179531 | FRCDM-40/4/003-G/BFQ Áram-védőkapcsoló 10kA 4pól. | Eaton | 179531 | db | 347169
6650168643 | FRCDM-40/4/003-U Áram-védőkapcsoló 10kA 4pól. | Eaton | 168643 | db | 131667
6650168649 | FRCDM-40/4/03-G/A Áram-védőkapcsoló 10kA 4pól. | Eaton | 168649 | db | 125657
6650167897 | FRCDM-40/4/03-G/B Áram-védőkapcsoló 10kA 4pól. | Eaton | 167897 | db | 284449
6650167885 | FRCDM-40/4/03-G/B+ Áram-védőkapcsoló 10kA 4pól. | Eaton | 167885 | db | 312890
6650167905 | FRCDM-40/4/03-G/BFQ Áram-védőkapcsoló 10kA 4pól. | Eaton | 167905 | db | 318577
6650168637 | FRCDM-40/4/03-S/A Áram-védőkapcsoló 10kA 4pól. | Eaton | 168637 | db | 132318
6650167901 | FRCDM-40/4/03-S/B Áram-védőkapcsoló 10kA 4pól. | Eaton | 167901 | db | 307199
6650167889 | FRCDM-40/4/03-S/B+ Áram-védőkapcsoló 10kA 4pól. | Eaton | 167889 | db | 337915
6650167909 | FRCDM-40/4/03-S/BFQ Áram-védőkapcsoló 10kA 4pól. | Eaton | 167909 | db | 343609
6650168644 | FRCDM-40/4/03-U Áram-védőkapcsoló 10kA 4pól. | Eaton | 168644 | db | 138978
6650168650 | FRCDM-63/4/003-G/A Áram-védőkapcsoló 10kA 4pól. | Eaton | 168650 | db | 194089
6650167894 | FRCDM-63/4/003-G/B Áram-védőkapcsoló 10kA 4pól. | Eaton | 167894 | db | 335643
6650167882 | FRCDM-63/4/003-G/B+ Áram-védőkapcsoló 10kA 4pól. | Eaton | 167882 | db | 369775
6650179532 | FRCDM-63/4/003-G/BFQ FRCDM-63/4/003-G/BFQ | Eaton | 179532 | db | 301914
6650168636 | FRCDM-63/4/003-R Áram-védőkapcsoló 10kA 4pól. | Eaton | 168636 | db | 205139
6650168640 | FRCDM-63/4/003-U Áram-védőkapcsoló 10kA 4pól. | Eaton | 168640 | db | 205139
6650168651 | FRCDM-63/4/03-G/A Áram-védőkapcsoló 10kA 4pól. | Eaton | 168651 | db | 200750
6650167898 | FRCDM-63/4/03-G/B Áram-védőkapcsoló 10kA 4pól. | Eaton | 167898 | db | 352709
6650167886 | FRCDM-63/4/03-G/B+ Áram-védőkapcsoló 10kA 4pól. | Eaton | 167886 | db | 387975
6650167906 | FRCDM-63/4/03-G/BFQ Áram-védőkapcsoló 10kA 4pól. | Eaton | 167906 | db | 394800
6650168638 | FRCDM-63/4/03-S/A Áram-védőkapcsoló 10kA 4pól. | Eaton | 168638 | db | 207414
6650167902 | FRCDM-63/4/03-S/B Áram-védőkapcsoló 10kA 4pól. | Eaton | 167902 | db | 466484
6650167890 | FRCDM-63/4/03-S/B+ Áram-védőkapcsoló 10kA 4pól. | Eaton | 167890 | db | 513139
6650167910 | FRCDM-63/4/03-S/BFQ Áram-védőkapcsoló 10kA 4pól. | Eaton | 167910 | db | 522235
6650168641 | FRCDM-63/4/03-U Áram-védőkapcsoló 10kA 4pól. | Eaton | 168641 | db | 211638
6650168634 | FRCDM-80/4/003-G/A Áram-védőkapcsoló 10kA 4pól. | Eaton | 168634 | db | 227245
6650168635 | FRCDM-80/4/03-G/A Áram-védőkapcsoló 10kA 4pól. | Eaton | 168635 | db | 233748
6650168639 | FRCDM-80/4/03-S/A Áram-védőkapcsoló 10kA 4pól. | Eaton | 168639 | db | 244797
6650168642 | FRCDM-80/4/03-U Áram-védőkapcsoló 10kA 4pól. | Eaton | 168642 | db | 244797
6650170395 | FRCMM-100/2/003 Áram-védőkapcsoló 10kA 2pól. | Eaton | 170395 | db | 105816
6650170435 | FRCMM-100/2/003-A Áram-védőkapcsoló 10kA 2pól. | Eaton | 170435 | db | 109400
6650170357 | FRCMM-100/2/003-G Áram-védőkapcsoló 10kA 2pól. | Eaton | 170357 | db | 131506
6650170387 | FRCMM-100/2/003-G/A Áram-védőkapcsoló 10kA 2pól. | Eaton | 170387 | db | 133133
6650187370 | FRCMM-100/2/003-G/F Áram-védőkapcsoló 10kA 2pól. | Eaton | 187370 | db | 160885
6650170401 | FRCMM-100/2/01 Áram-védőkapcsoló 10kA 2pól. | Eaton | 170401 | db | 108423
6650170277 | FRCMM-100/2/01-A Áram-védőkapcsoló 10kA 2pól. | Eaton | 170277 | db | 112000
6650170363 | FRCMM-100/2/01-G Áram-védőkapcsoló 10kA 2pól. | Eaton | 170363 | db | 134106
6650170289 | FRCMM-100/2/01-G/A Áram-védőkapcsoló 10kA 2pól. | Eaton | 170289 | db | 135734
6650187376 | FRCMM-100/2/01-G/F Áram-védőkapcsoló 10kA 2pól. | Eaton | 187376 | db | 160885
6650170319 | FRCMM-100/2/01-S Áram-védőkapcsoló 10kA 2pól. | Eaton | 170319 | db | 138495
6650170441 | FRCMM-100/2/01-S/A Áram-védőkapcsoló 10kA 2pól. | Eaton | 170441 | db | 140287
6650187394 | FRCMM-100/2/01-S/F Áram-védőkapcsoló 10kA 2pól. | Eaton | 187394 | db | 167209
6650187382 | FRCMM-100/2/03-G/F Áram-védőkapcsoló 10kA 2pól. | Eaton | 187382 | db | 160885
6650187400 | FRCMM-100/2/03-S/F Áram-védőkapcsoló 10kA 2pól. | Eaton | 187400 | db | 167209
6650170414 | FRCMM-100/4/003 Áram-védőkapcsoló 10kA 4pól. | Eaton | 170414 | db | 150035
6650170336 | FRCMM-100/4/003-A Áram-védőkapcsoló 10kA 4pól. | Eaton | 170336 | db | 153447
6650170372 | FRCMM-100/4/003-G Áram-védőkapcsoló 10kA 4pól. | Eaton | 170372 | db | 175553
6650170298 | FRCMM-100/4/003-G/A Áram-védőkapcsoló 10kA 4pól. | Eaton | 170298 | db | 177342
6650170313 | FRCMM-100/4/003-R Áram-védőkapcsoló 10kA 4pól. | Eaton | 170313 | db | 181731
6650170457 | FRCMM-100/4/003-U Áram-védőkapcsoló 10kA 4pól. | Eaton | 170457 | db | 181731
6650170423 | FRCMM-100/4/03 Áram-védőkapcsoló 10kA 4pól. | Eaton | 170423 | db | 152632
6650170345 | FRCMM-100/4/03-A Áram-védőkapcsoló 10kA 4pól. | Eaton | 170345 | db | 156212
6650170381 | FRCMM-100/4/03-G Áram-védőkapcsoló 10kA 4pól. | Eaton | 170381 | db | 178157
6650170307 | FRCMM-100/4/03-G/A Áram-védőkapcsoló 10kA 4pól. | Eaton | 170307 | db | 179939
6650170329 | FRCMM-100/4/03-S Áram-védőkapcsoló 10kA 4pól. | Eaton | 170329 | db | 182711
6650170451 | FRCMM-100/4/03-S/A Áram-védőkapcsoló 10kA 4pól. | Eaton | 170451 | db | 184331
6650170467 | FRCMM-100/4/03-U Áram-védőkapcsoló 10kA 4pól. | Eaton | 170467 | db | 184331
6650170429 | FRCMM-100/4/05 Áram-védőkapcsoló 10kA 4pól. | Eaton | 170429 | db | 155236
6650170351 | FRCMM-100/4/05-A Áram-védőkapcsoló 10kA 4pól. | Eaton | 170351 | db | 158813
6650171164 | FRCMM-125/2/003-A Áram-védőkapcsoló 10kA 2pól. | Eaton | 171164 | db | 175553
6650171168 | FRCMM-125/2/003-G/A Áram-védőkapcsoló 10kA 2pól. | Eaton | 171168 | db | 492517
6650171165 | FRCMM-125/2/01-A Áram-védőkapcsoló 10kA 2pól. | Eaton | 171165 | db | 156051
6650171169 | FRCMM-125/2/01-G/A Áram-védőkapcsoló 10kA 2pól. | Eaton | 171169 | db | 492517
6650171171 | FRCMM-125/2/01-S/A Áram-védőkapcsoló 10kA 2pól. | Eaton | 171171 | db | 492517
6650171166 | FRCMM-125/2/03-A Áram-védőkapcsoló 10kA 2pól. | Eaton | 171166 | db | 152800
6650171170 | FRCMM-125/2/03-G/A Áram-védőkapcsoló 10kA 2pól. | Eaton | 171170 | db | 492517
6650171172 | FRCMM-125/2/03-S/A Áram-védőkapcsoló 10kA 2pól. | Eaton | 171172 | db | 264957
6650171167 | FRCMM-125/2/05-A Áram-védőkapcsoló 10kA 2pól. | Eaton | 171167 | db | 152800
6650171173 | FRCMM-125/2/05-S/A Áram-védőkapcsoló 10kA 2pól. | Eaton | 171173 | db | 264957
6650171174 | FRCMM-125/4/003-A Áram-védőkapcsoló 10kA 4pól. | Eaton | 171174 | db | 417746
6650171184 | FRCMM-125/4/003-B Áram-védőkapcsoló 10kA 4pól. | Eaton | 171184 | db | 1454793
6650171178 | FRCMM-125/4/003-G/A Áram-védőkapcsoló 10kA 4pól. | Eaton | 171178 | db | 528276
6650171188 | FRCMM-125/4/003-G/B Áram-védőkapcsoló 10kA 4pól. | Eaton | 171188 | db | 1576698
6650171189 | FRCMM-125/4/003-G/B+ Áram-védőkapcsoló 10kA 4pól. | Eaton | 171189 | db | 1594579
6650171175 | FRCMM-125/4/01-A Áram-védőkapcsoló 10kA 4pól. | Eaton | 171175 | db | 416122
6650171185 | FRCMM-125/4/01-B Áram-védőkapcsoló 10kA 4pól. | Eaton | 171185 | db | 1430415
6650171179 | FRCMM-125/4/01-G/A Áram-védőkapcsoló 10kA 4pól. | Eaton | 171179 | db | 528276
6650171181 | FRCMM-125/4/01-S/A Áram-védőkapcsoló 10kA 4pól. | Eaton | 171181 | db | 528276
6650171176 | FRCMM-125/4/03-A Áram-védőkapcsoló 10kA 4pól. | Eaton | 171176 | db | 287714
6650171186 | FRCMM-125/4/03-B Áram-védőkapcsoló 10kA 4pól. | Eaton | 171186 | db | 1121575
6650171180 | FRCMM-125/4/03-G/A Áram-védőkapcsoló 10kA 4pól. | Eaton | 171180 | db | 528276
6650171182 | FRCMM-125/4/03-S/A Áram-védőkapcsoló 10kA 4pól. | Eaton | 171182 | db | 362481
6650171190 | FRCMM-125/4/03-S/BFQ Áram-védőkapcsoló 10kA 4pól. | Eaton | 171190 | db | 1446666
6650171177 | FRCMM-125/4/05-A Áram-védőkapcsoló 10kA 4pól. | Eaton | 171177 | db | 243821
6650171187 | FRCMM-125/4/05-B Áram-védőkapcsoló 10kA 4pól. | Eaton | 171187 | db | 1137833
6650171183 | FRCMM-125/4/05-S/A Áram-védőkapcsoló 10kA 4pól. | Eaton | 171183 | db | 303965
6650171191 | FRCMM-125/4/05-S/BFQ Áram-védőkapcsoló 10kA 4pól. | Eaton | 171191 | db | 1446666
6650170390 | FRCMM-16/2/003 Áram-védőkapcsoló 10kA 2pól. | Eaton | 170390 | db | 26502
6650170430 | FRCMM-16/2/003-A Áram-védőkapcsoló 10kA 2pól. | Eaton | 170430 | db | 29915
6650170352 | FRCMM-16/2/003-G Áram-védőkapcsoló 10kA 2pól. | Eaton | 170352 | db | 52021
6650170382 | FRCMM-16/2/003-G/A Áram-védőkapcsoló 10kA 2pól. | Eaton | 170382 | db | 53806
6650187365 | FRCMM-16/2/003-G/F Áram-védőkapcsoló 10kA 2pól. | Eaton | 187365 | db | 53522
6650170396 | FRCMM-16/2/01 Áram-védőkapcsoló 10kA 2pól. | Eaton | 170396 | db | 31864
6650170436 | FRCMM-16/2/01-A Áram-védőkapcsoló 10kA 2pól. | Eaton | 170436 | db | 35280
6650170358 | FRCMM-16/2/01-G Áram-védőkapcsoló 10kA 2pól. | Eaton | 170358 | db | 57386
6650170388 | FRCMM-16/2/01-G/A Áram-védőkapcsoló 10kA 2pól. | Eaton | 170388 | db | 59168
6650187371 | FRCMM-16/2/01-G/F Áram-védőkapcsoló 10kA 2pól. | Eaton | 187371 | db | 53522
6650170314 | FRCMM-16/2/01-S Áram-védőkapcsoló 10kA 2pól. | Eaton | 170314 | db | 59983
6650170330 | FRCMM-16/2/01-S/A Áram-védőkapcsoló 10kA 2pól. | Eaton | 170330 | db | 61772
6650187389 | FRCMM-16/2/01-S/F Áram-védőkapcsoló 10kA 2pól. | Eaton | 187389 | db | 62951
6650170402 | FRCMM-16/2/03 Áram-védőkapcsoló 10kA 2pól. | Eaton | 170402 | db | 29103
6650170278 | FRCMM-16/2/03-A Áram-védőkapcsoló 10kA 2pól. | Eaton | 170278 | db | 32680
6650170364 | FRCMM-16/2/03-G Áram-védőkapcsoló 10kA 2pól. | Eaton | 170364 | db | 58202
6650170290 | FRCMM-16/2/03-G/A Áram-védőkapcsoló 10kA 2pól. | Eaton | 170290 | db | 59983
6650187377 | FRCMM-16/2/03-G/F Áram-védőkapcsoló 10kA 2pól. | Eaton | 187377 | db | 53522
6650187395 | FRCMM-16/2/03-S/F Áram-védőkapcsoló 10kA 2pól. | Eaton | 187395 | db | 62951
6650170405 | FRCMM-16/2/05 Áram-védőkapcsoló 10kA 2pól. | Eaton | 170405 | db | 34465
6650170281 | FRCMM-16/2/05-A Áram-védőkapcsoló 10kA 2pól. | Eaton | 170281 | db | 37877
6650170409 | FRCMM-16/4/003 Áram-védőkapcsoló 10kA 4pól. | Eaton | 170409 | db | 31217
6650170285 | FRCMM-16/4/003-A Áram-védőkapcsoló 10kA 4pól. | Eaton | 170285 | db | 35116
6650170367 | FRCMM-16/4/003-G Áram-védőkapcsoló 10kA 4pól. | Eaton | 170367 | db | 54621
6650170293 | FRCMM-16/4/003-G/A Áram-védőkapcsoló 10kA 4pól. | Eaton | 170293 | db | 56413
6650187407 | FRCMM-16/4/003-G/F Áram-védőkapcsoló 10kA 4pól. | Eaton | 187407 | db | 58415
6650170308 | FRCMM-16/4/003-R Áram-védőkapcsoló 10kA 4pól. | Eaton | 170308 | db | 60963
6650170452 | FRCMM-16/4/003-U Áram-védőkapcsoló 10kA 4pól. | Eaton | 170452 | db | 60963
6650170415 | FRCMM-16/4/01 Áram-védőkapcsoló 10kA 4pól. | Eaton | 170415 | db | 34465
6650170337 | FRCMM-16/4/01-A Áram-védőkapcsoló 10kA 4pól. | Eaton | 170337 | db | 37877
6650170373 | FRCMM-16/4/01-G Áram-védőkapcsoló 10kA 4pól. | Eaton | 170373 | db | 59983
6650170299 | FRCMM-16/4/01-G/A Áram-védőkapcsoló 10kA 4pól. | Eaton | 170299 | db | 61772
6650187413 | FRCMM-16/4/01-G/F Áram-védőkapcsoló 10kA 4pól. | Eaton | 187413 | db | 58415
6650170320 | FRCMM-16/4/01-S Áram-védőkapcsoló 10kA 4pól. | Eaton | 170320 | db | 62584
6650170442 | FRCMM-16/4/01-S/A Áram-védőkapcsoló 10kA 4pól. | Eaton | 170442 | db | 64376
6650187431 | FRCMM-16/4/01-S/F Áram-védőkapcsoló 10kA 4pól. | Eaton | 187431 | db | 68667
6650170458 | FRCMM-16/4/01-U Áram-védőkapcsoló 10kA 4pól. | Eaton | 170458 | db | 66157
6650170418 | FRCMM-16/4/03 Áram-védőkapcsoló 10kA 4pól. | Eaton | 170418 | db | 34139
6650170340 | FRCMM-16/4/03-A Áram-védőkapcsoló 10kA 4pól. | Eaton | 170340 | db | 37877
6650170376 | FRCMM-16/4/03-G Áram-védőkapcsoló 10kA 4pól. | Eaton | 170376 | db | 57386
6650170302 | FRCMM-16/4/03-G/A Áram-védőkapcsoló 10kA 4pól. | Eaton | 170302 | db | 59168
6650187419 | FRCMM-16/4/03-G/F Áram-védőkapcsoló 10kA 4pól. | Eaton | 187419 | db | 58415
6650170324 | FRCMM-16/4/03-S Áram-védőkapcsoló 10kA 4pól. | Eaton | 170324 | db | 59983
6650170446 | FRCMM-16/4/03-S/A Áram-védőkapcsoló 10kA 4pól. | Eaton | 170446 | db | 61772
6650187437 | FRCMM-16/4/03-S/F Áram-védőkapcsoló 10kA 4pól. | Eaton | 187437 | db | 68667
6650170462 | FRCMM-16/4/03-U Áram-védőkapcsoló 10kA 4pól. | Eaton | 170462 | db | 63557
6650170424 | FRCMM-16/4/05 Áram-védőkapcsoló 10kA 4pól. | Eaton | 170424 | db | 37065
6650170346 | FRCMM-16/4/05-A Áram-védőkapcsoló 10kA 4pól. | Eaton | 170346 | db | 40642
6650170391 | FRCMM-25/2/003 Áram-védőkapcsoló 10kA 2pól. | Eaton | 170391 | db | 19835
6650170431 | FRCMM-25/2/003-A Áram-védőkapcsoló 10kA 2pól. | Eaton | 170431 | db | 21133
6650170353 | FRCMM-25/2/003-G Áram-védőkapcsoló 10kA 2pól. | Eaton | 170353 | db | 40807
6650170383 | FRCMM-25/2/003-G/A Áram-védőkapcsoló 10kA 2pól. | Eaton | 170383 | db | 42592
6650187366 | FRCMM-25/2/003-G/F Áram-védőkapcsoló 10kA 2pól. | Eaton | 187366 | db | 48881
6650170397 | FRCMM-25/2/01 Áram-védőkapcsoló 10kA 2pól. | Eaton | 170397 | db | 22117
6650170437 | FRCMM-25/2/01-A Áram-védőkapcsoló 10kA 2pól. | Eaton | 170437 | db | 24059
6650170359 | FRCMM-25/2/01-G Áram-védőkapcsoló 10kA 2pól. | Eaton | 170359 | db | 46165
6650170389 | FRCMM-25/2/01-G/A Áram-védőkapcsoló 10kA 2pól. | Eaton | 170389 | db | 47954
6650187372 | FRCMM-25/2/01-G/F Áram-védőkapcsoló 10kA 2pól. | Eaton | 187372 | db | 48881
6650170315 | FRCMM-25/2/01-S Áram-védőkapcsoló 10kA 2pól. | Eaton | 170315 | db | 48769
6650170331 | FRCMM-25/2/01-S/A Áram-védőkapcsoló 10kA 2pól. | Eaton | 170331 | db | 50561
6650187390 | FRCMM-25/2/01-S/F Áram-védőkapcsoló 10kA 2pól. | Eaton | 187390 | db | 53911
6650170403 | FRCMM-25/2/03 Áram-védőkapcsoló 10kA 2pól. | Eaton | 170403 | db | 21133
6650170279 | FRCMM-25/2/03-A Áram-védőkapcsoló 10kA 2pól. | Eaton | 170279 | db | 23086
6650170365 | FRCMM-25/2/03-G Áram-védőkapcsoló 10kA 2pól. | Eaton | 170365 | db | 43404
6650170291 | FRCMM-25/2/03-G/A Áram-védőkapcsoló 10kA 2pól. | Eaton | 170291 | db | 45357
6650187378 | FRCMM-25/2/03-G/F Áram-védőkapcsoló 10kA 2pól. | Eaton | 187378 | db | 48881
6650187396 | FRCMM-25/2/03-S/F Áram-védőkapcsoló 10kA 2pól. | Eaton | 187396 | db | 53911
6650170406 | FRCMM-25/2/05 Áram-védőkapcsoló 10kA 2pól. | Eaton | 170406 | db | 23254
6650170282 | FRCMM-25/2/05-A Áram-védőkapcsoló 10kA 2pól. | Eaton | 170282 | db | 26660
6650170410 | FRCMM-25/4/003 Áram-védőkapcsoló 10kA 4pól. | Eaton | 170410 | db | 26502
6650170332 | FRCMM-25/4/003-A Áram-védőkapcsoló 10kA 4pól. | Eaton | 170332 | db | 27640
6650170368 | FRCMM-25/4/003-G Áram-védőkapcsoló 10kA 4pól. | Eaton | 170368 | db | 44051
6650170294 | FRCMM-25/4/003-G/A Áram-védőkapcsoló 10kA 4pól. | Eaton | 170294 | db | 45843
6650187408 | FRCMM-25/4/003-G/F Áram-védőkapcsoló 10kA 4pól. | Eaton | 187408 | db | 55150
6650170309 | FRCMM-25/4/003-R Áram-védőkapcsoló 10kA 4pól. | Eaton | 170309 | db | 50393
6650170453 | FRCMM-25/4/003-U Áram-védőkapcsoló 10kA 4pól. | Eaton | 170453 | db | 50393
6650170416 | FRCMM-25/4/01 Áram-védőkapcsoló 10kA 4pól. | Eaton | 170416 | db | 30069
6650170338 | FRCMM-25/4/01-A Áram-védőkapcsoló 10kA 4pól. | Eaton | 170338 | db | 32512
6650170374 | FRCMM-25/4/01-G Áram-védőkapcsoló 10kA 4pól. | Eaton | 170374 | db | 49417
6650170300 | FRCMM-25/4/01-G/A Áram-védőkapcsoló 10kA 4pól. | Eaton | 170300 | db | 51205
6650187414 | FRCMM-25/4/01-G/F Áram-védőkapcsoló 10kA 4pól. | Eaton | 187414 | db | 55150
6650170321 | FRCMM-25/4/01-S Áram-védőkapcsoló 10kA 4pól. | Eaton | 170321 | db | 52021
6650170443 | FRCMM-25/4/01-S/A Áram-védőkapcsoló 10kA 4pól. | Eaton | 170443 | db | 53806
6650187432 | FRCMM-25/4/01-S/F Áram-védőkapcsoló 10kA 4pól. | Eaton | 187432 | db | 60295
6650170459 | FRCMM-25/4/01-U Áram-védőkapcsoló 10kA 4pól. | Eaton | 170459 | db | 55594
6650170419 | FRCMM-25/4/03 Áram-védőkapcsoló 10kA 4pól. | Eaton | 170419 | db | 29264
6650170341 | FRCMM-25/4/03-A Áram-védőkapcsoló 10kA 4pól. | Eaton | 170341 | db | 31700
6650170377 | FRCMM-25/4/03-G Áram-védőkapcsoló 10kA 4pól. | Eaton | 170377 | db | 46655
6650170303 | FRCMM-25/4/03-G/A Áram-védőkapcsoló 10kA 4pól. | Eaton | 170303 | db | 48605
6650187420 | FRCMM-25/4/03-G/F Áram-védőkapcsoló 10kA 4pól. | Eaton | 187420 | db | 55150
6650170325 | FRCMM-25/4/03-S Áram-védőkapcsoló 10kA 4pól. | Eaton | 170325 | db | 49417
6650170447 | FRCMM-25/4/03-S/A Áram-védőkapcsoló 10kA 4pól. | Eaton | 170447 | db | 51205
6650187438 | FRCMM-25/4/03-S/F Áram-védőkapcsoló 10kA 4pól. | Eaton | 187438 | db | 60295
6650170463 | FRCMM-25/4/03-U Áram-védőkapcsoló 10kA 4pól. | Eaton | 170463 | db | 52994
6650170425 | FRCMM-25/4/05 Áram-védőkapcsoló 10kA 4pól. | Eaton | 170425 | db | 26502
6650170347 | FRCMM-25/4/05-A Áram-védőkapcsoló 10kA 4pól. | Eaton | 170347 | db | 29915
6650170392 | FRCMM-40/2/003 Áram-védőkapcsoló 10kA 2pól. | Eaton | 170392 | db | 21133
6650170432 | FRCMM-40/2/003-A Áram-védőkapcsoló 10kA 2pól. | Eaton | 170432 | db | 22761
6650170354 | FRCMM-40/2/003-G Áram-védőkapcsoló 10kA 2pól. | Eaton | 170354 | db | 43243
6650170384 | FRCMM-40/2/003-G/A Áram-védőkapcsoló 10kA 2pól. | Eaton | 170384 | db | 45024
6650187367 | FRCMM-40/2/003-G/F Áram-védőkapcsoló 10kA 2pól. | Eaton | 187367 | db | 51510
6650170398 | FRCMM-40/2/01 Áram-védőkapcsoló 10kA 2pól. | Eaton | 170398 | db | 24717
6650170274 | FRCMM-40/2/01-A Áram-védőkapcsoló 10kA 2pól. | Eaton | 170274 | db | 26502
6650170360 | FRCMM-40/2/01-G Áram-védőkapcsoló 10kA 2pól. | Eaton | 170360 | db | 48605
6650170286 | FRCMM-40/2/01-G/A Áram-védőkapcsoló 10kA 2pól. | Eaton | 170286 | db | 50393
6650187373 | FRCMM-40/2/01-G/F Áram-védőkapcsoló 10kA 2pól. | Eaton | 187373 | db | 51510
6650170316 | FRCMM-40/2/01-S Áram-védőkapcsoló 10kA 2pól. | Eaton | 170316 | db | 51205
6650170438 | FRCMM-40/2/01-S/A Áram-védőkapcsoló 10kA 2pól. | Eaton | 170438 | db | 52994
6650187391 | FRCMM-40/2/01-S/F Áram-védőkapcsoló 10kA 2pól. | Eaton | 187391 | db | 56168
6650170404 | FRCMM-40/2/03 Áram-védőkapcsoló 10kA 2pól. | Eaton | 170404 | db | 22761
6650170280 | FRCMM-40/2/03-A Áram-védőkapcsoló 10kA 2pól. | Eaton | 170280 | db | 25683
6650170366 | FRCMM-40/2/03-G Áram-védőkapcsoló 10kA 2pól. | Eaton | 170366 | db | 45843
6650170292 | FRCMM-40/2/03-G/A Áram-védőkapcsoló 10kA 2pól. | Eaton | 170292 | db | 47635
6650187379 | FRCMM-40/2/03-G/F Áram-védőkapcsoló 10kA 2pól. | Eaton | 187379 | db | 51510
6650187397 | FRCMM-40/2/03-S/F Áram-védőkapcsoló 10kA 2pól. | Eaton | 187397 | db | 56168
6650170407 | FRCMM-40/2/05 Áram-védőkapcsoló 10kA 2pól. | Eaton | 170407 | db | 25522
6650170283 | FRCMM-40/2/05-A Áram-védőkapcsoló 10kA 2pól. | Eaton | 170283 | db | 29103
6650170411 | FRCMM-40/4/003 Áram-védőkapcsoló 10kA 4pól. | Eaton | 170411 | db | 29757
6650170333 | FRCMM-40/4/003-A Áram-védőkapcsoló 10kA 4pól. | Eaton | 170333 | db | 30888
6650170369 | FRCMM-40/4/003-G Áram-védőkapcsoló 10kA 4pól. | Eaton | 170369 | db | 46494
6650170295 | FRCMM-40/4/003-G/A Áram-védőkapcsoló 10kA 4pól. | Eaton | 170295 | db | 48279
6650187409 | FRCMM-40/4/003-G/F Áram-védőkapcsoló 10kA 4pól. | Eaton | 187409 | db | 58919
6650170310 | FRCMM-40/4/003-R Áram-védőkapcsoló 10kA 4pól. | Eaton | 170310 | db | 52668
6650170454 | FRCMM-40/4/003-U Áram-védőkapcsoló 10kA 4pól. | Eaton | 170454 | db | 52668
6650170417 | FRCMM-40/4/01 Áram-védőkapcsoló 10kA 4pól. | Eaton | 170417 | db | 31371
6650170339 | FRCMM-40/4/01-A Áram-védőkapcsoló 10kA 4pól. | Eaton | 170339 | db | 34139
6650187804 | FRCMM-40/4/01-B Áram-védőkapcsoló 10kA, 4P, 40A, 'B' típus, 100mA | Eaton | 187804 | db | 280329
6650170375 | FRCMM-40/4/01-G Áram-védőkapcsoló 10kA 4pól. | Eaton | 170375 | db | 51205
6650170301 | FRCMM-40/4/01-G/A Áram-védőkapcsoló 10kA 4pól. | Eaton | 170301 | db | 52994
6650187415 | FRCMM-40/4/01-G/F Áram-védőkapcsoló 10kA 4pól. | Eaton | 187415 | db | 58919
6650170322 | FRCMM-40/4/01-S Áram-védőkapcsoló 10kA 4pól. | Eaton | 170322 | db | 53806
6650170444 | FRCMM-40/4/01-S/A Áram-védőkapcsoló 10kA 4pól. | Eaton | 170444 | db | 55594
6650187433 | FRCMM-40/4/01-S/F Áram-védőkapcsoló 10kA 4pól. | Eaton | 187433 | db | 64085
6650170460 | FRCMM-40/4/01-U Áram-védőkapcsoló 10kA 4pól. | Eaton | 170460 | db | 59983
6650170420 | FRCMM-40/4/03 Áram-védőkapcsoló 10kA 4pól. | Eaton | 170420 | db | 30069
6650170342 | FRCMM-40/4/03-A Áram-védőkapcsoló 10kA 4pól. | Eaton | 170342 | db | 31700
6650170378 | FRCMM-40/4/03-G Áram-védőkapcsoló 10kA 4pól. | Eaton | 170378 | db | 48605
6650170304 | FRCMM-40/4/03-G/A Áram-védőkapcsoló 10kA 4pól. | Eaton | 170304 | db | 50393
6650187421 | FRCMM-40/4/03-G/F Áram-védőkapcsoló 10kA 4pól. | Eaton | 187421 | db | 58919
6650170326 | FRCMM-40/4/03-S Áram-védőkapcsoló 10kA 4pól. | Eaton | 170326 | db | 51205
6650170448 | FRCMM-40/4/03-S/A Áram-védőkapcsoló 10kA 4pól. | Eaton | 170448 | db | 52994
6650187439 | FRCMM-40/4/03-S/F Áram-védőkapcsoló 10kA 4pól. | Eaton | 187439 | db | 64085
6650170464 | FRCMM-40/4/03-U Áram-védőkapcsoló 10kA 4pól. | Eaton | 170464 | db | 55594
6650170426 | FRCMM-40/4/05 Áram-védőkapcsoló 10kA 4pól. | Eaton | 170426 | db | 30237
6650170348 | FRCMM-40/4/05-A Áram-védőkapcsoló 10kA 4pól. | Eaton | 170348 | db | 31864
6650170393 | FRCMM-63/2/003 Áram-védőkapcsoló 10kA 2pól. | Eaton | 170393 | db | 47635
6650170433 | FRCMM-63/2/003-A Áram-védőkapcsoló 10kA 2pól. | Eaton | 170433 | db | 51205
6650170355 | FRCMM-63/2/003-G Áram-védőkapcsoló 10kA 2pól. | Eaton | 170355 | db | 73154
6650170385 | FRCMM-63/2/003-G/A Áram-védőkapcsoló 10kA 2pól. | Eaton | 170385 | db | 75096
6650187368 | FRCMM-63/2/003-G/F Áram-védőkapcsoló 10kA 2pól. | Eaton | 187368 | db | 76895
6650170399 | FRCMM-63/2/01 Áram-védőkapcsoló 10kA 2pól. | Eaton | 170399 | db | 50393
6650170275 | FRCMM-63/2/01-A Áram-védőkapcsoló 10kA 2pól. | Eaton | 170275 | db | 53806
6650170361 | FRCMM-63/2/01-G Áram-védőkapcsoló 10kA 2pól. | Eaton | 170361 | db | 75912
6650170287 | FRCMM-63/2/01-G/A Áram-védőkapcsoló 10kA 2pól. | Eaton | 170287 | db | 77697
6650187374 | FRCMM-63/2/01-G/F Áram-védőkapcsoló 10kA 2pól. | Eaton | 187374 | db | 76895
6650170317 | FRCMM-63/2/01-S Áram-védőkapcsoló 10kA 2pól. | Eaton | 170317 | db | 78512
6650170439 | FRCMM-63/2/01-S/A Áram-védőkapcsoló 10kA 2pól. | Eaton | 170439 | db | 80304
6650187392 | FRCMM-63/2/01-S/F Áram-védőkapcsoló 10kA 2pól. | Eaton | 187392 | db | 77924
6650187380 | FRCMM-63/2/03-G/F Áram-védőkapcsoló 10kA 2pól. | Eaton | 187380 | db | 76895
6650187398 | FRCMM-63/2/03-S/F Áram-védőkapcsoló 10kA 2pól. | Eaton | 187398 | db | 77924
6650170408 | FRCMM-63/2/05 Áram-védőkapcsoló 10kA 2pól. | Eaton | 170408 | db | 52994
6650170284 | FRCMM-63/2/05-A Áram-védőkapcsoló 10kA 2pól. | Eaton | 170284 | db | 56413
6650170412 | FRCMM-63/4/003 Áram-védőkapcsoló 10kA 4pól. | Eaton | 170412 | db | 50393
6650170334 | FRCMM-63/4/003-A Áram-védőkapcsoló 10kA 4pól. | Eaton | 170334 | db | 53806
6650170370 | FRCMM-63/4/003-G Áram-védőkapcsoló 10kA 4pól. | Eaton | 170370 | db | 75912
6650170296 | FRCMM-63/4/003-G/A Áram-védőkapcsoló 10kA 4pól. | Eaton | 170296 | db | 77697
6650187410 | FRCMM-63/4/003-G/F Áram-védőkapcsoló 10kA 4pól. | Eaton | 187410 | db | 88669
6650170311 | FRCMM-63/4/003-R Áram-védőkapcsoló 10kA 4pól. | Eaton | 170311 | db | 82093
6650170455 | FRCMM-63/4/003-U Áram-védőkapcsoló 10kA 4pól. | Eaton | 170455 | db | 82093
6650187805 | FRCMM-63/4/01-B Áram-védőkapcsoló 10kA, 4P, 63A, 'B' típus, 100mA | Eaton | 187805 | db | 374430
6650187416 | FRCMM-63/4/01-G/F Áram-védőkapcsoló 10kA 4pól. | Eaton | 187416 | db | 88669
6650170323 | FRCMM-63/4/01-S Áram-védőkapcsoló 10kA 4pól. | Eaton | 170323 | db | 83878
6650170445 | FRCMM-63/4/01-S/A Áram-védőkapcsoló 10kA 4pól. | Eaton | 170445 | db | 87290
6650187434 | FRCMM-63/4/01-S/F Áram-védőkapcsoló 10kA 4pól. | Eaton | 187434 | db | 97087
6650170461 | FRCMM-63/4/01-U Áram-védőkapcsoló 10kA 4pól. | Eaton | 170461 | db | 91676
6650170421 | FRCMM-63/4/03 Áram-védőkapcsoló 10kA 4pól. | Eaton | 170421 | db | 52994
6650170343 | FRCMM-63/4/03-A Áram-védőkapcsoló 10kA 4pól. | Eaton | 170343 | db | 56413
6650170379 | FRCMM-63/4/03-G Áram-védőkapcsoló 10kA 4pól. | Eaton | 170379 | db | 78512
6650170305 | FRCMM-63/4/03-G/A Áram-védőkapcsoló 10kA 4pól. | Eaton | 170305 | db | 80304
6650187422 | FRCMM-63/4/03-G/F Áram-védőkapcsoló 10kA 4pól. | Eaton | 187422 | db | 88669
6650170327 | FRCMM-63/4/03-S Áram-védőkapcsoló 10kA 4pól. | Eaton | 170327 | db | 81109
6650170449 | FRCMM-63/4/03-S/A Áram-védőkapcsoló 10kA 4pól. | Eaton | 170449 | db | 82905
6650187440 | FRCMM-63/4/03-S/F Áram-védőkapcsoló 10kA 4pól. | Eaton | 187440 | db | 97087
6650170465 | FRCMM-63/4/03-U Áram-védőkapcsoló 10kA 4pól. | Eaton | 170465 | db | 84693
6650170427 | FRCMM-63/4/05 Áram-védőkapcsoló 10kA 4pól. | Eaton | 170427 | db | 58202
6650170349 | FRCMM-63/4/05-A Áram-védőkapcsoló 10kA 4pól. | Eaton | 170349 | db | 61772
6650170394 | FRCMM-80/2/003 Áram-védőkapcsoló 10kA 2pól. | Eaton | 170394 | db | 54621
6650170434 | FRCMM-80/2/003-A Áram-védőkapcsoló 10kA 2pól. | Eaton | 170434 | db | 58202
6650170356 | FRCMM-80/2/003-G Áram-védőkapcsoló 10kA 2pól. | Eaton | 170356 | db | 80304
6650170386 | FRCMM-80/2/003-G/A Áram-védőkapcsoló 10kA 2pól. | Eaton | 170386 | db | 82093
6650187369 | FRCMM-80/2/003-G/F Áram-védőkapcsoló 10kA 2pól. | Eaton | 187369 | db | 107202
6650170400 | FRCMM-80/2/01 Áram-védőkapcsoló 10kA 2pól. | Eaton | 170400 | db | 60963
6650170276 | FRCMM-80/2/01-A Áram-védőkapcsoló 10kA 2pól. | Eaton | 170276 | db | 64376
6650170362 | FRCMM-80/2/01-G Áram-védőkapcsoló 10kA 2pól. | Eaton | 170362 | db | 86475
6650170288 | FRCMM-80/2/01-G/A Áram-védőkapcsoló 10kA 2pól. | Eaton | 170288 | db | 88270
6650187375 | FRCMM-80/2/01-G/F Áram-védőkapcsoló 10kA 2pól. | Eaton | 187375 | db | 107202
6650170318 | FRCMM-80/2/01-S Áram-védőkapcsoló 10kA 2pól. | Eaton | 170318 | db | 89075
6650170440 | FRCMM-80/2/01-S/A Áram-védőkapcsoló 10kA 2pól. | Eaton | 170440 | db | 90874
6650187393 | FRCMM-80/2/01-S/F Áram-védőkapcsoló 10kA 2pól. | Eaton | 187393 | db | 115598
6650187381 | FRCMM-80/2/03-G/F Áram-védőkapcsoló 10kA 2pól. | Eaton | 187381 | db | 107202
6650187399 | FRCMM-80/2/03-S/F Áram-védőkapcsoló 10kA 2pól. | Eaton | 187399 | db | 115598
6650170413 | FRCMM-80/4/003 Áram-védőkapcsoló 10kA 4pól. | Eaton | 170413 | db | 63557
6650170335 | FRCMM-80/4/003-A Áram-védőkapcsoló 10kA 4pól. | Eaton | 170335 | db | 67137
6650187806 | FRCMM-80/4/003-B Áram-védőkapcsoló 10kA, 4P, 80A, 'B' típus, 30mA | Eaton | 187806 | db | 567028
6650170371 | FRCMM-80/4/003-G Áram-védőkapcsoló 10kA 4pól. | Eaton | 170371 | db | 89075
6650170297 | FRCMM-80/4/003-G/A Áram-védőkapcsoló 10kA 4pól. | Eaton | 170297 | db | 90874
6650170312 | FRCMM-80/4/003-R Áram-védőkapcsoló 10kA 4pól. | Eaton | 170312 | db | 93632
6650170456 | FRCMM-80/4/003-U Áram-védőkapcsoló 10kA 4pól. | Eaton | 170456 | db | 93632
6650187807 | FRCMM-80/4/01-B Áram-védőkapcsoló 10kA, 4P, 80A, 'B' típus, 100mA | Eaton | 187807 | db | 567028
6650170422 | FRCMM-80/4/03 Áram-védőkapcsoló 10kA 4pól. | Eaton | 170422 | db | 66157
6650170344 | FRCMM-80/4/03-A Áram-védőkapcsoló 10kA 4pól. | Eaton | 170344 | db | 69738
6650187808 | FRCMM-80/4/03-B Áram-védőkapcsoló 10kA, 4P, 80A, 'B' típus, 300mA | Eaton | 187808 | db | 567028
6650170380 | FRCMM-80/4/03-G Áram-védőkapcsoló 10kA 4pól. | Eaton | 170380 | db | 91676
6650170306 | FRCMM-80/4/03-G/A Áram-védőkapcsoló 10kA 4pól. | Eaton | 170306 | db | 93632
6650170328 | FRCMM-80/4/03-S Áram-védőkapcsoló 10kA 4pól. | Eaton | 170328 | db | 96229
6650170450 | FRCMM-80/4/03-S/A Áram-védőkapcsoló 10kA 4pól. | Eaton | 170450 | db | 97853
6650187809 | FRCMM-80/4/03-S/B Áram-védőkapcsoló 10kA, 4P, 80A, 'S/B' típus,300mA | Eaton | 187809 | db | 628040
6650170466 | FRCMM-80/4/03-U Áram-védőkapcsoló 10kA 4pól. | Eaton | 170466 | db | 97853
6650170428 | FRCMM-80/4/05 Áram-védőkapcsoló 10kA 4pól. | Eaton | 170428 | db | 68768
6650170350 | FRCMM-80/4/05-A Áram-védőkapcsoló 10kA 4pól. | Eaton | 170350 | db | 72338
6651314344 | FRONTKITDCM/DMM Szerelőkészlet előlaphoz, DCM 40/63 | Eaton | 1314344 | db | 5285
6650231895 | FS(*)-P3 Kapcsoló előlap standard /P3 | Eaton | 231895 | db | 1047
6650231893 | FS(*)-T0 Kapcsoló előlap standard T0-hoz T0-hoz | Eaton | 231893 | db | 599
6650031475 | FS908GE-P3 Kapcsoló előlap VÉSZ-KI /P3 | Eaton | 031475 | db | 1061
6650003198 | FS908GE-T0 Kapcsoló előlap VÉSZ-KI T0-hoz | Eaton | 003198 | db | 725
6650054133 | FS908-T0 Kapcsoló előlap VÉSZ-KI T0-hoz T0-hoz | Eaton | 054133 | db | 599
6650071438 | FS980-TM-E Üres gravírozható előlap /TM beépíthető | Eaton | 071438 | db | 648
6650073811 | FS980-TM-EZ Üres gravírozható előlap /TM közp. beépíthető | Eaton | 073811 | db | 648
6650249040 | FS-ALU(*)-P3 Kapcsoló előlap üres /P3 | Eaton | 249040 | db | 1953
6650249039 | FS-ALU(*)-T0 Kapcsoló előlap üres T0-hoz | Eaton | 249039 | db | 1047
6650266906 | FS-ALU980-P3 Kapcsoló előlap üres /P3 | Eaton | 266906 | db | 931
6650266905 | FS-ALU980-T0 Kapcsoló előlap üres T0-hoz | Eaton | 266905 | db | 641
6651003191 | FSMD/MDR FLOOR BRACKET Floor mounting bracket for heavy duty door retainers | Eaton | ZMDRFBB | db | 9104
6650225355 | FS-SOND-ERSTBESTELLUNG-T0 Kapcsoló előlap -N | Eaton | 225355 | db | 8418
6650002319 | FT-CI CI IP65 műa. elo. illesztések, tömítések | Eaton | 002319 | db | 3269
6650178944 | FUP-KLV Pót kábelbevezető fedél, szintező nélkül (KLV-UP.) | Eaton | 178944 | db | 1026
6651003157 | FX021../LC FLOOR/WALL MOUNTING BRACKET Floor mounting bracket for compact door retainers | Eaton | FX021LCFB | db | 6374
6650194589 | GA-43-S60-XNH00/D02 Frontplate Ci43 for XNH00 or D02 | Eaton | 194589 | db | 11620
6650194586 | GA-44-S60-XNH00/D02 CI44 IP65 műa. elo. előlap (XNH00 vagy D02-hez) | Eaton | 194586 | db | 13055
6650194587 | GA-44-S60-XNH1 CI44 IP65 műa. elo. előlap (XNH1-hez) | Eaton | 194587 | db | 15267
6650194588 | GA-44-S60-XNH2 CI44 IP65 műa. elo. előlap (XNH2-höz) | Eaton | 194588 | db | 17591
6650178965 | GAH1-KLV Pót előlap KLV HW kiselosztóhoz 1sor 12TE | Eaton | 178965 | db | 3353
6650178912 | GAH2-KLV Pót előlap KLV HW kiselosztóhoz 2sor 24TE | Eaton | 178912 | db | 3406
6650178913 | GAH3-KLV Pót előlap KLV HW kiselosztóhoz 3sor 36TE | Eaton | 178913 | db | 3871
6650178914 | GAH4-KLV Pót előlap KLV HW kiselosztóhoz 4sor 48TE | Eaton | 178914 | db | 4683
6650051123 | GA-O/I23 CI IP65 műa. elo. Installációs előlap | Eaton | 051123 | db | 2275
6650053496 | GA-O/I43 CI IP65 műa. elo. Installációs előlap | Eaton | 053496 | db | 4417
6650055869 | GA-O/I44 CI IP65 műa. elo. Installációs előlap | Eaton | 055869 | db | 6867
6650178961 | GAU1-KLV Pót előlap KLV UP kiselosztóhoz 1sor 12TE | Eaton | 178961 | db | 3154
6650178962 | GAU2-KLV Pót előlap KLV UP kiselosztóhoz 2sor 24TE | Eaton | 178962 | db | 3199
6650178963 | GAU3-KLV Pót előlap KLV UP kiselosztóhoz 3sor 36TE | Eaton | 178963 | db | 3630
6650178964 | GAU4-KLV Pót előlap KLV UP kiselosztóhoz 4sor 48TE | Eaton | 178964 | db | 4403
6651003045 | GBLOOP MOUNTED SDR LOOP POWERED Érzékelő alá szerelhető intelligens hangjelző (MAS850 / FXN538) | Eaton | CAS380 | db | 22957
6650200007 | GD4-050-BD3 3-fázisú szabályozatlan tápegység; 24VDC/5A | Eaton | 200007 | db | 85376
6650200009 | GD4-100-BD3 3-fázisú szabályozatlan tápegység; 24VDC/10A | Eaton | 200009 | db | 100513
6650200011 | GD4-150-BD3 3-fázisú szabályozatlan tápegység; 24VDC/15A | Eaton | 200011 | db | 122553
6650200012 | GD4-200-BD3 3f-fázisú szabályozatlan tápegység; 24VDC/20A | Eaton | 200012 | db | 132878
6650200014 | GD4-300-BD3 3-fázisú szabályozatlan tápegység; 24VDC/30A | Eaton | 200014 | db | 163860
6651003188 | GENERIC PACK OF 5 SPARE GLASSES Üveg nyomólap kézi jelzésadóhoz (MBG118 / FX5G) (5 db) | Eaton | UBSG | db | 1463
6650193443 | GFS-CI | Eaton | 193443 | db | 49
6650178969 | GH-KLV Pót eszközrögzítő (KLV MULTIMÉDIA elosztóba) | Eaton | 178969 | db | 2454
6651002198 | GIGABIT CONVERTER Gigabit converter | Eaton | GBCONV | db | 100800
6651002467 | Gigabit Network Card Gigabit hálózati kártya-M2 | Eaton | Network-M2 | db | 88673
6651003420 | GLASS BREAK INTERFACE 868MHz TX Internal radio break glass detector | Eaton | 739REUR-00 | db | 14994
6650026741 | GS00-160 NH00 biztosítóaljzat 3p, 160A (1.5-70mm2) | Eaton | 026741 | db | 11736
6650289017 | GSU2 NH2 biztosítóaljzat 3p, 400A (M10) | Eaton | 289017 | db | 35049
6650289018 | GSU3 NH3 biztosítóaljzat 3p, 630A (M10) | Eaton | 289018 | db | 55766
6650200016 | GW4-030-BA3 1-fázisú szabályozatlan tápegység; 24VDC/3A | Eaton | 200016 | db | 70917
6650200017 | GW4-050-BA3 1-fázisú szabályozatlan tápegyég; 24VDC/5A | Eaton | 200017 | db | 88816
6650200018 | GW4-080-BA3 1-fázisúszabályozatlan tápegyég; 24VDC/8A | Eaton | 200018 | db | 100513
6650200019 | GW4-100-BA3 1-fázisú szabályozatlan tápegyég; 24VDC/10A | Eaton | 200019 | db | 108098
6650045062 | H1-T5 Csatlakozókapocs-fedél /T5 | Eaton | 045062 | db | 1197
6650093828 | H3-T0 Csatlakozókapocs-fedél /T0, T3 | Eaton | 093828 | db | 1824
6650178972 | HA-KLV Pót tatólemez (EURO2 dugaszoló aljzathoz) | Eaton | 178972 | db | 1246
6650032721 | H-B3-PKZ0 Üres csatl.burkolat érintésvéd | Eaton | 032721 | db | 616
6650220228 | H-B3-PKZ4 Üres csatl.burkolat érintésvéd | Eaton | 220228 | db | 1239
6650256581 | HB-PKZ4 Burkolat | Eaton | 256581 | db | 1334
6650174167 | HCAP-IKA Tartalék kupak (fali-csavarfejre) IKA-…hoz | Eaton | 174167 | db | 179
6650010482 | HDILE Ólomzárható fedél átlátszó | Eaton | 010482 | db | 672
6651003178 | Heavy duty magnetic door retainer 24V DC 24V DC heavy duty door retainer | Eaton | MDR24L | db | 16583
6651003168 | HEAVY DUTY RELAY Heavy duty relay unit | Eaton | MAR724 | db | 42609
6650046382 | HG-CI CI IP65 műa. elo. Kilincs | Eaton | 046382 | db | 543
6650063268 | HH-A Rudas lengőkar/Al-rúd | Eaton | 063268 | db | 8946
6650063267 | HH-K Rudas lengőkar/műa.-rúd | Eaton | 063267 | db | 8946
6650061813 | HI11-P1/P3E Segédérintkező 1yn1z beépíthető /P1, P3 | Eaton | 061813 | db | 3892
6650062031 | HI11-P1/P3Z Segédérintkező 1yn1z közéépíthető /P1, P3 | Eaton | 062031 | db | 3892
6650280963 | HI21-P5-125/160E Segédérintkező 1ny2z /P5-125/160, beép. | Eaton | 280963 | db | 9541
6650280964 | HI21-P5-125/160Z Segédérintkező 1ny2z /P5-125/160, közéép. | Eaton | 280964 | db | 9541
6650280965 | HI21-P5-250/315E Segédérintkező 1ny2z /P5-250/315, beép. | Eaton | 280965 | db | 9541
6650280966 | HI21-P5-250/315Z Segédérintkező 1ny2z /P5-250/315, közéép. | Eaton | 280966 | db | 9541
6651003108 | HINGE COVER, PACK of 10 Átlátszó, lehajtható műanyag védőfedél kézi jelzésadóhoz (10 db) | Eaton | CXPC | db | 10388
6650174186 | HINGE-IKA Tartalék zsanér IKA-...hoz | Eaton | 174186 | db | 819
6650039261 | H-K150/5 Kapocsfedél / K150/3 (/4,/5) | Eaton | 039261 | db | 11753
6650041634 | H-K240/5 Kapocsfedél / K240/3 (/4,/5) | Eaton | 041634 | db | 14221
6650044007 | H-K2X240/5 Kapocsfedél / K2x240/3 (/4,/5) | Eaton | 044007 | db | 18886
6650048753 | H-K3X185/5 Kapocsfedél / K3x185/3 (/4,/5) | Eaton | 048753 | db | 18827
6650046380 | H-K3X240/5 Kapocsfedél / K3x240/3 (/4,/5) | Eaton | 046380 | db | 19873
6650051126 | H-K4X185/5 Kapocsfedél / K4x185/3 (/4,/5) | Eaton | 051126 | db | 19873
6650036888 | H-K95/5 kapocsfedél / K95/3 (/4,/5) | Eaton | 036888 | db | 8470
6650098585 | HK-K240 átépítőkészl. / K240/.. | Eaton | 098585 | db | 2758
6650010785 | HK-K2X240 átépítőkészl. / K2x240/.. | Eaton | 010785 | db | 4144
6650015531 | HK-K3X185 átépítőkészl. / K3x185/.. | Eaton | 015531 | db | 5628
6650013158 | HK-K3X240 ACC.TERMINALS | Eaton | 013158 | db | 7641
6650001917 | HK-K3X240-K4X185 átépítőkészl. / K3x240/..+K4x1 | Eaton | 001917 | db | 7154
6650001916 | HK-K95-K150 átépítőkészl. / K95/..+K150/.. | Eaton | 001916 | db | 1509
6650194719 | HL-B10/1 Home kismegszakító 4,5kA, 1P, 10A, B jelleggörbe | Eaton | 194719 | db | 714
6650194739 | HL-B10/1N Home kismegszakító 4,5kA, 1P+N, 10A, B jelleggörbe | Eaton | 194739 | db | 1593
6650194759 | HL-B10/2 Home kismegszakító 4,5kA, 2P, 10A, B jelleggörbe | Eaton | 194759 | db | 1768
6650194779 | HL-B10/3 Home kismegszakító 4,5kA, 3P, 10A, B jelleggörbe | Eaton | 194779 | db | 2517
6650194799 | HL-B10/3N Home kismegszakító 4,5kA, 3P+N, 10A, B jelleggörbe | Eaton | 194799 | db | 3794
6650194720 | HL-B13/1 Home kismegszakító 4,5kA, 1P, 13A, B jelleggörbe | Eaton | 194720 | db | 826
6650194740 | HL-B13/1N Home kismegszakító 4,5kA, 1P+N, 13A, B jelleggörbe | Eaton | 194740 | db | 1708
6650194760 | HL-B13/2 Home kismegszakító 4,5kA, 2P, 13A, B jelleggörbe | Eaton | 194760 | db | 1841
6650194780 | HL-B13/3 Home kismegszakító 4,5kA, 3P, 13A, B jelleggörbe | Eaton | 194780 | db | 2517
6650194800 | HL-B13/3N Home kismegszakító 4,5kA, 3P+N, 13A, B jelleggörbe | Eaton | 194800 | db | 3675
6650194721 | HL-B16/1 Home kismegszakító 4,5kA, 1P, 16A, B jelleggörbe | Eaton | 194721 | db | 700
6650194741 | HL-B16/1N Home kismegszakító 4,5kA, 1P+N, 16A, B jelleggörbe | Eaton | 194741 | db | 1519
6650194761 | HL-B16/2 Home kismegszakító 4,5kA, 2P, 16A, B jelleggörbe | Eaton | 194761 | db | 1768
6650194781 | HL-B16/3 Home kismegszakító 4,5kA, 3P, 16A, B jelleggörbe | Eaton | 194781 | db | 2517
6650194801 | HL-B16/3N Home kismegszakító 4,5kA, 3P+N, 16A, B jelleggörbe | Eaton | 194801 | db | 3675
6650194722 | HL-B20/1 Home kismegszakító 4,5kA, 1P, 20A, B jelleggörbe | Eaton | 194722 | db | 714
6650194742 | HL-B20/1N Home kismegszakító 4,5kA, 1P+N, 20A, B jelleggörbe | Eaton | 194742 | db | 1663
6650194762 | HL-B20/2 Home kismegszakító 4,5kA, 2P, 20A, B jelleggörbe | Eaton | 194762 | db | 1768
6650194782 | HL-B20/3 Home kismegszakító 4,5kA, 3P, 20A, B jelleggörbe | Eaton | 194782 | db | 2517
6650194802 | HL-B20/3N Home kismegszakító 4,5kA, 3P+N, 20A, B jelleggörbe | Eaton | 194802 | db | 3794
6650194723 | HL-B25/1 Home kismegszakító 4,5kA, 1P, 25A, B jelleggörbe | Eaton | 194723 | db | 826
6650194743 | HL-B25/1N Home kismegszakító 4,5kA, 1P+N, 25A, B jelleggörbe | Eaton | 194743 | db | 1978
6650194763 | HL-B25/2 Home kismegszakító 4,5kA, 2P, 25A, B jelleggörbe | Eaton | 194763 | db | 2100
6650194783 | HL-B25/3 Home kismegszakító 4,5kA, 3P, 25A, B jelleggörbe | Eaton | 194783 | db | 2657
6650194803 | HL-B25/3N Home kismegszakító 4,5kA, 3P+N, 25A, B jelleggörbe | Eaton | 194803 | db | 4050
6650194724 | HL-B32/1 Home kismegszakító 4,5kA, 1P, 32A, B jelleggörbe | Eaton | 194724 | db | 879
6650194744 | HL-B32/1N Home kismegszakító 4,5kA, 1P+N, 32A, B jelleggörbe | Eaton | 194744 | db | 2041
6650194764 | HL-B32/2 Home kismegszakító 4,5kA, 2P, 32A, B jelleggörbe | Eaton | 194764 | db | 2142
6650194784 | HL-B32/3 Home kismegszakító 4,5kA, 3P, 32A, B jelleggörbe | Eaton | 194784 | db | 2786
6650194804 | HL-B32/3N Home kismegszakító 4,5kA, 3P+N, 32A, B jelleggörbe | Eaton | 194804 | db | 4298
6650194725 | HL-B40/1 Home kismegszakító 4,5kA, 1P, 40A, B jelleggörbe | Eaton | 194725 | db | 998
6650194745 | HL-B40/1N Home kismegszakító 4,5kA, 1P+N, 40A, B jelleggörbe | Eaton | 194745 | db | 2118
6650194765 | HL-B40/2 Home kismegszakító 4,5kA, 2P, 40A, B jelleggörbe | Eaton | 194765 | db | 2244
6650194785 | HL-B40/3 Home kismegszakító 4,5kA, 3P, 40A, B jelleggörbe | Eaton | 194785 | db | 3161
6650194805 | HL-B40/3N Home kismegszakító 4,5kA, 3P+N, 40A, B jelleggörbe | Eaton | 194805 | db | 4543
6650194726 | HL-B50/1 Home kismegszakító 4,5kA, 1P, 50A, B jelleggörbe | Eaton | 194726 | db | 1425
6650194746 | HL-B50/1N Home kismegszakító 4,5kA, 1P+N, 50A, B jelleggörbe | Eaton | 194746 | db | 2877
6650194766 | HL-B50/2 Home kismegszakító 4,5kA, 2P, 50A, B jelleggörbe | Eaton | 194766 | db | 3161
6650194786 | HL-B50/3 Home kismegszakító 4,5kA, 3P, 50A, B jelleggörbe | Eaton | 194786 | db | 4543
6650194806 | HL-B50/3N Home kismegszakító 4,5kA, 3P+N, 50A, B jelleggörbe | Eaton | 194806 | db | 6076
6650194718 | HL-B6/1 Home kismegszakító 4,5kA, 1P, 6A, B jelleggörbe | Eaton | 194718 | db | 928
6650194738 | HL-B6/1N Home kismegszakító 4,5kA, 1P+N, 6A, B jelleggörbe | Eaton | 194738 | db | 1768
6650194758 | HL-B6/2 Home kismegszakító 4,5kA, 2P, 6A, B jelleggörbe | Eaton | 194758 | db | 2020
6650194778 | HL-B6/3 Home kismegszakító 4,5kA, 3P, 6A, B jelleggörbe | Eaton | 194778 | db | 2926
6650194798 | HL-B6/3N Home kismegszakító 4,5kA, 3P+N, 6A, B jelleggörbe | Eaton | 194798 | db | 3920
6650194727 | HL-B63/1 Home kismegszakító 4,5kA, 1P, 63A, B jelleggörbe | Eaton | 194727 | db | 1537
6650194747 | HL-B63/1N Home kismegszakító 4,5kA, 1P+N, 63A, B jelleggörbe | Eaton | 194747 | db | 3178
6650194767 | HL-B63/2 Home kismegszakító 4,5kA, 2P, 63A, B jelleggörbe | Eaton | 194767 | db | 3406
6650194787 | HL-B63/3 Home kismegszakító 4,5kA, 3P, 63A, B jelleggörbe | Eaton | 194787 | db | 4715
6650194807 | HL-B63/3N Home kismegszakító 4,5kA, 3P+N, 63A, B jelleggörbe | Eaton | 194807 | db | 6965
6650194729 | HL-C10/1 Home kismegszakító 4,5kA, 1P, 10A, C jelleggörbe | Eaton | 194729 | db | 714
6650194749 | HL-C10/1N Home kismegszakító 4,5kA, 1P+N, 10A, C jelleggörbe | Eaton | 194749 | db | 1593
6650194769 | HL-C10/2 Home kismegszakító 4,5kA, 2P, 10A, C jelleggörbe | Eaton | 194769 | db | 1768
6650194789 | HL-C10/3 Home kismegszakító 4,5kA, 3P, 10A, C jelleggörbe | Eaton | 194789 | db | 2517
6650194809 | HL-C10/3N Home kismegszakító 4,5kA, 3P+N, 10A, C jelleggörbe | Eaton | 194809 | db | 3794
6650194730 | HL-C13/1 Home kismegszakító 4,5kA, 1P, 13A, C jelleggörbe | Eaton | 194730 | db | 826
6650194750 | HL-C13/1N Home kismegszakító 4,5kA, 1P+N, 13A, C jelleggörbe | Eaton | 194750 | db | 1708
6650194770 | HL-C13/2 Home kismegszakító 4,5kA, 2P, 13A, C jelleggörbe | Eaton | 194770 | db | 1841
6650194790 | HL-C13/3 Home kismegszakító 4,5kA, 3P, 13A, C jelleggörbe | Eaton | 194790 | db | 2517
6650194810 | HL-C13/3N Home kismegszakító 4,5kA, 3P+N, 13A, C jelleggörbe | Eaton | 194810 | db | 3675
6650194731 | HL-C16/1 Home kismegszakító 4,5kA, 1P, 16A, C jelleggörbe | Eaton | 194731 | db | 700
6650194751 | HL-C16/1N Home kismegszakító 4,5kA, 1P+N, 16A, C jelleggörbe | Eaton | 194751 | db | 1519
6650194771 | HL-C16/2 Home kismegszakító 4,5kA, 2P, 16A, C jelleggörbe | Eaton | 194771 | db | 1768
6650194791 | HL-C16/3 Home kismegszakító 4,5kA, 3P, 16A, C jelleggörbe | Eaton | 194791 | db | 2517
6650194811 | HL-C16/3N Home kismegszakító 4,5kA, 3P+N, 16A, C jelleggörbe | Eaton | 194811 | db | 3675
6650194732 | HL-C20/1 Home kismegszakító 4,5kA, 1P, 20A, C jelleggörbe | Eaton | 194732 | db | 714
6650194752 | HL-C20/1N Home kismegszakító 4,5kA, 1P+N, 20A, C jelleggörbe | Eaton | 194752 | db | 1663
6650194772 | HL-C20/2 Home kismegszakító 4,5kA, 2P, 20A, C jelleggörbe | Eaton | 194772 | db | 1768
6650194792 | HL-C20/3 Home kismegszakító 4,5kA, 3P, 20A, C jelleggörbe | Eaton | 194792 | db | 2517
6650194812 | HL-C20/3N Home kismegszakító 4,5kA, 3P+N, 20A, C jelleggörbe | Eaton | 194812 | db | 3794
6650194733 | HL-C25/1 Home kismegszakító 4,5kA, 1P, 25A, C jelleggörbe | Eaton | 194733 | db | 826
6650194753 | HL-C25/1N Home kismegszakító 4,5kA, 1P+N, 25A, C jelleggörbe | Eaton | 194753 | db | 1978
6650194773 | HL-C25/2 Home kismegszakító 4,5kA, 2P, 25A, C jelleggörbe | Eaton | 194773 | db | 2100
6650194793 | HL-C25/3 Home kismegszakító 4,5kA, 3P, 25A, C jelleggörbe | Eaton | 194793 | db | 2657
6650194813 | HL-C25/3N Home kismegszakító 4,5kA, 3P+N, 25A, C jelleggörbe | Eaton | 194813 | db | 4050
6650194734 | HL-C32/1 Home kismegszakító 4,5kA, 1P, 32A, C jelleggörbe | Eaton | 194734 | db | 879
6650194754 | HL-C32/1N Home kismegszakító 4,5kA, 1P+N, 32A, C jelleggörbe | Eaton | 194754 | db | 2041
6650194774 | HL-C32/2 Home kismegszakító 4,5kA, 2P, 32A, C jelleggörbe | Eaton | 194774 | db | 2142
6650194794 | HL-C32/3 Home kismegszakító 4,5kA, 3P, 32A, C jelleggörbe | Eaton | 194794 | db | 2786
6650194814 | HL-C32/3N Home kismegszakító 4,5kA, 3P+N, 32A, C jelleggörbe | Eaton | 194814 | db | 4298
6650194735 | HL-C40/1 Home kismegszakító 4,5kA, 1P, 40A, C jelleggörbe | Eaton | 194735 | db | 998
6650194755 | HL-C40/1N Home kismegszakító 4,5kA, 1P+N, 40A, C jelleggörbe | Eaton | 194755 | db | 2118
6650194775 | HL-C40/2 Home kismegszakító 4,5kA, 2P, 40A, C jelleggörbe | Eaton | 194775 | db | 2244
6650194795 | HL-C40/3 Home kismegszakító 4,5kA, 3P, 40A, C jelleggörbe | Eaton | 194795 | db | 3161
6650194815 | HL-C40/3N Home kismegszakító 4,5kA, 3P+N, 40A, C jelleggörbe | Eaton | 194815 | db | 4543
6650194736 | HL-C50/1 Home kismegszakító 4,5kA, 1P, 50A, C jelleggörbe | Eaton | 194736 | db | 1425
6650194756 | HL-C50/1N Home kismegszakító 4,5kA, 1P+N, 50A, C jelleggörbe | Eaton | 194756 | db | 2877
6650194776 | HL-C50/2 Home kismegszakító 4,5kA, 2P, 50A, C jelleggörbe | Eaton | 194776 | db | 3161
6650194796 | HL-C50/3 Home kismegszakító 4,5kA, 3P, 50A, C jelleggörbe | Eaton | 194796 | db | 4543
6650194816 | HL-C50/3N Home kismegszakító 4,5kA, 3P+N, 50A, C jelleggörbe | Eaton | 194816 | db | 6076
6650194728 | HL-C6/1 Home kismegszakító 4,5kA, 1P, 6A, C jelleggörbe | Eaton | 194728 | db | 928
6650194748 | HL-C6/1N Home kismegszakító 4,5kA, 1P+N, 6A, C jelleggörbe | Eaton | 194748 | db | 1768
6650194768 | HL-C6/2 Home kismegszakító 4,5kA, 2P, 6A, C jelleggörbe | Eaton | 194768 | db | 2020
6650194788 | HL-C6/3 Home kismegszakító 4,5kA, 3P, 6A, C jelleggörbe | Eaton | 194788 | db | 2926
6650194808 | HL-C6/3N Home kismegszakító 4,5kA, 3P+N, 6A, C jelleggörbe | Eaton | 194808 | db | 3920
6650194737 | HL-C63/1 Home kismegszakító 4,5kA, 1P, 63A, C jelleggörbe | Eaton | 194737 | db | 1537
6650194757 | HL-C63/1N Home kismegszakító 4,5kA, 1P+N, 63A, C jelleggörbe | Eaton | 194757 | db | 3178
6650194777 | HL-C63/2 Home kismegszakító 4,5kA, 2P, 63A, C jelleggörbe | Eaton | 194777 | db | 3406
6650194797 | HL-C63/3 Home kismegszakító 4,5kA, 3P, 63A, C jelleggörbe | Eaton | 194797 | db | 4715
6650194817 | HL-C63/3N Home kismegszakító 4,5kA, 3P+N, 63A, C jelleggörbe | Eaton | 194817 | db | 6965
6650195119 | HNB-B10/1N/003 Home kombinált áram-védő 6kA, 1P+N,10A,B,30mA,'AC' | Eaton | 195119 | db | 8712
6650195131 | HNB-B10/1N/003-A Home kombinált áram-védő 6kA, 1P+N, 10A,B,30mA,'A' | Eaton | 195131 | db | 11242
6650195120 | HNB-B13/1N/003 Home kombinált áram-védő 6kA, 1P+N,13A,B,30mA,'AC' | Eaton | 195120 | db | 8712
6650195132 | HNB-B13/1N/003-A Home kombinált áram-védő 6kA, 1P+N, 13A,B,30mA,'A' | Eaton | 195132 | db | 11242
6650195121 | HNB-B16/1N/003 Home kombinált áram-védő 6kA, 1P+N,16A,B,30mA,'AC' | Eaton | 195121 | db | 8712
6650195133 | HNB-B16/1N/003-A Home kombinált áram-védő 6kA, 1P+N, 16A,B,30mA,'A' | Eaton | 195133 | db | 11242
6650195122 | HNB-B20/1N/003 Home kombinált áram-védő 6kA, 1P+N,20A,B,30mA,'AC' | Eaton | 195122 | db | 8712
6650195134 | HNB-B20/1N/003-A Home kombinált áram-védő 6kA, 1P+N, 20A,B,30mA,'A' | Eaton | 195134 | db | 11242
6650195123 | HNB-B25/1N/003 Home kombinált áram-védő 6kA, 1P+N,25A,B,30mA,'AC' | Eaton | 195123 | db | 8712
6650195135 | HNB-B25/1N/003-A Home kombinált áram-védő 6kA, 1P+N, 25A,B,30mA,'A' | Eaton | 195135 | db | 11242
6650195118 | HNB-B6/1N/003 Home kombinált áram-védő 6kA, 1P+N, 6A,B,30mA,'AC' | Eaton | 195118 | db | 8712
6650195130 | HNB-B6/1N/003-A Home kombinált áram-védő 6kA, 1P+N, 6A, B,30mA,'A' | Eaton | 195130 | db | 11242
6650195125 | HNB-C10/1N/003 Home kombinált áram-védő 6kA, 1P+N,10A,C,30mA,'AC' | Eaton | 195125 | db | 8712
6650195137 | HNB-C10/1N/003-A Home kombinált áram-védő 6kA, 1P+N, 10A,C,30mA,'A' | Eaton | 195137 | db | 11242
6650195126 | HNB-C13/1N/003 Home kombinált áram-védő 6kA, 1P+N,13A,C,30mA,'AC' | Eaton | 195126 | db | 8712
6650195138 | HNB-C13/1N/003-A Home kombinált áram-védő 6kA, 1P+N, 13A,C,30mA,'A' | Eaton | 195138 | db | 11242
6650195127 | HNB-C16/1N/003 Home kombinált áram-védő 6kA, 1P+N,16A,C,30mA,'AC' | Eaton | 195127 | db | 8712
6650195139 | HNB-C16/1N/003-A Home kombinált áram-védő 6kA, 1P+N, 16A,C,30mA,'A' | Eaton | 195139 | db | 11242
6650195128 | HNB-C20/1N/003 Home kombinált áram-védő 6kA, 1P+N,20A,C,30mA,'AC' | Eaton | 195128 | db | 8712
6650195140 | HNB-C20/1N/003-A Home kombinált áram-védő 6kA, 1P+N, 20A,C,30mA,'A' | Eaton | 195140 | db | 11242
6650195129 | HNB-C25/1N/003 Home kombinált áram-védő 6kA, 1P+N,25A,C,30mA,'AC' | Eaton | 195129 | db | 8712
6650195141 | HNB-C25/1N/003-A Home kombinált áram-védő 6kA, 1P+N, 25A,C,30mA,'A' | Eaton | 195141 | db | 11242
6650195124 | HNB-C6/1N/003 Home kombinált áram-védő 6kA, 1P+N, 6A,C,30mA,'AC' | Eaton | 195124 | db | 8712
6650195136 | HNB-C6/1N/003-A Home kombinált áram-védő 6kA, 1P+N, 6A, C,30mA,'A' | Eaton | 195136 | db | 11242
6650194690 | HNC-25/2/003 Home áram-védőkapcsoló 6kA, 2P, 25A, 30mA, 'AC' | Eaton | 194690 | db | 5947
6650194684 | HNC-25/2/003-A Home áram-védőkapcsoló 6kA, 2P, 25A, 30mA, 'A' | Eaton | 194684 | db | 6965
6650194693 | HNC-25/4/003 Home áram-védőkapcsoló 6kA, 4P, 25A, 30mA, 'AC' | Eaton | 194693 | db | 8103
6650194687 | HNC-25/4/003-A Home áram-védőkapcsoló 6kA, 4P, 25A, 30mA, 'A' | Eaton | 194687 | db | 9104
6650194691 | HNC-40/2/003 Home áram-védőkapcsoló 6kA, 2P, 40A, 30mA, 'AC' | Eaton | 194691 | db | 6577
6650194685 | HNC-40/2/003-A Home áram-védőkapcsoló 6kA, 2P, 40A, 30mA, 'A' | Eaton | 194685 | db | 7714
6650194694 | HNC-40/4/003 Home áram-védőkapcsoló 6kA, 4P, 40A, 30mA, 'AC' | Eaton | 194694 | db | 8978
6650194688 | HNC-40/4/003-A Home áram-védőkapcsoló 6kA, 4P, 40A, 30mA, 'A' | Eaton | 194688 | db | 9867
6650194692 | HNC-63/2/003 Home áram-védőkapcsoló 6kA, 2P, 63A, 30mA, 'AC' | Eaton | 194692 | db | 7977
6650194686 | HNC-63/2/003-A Home áram-védőkapcsoló 6kA, 2P, 63A, 30mA, 'A' | Eaton | 194686 | db | 9240
6650194695 | HNC-63/4/003 Home áram-védőkapcsoló 6kA, 4P, 63A, 30mA, 'AC' | Eaton | 194695 | db | 10633
6650194689 | HNC-63/4/003-A Home áram-védőkapcsoló 6kA, 4P, 63A, 30mA, 'A' | Eaton | 194689 | db | 11382
6651003377 | Holder for charging cable Cable holder (for EV Charging) | Eaton | EVC-CABLEHOLDER | db | 14851
6651003388 | Hooter w. warning light HPL 230VAC red Hooter with signalling light HPL 230 VAC red | Eaton | 21220507 | db | 46267
6651003389 | Hooter w. warning light HPL 24VDC, red Hooter with signalling light HPL 24 VDC red | Eaton | 21220513 | db | 46267
6651002201 | Hot-Swap MBP BS HotSwap MBP BS karbantartási átkapcsoló | Eaton | MBP3KIB | db | 51345
6651002202 | Hot-Swap MBP DIN HotSwap MBP DIN karbantartási átkapcsoló | Eaton | MBP3KID | db | 51345
6651002203 | Hot-Swap MBP FR HotSwap MBP FR karbantartási átkapcsoló | Eaton | MBP3KIF | db | 51345
6651002204 | Hot-Swap MBP HW HotSwap MBP HW karbantartási átkapcsoló | Eaton | MBP3KIH | db | 51345
6651002200 | Hot-Swap MBP IEC HotSwap MBP IEC karbantartási átkapcsoló | Eaton | MBP3KI | db | 51345
6650017253 | H-P1 Csatlakozókapocs-fedél /P1 | Eaton | 017253 | db | 931
6650019626 | H-P14 Csatlakozókapocs-fedél /P1 4p | Eaton | 019626 | db | 1267
6650021999 | H-P3 Csatlakozókapocs-fedél /P3 | Eaton | 021999 | db | 1267
6650293977 | H-P5-125/160 Kapocsburkolat /P5-125/160 | Eaton | 293977 | db | 1204
6650293978 | H-P5-250/315 Kapocsburkolat P5-250/315 | Eaton | 293978 | db | 1663
6650178946 | HP-KLV Pót zsanér készlet, 1 pár, műanyag (KLV ajtóhoz) | Eaton | 178946 | db | 487
6650059970 | HR311 Ráfutó görgős kar | Eaton | 059970 | db | 3196
6650069462 | HR316 ráfutó görgős kar | Eaton | 069462 | db | 3196
6650071835 | HR317 Ráfutó görgős kar | Eaton | 071835 | db | 4543
6650097938 | HR416 Ráfutó görgős kar | Eaton | 097938 | db | 3196
6650048106 | HR518 Ráfutó görgős kar | Eaton | 048106 | db | 4543
6650002291 | HS25-CI Távtartó 25mm | Eaton | 002291 | db | 585
6650002292 | HS50-CI Távtartó 50mm | Eaton | 002292 | db | 875
6650178931 | HS-KLV Vízszintes elválasztólap (KLV-…-hez) | Eaton | 178931 | db | 1019
6650256151 | HS-SA(*)-T0 Egyedi kulcs zárrendszerekhez /T0, T3 | Eaton | 256151 | db | 5180
6650200183 | H-T6-160 Csatlakozókapocs-fedél /T6 | Eaton | 200183 | db | 4452
6650200184 | H-T8 Csatlakozókapocs-fedél /T8 | Eaton | 200184 | db | 14896
6650019631 | HV Állíthatógörgős lengőkar / AT4 | Eaton | 019631 | db | 8946
6650178953 | HW1-KLV Pót sülly. doboz KLV HW kiselosztóhoz 1sor 12TE | Eaton | 178953 | db | 3868
6650178954 | HW2-KLV Pót sülly. doboz KLV HW kiselosztóhoz 2sor 24TE | Eaton | 178954 | db | 4417
6650178955 | HW3-KLV Pót sülly. doboz KLV HW kiselosztóhoz 3sor 36TE | Eaton | 178955 | db | 5079
6650178956 | HW4-KLV Pót sülly. doboz KLV HW kiselosztóhoz 4sor 48TE | Eaton | 178956 | db | 6041
6650178941 | HWS-KLV Pót gipszkarton rögzítőcsap klt., 4db (KLV-..-hez) | Eaton | 178941 | db | 585
6650167267 | HYG Higrosztát (rel. páratartalom: 40-90%), 1v (CO) | Eaton | 167267 | db | 39158
6650045063 | HZ-T5 Csatlakozókapocs-fedél /T5 | Eaton | 045063 | db | 931
6651003095 | I/O WITH RESET ON SILENT Címezhető 3 felügyelt bemenetes és 3 kimenetes monitor és vezérlő modul, némítható | Eaton | CIO351S | db | 36967
6650046299 | I8 Tokozat, IP65, 8 beépítési hely | Eaton | 046299 | db | 15806
6650074212 | IA-AT4 műa.ház védelmi mód IP65 | Eaton | 074212 | db | 5723
6650055226 | I-AT4 műa.ház védelmi mód IP65 | Eaton | 055226 | db | 4134
6651001282 | IEC 10/16A cord set for Eaton STS 16 IEC 10/16A kábel készlet STS/ATS 16-hoz | Eaton | 66029 | db | 10273
6650174206 | IKA-1/12-OT Falon kív. kiselo. beltéri 1sor12TE, átl.ajtó | Eaton | 174206 | db | 12425
6650174197 | IKA-1/12-ST Falon kív. kiselo. beltéri 1sor12TE, átl.ajtó+PE/N | Eaton | 174197 | db | 17567
6650174190 | IKA-1/12-ST-UV Falon kív. kiselo. IP65 1sor 12TE, átl.ajtó,+PE/N | Eaton | 174190 | db | 19975
6650174209 | IKA-1/18-OT Falon kív. kiselo. beltéri 1sor18TE, átl.ajtó | Eaton | 174209 | db | 17406
6650174200 | IKA-1/18-ST Falon kív. kiselo. beltéri 1sor18TE, átl.ajtó+PE/N | Eaton | 174200 | db | 20010
6650174193 | IKA-1/18-ST-UV Falon kív. kiselo. IP65 1sor 18TE, átl.ajtó,+PE/N | Eaton | 174193 | db | 25914
6650174203 | IKA-1/4-OT Falon kív. kiselo. beltéri 1sor 4TE, átl.ajtó | Eaton | 174203 | db | 6706
6650174221 | IKA-1/4-ST Falon kív. kiselo. beltéri 1sor 4TE, átl.ajtó+PE/N | Eaton | 174221 | db | 9359
6650174187 | IKA-1/4-ST-UV Falon kív. kiselo. IP65 1sor 4TE, átl.ajtó, +PE/N | Eaton | 174187 | db | 10801
6650174204 | IKA-1/6-OT Falon kív. kiselo. beltéri 1sor 6TE, átl.ajtó | Eaton | 174204 | db | 8138
6650174222 | IKA-1/6-ST Falon kív. kiselo. beltéri 1sor 6TE, átl.ajtó+PE/N | Eaton | 174222 | db | 11029
6650174188 | IKA-1/6-ST-UV Falon kív. kiselo. IP65 1sor 6TE, átl.ajtó, +PE/N | Eaton | 174188 | db | 12649
6650174205 | IKA-1/8-OT Falon kív. kiselo. beltéri 1sor 8TE, átl.ajtó | Eaton | 174205 | db | 9314
6650174196 | IKA-1/8-ST Falon kív. kiselo. beltéri 1sor 8TE, átl.ajtó+PE/N | Eaton | 174196 | db | 12992
6650174189 | IKA-1/8-ST-UV Falon kív. kiselo. IP65 1sor 8TE, átl.ajtó, +PE/N | Eaton | 174189 | db | 14564
6650174207 | IKA-2/24-OT Falon kív. kiselo. beltéri 2sor24TE, átl.ajtó | Eaton | 174207 | db | 22880
6650174198 | IKA-2/24-ST Falon kív. kiselo. beltéri 2sor24TE, átl.ajtó+PE/N | Eaton | 174198 | db | 26551
6650174191 | IKA-2/24-ST-UV Falon kív. kiselo. IP65 2sor 24TE, átl.ajtó,+PE/N | Eaton | 174191 | db | 32225
6650174210 | IKA-2/36-OT Falon kív. kiselo. beltéri 2sor36TE, átl.ajtó | Eaton | 174210 | db | 28595
6650174201 | IKA-2/36-ST Falon kív. kiselo. beltéri 2sor36TE, átl.ajtó+PE/N | Eaton | 174201 | db | 38399
6650174194 | IKA-2/36-ST-UV Falon kív. kiselo. IP65 2sor 36TE, átl.ajtó,+PE/N | Eaton | 174194 | db | 49917
6650174208 | IKA-3/36-OT Falon kív. kiselo. beltéri 3sor36TE, átl.ajtó | Eaton | 174208 | db | 31045
6650174199 | IKA-3/36-ST Falon kív. kiselo. beltéri 3sor36TE, átl.ajtó+PE/N | Eaton | 174199 | db | 34314
6650174192 | IKA-3/36-ST-UV Falon kív. kiselo. IP65 3sor 36TE, átl.ajtó,+PE/N | Eaton | 174192 | db | 44604
6650174211 | IKA-3/54-OT Falon kív. kiselo. beltéri 3sor54TE, átl.ajtó | Eaton | 174211 | db | 35949
6650174202 | IKA-3/54-ST Falon kív. kiselo. beltéri 3sor54TE, átl.ajtó+PE/N | Eaton | 174202 | db | 44359
6650174195 | IKA-3/54-ST-UV Falon kív. kiselo. IP65 3sor 54TE, átl.ajtó,+PE/N | Eaton | 174195 | db | 57663
6650187357 | IKA-C-1/12-ST-LID Ipari csatlakozó szekrény, IP65,12TE, 6 fedlapos | Eaton | 187357 | db | 20944
6650187356 | IKA-C-1/12-ST-X Ipari csatlakozó szekrény, IP65,12TE,teli fedlapos | Eaton | 187356 | db | 17227
6650187352 | IKA-C-1/18-ST-LID Ipari csatlakozó szekrény, IP65,18TE, 8 fedlapos | Eaton | 187352 | db | 25795
6650187351 | IKA-C-1/18-ST-X Ipari csatlakozó szekrény, IP65,18TE,teli fedlapos | Eaton | 187351 | db | 22232
6650086081 | IM4-CI23 CI IP65 műa. elo. szerelőlap, szerelősín | Eaton | 086081 | db | 3686
6650088454 | IM4-CI43 CI IP65 műa. elo. szerelőlap, szerelősín | Eaton | 088454 | db | 8145
6650090827 | IM4-CI44 CI IP65 műa. elo. szerelőlap, szerelősín | Eaton | 090827 | db | 9324
6650093200 | IM4-CI48 CI IP65 műa. elo. szerelőlap, szerelősín | Eaton | 093200 | db | 19985
6651002199 | Industrial relay cardMS for 93PM and 93E INDRELAY-MS kártya 93PM/93E-hez | Eaton | INDRELAY-MS | db | 48073
6651002331 | Input cord 10A EU bementi kábel IEC-Shuko 10A | Eaton | CBLIN10EU | db | 2800
6651002332 | Input cord 16A EU bementi kábel IEC-Shuko 16A | Eaton | CBLIN16EU | db | 10273
6651002454 | INTELLIGENT POW CONT 3000 ENV MONIT PACK Intelligent Power Controller 3000 Env.Mon.Pack | Eaton | IPC3000EM | db | 766745
6651001504 | INX16B3-06F-1 INX16B3-06F-1 | Eaton | 183447 | db | 476805
6651001619 | INX16B3-06W-1 INX16B3-06W-1 | Eaton | 183639 | db | 541247
6651001505 | INX16B3-08F-1 INX16B3-08F-1 | Eaton | 183448 | db | 525123
6651001620 | INX16B3-08W-1 INX16B3-08W-1 | Eaton | 183640 | db | 589579
6651001506 | INX16B3-10F-1 INX16B3-10F-1 | Eaton | 183449 | db | 554124
6651001621 | INX16B3-10W-1 INX16B3-10W-1 | Eaton | 183641 | db | 618566
6651001507 | INX16B3-12F-1 INX16B3-12F-1 | Eaton | 183450 | db | 744209
6651001622 | INX16B3-12W-1 INX16B3-12W-1 | Eaton | 183642 | db | 808647
6651001508 | INX16B3-16F-1 INX16B3-16F-1 | Eaton | 183451 | db | 1359572
6651001623 | INX16B3-16W-1 INX16B3-16W-1 | Eaton | 183643 | db | 1423989
6651001624 | INX16B4-06F-1 INX16B4-06F-1 | Eaton | 183644 | db | 769990
6651001629 | INX16B4-06W-1 INX16B4-06W-1 | Eaton | 183649 | db | 847294
6651001625 | INX16B4-08F-1 INX16B4-08F-1 | Eaton | 183645 | db | 831198
6651001630 | INX16B4-08W-1 INX16B4-08W-1 | Eaton | 183650 | db | 908516
6651001626 | INX16B4-10F-1 INX16B4-10F-1 | Eaton | 183646 | db | 947177
6651001631 | INX16B4-10W-1 INX16B4-10W-1 | Eaton | 183651 | db | 1024496
6651001627 | INX16B4-12F-1 INX16B4-12F-1 | Eaton | 183647 | db | 1105048
6651001632 | INX16B4-12W-1 INX16B4-12W-1 | Eaton | 183652 | db | 1182363
6651001628 | INX16B4-16F-1 INX16B4-16F-1 | Eaton | 183648 | db | 1768704
6651001633 | INX16B4-16W-1 INX16B4-16W-1 | Eaton | 183653 | db | 1846040
6651001853 | INX40B3-08F-1 INX40B3-08F-1 | Eaton | 184040 | db | 746704
6651001869 | INX40B3-08W-1 INX40B3-08W-1 | Eaton | 184056 | db | 877800
6651001854 | INX40B3-10F-1 INX40B3-10F-1 | Eaton | 184041 | db | 801882
6651001870 | INX40B3-10W-1 INX40B3-10W-1 | Eaton | 184057 | db | 941269
6651001855 | INX40B3-12F-1 INX40B3-12F-1 | Eaton | 184042 | db | 941591
6651001871 | INX40B3-12W-1 INX40B3-12W-1 | Eaton | 184058 | db | 1064714
6651001856 | INX40B3-16F-1 INX40B3-16F-1 | Eaton | 184043 | db | 1641409
6651001872 | INX40B3-16W-1 INX40B3-16W-1 | Eaton | 184059 | db | 1640433
6651001857 | INX40B3-20F-1 INX40B3-20F-1 | Eaton | 184044 | db | 1756223
6651001873 | INX40B3-20W-1 INX40B3-20W-1 | Eaton | 184060 | db | 2137069
6651001858 | INX40B3-25F-1 INX40B3-25F-1 | Eaton | 184045 | db | 2819649
6651001874 | INX40B3-25W-1 INX40B3-25W-1 | Eaton | 184061 | db | 2397654
6651001859 | INX40B3-32F-1 INX40B3-32F-1 | Eaton | 184046 | db | 3395049
6651001875 | INX40B3-32W-1 INX40B3-32W-1 | Eaton | 184062 | db | 3190285
6651001860 | INX40B3-40F-1 INX40B3-40F-1 | Eaton | 184047 | db | 5308520
6651001876 | INX40B3-40W-1 INX40B3-40W-1 | Eaton | 184063 | db | 5321600
6651001885 | INX40B4-08F-1 INX40B4-08F-1 | Eaton | 184072 | db | 1250655
6651001901 | INX40B4-08W-1 INX40B4-08W-1 | Eaton | 184088 | db | 1508710
6651001886 | INX40B4-10F-1 INX40B4-10F-1 | Eaton | 184073 | db | 1360706
6651001902 | INX40B4-10W-1 INX40B4-10W-1 | Eaton | 184089 | db | 1632782
6651001887 | INX40B4-12F-1 INX40B4-12F-1 | Eaton | 184074 | db | 1419390
6651001903 | INX40B4-12W-1 INX40B4-12W-1 | Eaton | 184090 | db | 1757819
6651001888 | INX40B4-16F-1 INX40B4-16F-1 | Eaton | 184075 | db | 2150141
6651001904 | INX40B4-16W-1 INX40B4-16W-1 | Eaton | 184091 | db | 2598596
6651001889 | INX40B4-20F-1 INX40B4-20F-1 | Eaton | 184076 | db | 2502917
6651001905 | INX40B4-20W-1 INX40B4-20W-1 | Eaton | 184092 | db | 3191234
6651001890 | INX40B4-25F-1 INX40B4-25F-1 | Eaton | 184077 | db | 3605585
6651001906 | INX40B4-25W-1 INX40B4-25W-1 | Eaton | 184093 | db | 4345880
6651001891 | INX40B4-32F-1 INX40B4-32F-1 | Eaton | 184078 | db | 4502831
6651001907 | INX40B4-32W-1 INX40B4-32W-1 | Eaton | 184094 | db | 5577415
6651001892 | INX40B4-40F-1 INX40B4-40F-1 | Eaton | 184079 | db | 6507505
6651001908 | INX40B4-40W-1 INX40B4-40W-1 | Eaton | 184095 | db | 6543229
6651001861 | INX40N3-08F-1 INX40N3-08F-1 | Eaton | 184048 | db | 952427
6651001877 | INX40N3-08W-1 INX40N3-08W-1 | Eaton | 184064 | db | 1012400
6651001862 | INX40N3-10F-1 INX40N3-10F-1 | Eaton | 184049 | db | 1058008
6651001878 | INX40N3-10W-1 INX40N3-10W-1 | Eaton | 184065 | db | 1127865
6651001863 | INX40N3-12F-1 INX40N3-12F-1 | Eaton | 184050 | db | 1206653
6651001879 | INX40N3-12W-1 INX40N3-12W-1 | Eaton | 184066 | db | 1234716
6651001864 | INX40N3-16F-1 INX40N3-16F-1 | Eaton | 184051 | db | 1855091
6651001880 | INX40N3-16W-1 INX40N3-16W-1 | Eaton | 184067 | db | 1789078
6651001865 | INX40N3-20F-1 INX40N3-20F-1 | Eaton | 184052 | db | 1963234
6651001881 | INX40N3-20W-1 INX40N3-20W-1 | Eaton | 184068 | db | 2616471
6651001866 | INX40N3-25F-1 INX40N3-25F-1 | Eaton | 184053 | db | 3151687
6651001882 | INX40N3-25W-1 INX40N3-25W-1 | Eaton | 184069 | db | 2729692
6651001867 | INX40N3-32F-1 INX40N3-32F-1 | Eaton | 184054 | db | 3446720
6651001883 | INX40N3-32W-1 INX40N3-32W-1 | Eaton | 184070 | db | 3241949
6651001868 | INX40N3-40F-1 INX40N3-40F-1 | Eaton | 184055 | db | 4715564
6651001884 | INX40N3-40W-1 INX40N3-40W-1 | Eaton | 184071 | db | 6326341
6651001893 | INX40N4-08F-1 INX40N4-08F-1 | Eaton | 184080 | db | 1482229
6651001909 | INX40N4-08W-1 INX40N4-08W-1 | Eaton | 184096 | db | 1753031
6651001894 | INX40N4-10F-1 INX40N4-10F-1 | Eaton | 184081 | db | 1678709
6651001910 | INX40N4-10W-1 INX40N4-10W-1 | Eaton | 184097 | db | 1963546
6651001895 | INX40N4-12F-1 INX40N4-12F-1 | Eaton | 184082 | db | 1727824
6651001911 | INX40N4-12W-1 INX40N4-12W-1 | Eaton | 184098 | db | 2079004
6651001896 | INX40N4-16F-1 INX40N4-16F-1 | Eaton | 184083 | db | 2473569
6651001912 | INX40N4-16W-1 INX40N4-16W-1 | Eaton | 184099 | db | 2934803
6651001897 | INX40N4-20F-1 INX40N4-20F-1 | Eaton | 184084 | db | 2821238
6651001913 | INX40N4-20W-1 INX40N4-20W-1 | Eaton | 184100 | db | 3522313
6651001898 | INX40N4-25F-1 INX40N4-25F-1 | Eaton | 184085 | db | 4046707
6651001914 | INX40N4-25W-1 INX40N4-25W-1 | Eaton | 184101 | db | 4799788
6651001899 | INX40N4-32F-1 INX40N4-32F-1 | Eaton | 184086 | db | 4652736
6651001915 | INX40N4-32W-1 INX40N4-32W-1 | Eaton | 184102 | db | 5740077
6651001900 | INX40N4-40F-1 INX40N4-40F-1 | Eaton | 184087 | db | 6904933
6651001777 | INX40N4-40W-1 INX40N4-40W-1 | Eaton | 183925 | db | 6279767
6651003457 | i-on Hybrid Panel 40z EU 40 zone hybrid control panel with 10 wired and 30 radio zones. Expandable to 80 zones | Eaton | I-ON40H-EU | db | 75558
6651003488 | i-on Radio AIO 40z 1PIR/DC/Fob 40 zone radio control panel - complete KIT | Eaton | STYLE-EU-KIT1 | db | 96873
6651003487 | i-on Radio All-In-One Panel 40z EU 40 zone radio control panel | Eaton | STYLE-EU | db | 83377
6651003456 | i-on Radio Panel 30z EU 30 zone radio control panel expandable to 60 zones | Eaton | I-ON30R-EU | db | 50194
6651003453 | i-on Wired Panel 1000z Metal WKPZ Control panel expandable to 1000 zones, sold with the KEY-KP01 | Eaton | I-ON1000EXKP | db | 137750
6651003454 | i-on Wired Panel 160z Metal Control panel expandable to 160 zones, sold with the KEY-KP01 | Eaton | I-ON160EXEUR | db | 129983
6651003291 | i-P65 LED 3Hr DBL SIDE EXIT INTELLEM i-P65, 3 óra, kétoldalas kijáratmutató lámpatest Autotest funkcióval | Eaton | IP65LEDEX3HIS | db | 81487
6651003290 | i-P65 LED 3Hr DBL SIDE EXIT i-P65, 3 óra, kétoldalas kijáratmutató lámpatest | Eaton | IP65LEDEX3H | db | 81487
6651003288 | i-P65 LED 3Hr Esc i-P65, 3 óra, lámpatest menekülési útvonalhoz | Eaton | IP65LEDE3H | db | 81487
6651003292 | i-P65 LED 3Hr Open i-P65, 3 óra, lámpatest nyitott területhez | Eaton | IP65LEDO3H | db | 81487
6651003289 | i-P65 LED 3HR WITH INTELEM Esc i-P65, 3 óra, lámpatest Autotest funkcióval, menekülési útvonalhoz | Eaton | IP65LEDE3HIS | db | 81487
6651003293 | i-P65 LED 3HR WITH SELFCHECK OPEN i-P65, 3 óra, lámpatest Autotest funkcióval, nyitott területhez | Eaton | IP65LEDO3HIS | db | 81487
6651003286 | i-P65 LOW TEMPERATURE HEATER KIT i-P65, akkumulátor fűtés alacsony hőmérsékletű alkalmazáshoz | Eaton | IP65CONDHEAT | db | 31042
6651003287 | i-P65 PICTO KIT DOUBLE SIDE ISO7010 i-P65, ISO7010 kétoldalas piktogram készlet | Eaton | IP65DBLLEG7010 | db | 7767
6651003294 | i-P65 PICTOGRAM KIT ISO7010 i-P65, ISO7010 egyoldalas piktogram készlet | Eaton | IP65LEG7010 | db | 11655
6651003210 | IPM Infra - Grafana add-on, up to 300 IPM Infra - Grafana add-on, 300 node-ig | Eaton | INF-G-L-ANY | db | 771873
6651002412 | IPM Infra - IPC/VA: 1 yr Maint., 5 nodes IPM Infra - IPC/VA: 1 év Maint., 5 nodes | Eaton | INF-U-M1-05 | db | 16800
6651002413 | IPM Infra - IPC/VA: 1 yr Mnt., 105 nodes IPM Infra - IPC/VA: 1 év Mnt., 105 nodes | Eaton | INF-U-M1-105 | db | 186673
6651002414 | IPM Infra - IPC/VA: 1 Yr Mnt., 15 nodes IPM Infra - IPC/VA: 1 év Mnt., 15 nodes | Eaton | INF-U-M1-15 | db | 46200
6651002415 | IPM Infra - IPC/VA: 1 yr Mnt., 25 nodes IPM Infra - IPC/VA: 1 év Mnt., 25 nodes | Eaton | INF-U-M1-25 | db | 69073
6651002425 | IPM Infra - IPC/VA: 1 yr Subs, 105 nodes IPM Infra - IPC/VA: 1 év Subs, 105 nodes | Eaton | INF-U-S1-105 | db | 428873
6651002426 | IPM Infra - IPC/VA: 1 Yr Subs, 15 nodes IPM Infra - IPC/VA: 1 év Subs, 15 nodes | Eaton | INF-U-S1-15 | db | 105945
6651002427 | IPM Infra - IPC/VA: 1 yr Subs, 25 nodes IPM Infra - IPC/VA: 1 év Subs, 25 nodes | Eaton | INF-U-S1-25 | db | 157745
6651002428 | IPM Infra - IPC/VA: 1 yr Subs, 35 nodes IPM Infra - IPC/VA: 1 év Subs, 35 nodes | Eaton | INF-U-S1-35 | db | 195073
6651002429 | IPM Infra - IPC/VA: 1 yr Subs, 55 nodes IPM Infra - IPC/VA: 1 év Subs, 55 nodes | Eaton | INF-U-S1-55 | db | 266000
6651002424 | IPM Infra - IPC/VA: 1 yr Subs,5 nodes IPM Infra - IPC/VA: 1 éves Subs, 5 nodes | Eaton | INF-U-S1-05 | db | 39200
6651002418 | IPM Infra - IPC/VA: 5 yr Maint., 5 nodes IPM Infra - IPC/VA: 5 év Maint., 5 nodes | Eaton | INF-U-M5-05 | db | 65800
6651002419 | IPM Infra - IPC/VA: 5 yr Mnt., 105 nodes IPM Infra - IPC/VA: 5 év Mnt., 105 nodes | Eaton | INF-U-M5-105 | db | 721945
6651002420 | IPM Infra - IPC/VA: 5 Yr Mnt., 15 nodes IPM Infra - IPC/VA: 5 év Mnt., 15 nodes | Eaton | INF-U-M5-15 | db | 177800
6651002421 | IPM Infra - IPC/VA: 5 yr Mnt., 25 nodes IPM Infra - IPC/VA: 5 év Mnt., 25 nodes | Eaton | INF-U-M5-25 | db | 265545
6651002431 | IPM Infra - IPC/VA: 5 yr Subs, 105 nodes IPM Infra - IPC/VA: 5 év Subs, 105 nodes | Eaton | INF-U-S5-105 | db | 1934345
6651002432 | IPM Infra - IPC/VA: 5 Yr Subs, 15 nodes IPM Infra - IPC/VA: 5 év Subs, 15 nodes | Eaton | INF-U-S5-15 | db | 477400
6651002433 | IPM Infra - IPC/VA: 5 yr Subs, 25 nodes IPM Infra - IPC/VA: 5 év Subs, 25 nodes | Eaton | INF-U-S5-25 | db | 711673
6651002434 | IPM Infra - IPC/VA: 5 yr Subs, 35 nodes IPM Infra - IPC/VA: 5 év Subs, 35 nodes | Eaton | INF-U-S5-35 | db | 879200
6651002430 | IPM Infra - IPC/VA: 5 yr Subs, 5 nodes IPM Infra - IPC/VA: 5 éves Subs, 5 nodes | Eaton | INF-U-S5-05 | db | 175945
6651002435 | IPM Infra - IPC/VA: 5 yr Subs, 55 nodes IPM Infra - IPC/VA: 5 év Subs, 55 nodes | Eaton | INF-U-S5-55 | db | 1197473
6651002407 | IPM Infra - IPC/VA: License, 105 nodes IPM Infra - IPC/VA: licensz, 105 nodes | Eaton | INF-U-L-105 | db | 848873
6651002408 | IPM Infra - IPC/VA: License, 15 nodes IPM Infra - IPC/VA: licensz, 15 nodes | Eaton | INF-U-L-15 | db | 209545
6651002409 | IPM Infra - IPC/VA: License, 25 nodes IPM Infra - IPC/VA: licensz, 25 nodes | Eaton | INF-U-L-25 | db | 312200
6651002406 | IPM Infra - IPC/VA: License, 5 nodes IPM Infra - IPC/VA: licensz, 5 nodes | Eaton | INF-U-L-05 | db | 77000
6651002411 | IPM Infra - IPC/VA: License, 55 nodes IPM Infra - IPC/VA: licensz, 55 nodes | Eaton | INF-U-L-55 | db | 525473
6651003213 | IPM Infra - OVA: 1 yr Mnt., 200 nodes IPM Infra - OVA: 1 év Mnt., 200 nodes | Eaton | INF-U-M1-200 | db | 291200
6651003214 | IPM Infra - OVA: 1 yr Mnt., 300 nodes IPM Infra - OVA: 1 év Mnt., 300 nodes | Eaton | INF-U-M1-300 | db | 339745
6651003217 | IPM Infra - OVA: 1 yr Subs, 200 nodes IPM Infra - OVA: 1 év Subs, 200 nodes | Eaton | INF-U-S1-200 | db | 668745
6651003218 | IPM Infra - OVA: 1 yr Subs, 300 nodes IPM Infra - OVA: 1 év Subs, 300 nodes | Eaton | INF-U-S1-300 | db | 780273
6651003215 | IPM Infra - OVA: 5 yr Mnt., 200 nodes IPM Infra - OVA: 5 év Mnt., 200 nodes | Eaton | INF-U-M5-200 | db | 1124673
6651003216 | IPM Infra - OVA: 5 yr Mnt., 300 nodes IPM Infra - OVA: 5 év Mnt., 300 nodes | Eaton | INF-U-M5-300 | db | 1311800
6651003219 | IPM Infra - OVA: 5 yr Subs, 200 nodes IPM Infra - OVA: 5 év Subs, 200 nodes | Eaton | INF-U-S5-200 | db | 3014673
6651003220 | IPM Infra - OVA: 5 yr Subs, 300 nodes IPM Infra - OVA: 5 év Subs, 300 nodes | Eaton | INF-U-S5-300 | db | 3285800
6651003211 | IPM Infra - OVA: License, 200 nodes IPM Infra - OVA: licensz, 200 nodes | Eaton | INF-U-L-200 | db | 1323000
6651003212 | IPM Infra - OVA: License, 300 nodes IPM Infra - OVA: licensz, 300 nodes | Eaton | INF-U-L-300 | db | 1543745
6651002416 | IPM Infra - VA: 1 yr Maint., 35 nodes IPM Infra - VA: 1 éves Maint., 35 nodes | Eaton | INF-U-M1-35 | db | 84945
6651002422 | IPM Infra - VA: 5 yr Maint., 35 nodes IPM Infra - VA: 5 éves Maint., 35 nodes | Eaton | INF-U-M5-35 | db | 328073
6651002410 | IPM Infra - VA: License, 35 nodes IPM Infra - VA: licensz, 35 nodes | Eaton | INF-U-L-35 | db | 385945
6651002417 | IPM Infra -IPC/VA: 1 yr Maint., 55 nodes IPM Infra -IPC/VA: 1 év Maint., 55 nodes | Eaton | INF-U-M1-55 | db | 115745
6651002423 | IPM Infra -IPC/VA: 5 yr Maint., 55 nodes IPM Infra - IPC/VA: 5 év Maint, 55 nodes | Eaton | INF-U-M5-55 | db | 446600
6651002757 | IPM IT Manage - Lic. 300 nodes UPS only IPM IT Manage - lic., 300 nodes csak UPS | Eaton | IPM-ML-300 | db | 1929200
6651002759 | IPM IT Manage - Lic., 400 nodes UPS only IPM IT Manage - lic., 400 nodes csak UPS | Eaton | IPM-ML-400 | db | 2315145
6651002761 | IPM IT Manage - Lic., 500 nodes UPS only IPM IT Manage - lic., 500 nodes csak UPS | Eaton | IPM-ML-500 | db | 2572745
6651002753 | IPM IT Manage - License, 100 nodes IPM IT Manage - licensz, 100 nodes | Eaton | IPM-ML-100 | db | 1010345
6651002754 | IPM IT Manage - License, 15 nodes IPM IT Manage - licensz, 15 nodes | Eaton | IPM-ML-15 | db | 261800
6651002755 | IPM IT Manage - License, 200 nodes IPM IT Manage - licensz, 200 nodes | Eaton | IPM-ML-200 | db | 1653400
6651002756 | IPM IT Manage - License, 25 nodes IPM IT Manage - licensz, 25 nodes | Eaton | IPM-ML-25 | db | 390600
6651002758 | IPM IT Manage - License, 35 nodes IPM IT Manage - licensz, 35 nodes | Eaton | IPM-ML-35 | db | 482545
6651002760 | IPM IT Manage - License, 50 nodes IPM IT Manage - licensz, 50 nodes | Eaton | IPM-ML-50 | db | 597345
6651002772 | IPM IT Opti. - Lic, 500 nodes UPS only IPM IT Opti. - lic., 500 nodes csak UPS | Eaton | IPM-OL-500 | db | 3858873
6651002770 | IPM IT Opti. - Lic., 400 nodes UPS only IPM IT Opti. - lic., 400 nodes csak UPS | Eaton | IPM-OL-400 | db | 3472945
6651002768 | IPM IT Optii. - Lic., 300 nodes UPS only IPM IT Optii. - lic., 300 nodes csak UPS | Eaton | IPM-OL-300 | db | 2894273
6651002763 | IPM IT Optimize - License, 10 nodes IPM IT Optimize - licensz, 10 nodes | Eaton | IPM-OL-10 | db | 285145
6651002764 | IPM IT Optimize - License, 100 nodes IPM IT Optimize - licensz, 100 nodes | Eaton | IPM-OL-100 | db | 1515745
6651002765 | IPM IT Optimize - License, 15 nodes IPM IT Optimize - licensz, 15 nodes | Eaton | IPM-OL-15 | db | 392473
6651002766 | IPM IT Optimize - License, 200 nodes IPM IT Optimize - licensz, 200 nodes | Eaton | IPM-OL-200 | db | 2480345
6651002767 | IPM IT Optimize - License, 25 nodes IPM IT Optimize - licensz, 25 nodes | Eaton | IPM-OL-25 | db | 585673
6651002769 | IPM IT Optimize - License, 35 nodes IPM IT Optimize - licensz, 35 nodes | Eaton | IPM-OL-35 | db | 723345
6651002762 | IPM IT Optimize - License, 5 nodes IPM IT Optimize - licensz, 5 nodes | Eaton | IPM-OL-05 | db | 154473
6651002771 | IPM IT Optimize - License, 50 nodes IPM IT Optimize - licensz, 50 nodes | Eaton | IPM-OL-50 | db | 895545
6650276282 | IS-100/1 Főkapcsoló 1p | Eaton | 276282 | db | 6409
6650276283 | IS-100/2 Főkapcsoló 2p | Eaton | 276283 | db | 13997
6650276284 | IS-100/3 Főkapcsoló 3p | Eaton | 276284 | db | 19215
6650276285 | IS-100/4 Főkapcsoló 4p | Eaton | 276285 | db | 25998
6650276286 | IS-125/1 Főkapcsoló 1p | Eaton | 276286 | db | 7683
6650276287 | IS-125/2 Főkapcsoló 2p | Eaton | 276287 | db | 16800
6650276288 | IS-125/3 Főkapcsoló 3p | Eaton | 276288 | db | 23058
6650276289 | IS-125/4 Főkapcsoló 4p | Eaton | 276289 | db | 31189
6650276254 | IS-16/1 Főkapcsoló 1p | Eaton | 276254 | db | 4627
6650276255 | IS-16/2 Főkapcsoló 2p | Eaton | 276255 | db | 10105
6650276256 | IS-16/3 Főkapcsoló 3p | Eaton | 276256 | db | 14060
6650276257 | IS-16/4 Főkapcsoló 4p | Eaton | 276257 | db | 18753
6650276258 | IS-20/1 Főkapcsoló 1p | Eaton | 276258 | db | 4627
6650276259 | IS-20/2 Főkapcsoló 2p | Eaton | 276259 | db | 10105
6650276260 | IS-20/3 Főkapcsoló 3p | Eaton | 276260 | db | 14060
6650276261 | IS-20/4 Főkapcsoló 4p | Eaton | 276261 | db | 18753
6650276262 | IS-25/1 Főkapcsoló 1p | Eaton | 276262 | db | 4627
6650276263 | IS-25/2 Főkapcsoló 2p | Eaton | 276263 | db | 10105
6650276264 | IS-25/3 Főkapcsoló 3p | Eaton | 276264 | db | 14060
6650276265 | IS-25/4 Főkapcsoló 4p | Eaton | 276265 | db | 18753
6650276266 | IS-32/1 Főkapcsoló 1p | Eaton | 276266 | db | 4627
6650276267 | IS-32/2 Főkapcsoló 2p | Eaton | 276267 | db | 10105
6650276268 | IS-32/3 Főkapcsoló 3p | Eaton | 276268 | db | 14060
6650276269 | IS-32/4 Főkapcsoló 4p | Eaton | 276269 | db | 18753
6650276270 | IS-40/1 Főkapcsoló 1p | Eaton | 276270 | db | 4627
6650276271 | IS-40/2 Főkapcsoló 2p | Eaton | 276271 | db | 10105
6650276272 | IS-40/3 Főkapcsoló 3p | Eaton | 276272 | db | 14060
6650276273 | IS-40/4 Főkapcsoló 4p | Eaton | 276273 | db | 18753
6650276274 | IS-63/1 Főkapcsoló 1p | Eaton | 276274 | db | 5082
6650276275 | IS-63/2 Főkapcsoló 2p | Eaton | 276275 | db | 11102
6650276276 | IS-63/3 Főkapcsoló 3p | Eaton | 276276 | db | 15474
6650276277 | IS-63/4 Főkapcsoló 4p | Eaton | 276277 | db | 20643
6650276278 | IS-80/1 Főkapcsoló 1p | Eaton | 276278 | db | 5348
6650276279 | IS-80/2 Főkapcsoló 2p | Eaton | 276279 | db | 11680
6650276280 | IS-80/3 Főkapcsoló 3p | Eaton | 276280 | db | 15925
6650276281 | IS-80/4 Főkapcsoló 4p | Eaton | 276281 | db | 21662
6650090267 | ISH2,8 Szigetelő hüvely | Eaton | 090267 | db | 39
6650091114 | IVS-T0 Maszkolókészlet /T0 /T0, T3 | Eaton | 091114 | db | 1355
6651001473 | IZMX16B3-P06F-1 IZMX16B3-P06F-1 | Eaton | 183356 | db | 1355172
6651001526 | IZMX16B3-P06W-1 IZMX16B3-P06W-1 | Eaton | 183469 | db | 1407903
6651001474 | IZMX16B3-P08F-1 IZMX16B3-P08F-1 | Eaton | 183357 | db | 1408435
6651001527 | IZMX16B3-P08W-1 IZMX16B3-P08W-1 | Eaton | 183470 | db | 1460309
6651001475 | IZMX16B3-P10F-1 IZMX16B3-P10F-1 | Eaton | 183358 | db | 1440271
6651001528 | IZMX16B3-P10W-1 IZMX16B3-P10W-1 | Eaton | 183471 | db | 1491749
6651001476 | IZMX16B3-P12F-1 IZMX16B3-P12F-1 | Eaton | 183359 | db | 1648836
6651001529 | IZMX16B3-P12W-1 IZMX16B3-P12W-1 | Eaton | 183472 | db | 1697861
6651001477 | IZMX16B3-P16F-1 IZMX16B3-P16F-1 | Eaton | 183360 | db | 2324683
6651001530 | IZMX16B3-P16W-1 IZMX16B3-P16W-1 | Eaton | 183473 | db | 2365139
6651001482 | IZMX16B3-V06F-1 IZMX16B3-V06F-1 | Eaton | 183395 | db | 753879
6651001458 | IZMX16B3-V06W-1 IZMX16B3-V06W-1 | Eaton | 183341 | db | 817845
6651001483 | IZMX16B3-V08F-1 IZMX16B3-V08F-1 | Eaton | 183396 | db | 802197
6651001459 | IZMX16B3-V08W-1 IZMX16B3-V08W-1 | Eaton | 183342 | db | 866495
6651001445 | IZMX16B3-V10F-1 IZMX16B3-V10F-1 | Eaton | 183328 | db | 914211
6651001460 | IZMX16B3-V10W-1 IZMX16B3-V10W-1 | Eaton | 183343 | db | 957131
6651001446 | IZMX16B3-V12F-1 IZMX16B3-V12F-1 | Eaton | 183329 | db | 1107460
6651001461 | IZMX16B3-V12W-1 IZMX16B3-V12W-1 | Eaton | 183344 | db | 1135922
6651001447 | IZMX16B3-V16F-1 IZMX16B3-V16F-1 | Eaton | 183330 | db | 1636600
6651001462 | IZMX16B3-V16W-1 IZMX16B3-V16W-1 | Eaton | 183345 | db | 1701434
6651001485 | IZMX16B4-P06F-1 IZMX16B4-P06F-1 | Eaton | 183398 | db | 1677183
6651001514 | IZMX16B4-P06W-1 IZMX16B4-P06W-1 | Eaton | 183457 | db | 1739808
6651001486 | IZMX16B4-P08F-1 IZMX16B4-P08F-1 | Eaton | 183399 | db | 1744292
6651001515 | IZMX16B4-P08W-1 IZMX16B4-P08W-1 | Eaton | 183458 | db | 1806182
6651001487 | IZMX16B4-P10F-1 IZMX16B4-P10F-1 | Eaton | 183400 | db | 1871933
6651001516 | IZMX16B4-P10W-1 IZMX16B4-P10W-1 | Eaton | 183459 | db | 1931927
6651001488 | IZMX16B4-P12F-1 IZMX16B4-P12F-1 | Eaton | 183401 | db | 2045215
6651001517 | IZMX16B4-P12W-1 IZMX16B4-P12W-1 | Eaton | 183460 | db | 2103126
6651001489 | IZMX16B4-P16F-1 IZMX16B4-P16F-1 | Eaton | 183402 | db | 2773988
6651001518 | IZMX16B4-P16W-1 IZMX16B4-P16W-1 | Eaton | 183461 | db | 2822792
6651001541 | IZMX16B4-V06F-1 IZMX16B4-V06F-1 | Eaton | 183544 | db | 1047050
6651001556 | IZMX16B4-V06W-1 IZMX16B4-V06W-1 | Eaton | 183559 | db | 1124372
6651001542 | IZMX16B4-V08F-1 IZMX16B4-V08F-1 | Eaton | 183545 | db | 1108251
6651001557 | IZMX16B4-V08W-1 IZMX16B4-V08W-1 | Eaton | 183560 | db | 1185583
6651001543 | IZMX16B4-V10F-1 IZMX16B4-V10F-1 | Eaton | 183546 | db | 1346499
6651001558 | IZMX16B4-V10W-1 IZMX16B4-V10W-1 | Eaton | 183561 | db | 1431553
6651001544 | IZMX16B4-V12F-1 IZMX16B4-V12F-1 | Eaton | 183547 | db | 1498728
6651001559 | IZMX16B4-V12W-1 IZMX16B4-V12W-1 | Eaton | 183562 | db | 1582578
6651001545 | IZMX16B4-V16F-1 IZMX16B4-V16F-1 | Eaton | 183548 | db | 2045757
6651001560 | IZMX16B4-V16W-1 IZMX16B4-V16W-1 | Eaton | 183563 | db | 2123083
6651001521 | IZMX16H3-P06F-1 IZMX16H3-P06F-1 | Eaton | 183464 | db | 1518087
6651001536 | IZMX16H3-P06W-1 IZMX16H3-P06W-1 | Eaton | 183479 | db | 1567367
6651001522 | IZMX16H3-P08F-1 IZMX16H3-P08F-1 | Eaton | 183465 | db | 1571007
6651001537 | IZMX16H3-P08W-1 IZMX16H3-P08W-1 | Eaton | 183480 | db | 1619912
6651001523 | IZMX16H3-P10F-1 IZMX16H3-P10F-1 | Eaton | 183466 | db | 1680644
6651001538 | IZMX16H3-P10W-1 IZMX16H3-P10W-1 | Eaton | 183481 | db | 1727985
6651001524 | IZMX16H3-P12F-1 IZMX16H3-P12F-1 | Eaton | 183467 | db | 1886101
6651001539 | IZMX16H3-P12W-1 IZMX16H3-P12W-1 | Eaton | 183482 | db | 1930324
6651001525 | IZMX16H3-P16F-1 IZMX16H3-P16F-1 | Eaton | 183468 | db | 2497964
6651001540 | IZMX16H3-P16W-1 IZMX16H3-P16W-1 | Eaton | 183483 | db | 2534144
6651001453 | IZMX16H3-V06F-1 IZMX16H3-V06F-1 | Eaton | 183336 | db | 901264
6651001468 | IZMX16H3-V06W-1 IZMX16H3-V06W-1 | Eaton | 183351 | db | 965111
6651001454 | IZMX16H3-V08F-1 IZMX16H3-V08F-1 | Eaton | 183337 | db | 949711
6651001469 | IZMX16H3-V08W-1 IZMX16H, 3 pól., 800 A, kikocsizható | Eaton | 183352 | db | 1013754
6651001455 | IZMX16H3-V10F-1 IZMX16H3-V10F-1 | Eaton | 183338 | db | 1154489
6651001470 | IZMX16H3-V10W-1 IZMX16H3-V10W-1 | Eaton | 183353 | db | 1190431
6651001456 | IZMX16H3-V12F-1 IZMX16H3-V12F-1 | Eaton | 183339 | db | 1340493
6651001471 | IZMX16H3-V12W-1 IZMX16H3-V12W-1 | Eaton | 183354 | db | 1360086
6651001457 | IZMX16H3-V16F-1 IZMX16H3-V16F-1 | Eaton | 183340 | db | 1793208
6651001472 | IZMX16H3-V16W-1 IZMX16H3-V16W-1 | Eaton | 183355 | db | 1857902
6651001509 | IZMX16H4-P06F-1 IZMX16H4-P06F-1 | Eaton | 183452 | db | 2024117
6651001499 | IZMX16H4-P06W-1 IZMX16H4-P06W-1 | Eaton | 183412 | db | 2080642
6651001510 | IZMX16H4-P08F-1 IZMX16H4-P08F-1 | Eaton | 183453 | db | 2052134
6651001500 | IZMX16H4-P08W-1 IZMX16H4-P08W-1 | Eaton | 183413 | db | 2108432
6651001511 | IZMX16H4-P10F-1 IZMX16H4-P10F-1 | Eaton | 183454 | db | 2165573
6651001501 | IZMX16H4-P10W-1 IZMX16H4-P10W-1 | Eaton | 183414 | db | 2220327
6651001512 | IZMX16H4-P12F-1 IZMX16H4-P12F-1 | Eaton | 183455 | db | 2374141
6651001502 | IZMX16H4-P12W-1 IZMX16H4-P12W-1 | Eaton | 183415 | db | 2426123
6651001513 | IZMX16H4-P16F-1 IZMX16H4-P16F-1 | Eaton | 183456 | db | 3046526
6651001503 | IZMX16H4-P16W-1 IZMX16H4-P16W-1 | Eaton | 183416 | db | 3089275
6651001551 | IZMX16H4-V06F-1 IZMX16H4-V06F-1 | Eaton | 183554 | db | 1361724
6651001566 | IZMX16H4-V06W-1 IZMX16H4-V06W-1 | Eaton | 183569 | db | 1439053
6651001552 | IZMX16H4-V08F-1 IZMX16H4-V08F-1 | Eaton | 183555 | db | 1387386
6651001567 | IZMX16H4-V08W-1 IZMX16H4-V08W-1 | Eaton | 183570 | db | 1464736
6651001553 | IZMX16H4-V10F-1 IZMX16H4-V10F-1 | Eaton | 183556 | db | 1639484
6651001568 | IZMX16H4-V10W-1 IZMX16H4-V10W-1 | Eaton | 183571 | db | 1724503
6651001554 | IZMX16H4-V12F-1 IZMX16H4-V12F-1 | Eaton | 183557 | db | 1821981
6651001569 | IZMX16H4-V12W-1 IZMX16H4-V12W-1 | Eaton | 183572 | db | 1905806
6651001555 | IZMX16H4-V16F-1 IZMX16H4-V16F-1 | Eaton | 183558 | db | 2292210
6651001484 | IZMX16H4-V16W-1 IZMX16H4-V16W-1 | Eaton | 183397 | db | 2369441
6651001478 | IZMX16N3-P06F-1 IZMX16N3-P06F-1 | Eaton | 183361 | db | 1408435
6651001531 | IZMX16N3-P06W-1 IZMX16N3-P06W-1 | Eaton | 183474 | db | 1459287
6651001479 | IZMX16N3-P08F-1 IZMX16N3-P08F-1 | Eaton | 183362 | db | 1475541
6651001532 | IZMX16N3-P08W-1 IZMX16N3-P08W-1 | Eaton | 183475 | db | 1525605
6651001480 | IZMX16N3-P10F-1 IZMX16N3-P10F-1 | Eaton | 183363 | db | 1518087
6651001533 | IZMX16N3-P10W-1 IZMX16N3-P10W-1 | Eaton | 183476 | db | 1567622
6651001481 | IZMX16N3-P12F-1 IZMX16N3-P12F-1 | Eaton | 183364 | db | 1719718
6651001534 | IZMX16N3-P12W-1 IZMX16N3-P12W-1 | Eaton | 183477 | db | 1766384
6651001520 | IZMX16N3-P16F-1 IZMX16N3-P16F-1 | Eaton | 183463 | db | 2363753
6651001535 | IZMX16N3-P16W-1 IZMX16N3-P16W-1 | Eaton | 183478 | db | 2401399
6651001448 | IZMX16N3-V06F-1 IZMX16N3-V06F-1 | Eaton | 183331 | db | 801616
6651001463 | IZMX16N3-V06W-1 IZMX16N3-V06W-1 | Eaton | 183346 | db | 866495
6651001449 | IZMX16N3-V08F-1 IZMX16N3-V08F-1 | Eaton | 183332 | db | 862764
6651001464 | IZMX16N3-V08W-1 IZMX16N3-V08W-1 | Eaton | 183347 | db | 926993
6651001450 | IZMX16N3-V10F-1 IZMX16N3-V10F-1 | Eaton | 183333 | db | 991547
6651001465 | IZMX16N3-V10W-1 IZMX16N3-V10W-1 | Eaton | 183348 | db | 1033032
6651001451 | IZMX16N3-V12F-1 IZMX16N3-V12F-1 | Eaton | 183334 | db | 1176266
6651001466 | IZMX16N3-V12W-1 IZMX16N3-V12W-1 | Eaton | 183349 | db | 1201935
6651001452 | IZMX16N3-V16F-1 IZMX16N3-V16F-1 | Eaton | 183335 | db | 1670914
6651001467 | IZMX16N3-V16W-1 IZMX16N, 3 pól., 1600 A, kikocsizható | Eaton | 183350 | db | 1735619
6651001490 | IZMX16N4-P06F-1 IZMX16N4-P06F-1 | Eaton | 183403 | db | 1755012
6651001519 | IZMX16N4-P06W-1 IZMX16N4-P06W-1 | Eaton | 183462 | db | 1815125
6651001491 | IZMX16N4-P08F-1 IZMX16N4-P08F-1 | Eaton | 183404 | db | 1765733
6651001495 | IZMX16N4-P08W-1 IZMX16N4-P08W-1 | Eaton | 183408 | db | 1825733
6651001492 | IZMX16N4-P10F-1 IZMX16N4-P10F-1 | Eaton | 183405 | db | 1932105
6651001496 | IZMX16N4-P10W-1 IZMX16N4-P10W-1 | Eaton | 183409 | db | 1989796
6651001493 | IZMX16N4-P12F-1 IZMX16N4-P12F-1 | Eaton | 183406 | db | 2133747
6651001497 | IZMX16N4-P12W-1 IZMX16N4-P12W-1 | Eaton | 183410 | db | 2188939
6651001494 | IZMX16N4-P16F-1 IZMX16N4-P16F-1 | Eaton | 183407 | db | 2851807
6651001498 | IZMX16N4-P16W-1 IZMX16N4-P16W-1 | Eaton | 183411 | db | 2897573
6651001546 | IZMX16N4-V06F-1 IZMX16N4-V06F-1 | Eaton | 183549 | db | 1117067
6651001561 | IZMX16N4-V06W-1 IZMX16N4-V06W-1 | Eaton | 183564 | db | 1194379
6651001547 | IZMX16N4-V08F-1 IZMX16N4-V08F-1 | Eaton | 183550 | db | 1126671
6651001562 | IZMX16N4-V08W-1 IZMX16N4-V08W-1 | Eaton | 183565 | db | 1204004
6651001548 | IZMX16N4-V10F-1 IZMX16N4-V10F-1 | Eaton | 183551 | db | 1405681
6651001563 | IZMX16N4-V10W-1 IZMX16N4-V10W-1 | Eaton | 183566 | db | 1490706
6651001549 | IZMX16N4-V12F-1 IZMX16N4-V12F-1 | Eaton | 183552 | db | 1584737
6651001564 | IZMX16N4-V12W-1 IZMX16N4-V12W-1 | Eaton | 183567 | db | 1668559
6651001550 | IZMX16N4-V16F-1 IZMX16N4-V16F-1 | Eaton | 183553 | db | 2114889
6651001565 | IZMX16N4-V16W-1 IZMX16N4-V16W-1 | Eaton | 183568 | db | 2192166
6651001571 | IZMX40B3-P08F-1 IZMX40B3-P08F-1 | Eaton | 183574 | db | 1963546
6651001584 | IZMX40B3-P08W-1 IZMX40B3-P08W-1 | Eaton | 183587 | db | 1887953
6651001572 | IZMX40B3-P10F-1 IZMX40B3-P10F-1 | Eaton | 183575 | db | 2022878
6651001585 | IZMX40B3-P10W-1 IZMX40B3-P10W-1 | Eaton | 183588 | db | 1949840
6651001573 | IZMX40B3-P12F-1 IZMX40B3-P12F-1 | Eaton | 183576 | db | 2184277
6651001586 | IZMX40B3-P12W-1 IZMX40B3-P12W-1 | Eaton | 183589 | db | 2058606
6651001574 | IZMX40B3-P16F-1 IZMX40B3-P16F-1 | Eaton | 183577 | db | 2847390
6651001587 | IZMX40B3-P16W-1 IZMX40B3-P16W-1 | Eaton | 183590 | db | 2900345
6651001575 | IZMX40B3-P20F-1 IZMX40B3-P20F-1 | Eaton | 183578 | db | 3079290
6651001588 | IZMX40B3-P20W-1 IZMX40B3-P20W-1 | Eaton | 183591 | db | 3247699
6651001576 | IZMX40B3-P25F-1 IZMX40B3-P25F-1 | Eaton | 183579 | db | 3982269
6651001589 | IZMX40B3-P25W-1 IZMX40B3-P25W-1 | Eaton | 183592 | db | 3679893
6651001577 | IZMX40B3-P32F-1 IZMX40B3-P32F-1 | Eaton | 183580 | db | 4556717
6651001590 | IZMX40B3-P32W-1 IZMX40B3-P32W-1 | Eaton | 183593 | db | 4503132
6651001578 | IZMX40B3-P40F-1 IZMX40B3-P40F-1 | Eaton | 183581 | db | 6160788
6651001591 | IZMX40B3-P40W-1 IZMX40B3-P40W-1 | Eaton | 183594 | db | 6374809
6651001634 | IZMX40B3-V08F-1 IZMX40B3-V08F-1 | Eaton | 183702 | db | 1093736
6651001658 | IZMX40B3-V08W-1 IZMX40B3-V08W-1 | Eaton | 183726 | db | 1017818
6651001635 | IZMX40B3-V10F-1 IZMX40B3-V10F-1 | Eaton | 183703 | db | 1145400
6651001659 | IZMX40B3-V10W-1 IZMX40B3-V10W-1 | Eaton | 183727 | db | 1072043
6651001636 | IZMX40B3-V12F-1 IZMX40B3-V12F-1 | Eaton | 183704 | db | 1312220
6651001660 | IZMX40B3-V12W-1 IZMX40B, 3 pól., 1250 A, kikocsizható | Eaton | 183728 | db | 1186560
6651001637 | IZMX40B3-V16F-1 IZMX40B3-V16F-1 | Eaton | 183705 | db | 1964190
6651001661 | IZMX40B3-V16W-1 IZMX40B3-V16W-1 | Eaton | 183729 | db | 2017127
6651001638 | IZMX40B3-V20F-1 IZMX40B3-V20F-1 | Eaton | 183706 | db | 2217124
6651001662 | IZMX40B3-V20W-1 IZMX40B3-V20W-1 | Eaton | 183730 | db | 2385530
6651001639 | IZMX40B3-V25F-1 IZMX40B3-V25F-1 | Eaton | 183707 | db | 3096188
6651001663 | IZMX40B3-V25W-1 IZMX40B, 3 pól., 2500 A, kikocsizható | Eaton | 183731 | db | 2793809
6651001640 | IZMX40B3-V32F-1 IZMX40B3-V32F-1 | Eaton | 183708 | db | 3671598
6651001664 | IZMX40B3-V32W-1 IZMX40B3-V32W-1 | Eaton | 183732 | db | 3617677
6651001641 | IZMX40B3-V40F-1 IZMX40B3-V40F-1 | Eaton | 183709 | db | 5275036
6651001665 | IZMX40B3-V40W-1 IZMX40B3-V40W-1 | Eaton | 183733 | db | 5459066
6651001741 | IZMX40B4-P08F-1 IZMX40B4-P08F-1 | Eaton | 183810 | db | 2435608
6651001711 | IZMX40B4-P08W-1 IZMX40B4-P08W-1 | Eaton | 183779 | db | 2405634
6651001742 | IZMX40B4-P10F-1 IZMX40B4-P10F-1 | Eaton | 183811 | db | 2550436
6651001712 | IZMX40B4-P10W-1 IZMX40B4-P10W-1 | Eaton | 183780 | db | 2461134
6651001743 | IZMX40B4-P12F-1 IZMX40B4-P12F-1 | Eaton | 183812 | db | 2605932
6651001713 | IZMX40B4-P12W-1 IZMX40B4-P12W-1 | Eaton | 183781 | db | 2562872
6651001744 | IZMX40B4-P16F-1 IZMX40B4-P16F-1 | Eaton | 183813 | db | 3339557
6651001714 | IZMX40B4-P16W-1 IZMX40B4-P16W-1 | Eaton | 183782 | db | 3303832
6651001745 | IZMX40B4-P20F-1 IZMX40B4-P20F-1 | Eaton | 183814 | db | 3656930
6651001715 | IZMX40B4-P20W-1 IZMX40B4-P20W-1 | Eaton | 183783 | db | 3705401
6651001692 | IZMX40B4-P25F-1 IZMX40B4-P25F-1 | Eaton | 183760 | db | 4777444
6651001716 | IZMX40B4-P25W-1 IZMX40B4-P25W-1 | Eaton | 183784 | db | 4624018
6651001693 | IZMX40B4-P32F-1 IZMX40B4-P32F-1 | Eaton | 183761 | db | 5674053
6651001717 | IZMX40B4-P32W-1 IZMX40B4-P32W-1 | Eaton | 183785 | db | 5495441
6651001694 | IZMX40B4-P40F-1 IZMX40B4-P40F-1 | Eaton | 183762 | db | 7488642
6651001718 | IZMX40B4-P40W-1 IZMX40B4-P40W-1 | Eaton | 183786 | db | 7097909
6651001746 | IZMX40B4-V08F-1 IZMX40B4-V08F-1 | Eaton | 183894 | db | 1565809
6651001770 | IZMX40B4-V08W-1 IZMX40B4-V08W-1 | Eaton | 183918 | db | 1524653
6651001747 | IZMX40B4-V10F-1 IZMX40B4-V10F-1 | Eaton | 183895 | db | 1672969
6651001771 | IZMX40B4-V10W-1 IZMX40B4-V10W-1 | Eaton | 183919 | db | 1593554
6651001748 | IZMX40B4-V12F-1 IZMX40B4-V12F-1 | Eaton | 183896 | db | 1733900
6651001772 | IZMX40B4-V12W-1 IZMX40B4-V12W-1 | Eaton | 183920 | db | 1684452
6651001749 | IZMX40B4-V16F-1 IZMX40B4-V16F-1 | Eaton | 183897 | db | 2456349
6651001773 | IZMX40B4-V16W-1 IZMX40B4-V16W-1 | Eaton | 183921 | db | 2413614
6651001750 | IZMX40B4-V20F-1 IZMX40B4-V20F-1 | Eaton | 183898 | db | 2794761
6651001774 | IZMX40B4-V20W-1 IZMX40B4-V20W-1 | Eaton | 183922 | db | 2817112
6651001751 | IZMX40B4-V25F-1 IZMX40B4-V25F-1 | Eaton | 183899 | db | 3891367
6651001775 | IZMX40B4-V25W-1 IZMX40B4-V25W-1 | Eaton | 183923 | db | 3743359
6651001752 | IZMX40B4-V32F-1 IZMX40B4-V32F-1 | Eaton | 183900 | db | 4788931
6651001776 | IZMX40B4-V32W-1 IZMX40B4-V32W-1 | Eaton | 183924 | db | 4618922
6651001753 | IZMX40B4-V40F-1 IZMX40B4-V40F-1 | Eaton | 183901 | db | 6602876
6651001681 | IZMX40B4-V40W-1 IZMX40B4-V40W-1 | Eaton | 183749 | db | 6232240
6651001614 | IZMX40H3-P08F-1 IZMX40H3-P08F-1 | Eaton | 183634 | db | 2176941
6651001600 | IZMX40H3-P08W-1 IZMX40H3-P08W-1 | Eaton | 183603 | db | 2225734
6651001615 | IZMX40H3-P10F-1 IZMX40H3-P10F-1 | Eaton | 183635 | db | 2267517
6651001601 | IZMX40H3-P10W-1 IZMX40H3-P10W-1 | Eaton | 183604 | db | 2318243
6651001616 | IZMX40H3-P12F-1 IZMX40H3-P12F-1 | Eaton | 183636 | db | 2392240
6651001602 | IZMX40H3-P12W-1 IZMX40H3-P12W-1 | Eaton | 183605 | db | 2434026
6651001617 | IZMX40H3-P16F-1 IZMX40H3-P16F-1 | Eaton | 183637 | db | 3080564
6651001603 | IZMX40H3-P16W-1 IZMX40H3-P16W-1 | Eaton | 183606 | db | 3125206
6651001618 | IZMX40H3-P20F-1 IZMX40H3-P20F-1 | Eaton | 183638 | db | 3503504
6651001604 | IZMX40H3-P20W-1 IZMX40H3-P20W-1 | Eaton | 183607 | db | 3692973
6651001581 | IZMX40H3-P25F-1 IZMX40H3-P25F-1 | Eaton | 183584 | db | 4437104
6651001605 | IZMX40H3-P25W-1 IZMX40H3-P25W-1 | Eaton | 183608 | db | 4138250
6651001582 | IZMX40H3-P32F-1 IZMX40H3-P32F-1 | Eaton | 183585 | db | 4824656
6651001606 | IZMX40H3-P32W-1 IZMX40H3-P32W-1 | Eaton | 183609 | db | 4762139
6651001583 | IZMX40H3-P40F-1 IZMX40H3-P40F-1 | Eaton | 183586 | db | 6283921
6651001607 | IZMX40H3-P40W-1 IZMX40H3-P40W-1 | Eaton | 183610 | db | 6002903
6651001650 | IZMX40H3-V08F-1 IZMX40H3-V08F-1 | Eaton | 183718 | db | 1301377
6651001674 | IZMX40H3-V08W-1 IZMX40H3-V08W-1 | Eaton | 183742 | db | 1350171
6651001651 | IZMX40H3-V10F-1 IZMX40H3-V10F-1 | Eaton | 183719 | db | 1388135
6651001675 | IZMX40H3-V10W-1 IZMX40H3-V10W-1 | Eaton | 183743 | db | 1438847
6651001652 | IZMX40H3-V12F-1 IZMX40H3-V12F-1 | Eaton | 183720 | db | 1528160
6651001676 | IZMX40H3-V12W-1 IZMX40H3-V12W-1 | Eaton | 183744 | db | 1569939
6651001653 | IZMX40H3-V16F-1 IZMX40H3-V16F-1 | Eaton | 183721 | db | 2210751
6651001677 | IZMX40H3-V16W-1 IZMX40H3-V16W-1 | Eaton | 183745 | db | 2255393
6651001654 | IZMX40H3-V20F-1 IZMX40H3-V20F-1 | Eaton | 183722 | db | 2614252
6651001678 | IZMX40H3-V20W-1 IZMX40H3-V20W-1 | Eaton | 183746 | db | 2804011
6651001655 | IZMX40H3-V25F-1 IZMX40H3-V25F-1 | Eaton | 183723 | db | 3546249
6651001679 | IZMX40H3-V25W-1 IZMX40H3-V25W-1 | Eaton | 183747 | db | 3247381
6651001656 | IZMX40H3-V32F-1 IZMX40H3-V32F-1 | Eaton | 183724 | db | 3953236
6651001680 | IZMX40H3-V32W-1 IZMX40H, 3 pól., 3200 A, kikocsizható | Eaton | 183748 | db | 3890723
6651001657 | IZMX40H3-V40F-1 IZMX40H3-V40F-1 | Eaton | 183725 | db | 5409950
6651001570 | IZMX40H3-V40W-1 IZMX40H3-V40W-1 | Eaton | 183573 | db | 5128946
6651001703 | IZMX40H4-P08F-1 IZMX40H4-P08F-1 | Eaton | 183771 | db | 2632739
6651001727 | IZMX40H4-P08W-1 IZMX40H4-P08W-1 | Eaton | 183795 | db | 2571496
6651001704 | IZMX40H4-P10F-1 IZMX40H4-P10F-1 | Eaton | 183772 | db | 2767331
6651001728 | IZMX40H4-P10W-1 IZMX40H4-P10W-1 | Eaton | 183796 | db | 2705777
6651001705 | IZMX40H4-P12F-1 IZMX40H4-P12F-1 | Eaton | 183773 | db | 2821238
6651001729 | IZMX40H4-P12W-1 IZMX40H4-P12W-1 | Eaton | 183797 | db | 2760961
6651001706 | IZMX40H4-P16F-1 IZMX40H4-P16F-1 | Eaton | 183774 | db | 3599512
6651001730 | IZMX40H4-P16W-1 IZMX40H4-P16W-1 | Eaton | 183798 | db | 3538588
6651001707 | IZMX40H4-P20F-1 IZMX40H4-P20F-1 | Eaton | 183775 | db | 4146209
6651001731 | IZMX40H4-P20W-1 IZMX40H4-P20W-1 | Eaton | 183799 | db | 4084028
6651001708 | IZMX40H4-P25F-1 IZMX40H4-P25F-1 | Eaton | 183776 | db | 5281728
6651001732 | IZMX40H4-P25W-1 IZMX40H4-P25W-1 | Eaton | 183800 | db | 5157656
6651001709 | IZMX40H4-P32F-1 IZMX40H4-P32F-1 | Eaton | 183777 | db | 6174200
6651001733 | IZMX40H4-P32W-1 IZMX40H4-P32W-1 | Eaton | 183801 | db | 6052977
6651001710 | IZMX40H4-P40F-1 IZMX40H4-P40F-1 | Eaton | 183778 | db | 8171849
6651001734 | IZMX40H4-P40W-1 IZMX40H4-P40W-1 | Eaton | 183802 | db | 7949232
6651001762 | IZMX40H4-V08F-1 IZMX40H4-V08F-1 | Eaton | 183910 | db | 1757175
6651001690 | IZMX40H4-V08W-1 IZMX40H4-V08W-1 | Eaton | 183758 | db | 1695932
6651001763 | IZMX40H4-V10F-1 IZMX40H4-V10F-1 | Eaton | 183911 | db | 1887953
6651001691 | IZMX40H4-V10W-1 IZMX40H4-V10W-1 | Eaton | 183759 | db | 1826724
6651001764 | IZMX40H4-V12F-1 IZMX40H4-V12F-1 | Eaton | 183912 | db | 1957165
6651001735 | IZMX40H4-V12W-1 IZMX40H4-V12W-1 | Eaton | 183804 | db | 1896566
6651001765 | IZMX40H4-V16F-1 IZMX40H4-V16F-1 | Eaton | 183913 | db | 2729692
6651001736 | IZMX40H4-V16W-1 IZMX40H4-V16W-1 | Eaton | 183805 | db | 2668775
6651001766 | IZMX40H4-V20F-1 IZMX40H4-V20F-1 | Eaton | 183914 | db | 3256946
6651001737 | IZMX40H4-V20W-1 IZMX40H4-V20W-1 | Eaton | 183806 | db | 3194748
6651001767 | IZMX40H4-V25F-1 IZMX40H4-V25F-1 | Eaton | 183915 | db | 4390859
6651001738 | IZMX40H4-V25W-1 IZMX40H4-V25W-1 | Eaton | 183807 | db | 4267088
6651001768 | IZMX40H4-V32F-1 IZMX40H4-V32F-1 | Eaton | 183916 | db | 5302780
6651001739 | IZMX40H4-V32W-1 IZMX40H4-V32W-1 | Eaton | 183808 | db | 5181575
6651001769 | IZMX40H4-V40F-1 IZMX40H4-V40F-1 | Eaton | 183917 | db | 7297899
6651001740 | IZMX40H4-V40W-1 IZMX40H4-V40W-1 | Eaton | 183809 | db | 7075261
6651001579 | IZMX40N3-P08F-1 IZMX40N3-P08F-1 | Eaton | 183582 | db | 2080610
6651001592 | IZMX40N3-P08W-1 IZMX40N3-P08W-1 | Eaton | 183595 | db | 2069452
6651001580 | IZMX40N3-P10F-1 IZMX40N3-P10F-1 | Eaton | 183583 | db | 2155874
6651001593 | IZMX40N3-P10W-1 IZMX40N3-P10W-1 | Eaton | 183596 | db | 2146942
6651001608 | IZMX40N3-P12F-1 IZMX40N3-P12F-1 | Eaton | 183628 | db | 2299728
6651001594 | IZMX40N3-P12W-1 IZMX40N3-P12W-1 | Eaton | 183597 | db | 2260188
6651001609 | IZMX40N3-P16F-1 IZMX40N3-P16F-1 | Eaton | 183629 | db | 2978819
6651001595 | IZMX40N3-P16W-1 IZMX40N3-P16W-1 | Eaton | 183598 | db | 3030486
6651001610 | IZMX40N3-P20F-1 IZMX40N3-P20F-1 | Eaton | 183630 | db | 3307980
6651001596 | IZMX40N3-P20W-1 IZMX40N3-P20W-1 | Eaton | 183599 | db | 3490113
6651001611 | IZMX40N3-P25F-1 IZMX40N3-P25F-1 | Eaton | 183631 | db | 4230748
6651001597 | IZMX40N3-P25W-1 IZMX40N3-P25W-1 | Eaton | 183600 | db | 3933472
6651001612 | IZMX40N3-P32F-1 IZMX40N3-P32F-1 | Eaton | 183632 | db | 4714294
6651001598 | IZMX40N3-P32W-1 IZMX40N3-P32W-1 | Eaton | 183601 | db | 4660716
6651001613 | IZMX40N3-P40F-1 IZMX40N3-P40F-1 | Eaton | 183633 | db | 6253296
6651001599 | IZMX40N3-P40W-1 IZMX40N3-P40W-1 | Eaton | 183602 | db | 5983775
6651001642 | IZMX40N3-V08F-1 IZMX40N3-V08F-1 | Eaton | 183710 | db | 1203773
6651001666 | IZMX40N3-V08W-1 IZMX40N3-V08W-1 | Eaton | 183734 | db | 1192282
6651001643 | IZMX40N3-V10F-1 IZMX40N3-V10F-1 | Eaton | 183711 | db | 1272992
6651001667 | IZMX40N3-V10W-1 IZMX40N3-V10W-1 | Eaton | 183735 | db | 1264382
6651001644 | IZMX40N3-V12F-1 IZMX40N3-V12F-1 | Eaton | 183712 | db | 1427370
6651001668 | IZMX40N3-V12W-1 IZMX40N3-V12W-1 | Eaton | 183736 | db | 1387498
6651001645 | IZMX40N3-V16F-1 IZMX40N3-V16F-1 | Eaton | 183713 | db | 2097823
6651001669 | IZMX40N3-V16W-1 IZMX40N3-V16W-1 | Eaton | 183737 | db | 2149504
6651001646 | IZMX40N3-V20F-1 IZMX40N3-V20F-1 | Eaton | 183714 | db | 2427968
6651001670 | IZMX40N3-V20W-1 IZMX40N3-V20W-1 | Eaton | 183738 | db | 2610097
6651001647 | IZMX40N3-V25F-1 IZMX40N3-V25F-1 | Eaton | 183715 | db | 3337964
6651001671 | IZMX40N3-V25W-1 IZMX40N3-V25W-1 | Eaton | 183739 | db | 3040692
6651001648 | IZMX40N3-V32F-1 IZMX40N3-V32F-1 | Eaton | 183716 | db | 3831394
6651001672 | IZMX40N3-V32W-1 IZMX40N, 3 pól., 3200 A, kikocsizható | Eaton | 183740 | db | 3777820
6651001649 | IZMX40N3-V40F-1 IZMX40N3-V40F-1 | Eaton | 183717 | db | 5369119
6651001673 | IZMX40N3-V40W-1 IZMX40N3-V40W-1 | Eaton | 183741 | db | 5099588
6651001695 | IZMX40N4-P08F-1 IZMX40N4-P08F-1 | Eaton | 183763 | db | 2546933
6651001719 | IZMX40N4-P08W-1 IZMX40N4-P08W-1 | Eaton | 183787 | db | 2500999
6651001696 | IZMX40N4-P10F-1 IZMX40N4-P10F-1 | Eaton | 183764 | db | 2672289
6651001720 | IZMX40N4-P10W-1 IZMX40N4-P10W-1 | Eaton | 183788 | db | 2596367
6651001697 | IZMX40N4-P12F-1 IZMX40N4-P12F-1 | Eaton | 183765 | db | 2727141
6651001721 | IZMX40N4-P12W-1 IZMX40N4-P12W-1 | Eaton | 183789 | db | 2674837
6651001698 | IZMX40N4-P16F-1 IZMX40N4-P16F-1 | Eaton | 183766 | db | 3486924
6651001722 | IZMX40N4-P16W-1 IZMX40N4-P16W-1 | Eaton | 183790 | db | 3438113
6651001699 | IZMX40N4-P20F-1 IZMX40N4-P20F-1 | Eaton | 183767 | db | 3921043
6651001723 | IZMX40N4-P20W-1 IZMX40N4-P20W-1 | Eaton | 183791 | db | 3914015
6651001700 | IZMX40N4-P25F-1 IZMX40N4-P25F-1 | Eaton | 183768 | db | 5054616
6651001724 | IZMX40N4-P25W-1 IZMX40N4-P25W-1 | Eaton | 183792 | db | 4915232
6651001701 | IZMX40N4-P32F-1 IZMX40N4-P32F-1 | Eaton | 183769 | db | 5953784
6651001725 | IZMX40N4-P32W-1 IZMX40N4-P32W-1 | Eaton | 183793 | db | 5802916
6651001702 | IZMX40N4-P40F-1 IZMX40N4-P40F-1 | Eaton | 183770 | db | 7869176
6651001726 | IZMX40N4-P40W-1 IZMX40N4-P40W-1 | Eaton | 183794 | db | 7561047
6651001754 | IZMX40N4-V08F-1 IZMX40N4-V08F-1 | Eaton | 183902 | db | 1669770
6651001682 | IZMX40N4-V08W-1 IZMX40N4-V08W-1 | Eaton | 183750 | db | 1618428
6651001755 | IZMX40N4-V10F-1 IZMX40N4-V10F-1 | Eaton | 183903 | db | 1789386
6651001683 | IZMX40N4-V10W-1 IZMX40N4-V10W-1 | Eaton | 183751 | db | 1718577
6651001756 | IZMX40N4-V12F-1 IZMX40N4-V12F-1 | Eaton | 183904 | db | 1854783
6651001684 | IZMX40N4-V12W-1 IZMX40N4-V12W-1 | Eaton | 183752 | db | 1799599
6651001757 | IZMX40N4-V16F-1 IZMX40N4-V16F-1 | Eaton | 183905 | db | 2605932
6651001685 | IZMX40N4-V16W-1 IZMX40N4-V16W-1 | Eaton | 183753 | db | 2553947
6651001758 | IZMX40N4-V20F-1 IZMX40N4-V20F-1 | Eaton | 183906 | db | 3041007
6651001686 | IZMX40N4-V20W-1 IZMX40N4-V20W-1 | Eaton | 183754 | db | 3020920
6651001759 | IZMX40N4-V25F-1 IZMX40N4-V25F-1 | Eaton | 183907 | db | 4161854
6651001687 | IZMX40N4-V25W-1 IZMX40N4-V25W-1 | Eaton | 183755 | db | 4025326
6651001760 | IZMX40N4-V32F-1 IZMX40N4-V32F-1 | Eaton | 183908 | db | 5071217
6651001688 | IZMX40N4-V32W-1 IZMX40N4-V32W-1 | Eaton | 183756 | db | 4924805
6651001761 | IZMX40N4-V40F-1 IZMX40N4-V40F-1 | Eaton | 183909 | db | 6984996
6651001689 | IZMX40N4-V40W-1 IZMX40N4-V40W-1 | Eaton | 183757 | db | 6687083
6651001959 | IZMX-AS22-16-1 IZMX-AS22-16-1 | Eaton | 184172 | db | 28070
6651001928 | IZMX-AS22-40-1 IZMX-AS22-40-1 | Eaton | 184115 | db | 30013
6651002066 | IZMX-CAM-CAB-1 IZMX-CAM-CAB-1 | Eaton | 186877 | db | 39382
6651001787 | IZMX-CAS163-1600-1 IZMX-CAS163-1600-1 | Eaton | 183940 | db | 264296
6651001789 | IZMX-CAS163-1600-SEC-1 IZMX-CAS163-1600-SEC-1 | Eaton | 183941 | db | 335293
6651001812 | IZMX-CAS164-1600-1 IZMX-CAS164-1600-1 | Eaton | 183955 | db | 344498
6651001814 | IZMX-CAS164-1600-SEC-1 IZMX-CAS164-1600-SEC-1 | Eaton | 183956 | db | 357606
6651001792 | IZMX-CAS403-2000-1 IZMX-CAS403-2000-1 | Eaton | 183943 | db | 676207
6651001794 | IZMX-CAS403-2000-SEC-1 IZMX-CAS403-2000-SEC-1 | Eaton | 183944 | db | 757225
6651001797 | IZMX-CAS403-2500-1 IZMX-CAS403-2500-1 | Eaton | 183946 | db | 740009
6651001799 | IZMX-CAS403-2500-SEC-1 IZMX-CAS403-2500-SEC-1 | Eaton | 183947 | db | 821030
6651001802 | IZMX-CAS403-3200-1 IZMX-CAS403-3200-1 | Eaton | 183949 | db | 991995
6651001804 | IZMX-CAS403-3200-SEC-1 IZMX-CAS403-3200-SEC-1 | Eaton | 183950 | db | 1072995
6651001807 | IZMX-CAS403-4000-1 IZMX-CAS403-4000-1 | Eaton | 183952 | db | 1157846
6651001809 | IZMX-CAS403-4000-SEC-1 IZMX-CAS403-4000-SEC-1 | Eaton | 183953 | db | 1238860
6651001817 | IZMX-CAS404-2000-1 IZMX-CAS404-2000-1 | Eaton | 183958 | db | 886725
6651001819 | IZMX-CAS404-2000-SEC-1 IZMX-CAS404-2000-SEC-1 | Eaton | 183959 | db | 967743
6651001822 | IZMX-CAS404-2500-1 IZMX-CAS404-2500-1 | Eaton | 183961 | db | 971898
6651001824 | IZMX-CAS404-2500-SEC-1 IZMX-CAS404-2500-SEC-1 | Eaton | 183962 | db | 1052905
6651001827 | IZMX-CAS404-3200-1 IZMX-CAS404-3200-1 | Eaton | 183964 | db | 1307751
6651001829 | IZMX-CAS404-3200-SEC-1 IZMX-CAS404-3200-SEC-1 | Eaton | 183965 | db | 1388769
6651001832 | IZMX-CAS404-4000-1 IZMX-CAS404-4000-1 | Eaton | 183967 | db | 1529108
6651001834 | IZMX-CAS404-4000-SEC-1 IZMX-CAS404-4000-SEC-1 | Eaton | 183968 | db | 1610130
6651001970 | IZMX-CRB-1 IZMX-CRB-1 | Eaton | 184197 | db | 42109
6651001851 | IZMX-CT16-N-1 IZMX-CT16-N-1 | Eaton | 183990 | db | 148278
6651001852 | IZMX-CT40-N-1 IZMX-CT40-N-1 | Eaton | 183991 | db | 191069
6651001784 | IZMX-CT-NGS-1 IZMX-CT-NGS-1 | Eaton | 183937 | db | 222964
6650108251 | IZMX-CS16-1 Helyzetjelző érintkező (kocsi poz.), 1 váltó | Eaton | 108251 | db | 36302
6651001969 | IZMX-CS40-1 Helyzetjelző érintkező (kocsi poz.), 1 váltó, b/j | Eaton | 184196 | db | 57733
6651002006 | IZMX-DC16-F-1 IZMX-DC16-F-1 | Eaton | 184235 | db | 110037
6651002008 | IZMX-DC16-W-1 IZMX-DC16-W-1 | Eaton | 184237 | db | 110037
6651002007 | IZMX-DC40-F-1 IZMX-DC40-F-1 | Eaton | 184236 | db | 110037
6651002009 | IZMX-DC40-W-1 IZMX-DC40-W-1 | Eaton | 184238 | db | 110037
6651001945 | IZMX-DEG16-F-1 IZMX-DEG16-F-1 | Eaton | 184136 | db | 35165
6651001947 | IZMX-DEG16-W-1 IZMX-DEG16-W-1 | Eaton | 184138 | db | 35165
6651001946 | IZMX-DEG40-F-1 IZMX-DEG40-F-1 | Eaton | 184137 | db | 39872
6651001948 | IZMX-DEG40-W-1 IZMX-DEG40-W-1 | Eaton | 184139 | db | 39872
6651001976 | IZMX-DI40-W-1 IZMX-DI40-W-1 | Eaton | 184205 | db | 28399
6651001836 | IZMX-DT-PS-1 IZMX-DT-PS-1 | Eaton | 183969 | db | 31584
6651002063 | IZMX-ECAM-1 IZMX-ECAM-1 | Eaton | 186874 | db | 392326
6650184131 | IZMX-IB163-1 Fázisosztó 3 pólusú IZMX163…W-hez | Eaton | 184131 | db | 27902
6650184952 | IZMX-IB164-1 Fázisosztó 4 pólusú IZMX164…F-hez | Eaton | 184952 | db | 36449
6650184953 | IZMX-IB403-F-1 Fázisosztó 3 pólusú IZMX403…F-hez | Eaton | 184953 | db | 15918
6651001941 | IZMX-IB403-W-1 Fázisosztó 3 pólusú IZMX403…W-hez | Eaton | 184132 | db | 15631
6650184954 | IZMX-IB404-F-1 Fázisosztó 4 pólusú IZMX404…F-hez | Eaton | 184954 | db | 22474
6650184955 | IZMX-IB404-W-1 Fázisosztó 4 pólusú IZMX404…W-hez | Eaton | 184955 | db | 41297
6651001974 | IZMX-KLPC-CASTELL-40-1 IZMX-KLPC-CASTELL-40-1 | Eaton | 184201 | db | 72412
6651001971 | IZMX-KLPC-CES-40-1 IZMX-KLPC-CES-40-1 | Eaton | 184198 | db | 72412
6651001972 | IZMX-KLPC-KIRK-40-1 IZMX-KLPC-KIRK-40-1 | Eaton | 184199 | db | 72412
6651001973 | IZMX-KLPC-RONIS-40-1 IZMX-KLPC-RONIS-40-1 | Eaton | 184200 | db | 72412
6651002005 | IZMX-KLP-SO-CASTELL-1 IZMX-KLP-SO-CASTELL-1 | Eaton | 184234 | db | 84207
6651002002 | IZMX-KLP-SO-CES-1 IZMX-KLP-SO-CES-1 | Eaton | 184231 | db | 84207
6651002003 | IZMX-KLP-SO-KIRK-1 IZMX-KLP-SO-KIRK-1 | Eaton | 184232 | db | 84207
6651002004 | IZMX-KLP-SO-RONIS-1 IZMX-KLP-SO-RONIS-1 | Eaton | 184233 | db | 84207
6651001917 | IZMX-LCS-1 IZMX-LCS-1 | Eaton | 184104 | db | 23947
6651001919 | IZMX-LCS-SR-1 IZMX-LCS-SR-1 | Eaton | 184106 | db | 40110
6651001949 | IZMX-LT16-1 IZMX-LT16-1 | Eaton | 184140 | db | 15463
6651001950 | IZMX-LT40-1 IZMX-LT40-1 | Eaton | 184141 | db | 17255
6651002021 | IZMX-M16-110AD-1 IZMX-M16-110AD-1 | Eaton | 184252 | db | 259364
6651002023 | IZMX-M16-230AD-1 IZMX-M16-230AD-1 | Eaton | 184254 | db | 259364
6651002015 | IZMX-M16-24DC-1 IZMX-M16-24DC-1 | Eaton | 184246 | db | 270631
6651002019 | IZMX-M16-60DC-1 IZMX-M16-60DC-1 | Eaton | 184250 | db | 270631
6651002031 | IZMX-M40-110AD-1 IZMX-M40-110AD-1 | Eaton | 184262 | db | 281330
6651002033 | IZMX-M40-230AD-1 IZMX-M40-230AD-1 | Eaton | 184264 | db | 281330
6651002025 | IZMX-M40-24DC-1 IZMX-M40-24DC-1 | Eaton | 184256 | db | 300461
6651002027 | IZMX-M40-48DC-1 IZMX-M40-48DC-1 | Eaton | 184258 | db | 300461
6651002029 | IZMX-M40-60DC-1 IZMX-M40-60DC-1 | Eaton | 184260 | db | 300461
6651002065 | IZMX-MCAM-1 IZMX-MCAM-1 | Eaton | 186876 | db | 272325
6651002059 | IZMX-MIL23133C-F63-1 IZMX-MIL23133C-F63-1 | Eaton | 184402 | db | 269556
6651002061 | IZMX-MIL23133C-W63-1 IZMX-MIL23133C-W63-1 | Eaton | 184404 | db | 269556
6651001977 | IZMX-MIL2C-F16-1 IZMX-MIL2C-F16-1 | Eaton | 184206 | db | 367458
6651001980 | IZMX-MIL2C-F40-1 IZMX-MIL2C-F40-1 | Eaton | 184209 | db | 367458
6651001983 | IZMX-MIL2C-W16-1 IZMX-MIL2C-W16-1 | Eaton | 184212 | db | 367458
6651001986 | IZMX-MIL2C-W40-1 IZMX-MIL2C-W40-1 | Eaton | 184215 | db | 367458
6651001978 | IZMX-MIL3133C-F16-1 IZMX-MIL3133C-F16-1 | Eaton | 184207 | db | 272398
6651001981 | IZMX-MIL3133C-F40-1 IZMX-MIL3133C-F40-1 | Eaton | 184210 | db | 272398
6651001984 | IZMX-MIL3133C-W16-1 IZMX-MIL3133C-W16-1 | Eaton | 184213 | db | 272398
6651001987 | IZMX-MIL3133C-W40-1 IZMX-MIL3133C-W40-1 | Eaton | 184216 | db | 272398
6651001979 | IZMX-MIL32C-F16-1 IZMX-MIL32C-F16-1 | Eaton | 184208 | db | 272398
6651001982 | IZMX-MIL32C-F40-1 IZMX-MIL32C-F40-1 | Eaton | 184211 | db | 272398
6651001985 | IZMX-MIL32C-W16-1 IZMX-MIL32C-W16-1 | Eaton | 184214 | db | 272398
6651001988 | IZMX-MIL32C-W40-1 IZMX-MIL32C-W40-1 | Eaton | 184217 | db | 272398
6651001989 | IZMX-MIL-CAB1520-1 IZMX-MIL-CAB1520-1 | Eaton | 184218 | db | 24143
6651001990 | IZMX-MIL-CAB1830-1 IZMX-MIL-CAB1830-1 | Eaton | 184219 | db | 29085
6651001991 | IZMX-MIL-CAB2440-1 IZMX-MIL-CAB2440-1 | Eaton | 184220 | db | 62524
6651001992 | IZMX-MIL-CAB3050-1 IZMX-MIL-CAB3050-1 | Eaton | 184221 | db | 94101
6651001939 | IZMX-OC16-1 IZMX-OC16-1 | Eaton | 184129 | db | 77980
6651001940 | IZMX-OC40-1 IZMX-OC40-1 | Eaton | 184130 | db | 81981
6651001930 | IZMX-OTS16-1 IZMX-OTS16-1 | Eaton | 184117 | db | 23510
6651001931 | IZMX-OTS40-1 IZMX-OTS40-1 | Eaton | 184118 | db | 23510
6651002064 | IZMX-PCAM-1 IZMX-PCAM-1 | Eaton | 186875 | db | 271737
6651001997 | IZMX-PLPC16-M-1 IZMX-PLPC16-M-1 | Eaton | 184226 | db | 23510
6651002000 | IZMX-PLPC16-M-OFF-1 IZMX-PLPC16-M-OFF-1 | Eaton | 184229 | db | 23510
6651001994 | IZMX-PLPC16-P-1 IZMX-PLPC16-P-1 | Eaton | 184223 | db | 23510
6651001998 | IZMX-PLPC40-M-1 IZMX-PLPC40-M-1 | Eaton | 184227 | db | 24336
6651002001 | IZMX-PLPC40-M-OFF-1 IZMX-PLPC40-M-OFF-1 | Eaton | 184230 | db | 30944
6651001995 | IZMX-PLPC40-P-1 IZMX-PLPC40-P-1 | Eaton | 184224 | db | 24336
6651001783 | IZMX-PXRP-1 IZMX-PXRP-1 | Eaton | 183936 | db | 557753
6651001849 | IZMX-PXRP-A-1 IZMX-PXRP-A-1 | Eaton | 183984 | db | 917021
6651001848 | IZMX-PXRP-T-1 IZMX-PXRP-T-1 | Eaton | 183983 | db | 649411
6651001850 | IZMX-PXRP-TA-1 IZMX-PXRP-TA-1 | Eaton | 183985 | db | 1232802
6651001951 | IZMX-PXR-PTM-1 IZMX-PXR-PTM-1 | Eaton | 184142 | db | 351257
6651001782 | IZMX-PXRV-1 IZMX-PXRV-1 | Eaton | 183935 | db | 269052
6650184950 | IZMX-PXRV-A-1 Tartalék kioldóegység, 'V' típus (+kieg.funkció) | Eaton | 184950 | db | 139321
6650184951 | IZMX-PXRV-AM-1 Tartalék kioldóegység, 'V' típus (+kieg.funkció) | Eaton | 184951 | db | 147984
6650183986 | IZMX-PXRV-M-1 Tartalék kioldóegység, 'V' típus (+kieg.funkció) | Eaton | 183986 | db | 143546
6651001847 | IZMX-PXRV-T-1 IZMX-PXRV-T-1 | Eaton | 183982 | db | 596463
6650183988 | IZMX-PXRV-TA-1 Tartalék kioldóegység, 'V' típus (+kieg.funkció) | Eaton | 183988 | db | 150665
6650183989 | IZMX-PXRV-TAM-1 Tartalék kioldóegység, 'V' típus (+kieg.funkció) | Eaton | 183989 | db | 159359
6650183987 | IZMX-PXRV-TM-1 Tartalék kioldóegység, 'V' típus (+kieg.funkció) | Eaton | 183987 | db | 154714
6651001933 | IZMX-RA16-1 IZMX-RA16-1 | Eaton | 184120 | db | 21942
6651001934 | IZMX-RA40-1 IZMX-RA40-1 | Eaton | 184121 | db | 21214
6650183992 | IZMX-RP-PXR-1 Névleges áram proglamozó (IEC) - USB-stick | Eaton | 183992 | db | 46519
6651001936 | IZMX-RR110AD-40-1 IZMX-RR110AD-40-1 | Eaton | 184126 | db | 74333
6651001937 | IZMX-RR230AD-40-1 IZMX-RR230AD-40-1 | Eaton | 184127 | db | 74333
6651001935 | IZMX-RR24DC-40-1 IZMX-RR24DC-40-1 | Eaton | 184125 | db | 74333
6650184241 | IZMX-SEC-KIT-W16-1 Átépítő klt. (30 sorkapocs) régi IZMX16 kocsi-ra | Eaton | 184241 | db | 59273
6650184244 | IZMX-SEC-KIT-W40-1 Átépítő klt. (30 sorkapocs) régi IZMX40 kocsi-ra | Eaton | 184244 | db | 100261
6651002011 | IZMX-SEC-TB12-F-1 IZMX-SEC-TB12-F-1 | Eaton | 184240 | db | 20899
6651002013 | IZMX-SEC-TB12-W-1 IZMX-SEC-TB12-W-1 | Eaton | 184243 | db | 26089
6651002010 | IZMX-SEC-TB2-F-1 IZMX-SEC-TB2-F-1 | Eaton | 184239 | db | 11736
6651002012 | IZMX-SEC-TB2-W-1 IZMX-SEC-TB2-W-1 | Eaton | 184242 | db | 17609
6651001961 | IZMX-SH163-1 IZMX-SH163-1 | Eaton | 184187 | db | 67645
6651001965 | IZMX-SH164-1 IZMX-SH164-1 | Eaton | 184191 | db | 80556
6651001963 | IZMX-SH403-1 IZMX-SH403-1 | Eaton | 184189 | db | 87402
6651001967 | IZMX-SH404-1 IZMX-SH404-1 | Eaton | 184193 | db | 100797
6651002056 | IZMX-SR110AD-1 IZMX-SR110AD-1 | Eaton | 184287 | db | 71435
6651002058 | IZMX-SR230AD-1 IZMX-SR230AD-1 | Eaton | 184289 | db | 70879
6651002050 | IZMX-SR24DC-1 IZMX-SR24DC-1 | Eaton | 184281 | db | 70928
6651002052 | IZMX-SR48DC-1 IZMX-SR48DC-1 | Eaton | 184283 | db | 70879
6651002054 | IZMX-SR60DC-1 IZMX-SR60DC-1 | Eaton | 184285 | db | 70879
6651002041 | IZMX-ST110AD-1 IZMX-ST110AD-1 | Eaton | 184272 | db | 70879
6651002043 | IZMX-ST230AD-1 IZMX-ST230AD-1 | Eaton | 184274 | db | 70879
6651002035 | IZMX-ST24DC-1 IZMX-ST24DC-1 | Eaton | 184266 | db | 70889
6651002037 | IZMX-ST48DC-1 IZMX-ST48DC-1 | Eaton | 184268 | db | 70879
6651002039 | IZMX-ST60DC-1 IZMX-ST60DC-1 | Eaton | 184270 | db | 70879
6650183980 | IZMX-TF163-1600-1 Mellső csatlakozó 1600A, 2x3 pólushoz (6db/klt.) | Eaton | 183980 | db | 310881
6650184173 | IZMX-TF164-1600-1 Mellső csatlakozó 1600A, 2x4 pólushoz (8db/klt.) | Eaton | 184173 | db | 412990
6650184174 | IZMX-TF403-1600F-1 Mellső csatlakozó 1600A, fix, 2x3 pólus (6db/klt.) | Eaton | 184174 | db | 265199
6650184177 | IZMX-TF403-1600W-1 Mellső csatl. 1600A, kocsis, 2x3 pólus (6db/klt.) | Eaton | 184177 | db | 265199
6650184175 | IZMX-TF403-2500F-1 Mellső csatlakozó 2500A, fix, 2x3 pólus (6db/klt.) | Eaton | 184175 | db | 338366
6650184178 | IZMX-TF403-2500W-1 Mellső csatl. 2500A, kocsis, 2x3 pólus (6db/klt.) | Eaton | 184178 | db | 338366
6650184176 | IZMX-TF403-3200F-1 Mellső csatlakozó 3200A, fix, 2x3 pólus (6db/klt.) | Eaton | 184176 | db | 457237
6650184179 | IZMX-TF403-3200W-1 Mellső csatl. 3200A, kocsis, 2x3 pólus (6db/klt.) | Eaton | 184179 | db | 457237
6650184180 | IZMX-TF404-1600F-1 Mellső csatlakozó 1600A, fix, 2x4 pólus (8db/klt.) | Eaton | 184180 | db | 353668
6650184183 | IZMX-TF404-1600W-1 Mellső csatl. 1600A, kocsis, 2x4 pólus (8db/klt.) | Eaton | 184183 | db | 353668
6650184181 | IZMX-TF404-2500F-1 Mellső csatlakozó 2500A, fix, 2x4 pólus (8db/klt.) | Eaton | 184181 | db | 451238
6650184184 | IZMX-TF404-2500W-1 Mellső csatl. 2500A, kocsis, 2x4 pólus (8db/klt.) | Eaton | 184184 | db | 451238
6650184182 | IZMX-TF404-3200F-1 Mellső csatlakozó 3200A, fix, 2x4 pólus (8db/klt.) | Eaton | 184182 | db | 609791
6650184185 | IZMX-TF404-3200W-1 Mellső csatl. 3200A, kocsis, 2x4 pólus (8db/klt.) | Eaton | 184185 | db | 609791
6651001843 | IZMX-TH403-4000-1 IZMX-TH403-4000-1 | Eaton | 183976 | db | 235092
6651001844 | IZMX-TH404-4000-1 IZMX-TH404-4000-1 | Eaton | 183977 | db | 313233
6651001837 | IZMX-THV163-1 Főáramköri csatlakozó klt. 3P (6db) | Eaton | 183970 | db | 73448
6651001838 | IZMX-THV164-1 IZMX-THV164-1 | Eaton | 183971 | db | 97941
6651001841 | IZMX-THV403-1 Hátsó csatlakozó 3p, vízsz./függőleges | Eaton | 183974 | db | 131415
6651001842 | IZMX-THV404-1 IZMX-THV404-1 | Eaton | 183975 | db | 163314
6651001839 | IZMX-THVL163-1 IZMX-THVL163-1 | Eaton | 183972 | db | 104598
6651001840 | IZMX-THVL164-1 IZMX-THVL164-1 | Eaton | 183973 | db | 139342
6651001943 | IZMX-TI16-1 IZMX-TI16-1 | Eaton | 184134 | db | 21942
6651001944 | IZMX-TI40-1 IZMX-TI40-1 | Eaton | 184135 | db | 21214
6651001845 | IZMX-TV403-4000-1 IZMX-TV403-4000-1 | Eaton | 183978 | db | 235092
6651001846 | IZMX-TV404-4000-1 IZMX-TV404-4000-1 | Eaton | 183979 | db | 313233
6651001927 | IZMX-UVR110AD-1 IZMX-UVR110AD-1 | Eaton | 184114 | db | 70942
6651001953 | IZMX-UVR230AD-1 IZMX-UVR230AD-1 | Eaton | 184162 | db | 70879
6651001921 | IZMX-UVR24DC-1 IZMX-UVR24DC-1 | Eaton | 184108 | db | 70879
6651001923 | IZMX-UVR48DC-1 IZMX-UVR48DC-1 | Eaton | 184110 | db | 70879
6651001925 | IZMX-UVR60DC-1 IZMX-UVR60DC-1 | Eaton | 184112 | db | 70879
6650184166 | IZMX-UVR-TD-230AC-1 UVR idő késleltető modul 230 VAC | Eaton | 184166 | db | 163216
6650089085 | K150/1 PE/N/PEN-kapocs 250A | Eaton | 089085 | db | 20902
6650014709 | K150/1/BR PE/N/PEN-kapocs 250A | Eaton | 014709 | db | 22204
6650032136 | K150/3 Kapocs 250A,3p / hálózati csat | Eaton | 032136 | db | 59318
6650034509 | K150/4 Kapocs 250A,4p / hálózati csat | Eaton | 034509 | db | 83496
6650036882 | K150/5 Kapocs 250A,5p / hálózati csat | Eaton | 036882 | db | 94752
6651818001 | K1AB Forgatókar, A típus, kék, 6mm | Eaton | 1818001 | db | 3980
6651818200 | K1AG Forgatókar, A típus, szürke, 6mm | Eaton | 1818200 | db | 10290
6651818002 | K1AR Forgatókar, A típus, piros, 6mm | Eaton | 1818002 | db | 5828
6651818015 | K1CB Forgatókar, C típus, kék, 6mm | Eaton | 1818015 | db | 5527
6651818016 | K1CR Forgatókar, C típus, piros/sárga, 6mm | Eaton | 1818016 | db | 7042
6651818029 | K1DB/P Forgatókar, D típus, lakattal, kék, 6mm | Eaton | 1818029 | db | 10917
6651818031 | K1DG/P Forgatókar, D típus, lakattal, szürke, 6mm | Eaton | 1818031 | db | 9527
6651818030 | K1DR/P Forgatókar, D típus, lakattal, piros/sárga, 6mm | Eaton | 1818030 | db | 11253
6650002283 | K20X10 Gyűjtősínkapocs / CU 20x5(x10, | Eaton | 002283 | db | 4484
6650002325 | K20X10/35 Gyűjtősínkapocs / CU 20x5(x10) | Eaton | 002325 | db | 1978
6650002285 | K20X15/40 Gyűjtősínkapocs / CU 20x5(x10, | Eaton | 002285 | db | 2177
6650002326 | K20X15/50 Gyűjtősínkapocs / CU-sín | Eaton | 002326 | db | 3287
6650002286 | K20X5 Gyűjtősínkapocs / CU 20x5 | Eaton | 002286 | db | 4025
6650002327 | K20X5/25 Gyűjtősínkapocs / CU 20x5 | Eaton | 002327 | db | 1621
6650091458 | K240/1 Kapocs 400A / PE,PEN vagy N | Eaton | 091458 | db | 25771
6650017082 | K240/1/BR PE/N/PEN-kapocs 400A | Eaton | 017082 | db | 28319
6650039255 | K240/3 Kapocs 400A,3p / hálózati csat | Eaton | 039255 | db | 76818
6650041628 | K240/4 Kapocs 400A,4p / hálózati csat | Eaton | 041628 | db | 102109
6650044001 | K240/5 Kapocs 400A,5p / hálózati csat | Eaton | 044001 | db | 125570
6651818005 | K2AB Forgatókar, A típus, kék, 8mm | Eaton | 1818005 | db | 4449
6651818201 | K2AG Forgatókar, A típus, szürke, 8mm | Eaton | 1818201 | db | 11575
6651818006 | K2AR Forgatókar, A típus, piros, 8mm | Eaton | 1818006 | db | 6115
6651818019 | K2CB Forgatókar, C típus, kék, 8mm | Eaton | 1818019 | db | 7655
6651818020 | K2CR Forgatókar, C típus, piros/sárga, 8mm | Eaton | 1818020 | db | 7322
6651818041 | K2DB/C Forgatókar, D típus, hengerzárral, kék, 8mm | Eaton | 1818041 | db | 21021
6651818035 | K2DB/P Forgatókar, D típus, lakattal, kék, 8mm | Eaton | 1818035 | db | 12292
6651818043 | K2DG/C Forgatókar, D típus, hengerzárral, szürke, 8mm | Eaton | 1818043 | db | 22075
6651818037 | K2DG/P Forgatókar, D típus, lakattal, szürke, 8mm | Eaton | 1818037 | db | 9944
6651818042 | K2DR/C Forgatókar, D típus, hengerzárral,piros/sárga,8mm | Eaton | 1818042 | db | 21903
6651818036 | K2DR/P Forgatókar, D típus, lakattal, piros/sárga, 8mm | Eaton | 1818036 | db | 11708
6651818003 | K2SAB Forgatókar, A típus, kék, 6mm | Eaton | 1818003 | db | 4263
6651818004 | K2SAR Forgatókar, A típus, piros, 6mm | Eaton | 1818004 | db | 5933
6651818017 | K2SCB Forgatókar, C típus, kék, 6mm | Eaton | 1818017 | db | 5817
6651818018 | K2SCR Forgatókar, C típus, piros/sárga, 6mm | Eaton | 1818018 | db | 6202
6651818038 | K2SDB/C Forgatókar, D típus, hengerzárral, kék, 6mm | Eaton | 1818038 | db | 20083
6651818032 | K2SDB/P Forgatókar, D típus, lakattal, kék, 6mm | Eaton | 1818032 | db | 12065
6651818040 | K2SDG/C Forgatókar, D típus, hengerzárral, szürke, 6mm | Eaton | 1818040 | db | 22075
6651818034 | K2SDG/P Forgatókar, D típus, lakattal, szürke, 6mm | Eaton | 1818034 | db | 9944
6651818039 | K2SDR/C Forgatókar, D típus, hengerzárral,piros/sárga,6mm | Eaton | 1818039 | db | 21903
6651818033 | K2SDR/P Forgatókar, D típus, lakattal, piros/sárga, 6mm | Eaton | 1818033 | db | 11001
6650093831 | K2x240/1 Kapocs 630A / PE,PEN vagy N | Eaton | 093831 | db | 45826
6650019455 | K2X240/1/BR PE/N/PEN-kapocs 630A | Eaton | 019455 | db | 43299
6650046374 | K2X240/3 Kapocs 630A,3p / hálózati csat | Eaton | 046374 | db | 126655
6650048747 | K2x240/4 Kapocs 630A,4p / hálózati csat | Eaton | 048747 | db | 177916
6650051120 | K2X240/5 Kapocs 630A,5p / hálózati csat | Eaton | 051120 | db | 217042
6651818110 | K3AB Forgatókar, A típus, kék, 10mm | Eaton | 1818110 | db | 6790
6651818202 | K3AG Forgatókar, A típus, szürke, 10mm | Eaton | 1818202 | db | 12859
6651818111 | K3AR Forgatókar, A típus, piros, 10mm | Eaton | 1818111 | db | 9384
6651818068 | K3CB Forgatókar, C típus, kék, 10mm | Eaton | 1818068 | db | 7508
6651818112 | K3CR Forgatókar, C típus, piros/sárga, 10mm | Eaton | 1818112 | db | 10766
6651818114 | K3DB/C Forgatókar, D típus, hengerzárral, kék, 10mm | Eaton | 1818114 | db | 20045
6651818113 | K3DB/P Forgatókar, D típus, lakattal, kék, 10mm | Eaton | 1818113 | db | 13125
6651818070 | K3DG/C Forgatókar, D típus, hengerzárral, szürke, 10mm | Eaton | 1818070 | db | 26065
6651818069 | K3DG/P Forgatókar, D típus, lakattal, szürke, 10mm | Eaton | 1818069 | db | 12243
6651818097 | K3DR/C Forgatókar, D típus, hengerzárral,piros/sárga,10mm | Eaton | 1818097 | db | 26180
6651818096 | K3DR/P Forgatókar, D típus, lakattal, piros/sárga, 10mm | Eaton | 1818096 | db | 13038
6650062985 | K3X185/1 Kapocs 800A / PE,PEN vagy N | Eaton | 062985 | db | 70826
6650065358 | K3X185/3 Kapocs 800A,3p / hálózati csat | Eaton | 065358 | db | 213500
6650067731 | K3X185/4 Kapocs 800A,4p / hálózati csat | Eaton | 067731 | db | 288166
6650070104 | K3X185/5 Kapocs 800A,5p / hálózati csat | Eaton | 070104 | db | 346938
6650060612 | K3X240/1 Kapocs 1000A / PE,PEN vagy N | Eaton | 060612 | db | 105998
6650058239 | K3X240/3 Kapocs 1000A,3p / hálózati csa | Eaton | 058239 | db | 315175
6650055866 | K3X240/4 Kapocs 1000A,4p / hálózati csa | Eaton | 055866 | db | 423042
6650053493 | K3X240/5 Kapocs 1000A,5p / hálózati csa | Eaton | 053493 | db | 512544
6651818009 | K4AB Forgatókar, A típus, kék, 12mm | Eaton | 1818009 | db | 13248
6651818203 | K4AG Forgatókar, A típus, szürke, 12mm | Eaton | 1818203 | db | 14777
6651818010 | K4AR Forgatókar, A típus, piros, 12mm | Eaton | 1818010 | db | 13286
6651818023 | K4CB Forgatókar, C típus, kék, 12mm | Eaton | 1818023 | db | 17917
6651818024 | K4CR Forgatókar, C típus, piros/sárga, 12mm | Eaton | 1818024 | db | 17332
6651818053 | K4DB/C Forgatókar, D típus, hengerzárral, kék, 12mm | Eaton | 1818053 | db | 42889
6651818050 | K4DB/P Forgatókar, D típus, lakattal, kék, 12mm | Eaton | 1818050 | db | 31973
6651818055 | K4DG/C Forgatókar, D típus, hengerzárral, szürke, 12mm | Eaton | 1818055 | db | 40800
6651818052 | K4DG/P Forgatókar, D típus, lakattal, szürke, 12mm | Eaton | 1818052 | db | 27202
6651818054 | K4DR/C Forgatókar, D típus, hengerzárral,piros/sárga,12mm | Eaton | 1818054 | db | 38927
6651818051 | K4DR/P Forgatókar, D típus, lakattal, piros/sárga, 12mm | Eaton | 1818051 | db | 29110
6650079596 | K4X185/1 Kapocs 1000A / PE,PEN vagy N | Eaton | 079596 | db | 105998
6650077223 | K4X185/3 Kapocs 1000A,3p / hálózati csa | Eaton | 077223 | db | 315175
6650074850 | K4X185/4 Kapocs 1000A,4p / hálózati csa | Eaton | 074850 | db | 423042
6650072477 | K4X185/5 Kapocs 1000A,5p / hálózati csa | Eaton | 072477 | db | 512544
6650098573 | K50/1 PE/N/PEN-kapocs 100A egyedülál | Eaton | 098573 | db | 3444
6651818011 | K5AB Forgatókar, A típus, kék, 14mm | Eaton | 1818011 | db | 11575
6651818012 | K5AR Forgatókar, A típus, piros, 14mm | Eaton | 1818012 | db | 14025
6651818025 | K5CB Forgatókar, C típus, kék, 14mm | Eaton | 1818025 | db | 17532
6651818026 | K5CR Forgatókar, C típus, piros/sárga, 14mm | Eaton | 1818026 | db | 18043
6651818059 | K5DB/C Forgatókar, D típus, hengerzárral, kék, 14mm | Eaton | 1818059 | db | 39809
6651818056 | K5DB/P Forgatókar, D típus, lakattal, kék, 14mm | Eaton | 1818056 | db | 32428
6651818061 | K5DG/C Forgatókar, D típus, hengerzárral, szürke, 14mm | Eaton | 1818061 | db | 40793
6651818058 | K5DG/P Forgatókar, D típus, lakattal, szürke, 14mm | Eaton | 1818058 | db | 29225
6651818060 | K5DR/C Forgatókar, D típus, hengerzárral,piros/sárga,14mm | Eaton | 1818060 | db | 39946
6651818057 | K5DR/P Forgatókar, D típus, lakattal, piros/sárga, 14mm | Eaton | 1818057 | db | 30891
6651050256 | K6100VERL Hosszabbító tengely, 100mm, DMV1250N és 1600N, K6 | Eaton | 1050256 | db | 6045
6651050257 | K6200VERL Hosszabbító tengely, 200mm, DMV1250N és 1600N, K6 | Eaton | 1050257 | db | 14102
6651818013 | K6AB Forgatókar, A típus, kék, 14mm | Eaton | 1818013 | db | 14431
6651818014 | K6AR Forgatókar, A típus, piros, 14mm | Eaton | 1818014 | db | 19324
6651818027 | K6CB Forgatókar, C típus, kék, 14mm | Eaton | 1818027 | db | 19698
6651818028 | K6CR Forgatókar, C típus, piros/sárga, 14mm | Eaton | 1818028 | db | 23352
6651818065 | K6DB/C Forgatókar, D típus, hengerzárral, kék, 14mm | Eaton | 1818065 | db | 40135
6651818062 | K6DB/P Forgatókar, D típus, lakattal, kék, 14mm | Eaton | 1818062 | db | 32515
6651818067 | K6DG/C Forgatókar, D típus, hengerzárral, szürke, 14mm | Eaton | 1818067 | db | 40012
6651818064 | K6DG/P Forgatókar, D típus, lakattal, szürke, 14mm | Eaton | 1818064 | db | 29204
6651818066 | K6DR/C Forgatókar, D típus, hengerzárral,piros/sárga,14mm | Eaton | 1818066 | db | 40278
6651818063 | K6DR/P Forgatókar, D típus, lakattal, piros/sárga, 14mm | Eaton | 1818063 | db | 31227
6650010773 | K95/1N Kapocs 160A / PE,PEN vagy N | Eaton | 010773 | db | 13122
6650012336 | K95/1N/BR PE/N/PEN-kapocs 160A | Eaton | 012336 | db | 13878
6650025017 | K95/3 Kapocs 160A,3p / hálózati csat | Eaton | 025017 | db | 38707
6650027390 | K95/4 Kapocs 160A,4p / hálózati csat | Eaton | 027390 | db | 48171
6650029763 | K95/5 Kapocs 160A,5p / hálózati csat | Eaton | 029763 | db | 58979
6650002314 | K-CI CI IP65 műa. elo. összeszerelés | Eaton | 002314 | db | 105
6650207451 | K-CI-K1/2 N/PE csatlakozókapocs /CI-K | Eaton | 207451 | db | 1005
6650206915 | K-CI-K3 N/PE csatlakozókapocs /CI-K | Eaton | 206915 | db | 1334
6650206916 | K-CI-K4 Nulavezető-kapocs /CI-K | Eaton | 206916 | db | 1880
6650218488 | K-CI-K5 Nulavezető-kapocs /CI-K | Eaton | 218488 | db | 4519
6650019649 | KD25 Vezetékcsatorna-fedél | Eaton | 019649 | db | 2293
6650002313 | KD4-CI CI IP65 műa. elo. összeszerelés | Eaton | 002313 | db | 105
6650024395 | KD60 Vezetékcsatorna | Eaton | 024395 | db | 3735
6650138576 | KEY-E10/30-GS Tartalékulcs PHZ félcilinder betéthez | Eaton | 138576 | db | 6318
6651003447 | KEYFOB 2 WAY 4 BUTTON Two-way keyfob | Eaton | FOB-2W-4B | db | 14049
6651003463 | KEYPAD ENGINEERING FOR i-on RANGE Portable, lightweight i-on keypad | Eaton | KEY-ENG | db | 26096
6651003399 | KEYPAD FOR 9X5X - NO PROX FACILITY Wired keypad | Eaton | 09941EN | db | 11603
6651003465 | KEYPAD i-on STANDARD LCD Wired keypad only | Eaton | KEY-K01 | db | 12835
6651003467 | KEYPAD i-on STANDARD LCD-PROX & 2 ZONES Wired keypad, with built-in prox and two zones on board | Eaton | KEY-KPZ01 | db | 15190
6651003466 | KEYPAD i-on STANDARD LCD-PROX NO ZONES Wired keypad with built-in prox | Eaton | KEY-KP01 | db | 14994
6651003400 | KEYPAD WIRED - FOR 9X5X - WITH PROX Wired keypad with built-in prox | Eaton | 09943EN | db | 12173
6651003452 | KEYPAD WIRED FOR i-on RANGE Wired keypad with built-in prox | Eaton | I-KP01 | db | 17511
6650137253 | Keypad-LCD Kijelzőpanel, gombok nélkül (SLX, SVX, SPX) | Eaton | 137253 | db | 21340
6650078974 | KH25/35 Vezetéktartó | Eaton | 078974 | db | 375
6650178947 | KH-KLV Pót kábelrögzítő készlet, 4 db (KLV-…-hez) | Eaton | 178947 | db | 777
6651314915 | KITM10X20 Összekötő készlet, DMV400N, M10x20 | Eaton | 1314915 | db | 2471
6651314648 | KITM10X30 Összekötő készlet, DMV630N, M10x30 | Eaton | 1314648 | db | 3052
6651314857 | KITM12X35 Összekötő készlet, DMV1000N, M12x35 | Eaton | 1314857 | db | 2114
6651314927 | KITM8X20 Összekötő készlet, DMVS160N, DMV250N, M8x20 | Eaton | 1314927 | db | 2114
6650081347 | KK25 Rögzítőklipsz/vezetékcsatorna | Eaton | 081347 | db | 417
6650083720 | KK60 Rögzítőklipsz/vezetékcsatorna | Eaton | 083720 | db | 529
6650275242 | KKW-40 Kábelcsatorna felfogó | Eaton | 275242 | db | 606
6650275243 | KKW-DIN Kábelcsatorna felfogó | Eaton | 275243 | db | 1953
6650219725 | KL-11 Sorkapocs N/F 11 kapocspont | Eaton | 219725 | db | 1306
6650219726 | KL-15 Sorkapocs N/F 15 kapocspont | Eaton | 219726 | db | 1764
6650219727 | KL-25 Sorkapocs N/F 25 kapocspont | Eaton | 219727 | db | 2947
6650012531 | KL25/35 vezetékcsatorna/rendező | Eaton | 012531 | db | 5628
6650014904 | KL25/35K Vezetékcsatorna | Eaton | 014904 | db | 5439
6650017277 | KL25/60 Vezetékcsatorna | Eaton | 017277 | db | 8281
6650275449 | KL-29 Sorkapocs-sín 2x25 + 29x16 mm2 (PE/N) | Eaton | 275449 | db | 3409
6650219723 | KL-4 Sorkapocs N/F 4 kapocspont | Eaton | 219723 | db | 483
6650275450 | KL-45 Sorkapocs-sín 2x25 + 45x16 mm2 (PE/N) | Eaton | 275450 | db | 5289
6650275451 | KL-60 Sorkapocs-sín 2x25 + 60x16 mm2 (PE/N) | Eaton | 275451 | db | 7042
6650029142 | KL60/60 Vezetékcsatorna | Eaton | 029142 | db | 13703
6650219724 | KL-7 Sorkapocs N/F 7 kapocspont | Eaton | 219724 | db | 830
6650102066 | KL-76 Sorkapocs-sín 2x25 + 76x16 mm2 (PE/N) | Eaton | 102066 | db | 8918
6650275453 | KLA Csatlakozókapocs 35 mm2-hez | Eaton | 275453 | db | 690
6650275452 | KLM Sorkapocs-sín 1000mm, n x 16mm2 (PE/N) | Eaton | 275452 | db | 10395
6650178806 | KLV-12HWP-F Üreges falba kiselo., IP30, 1 sor, feszítőrugós | Eaton | 178806 | db | 21228
6650178807 | KLV-12HWP-SF Üreges falba kiselo., SF ajtó, IP30, 1sor,feszítő. | Eaton | 178807 | db | 21868
6650178822 | KLV-12HWS-F Üreges falba kiselo., IP30, 1 sor, csavaros sk. | Eaton | 178822 | db | 16412
6650178823 | KLV-12HWS-SF Üreges falba kiselo., SF ajtó, IP30, 1 sor, csav. | Eaton | 178823 | db | 16909
6650178798 | KLV-12UPP-F Sülly. kiselosztó, IP30, 1sor 12TE, feszítőrugós | Eaton | 178798 | db | 18302
6650178799 | KLV-12UPP-SF Sülly. kiselosztó, SF ajtó, IP30, 1sor,feszítőrug. | Eaton | 178799 | db | 18848
6650178814 | KLV-12UPS-F Sülly. kiselosztó, IP30, 1sor 12TE, csavaros sk. | Eaton | 178814 | db | 14151
6650178815 | KLV-12UPS-SF Sülly. kiselosztó, SF ajtó, IP30, 1sor, csavar.sk. | Eaton | 178815 | db | 14578
6650178870 | KLV-1HWP-4PR Bővítő HW klt. (takarófedél, DIN-sín, N/PE, stb.) | Eaton | 178870 | db | 7266
6650178866 | KLV-1UPP-4PR Bővítő klt. (takarófedél, DIN-sín, N/PE, stb.) | Eaton | 178866 | db | 7266
6650178808 | KLV-24HWP-F Üreges falba kiselo., IP30, 2 sor, feszítőrugós | Eaton | 178808 | db | 22621
6650178809 | KLV-24HWP-SF Üreges falba kiselo., SF ajtó, IP30, 2sor,feszítő. | Eaton | 178809 | db | 23300
6650178824 | KLV-24HWS-F Üreges falba kiselo., IP30, 2 sor, csavaros sk. | Eaton | 178824 | db | 20062
6650178825 | KLV-24HWS-SF Üreges falba kiselo., SF ajtó, IP30, 2 sor, csav. | Eaton | 178825 | db | 20664
6650178800 | KLV-24UPP-F Sülly. kiselosztó, IP30, 2sor 24TE, feszítőrugós | Eaton | 178800 | db | 19495
6650178801 | KLV-24UPP-SF Sülly. kiselosztó, SF ajtó, IP30, 2sor,feszítőrug. | Eaton | 178801 | db | 20087
6650178816 | KLV-24UPS-F Sülly. kiselosztó, IP30, 2sor 24TE, csavaros sk. | Eaton | 178816 | db | 17294
6650178817 | KLV-24UPS-SF Sülly. kiselosztó, SF ajtó, IP30, 2sor, csavar.sk. | Eaton | 178817 | db | 17815
6650178871 | KLV-2HWP-4PR Bővítő HW klt. (takarófedél, DIN-sín, N/PE, stb.) | Eaton | 178871 | db | 9706
6650178867 | KLV-2UPP-4PR Bővítő klt. (takarófedél, DIN-sín, N/PE, stb.) | Eaton | 178867 | db | 9706
6650178834 | KLV-36HWM-F Üreges falba MULTIMÉDIA kiselo., IP30, szerlappal | Eaton | 178834 | db | 58275
6650178835 | KLV-36HWM-SF Üreges falba MULTIMÉDIA kiselo., SF ajtó, IP30 | Eaton | 178835 | db | 60022
6650178810 | KLV-36HWP-F Üreges falba kiselo., IP30, 3 sor, feszítőrugós | Eaton | 178810 | db | 26828
6650178811 | KLV-36HWP-SF Üreges falba kiselo., SF ajtó, IP30, 3sor,feszítő. | Eaton | 178811 | db | 27629
6650178826 | KLV-36HWS-F Üreges falba kiselo., IP30, 3 sor, csavaros sk. | Eaton | 178826 | db | 24217
6650178827 | KLV-36HWS-SF Üreges falba kiselo., SF ajtó, IP30, 3 sor, csav. | Eaton | 178827 | db | 24941
6650178830 | KLV-36UPM-F Sülly. MULTIMÉDIA kiselosztó, IP30, szerlappal | Eaton | 178830 | db | 54457
6650178831 | KLV-36UPM-SF Sülly. MULTIMÉDIA kiselosztó, SF ajtó, IP30 | Eaton | 178831 | db | 56095
6650178802 | KLV-36UPP-F Sülly. kiselosztó, IP30, 3sor 36TE, feszítőrugós | Eaton | 178802 | db | 23132
6650178803 | KLV-36UPP-SF Sülly. kiselosztó, SF ajtó, IP30, 3sor,feszítőrug. | Eaton | 178803 | db | 23818
6650178818 | KLV-36UPS-F Sülly. kiselosztó, IP30, 3sor 36TE, csavaros sk. | Eaton | 178818 | db | 20871
6650178819 | KLV-36UPS-SF Sülly. kiselosztó, SF ajtó, IP30, 3sor, csavar.sk. | Eaton | 178819 | db | 21501
6650178872 | KLV-3HWP-4PR Bővítő HW klt. (takarófedél, DIN-sín, N/PE, stb.) | Eaton | 178872 | db | 12775
6650178868 | KLV-3UPP-4PR Bővítő klt. (takarófedél, DIN-sín, N/PE, stb.) | Eaton | 178868 | db | 12775
6650178836 | KLV-48HWM-F Üreges falba MULTIMÉDIA kiselo., IP30, szerlappal | Eaton | 178836 | db | 63186
6650178837 | KLV-48HWM-SF Üreges falba MULTIMÉDIA kiselo., SF ajtó, IP30 | Eaton | 178837 | db | 65083
6650178812 | KLV-48HWP-F Üreges falba kiselo., IP30, 4 sor, feszítőrugós | Eaton | 178812 | db | 34062
6650178813 | KLV-48HWP-SF Üreges falba kiselo., SF ajtó, IP30, 4sor,feszítő. | Eaton | 178813 | db | 35084
6650178828 | KLV-48HWS-F Üreges falba kiselo., IP30, 4 sor, csavaros sk. | Eaton | 178828 | db | 28567
6650178829 | KLV-48HWS-SF Üreges falba kiselo., SF ajtó, IP30, 4 sor, csav. | Eaton | 178829 | db | 29428
6650178832 | KLV-48UPM-F Sülly. MULTIMÉDIA kiselosztó, IP30, szerlappal | Eaton | 178832 | db | 59129
6650178833 | KLV-48UPM-SF Sülly. MULTIMÉDIA kiselosztó, SF ajtó, IP30 | Eaton | 178833 | db | 60907
6650178804 | KLV-48UPP-F Sülly. kiselosztó, IP30, 4sor 48TE, feszítőrugós | Eaton | 178804 | db | 29365
6650178805 | KLV-48UPP-SF Sülly. kiselosztó, SF ajtó, IP30, 4sor,feszítőrug. | Eaton | 178805 | db | 30247
6650178820 | KLV-48UPS-F Sülly. kiselosztó, IP30, 4sor 48TE, csavaros sk. | Eaton | 178820 | db | 24630
6650178821 | KLV-48UPS-SF Sülly. kiselosztó, SF ajtó, IP30, 4sor, csavar.sk. | Eaton | 178821 | db | 25368
6650178873 | KLV-4HWP-4PR Bővítő HW klt. (takarófedél, DIN-sín, N/PE, stb.) | Eaton | 178873 | db | 13801
6650178869 | KLV-4UPP-4PR Bővítő klt. (takarófedél, DIN-sín, N/PE, stb.) | Eaton | 178869 | db | 13801
6650279268 | KLV-BSB Felirati ív, öntapadós (számokkal, szimbólumokkal) | Eaton | 279268 | db | 273
6650178874 | KLV-F1-4PR Acéllemez, fehér ajtó és keret (1 soros KLV-hez) | Eaton | 178874 | db | 5257
6650178854 | KLV-F1HWP-4PR Bővítő HW klt. (ajtó+keret, fedél, DIN-sín, N/PE) | Eaton | 178854 | db | 12012
6650178846 | KLV-F1UPP-4PR Bővítő klt. (ajtó+keret, fedél, DIN-sín, N/PE) | Eaton | 178846 | db | 12012
6650178875 | KLV-F2-4PR Acéllemez, fehér ajtó és keret (2 soros KLV-hez) | Eaton | 178875 | db | 5919
6650178855 | KLV-F2HWP-4PR Bővítő HW klt. (ajtó+keret, fedél, DIN-sín, N/PE) | Eaton | 178855 | db | 15348
6650178847 | KLV-F2UPP-4PR Bővítő klt. (ajtó+keret, fedél, DIN-sín, N/PE) | Eaton | 178847 | db | 15348
6650178876 | KLV-F3-4PR Acéllemez, fehér ajtó és keret (3 soros KLV-hez) | Eaton | 178876 | db | 7203
6650178856 | KLV-F3HWP-4PR Bővítő HW klt. (ajtó+keret, fedél, DIN-sín, N/PE) | Eaton | 178856 | db | 19509
6650178882 | KLV-F3L-4PR Acéllemez, fehér, MÉDIA ajtó és keret (KLV-hez) | Eaton | 178882 | db | 11596
6650178862 | KLV-F3M-4PR Bővítő MÉDIA klt. (ajtó+keret, DIN-sín, szerlap) | Eaton | 178862 | db | 24182
6650178848 | KLV-F3UPP-4PR Bővítő klt. (ajtó+keret, fedél, DIN-sín, N/PE) | Eaton | 178848 | db | 19509
6650178877 | KLV-F4-4PR Acéllemez, fehér ajtó és keret (4 soros KLV-hez) | Eaton | 178877 | db | 8127
6650178857 | KLV-F4HWP-4PR Bővítő HW klt. (ajtó+keret, fedél, DIN-sín, N/PE) | Eaton | 178857 | db | 21315
6650178883 | KLV-F4L-4PR Acéllemez, fehér, MÉDIA ajtó és keret (KLV-hez) | Eaton | 178883 | db | 13244
6650178863 | KLV-F4M-4PR Bővítő MÉDIA klt. (ajtó+keret, DIN-sín, szerlap) | Eaton | 178863 | db | 27146
6650178849 | KLV-F4UPP-4PR Bővítő klt. (ajtó+keret, fedél, DIN-sín, N/PE) | Eaton | 178849 | db | 21315
6650178842 | KLV-HW1-4PR Üres süllyesztődoboz üreges falba, 1 sor KLV-12HW. | Eaton | 178842 | db | 5835
6650178843 | KLV-HW2-4PR Üres süllyesztődoboz üreges falba, 2 sor KLV-24HW. | Eaton | 178843 | db | 6433
6650178844 | KLV-HW3-4PR Üres süllyesztődoboz üreges falba, 3 sor KLV-36HW. | Eaton | 178844 | db | 7147
6650178845 | KLV-HW4-4PR Üres süllyesztődoboz üreges falba, 4 sor KLV-48HW. | Eaton | 178845 | db | 8169
6650279266 | KLV-LV-PL-45 Kalapsín tokozat profil 2m | Eaton | 279266 | db | 5401
6650279265 | KLV-LV-SP-45 Kalapsín tokozat oldalfal | Eaton | 279265 | db | 10780
6650178878 | KLV-SF1-4PR Acéllemez, fehér SF ajtó és keret (1soros KLV-hez) | Eaton | 178878 | db | 5222
6650178858 | KLV-SF1HWP-4PR Bővítő HW klt. (SF ajtó+keret, fedél,DIN-sín,N/PE) | Eaton | 178858 | db | 11984
6650178850 | KLV-SF1UPP-4PR Bővítő klt. (SF ajtó+keret, fedél, DIN-sín, N/PE) | Eaton | 178850 | db | 11984
6650178879 | KLV-SF2-4PR Acéllemez, fehér SF ajtó és keret (2soros KLV-hez) | Eaton | 178879 | db | 5859
6650178859 | KLV-SF2HWP-4PR Bővítő HW klt. (SF ajtó+keret, fedél,DIN-sín,N/PE) | Eaton | 178859 | db | 15309
6650178851 | KLV-SF2UPP-4PR Bővítő klt. (SF ajtó+keret, fedél, DIN-sín, N/PE) | Eaton | 178851 | db | 15309
6650178880 | KLV-SF3-4PR Acéllemez, fehér SF ajtó és keret (3soros KLV-hez) | Eaton | 178880 | db | 7147
6650178860 | KLV-SF3HWP-4PR Bővítő HW klt. (SF ajtó+keret, fedél,DIN-sín,N/PE) | Eaton | 178860 | db | 19467
6650178884 | KLV-SF3L-4PR Acéllemez, fehér, MÉDIA SF ajtó és keret (KLV-hez) | Eaton | 178884 | db | 11540
6650178864 | KLV-SF3M-4PR Bővítő MÉDIA klt. ( SF ajtó+keret,DIN-sín,szerlap) | Eaton | 178864 | db | 24122
6650178852 | KLV-SF3UPP-4PR Bővítő klt. (SF ajtó+keret, fedél, DIN-sín, N/PE) | Eaton | 178852 | db | 19467
6650178881 | KLV-SF4-4PR Acéllemez, fehér SF ajtó és keret (4soros KLV-hez) | Eaton | 178881 | db | 8078
6650178861 | KLV-SF4HWP-4PR Bővítő HW klt. (SF ajtó+keret, fedél,DIN-sín,N/PE) | Eaton | 178861 | db | 21270
6650178885 | KLV-SF4L-4PR Acéllemez, fehér, MÉDIA SF ajtó és keret (KLV-hez) | Eaton | 178885 | db | 13199
6650178865 | KLV-SF4M-4PR Bővítő MÉDIA klt. ( SF ajtó+keret,DIN-sín,szerlap) | Eaton | 178865 | db | 27076
6650178853 | KLV-SF4UPP-4PR Bővítő klt. (SF ajtó+keret, fedél, DIN-sín, N/PE) | Eaton | 178853 | db | 21270
6650178838 | KLV-UP1-4PR Üres süllyesztődoboz, 1 sor KLV-12UP… | Eaton | 178838 | db | 5023
6650178839 | KLV-UP2-4PR Üres süllyesztődoboz, 2 sor KLV-24UP… | Eaton | 178839 | db | 5541
6650178840 | KLV-UP3-4PR Üres süllyesztődoboz, 3 sor KLV-36UP… | Eaton | 178840 | db | 6160
6650178841 | KLV-UP4-4PR Üres süllyesztődoboz, 4 sor KLV-48UP… | Eaton | 178841 | db | 7042
6650172838 | KNB-P1/M Kapcsolókar fém tengelyes P1-hez | Eaton | 172838 | db | 3458
6650041282 | KNB-P3 Forgatókar fekete /P3 | Eaton | 041282 | db | 1197
6650172839 | KNB-P3/M Kapcsolókar fém tengelyes P3-hoz | Eaton | 172839 | db | 4354
6650046028 | KNB-RT-P3 Kulcsos működtetés -N piros /P3 | Eaton | 046028 | db | 1061
6650043655 | KNB-RT-T0 Kulcsos működtetés -P piros /T0 | Eaton | 043655 | db | 805
6650038909 | KNB-T0 Forgatókar fekete /T0 | Eaton | 038909 | db | 931
6650000649 | KNK-P3 Kulcsos működtetés -M /P3 | Eaton | 000649 | db | 3717
6650000650 | KNK-T0 Karbatartókar fekete tömszelencéhez | Eaton | 000650 | db | 1134
6650022762 | KN-TM Forgatókar /TM | Eaton | 022762 | db | 966
6651818072 | KO2SDB/P Forgatókar, D típus, beépített lakattal, kék, 6mm | Eaton | 1818072 | db | 11862
6651818116 | KO3DB/P Forgatókar, D típus, beépített lakattal, kék, 10mm | Eaton | 1818116 | db | 13111
6651818076 | KO5DB/P Forgatókar, D típus, beépített lakattal, kék, 14mm | Eaton | 1818076 | db | 31493
6651818078 | KO6DB/P Forgatókar, D típus, beépített lakattal, kék, 14mm | Eaton | 1818078 | db | 30548
6650275435 | KS-1 Sorkapocs tartóval | Eaton | 275435 | db | 1351
6650059776 | KS120-NZM7 Kábelsaru | Eaton | 059776 | db | 2286
6650059777 | KS150-NZM7 Kábelsaru | Eaton | 059777 | db | 2695
6650275436 | KS-2 Sorkapocs tartóval | Eaton | 275436 | db | 2237
6650275437 | KS-3 Sorkapocs tartóval | Eaton | 275437 | db | 7550
6650057621 | KS3-CI CI IP65 műa. elo. illesztések, tömítések | Eaton | 057621 | db | 17612
6650275438 | KS-4 Sorkapocs tartóval | Eaton | 275438 | db | 8071
6650062367 | KS4-CI CI IP65 műa. elo. illesztések, tömítések | Eaton | 062367 | db | 22617
6650275439 | KS-5 Sorkapocs tartóval | Eaton | 275439 | db | 7532
6650275440 | KS-6 Sorkapocs tartóval | Eaton | 275440 | db | 6689
6650275424 | KS-61005 Univ. műanyag kulcs egységzárhoz | Eaton | 275424 | db | 413
6650275441 | KS-8 Sorkapocs tartóval | Eaton | 275441 | db | 5747
6650059775 | KS95-NZM7 Kábelsaru | Eaton | 059775 | db | 2160
6650194560 | KSK-1N-CI Comb. plug-in term. 1x25 mm?+ 7x4 mm? N | Eaton | 194560 | db | 15957
6650194559 | KSK-1PE-CI Comb. plug-in term. 1x25 mm?+ 7x4 mm? PE | Eaton | 194559 | db | 15957
6650178901 | KSK-2N/2N-KLV 2xN (16/16) feszítőrugós csatl.sorkapocs-sín | Eaton | 178901 | db | 4501
6650178898 | KSK-2N/2PE-KLV 1xN, 1xPE (16/16) feszítőrugós csatl.sorkapocs-sín | Eaton | 178898 | db | 4501
6650178900 | KSK-3N/1N-KLV 2xN (24/8) feszítőrugós csatl.sorkapocs-sín | Eaton | 178900 | db | 4501
6650194562 | KSK-3N-CI CI 3xN feszítőrugós sorkapocsblokk | Eaton | 194562 | db | 30163
6650194561 | KSK-3PE-CI CI 3xPE feszítőrugós sorkapocsblokk | Eaton | 194561 | db | 30163
6650178899 | KSK-4N-KLV 1xN (32) feszítőrugós csatl.sorkapocs-sín | Eaton | 178899 | db | 4501
6650178902 | KSK-4PE-KLV 1xPE (32) feszítőrugós csatl.sorkapocs-sín | Eaton | 178902 | db | 4501
6650194563 | KSK-CI23 Spare part, KSK-supporter Ci23 | Eaton | 194563 | db | 2804
6650194564 | KSK-CI44 Spare part, KSK-supporter Ci43 a. Ci44 | Eaton | 194564 | db | 3357
6650178905 | KSK-KLV Üres sorkapocstartó sín (feszítőrugós KSK-...-hoz) | Eaton | 178905 | db | 1316
6650178903 | KSK-N 1xN (1+7) kék feszítőrugós sorkapocsblokk (KSK-..) | Eaton | 178903 | db | 1316
6650178904 | KSK-PE 1xPE (1+7) zöld feszítőrugós sorkapocsblokk (KSK-) | Eaton | 178904 | db | 1316
6650069774 | KST32-125 CI IP65 műa. elo. KST szerelt kábel bevezetővel | Eaton | 069774 | db | 43295
6650072147 | KST32-150 CI IP65 műa. elo. KST szerelt kábel bevezetővel | Eaton | 072147 | db | 44174
6650076893 | KST34-125 CI IP65 műa. elo. KST szerelt kábel bevezetővel | Eaton | 076893 | db | 48734
6650074520 | KST34-150 CI IP65 műa. elo. KST szerelt kábel bevezetővel | Eaton | 074520 | db | 50607
6650079266 | KST34-200 CI IP65 műa. elo. KST szerelt kábel bevezetővel | Eaton | 079266 | db | 53659
6650081639 | KST43-125 CI IP65 műa. elo. KST szerelt kábel bevezetővel | Eaton | 081639 | db | 56270
6650084012 | KST43-150 CI IP65 műa. elo. KST szerelt kábel bevezetővel | Eaton | 084012 | db | 59357
6650086385 | KST43-200 CI IP65 műa. elo. KST szerelt kábel bevezetővel | Eaton | 086385 | db | 65086
6650088758 | KST44-125 CI IP65 műa. elo. KST szerelt kábel bevezetővel | Eaton | 088758 | db | 80696
6650091131 | KST44-150 CI IP65 műa. elo. KST szerelt kábel bevezetővel | Eaton | 091131 | db | 83832
6650093504 | KST44-200 CI IP65 műa. elo. KST szerelt kábel bevezetővel | Eaton | 093504 | db | 90598
6650095877 | KST44-250 CI IP65 műa. elo. KST szerelt kábel bevezetővel | Eaton | 095877 | db | 96849
6650194549 | KST45-200 CI IP65 műa. elo. KST szerelt kábel bevezetővel | Eaton | 194549 | db | 116561
6650098250 | KST48-200 CI IP65 műa. elo. KST szerelt kábel bevezetővel | Eaton | 098250 | db | 133791
6650010450 | KST48-250 CI IP65 műa. elo. KST szerelt kábel bevezetővel | Eaton | 010450 | db | 157220
6650193456 | KSV3-CI | Eaton | 193456 | db | 6496
6650193457 | KSV6-CI | Eaton | 193457 | db | 8876
6650193458 | KSV9-CI | Eaton | 193458 | db | 11806
6650138268 | KSX-34P-EXT SASY KSX univerzális szélső síntartó 3/4-pól. | Eaton | 138268 | db | 67834
6650138269 | KSX-34P-MID SASY KSX univerzális közbenső síntartó 3/4-pól. | Eaton | 138269 | db | 74207
6650138360 | KSX-3P-MID SASY KSX univerzális közbenső síntartó 3-pól. | Eaton | 138360 | db | 74207
6650275442 | KT-1 Sorkapocstartó (1db sínhez) | Eaton | 275442 | db | 763
6650019658 | KT13,5 kábelbevezető hüvely | Eaton | 019658 | db | 413
6650275443 | KT-2 Sorkapocstartó (1db rövid sínhez) | Eaton | 275443 | db | 704
6650026777 | KT21 kábelbevezető hüvely | Eaton | 026777 | db | 396
6650029150 | KT29 kábelbevezető hüvely | Eaton | 029150 | db | 721
6650031523 | KT3 CI IP65 műa. elo. kábelhüvely / kábel 14-54mm | Eaton | 031523 | db | 3444
6650275445 | KT-3 Sorkapocstartó DIN-sínre (vízszintes) | Eaton | 275445 | db | 651
6650033896 | KT36 kábelbevezető hüvely | Eaton | 033896 | db | 1131
6650036269 | KT4 CI IP65 műa. elo. kábelhüvely / kábel 14-68mm | Eaton | 036269 | db | 4067
6650275446 | KT-4 Sorkapocstartó-blokk DIN-sínre | Eaton | 275446 | db | 3969
6650038642 | KT42 kábelbevezető hüvely | Eaton | 038642 | db | 1421
6650275447 | KT-5 Sorkapocstartó DIN-sínre (függőleges) | Eaton | 275447 | db | 651
6650216983 | KT-M16 Tömszelence M16 | Eaton | 216983 | db | 130
6650207602 | KT-M20 Tömszelence M20 | Eaton | 207602 | db | 196
6650207603 | KT-M25 Tömszelence M25 | Eaton | 207603 | db | 196
6650224556 | KT-M25F Nyomáskiegyenlítő M25 | Eaton | 224556 | db | 1239
6650207604 | KT-M32 Tömszelence M32 | Eaton | 207604 | db | 196
6650225416 | L5-CI45 CI23-CI48 alkatrész | Eaton | 225416 | db | 15778
6650107913 | LAB-BAG_A4 Kapcsolási rajz tartó A4 öntapadós | Eaton | 107913 | db | 3143
6650107911 | LAB-BAR_1000 Felirati csík 1m | Eaton | 107911 | db | 2597
6650107884 | LAB-BAR_13TE Felirati csíktartók 13TE | Eaton | 107884 | db | 501
6650107901 | LAB-BAR_24TE Felirati csíktartók 24TE | Eaton | 107901 | db | 760
6650107912 | LAB-BAR_3000 Felirati csík 3m | Eaton | 107912 | db | 4575
6650107902 | LAB-BAR_33TE Felirati csíktartók 33TE | Eaton | 107902 | db | 910
6650107903 | LAB-BAR_35TE Felirati csíktartók 35TE | Eaton | 107903 | db | 1078
6650107906 | LAB-BAR_46TE Felirati csíktartók 46TE | Eaton | 107906 | db | 1323
6650107909 | LAB-BAR_57TE Felirati csíktartók 57TE | Eaton | 107909 | db | 1582
6650107952 | LAB-TAPE_A4_BLANK Elővágott üres papírcsík | Eaton | 107952 | db | 287
6650107953 | LAB-TAPE_A4_PRINT Elővágott számmal nyomtatott papírcsík | Eaton | 107953 | db | 217
6650133102 | LC-DBIT3-CS CS zár 3mm | Eaton | 133102 | db | 3721
6650133103 | LC-DBIT5-CS CS zár 5mm | Eaton | 133103 | db | 3738
6650133104 | LC-ZSBIT-CS CS cilinder zár 2 kulccsal | Eaton | 133104 | db | 8162
6651003284 | LED KIT HIGH VOLTAGE 40-180V 4AA Conversion Kit LED High Voltage Driver 40-180V/ 4AA | Eaton | HVLD-4AA | db | 23492
6651003285 | LED KIT HIGH VOLTAGE 40-180V 5CS Conversion Kit LED High Voltage Driver 40-180V/ 5CS | Eaton | HVLD-5CS | db | 27864
6651003299 | LED KIT LOW VOLTAGE 3-33V 3CS Conversion Kit LED Low Voltage Driver 3-33V/ 3CS | Eaton | LVLD-3CS | db | 23884
6651003300 | LED KIT LOW VOLTAGE 3-33V 4AA Conversion Kit LED Low Voltage Driver 3-33V/ 4AA | Eaton | LVLD-4AA | db | 21903
6651003310 | LED KIT MID VOLTAGE 20-55V 4AA Conversion Kit LED Mid Voltage Driver 20-55V/ 4AA | Eaton | MVLD-4AA | db | 22705
6651003311 | LED KIT MID VOLTAGE 20-55V 4CS Conversion Kit LED Mid Voltage Driver 20-55V/ 4CS | Eaton | MVLD-4CS | db | 25883
6650208727 | LEDWB-B Világító dióda, kék | Eaton | 208727 | db | 4155
6650208725 | LEDWB-G Világító dióda, zöld | Eaton | 208725 | db | 4155
6650208726 | LEDWB-R Világító dióda, piros | Eaton | 208726 | db | 4155
6650208728 | LEDWB-W Világító dióda, fehér | Eaton | 208728 | db | 4155
6650208724 | LEDWB-Y Világító dióda, sárga | Eaton | 208724 | db | 4155
6650208690 | L-G Jelzőlámpa, kúpos, zöld | Eaton | 208690 | db | 4130
6650285752 | LH-SPL Kapcsolóretesz, bekapcsolásgátló (PLHT-…-V-hez) | Eaton | 285752 | db | 9702
6650140385 | LIC-GALILEO-OPEN-PC GALILEO open runtime licenc PC-hez | Eaton | 140385 | db | 399203
6650140391 | LIC-OPT-1ST-LEVEL 40 pontos licensz igazolás | Eaton | 140391 | db | 46571
6650140392 | LIC-OPT-2ND-LEVEL 80 pontos licensz igazolás | Eaton | 140392 | db | 93139
6650140393 | LIC-OPT-3RD-LEVEL 160 pontos licensz igazolás | Eaton | 140393 | db | 186291
6650197895 | LIC-OS-C7-P Licence Windows CE 7 | Eaton | 197895 | db | 19950
6650181585 | LIC-PLC-A PLC-licensz XV300-hoz | Eaton | 181585 | db | 68394
6650142581 | LIC-PLC-MXP-COMPACT PLC-licensz, XV-1..-B(D).., 100p | Eaton | 142581 | db | 53221
6650140390 | LIC-PLC-MXP-MEDIUM PLC-licensz, XV(S)-4..-10(12)(15).., 100p | Eaton | 140390 | db | 159670
6650187355 | LID1-IKA Tartalék karima lemez (fedlap IKA-C-...-LID-hez) | Eaton | 187355 | db | 861
6650079269 | L-KL-R Vezérlővez. csatl.lemez sínre | Eaton | 079269 | db | 1029
6650111995 | LN1-100-I Szakaszolókapcs. 3pól. távkioldható | Eaton | 111995 | db | 41493
6650111996 | LN1-125-I Szakaszolókapcs. 3pól. távkioldható | Eaton | 111996 | db | 55902
6650111997 | LN1-160-I Szakaszolókapcs. 3pól. távkioldható | Eaton | 111997 | db | 58093
6650111994 | LN1-63-I Szakaszolókapcs. 3pól. távkioldható | Eaton | 111994 | db | 33453
6650112002 | LN2-160-I Szakaszolókapcs. 3pól. távkioldható | Eaton | 112002 | db | 64173
6650112003 | LN2-200-I Szakaszolókapcs. 3pól. távkioldható | Eaton | 112003 | db | 82506
6650112004 | LN2-250-I Szakaszolókapcs. 3pól. távkioldható | Eaton | 112004 | db | 103264
6650112008 | LN3-400-I Szakaszolókapcs. 3pól. távkioldható | Eaton | 112008 | db | 185437
6650112009 | LN3-630-I Szakaszolókapcs. 3pól. távkioldható | Eaton | 112009 | db | 236387
6650112013 | LN4-1000-I Szakaszoló kapcsoló 3-pólus | Eaton | 112013 | db | 480970
6650112014 | LN4-1250-I Szakaszoló kapcsoló 3-pólus | Eaton | 112014 | db | 571169
6650112015 | LN4-1600-I Szakaszoló kapcsoló 3-pólus | Eaton | 112015 | db | 732078
6650112012 | LN4-800-I Szakaszoló kapcsoló 3-pólus | Eaton | 112012 | db | 368988
6651003425 | Lock + key for DF6000/CF3000 Zár + kulcs DF6000/CF3000-hez | Eaton | ACOMLOCK | db | 3640
6650174166 | LOCK-KIT-IKA Zár és (2) kulcs készlet IKA-… ajtóhoz | Eaton | 174166 | db | 5656
6650178930 | LOCK-KLV Zárkészlet 2db kulccsal (KLV kiselosztóhoz) | Eaton | 178930 | db | 5684
6651059849 | LOCKMULTIPLIER-K1-K6 Kiegészítő elem további 3 lakathoz | Eaton | 1059849 | db | 1344
6651003120 | LON NETWORK REPEATER Lon network booster | Eaton | EC540 | db | 702611
6651003121 | Lon to BACnet interface Bacnet gateway | Eaton | EC650B | db | 1662675
6651003122 | LON TO MODBUS GATEWAY Modbus gateway | Eaton | EC700 | db | 1383197
6651003044 | LOOP MOUNTED BEACON LOOP POWERED Beltéri címezhető LED fényjelző (MAB870) | Eaton | CAB382 | db | 23492
6651003166 | LOOP POWERED BEAM DETECTOR 50M Címezhető, huroktáplált, infrasugaras, vonali füstérzékelő - 50m | Eaton | MAB50R | db | 231228
6651003165 | LOOP POWERED BEAM DETECTOR 100M Címezhető, huroktáplált, infrasugaras, vonali füstérzékelő - 100m | Eaton | MAB100R | db | 294952
6651003164 | LOOP TESTER COMPLETE KIT FOR FIRE Loop tester kit | Eaton | LP800KIT | db | 173341
6651003155 | LOW COST MAGNETIC DOOR RELEASE (240V AC) Mains powered compact door retainer | Eaton | FX021240LC | db | 16762
6651003156 | LOW COST MAGNETIC DOOR RELEASE (24V DC) 24V DC compact door retainer | Eaton | FX02124VLC | db | 14210
6650082151 | L-PKZ0(230V) Jelzőlámpa fehér | Eaton | 082151 | db | 4197
6650082152 | L-PKZ0(400V) Jelzőlámpa fehér | Eaton | 082152 | db | 4197
6650082153 | L-PKZ0(500V) Jelzőlámpa fehér | Eaton | 082153 | db | 4197
6650082154 | L-PKZ0-GN(230V) Jelzőlámpa zöld | Eaton | 082154 | db | 4197
6650082155 | L-PKZ0-GN(400V) Jelzőlámpa zöld | Eaton | 082155 | db | 4197
6650082156 | L-PKZ0-GN(500V) Jelzőlámpa zöld | Eaton | 082156 | db | 4197
6650082157 | L-PKZ0-RT(230V) Jelzőlámpa piros | Eaton | 082157 | db | 4197
6650082158 | L-PKZ0-RT(400V) Jelzőlámpa piros | Eaton | 082158 | db | 4197
6650208689 | L-R Jelzőlámpa, kúpos, piros | Eaton | 208689 | db | 4130
6650266107 | LS-02 Helyzetkapcs.,kúpos ütk.,mük.fejekkel bőv.,műa,rug | Eaton | 266107 | db | 7865
6650292365 | LS-02/F Helyzetkapcsoló, kúpos ütk., front szer., műa, rug | Eaton | 292365 | db | 10777
6650266108 | LS-02/L Helyzetkapcs.kpl.,hosszú görgős kar,műanyag,rugós | Eaton | 266108 | db | 9821
6650115410 | LS-02/P Helyzetkapcsoló kpl.,görgős ütk.,műanyag,rugós | Eaton | 115410 | db | 12124
6650116460 | LS-02/P-W4 Helyzetkapcsoló kompl.készülék (LS-02 + LSM-XP) | Eaton | 116460 | db | 10633
6650115411 | LS-02/RL-W1 Helyzetkapcsoló kpl.,görgős ütk.,műanyag,rugós | Eaton | 115411 | db | 12124
6650116702 | LS-02A Helyzetkapcs. műa,rug 2ny, 2mm / 4mm | Eaton | 116702 | db | 8089
6650176886 | LS-02A-CC Helyzetkapcsoló, alapkészülék, bővíthető, -40°C | Eaton | 176886 | db | 8789
6650176880 | LS-02-CC Helyzetkapcsoló, alapkészülék, bővíthető, -40°C | Eaton | 176880 | db | 8789
6650177186 | LS-02-CC-ZB Biztonsági helyzetkapcsoló, 2ny, -40°C | Eaton | 177186 | db | 12873
6650178128 | LS-02-M12A Helyzetkapcsoló, alapkészülék, 2ny, M12A | Eaton | 178128 | db | 9538
6650272009 | LS-02-SW Helyzetkapcs.,kúpos ütk.,mük.fejekkel bőv,műa,csav | Eaton | 272009 | db | 7865
6650106817 | LS-02-ZB Biztonsági helyzetkapcsoló, 2 nyitó érintkező | Eaton | 106817 | db | 18288
6650106818 | LS-02-ZB/X Bizt. helyzetkapcsoló, 2 ny,é., működtető nélkül | Eaton | 106818 | db | 17563
6650266109 | LS-11 Helyzetkapcs.,kúpos ütk.,mük.fejekkel bőv.,műa,rug | Eaton | 266109 | db | 7865
6650290176 | LS-11/F Helyzetkapcsoló, kúpos ütk., front szer., műa, rug | Eaton | 290176 | db | 10777
6650266110 | LS-11/L Helyzetkapcs.kpl.,hosszú görgős kar,műanyag,rugós | Eaton | 266110 | db | 9821
6650290175 | LS-11/LB Helyzetkapcs.kpl.,nagy görgős kar,műanyag,rugós | Eaton | 290175 | db | 10777
6650178136 | LS-11/L-M12A Helyzetkapcsoló, görgős kar, 1z+1ny, M12A | Eaton | 178136 | db | 11137
6650290173 | LS-11/LS Helyzetkapcs.kpl.,rövid görgős kar,műanyag,rugós | Eaton | 290173 | db | 9821
6650266112 | LS-11/P Helyzetkapcsoló kpl.,görgős ütk.,műanyag,rugós | Eaton | 266112 | db | 9821
6650178137 | LS-11/P-M12A Helyzetkapcsoló, görgős ütköző, 1z+1ny, M12A | Eaton | 178137 | db | 11137
6650266111 | LS-11/RL Helyzetkapcsoló kpl.,lengőkar,műanyag,rugós | Eaton | 266111 | db | 11760
6650266113 | LS-11/RLA Helyzetkapcsoló kpl.,áll.görgős kar,műanyag,rugós | Eaton | 266113 | db | 11760
6650178139 | LS-11/RLA-M12A Helyzetkapcsoló, áll. görgős kar, 1z+1ny, M12A | Eaton | 178139 | db | 12737
6650178138 | LS-11/RL-M12A Helyzetkapcsoló, lengőkar, 1z+1ny, M12A | Eaton | 178138 | db | 12737
6650107516 | LS-11/RL-W1 Helyzetkapcsoló kpl.,görgős ütk.,műanyag,rugós | Eaton | 107516 | db | 11760
6650115413 | LS-11/ZRS Helyzetkapcsoló kpl.,áll.görgős ütk.,műanyag,rugós | Eaton | 115413 | db | 13146
6650116704 | LS-11A Helyzetkapcs. műa,rug 1z1ny, 1mm / 3mm | Eaton | 116704 | db | 8089
6650176887 | LS-11A-CC Helyzetkapcsoló, alapkészülék, bővíthető, -40°C | Eaton | 176887 | db | 8789
6650176879 | LS-11-CC Helyzetkapcsoló, alapkészülék, bővíthető, -40°C | Eaton | 176879 | db | 8789
6650177188 | LS-11-CC-ZB Biztonsági helyzetkapcsoló, 1z+1ny, -40°C | Eaton | 177188 | db | 12873
6650266114 | LS-11D Helyzetkapcs.,kúpos ütk.,mük.fejekkel bőv.,műa,rug | Eaton | 266114 | db | 7865
6650292366 | LS-11D/F Helyzetkapcsoló, kúpos ütk., front szer., műa, rug | Eaton | 292366 | db | 10777
6650266115 | LS-11D/L Helyzetkapcs.kpl.,hosszú görgős kar,műanyag,rugós | Eaton | 266115 | db | 9821
6650290174 | LS-11D/LS Helyzetkapcs.kpl.,rövid görgős kar,műanyag,rugós | Eaton | 290174 | db | 9821
6650115399 | LS-11D/P Helyzetkapcsoló kpl.,görgős ütk.,műanyag,rugós | Eaton | 115399 | db | 12124
6650115397 | LS-11D/RL-W1 Helyzetkapcsoló kpl.,görgős ütk.,műanyag,rugós | Eaton | 115397 | db | 12124
6650292361 | LS-11DA Helyzetkapcs.,kúpos ütk.,mük.fejekkel bőv.,műa,rug | Eaton | 292361 | db | 7865
6650292369 | LS-11DA/F Helyzetkapcsoló, kúpos ütk., front szer., műa, rug | Eaton | 292369 | db | 10777
6650176884 | LS-11DA-CC Helyzetkapcsoló, alapkészülék, bővíthető, -40°C | Eaton | 176884 | db | 8789
6650178131 | LS-11DA-M12A Helyzetkapcsoló, alapkészülék, 1z+1ny, M12A | Eaton | 178131 | db | 9538
6650176882 | LS-11D-CC Helyzetkapcsoló, alapkészülék, bővíthető, -40°C | Eaton | 176882 | db | 8789
6650178130 | LS-11D-M12A Helyzetkapcsoló, alapkészülék, 1z+1ny, M12A | Eaton | 178130 | db | 9538
6650272007 | LS-11D-SW Helyzetkapcs.,kúpos ütk.,mük.fejekkel bőv,műa,csav | Eaton | 272007 | db | 7865
6650107890 | LS-11D-W2 Helyzetkapcs.,kúpos ütk.,mük.fejekkel | Eaton | 107890 | db | 7865
6650178129 | LS-11-M12A Helyzetkapcsoló, alapkészülék, 1z+1ny, M12A | Eaton | 178129 | db | 9538
6650266105 | LS-11S Helyzetkapcs.,kúpos ütk.,mük.fejekkel bőv.,műa,rug | Eaton | 266105 | db | 7865
6650292367 | LS-11S/F Helyzetkapcsoló, kúpos ütk., front szer., műa, rug | Eaton | 292367 | db | 10777
6650266116 | LS-11S/L Helyzetkapcs.kpl.,hosszú görgős kar,műanyag,rugós | Eaton | 266116 | db | 9821
6650178140 | LS-11S/L-M12A Helyzetkapcsoló, görgős kar, 1z+1ny, M12A | Eaton | 178140 | db | 11137
6650266118 | LS-11S/P Helyzetkapcsoló kpl.,görgős ütk.,műanyag,rugós | Eaton | 266118 | db | 9821
6650178141 | LS-11S/P-M12A Helyzetkapcsoló, görgős ütköző, 1z+1ny, M12A | Eaton | 178141 | db | 11137
6650116419 | LS-11S/P-W4 Helyzetkapcsoló kpl.,görgős ütk.,műanyag,rugós | Eaton | 116419 | db | 10633
6650266117 | LS-11S/RL Helyzetkapcsoló kpl.,lengőkar,műanyag,rugós | Eaton | 266117 | db | 11760
6650266119 | LS-11S/RLA Helyzetkapcsoló kpl.,áll.görgős kar,műanyag,rugós | Eaton | 266119 | db | 11760
6650178143 | LS-11S/RLA-M12A Helyzetkapcsoló, áll. görgős kar, 1z+1ny, M12A | Eaton | 178143 | db | 12737
6650178142 | LS-11S/RL-M12A Helyzetkapcsoló, lengőkar, 1z+1ny, M12A | Eaton | 178142 | db | 12737
6650107517 | LS-11S/RL-W1 Helyzetkapcsoló kpl.,görgős ütk.,műanyag,rugós | Eaton | 107517 | db | 11760
6650115412 | LS-11S/RL-W3 Helyzetkapcsoló kpl.,görgős ütk.,műanyag,rugós | Eaton | 115412 | db | 13146
6650266106 | LS-11S/RR Helyzetkapcsoló kpl.,pálcás bill.kar,műanyag,rugós | Eaton | 266106 | db | 11760
6650178144 | LS-11S/RR-M12A Helyzetkapcsoló, pálcás bill. kar, 1z+1ny, M12A | Eaton | 178144 | db | 12737
6650266104 | LS-11S/S Helyzetkapcsoló kpl.,rugós pálca,műanyag,rugós | Eaton | 266104 | db | 9821
6650178145 | LS-11S/S-M12A Helyzetkapcsoló, rugós pálca, 1z+1ny, M12A | Eaton | 178145 | db | 12737
6650115398 | LS-11S/ZRS Helyzetkapcsoló kpl.,görgős ütk.,műanyag,rugós | Eaton | 115398 | db | 13146
6650176881 | LS-11S-CC Helyzetkapcsoló, alapkészülék, bővíthető, -40°C | Eaton | 176881 | db | 8789
6650177187 | LS-11S-CC-ZB Biztonsági helyzetkapcsoló, 1z+1ny, -40°C | Eaton | 177187 | db | 12873
6650178132 | LS-11S-M12A Helyzetkapcsoló, alapkészülék, 1z+1ny, M12A | Eaton | 178132 | db | 9538
6650272020 | LS-11S-SW Helyzetkapcs.,kúpos ütk.,mük.fejekkel bőv.,műa,csa | Eaton | 272020 | db | 7865
6650272006 | LS-11-SW Helyzetkapcs.,kúpos ütk.,mük.fejekkel bőv,műa,csav | Eaton | 272006 | db | 7865
6650106870 | LS-11S-ZB Biztonsági helyzetkapcsoló, 1 záró - 1 nyitó | Eaton | 106870 | db | 18288
6650110959 | LS-11S-ZB/X Bizt. helyzetkapcsoló, 1ny -1z, működtető nélkül | Eaton | 110959 | db | 17563
6650106819 | LS-11-ZB Biztonsági helyzetkapcsoló, 1 záró - 1 nyitó | Eaton | 106819 | db | 18288
6650106871 | LS-11-ZB/X Bizt. helyzetkapcsoló, 1ny -1z, működtető nélkül | Eaton | 106871 | db | 17563
6650266120 | LS-20 Helyzetkapcs.,kúpos ütk.,mük.fejekkel bőv.,műa,rug | Eaton | 266120 | db | 7865
6650292368 | LS-20/F Helyzetkapcsoló, kúpos ütk., front szer., műa, rug | Eaton | 292368 | db | 10777
6650292362 | LS-20A Helyzetkapcs.,kúpos ütk.,mük.fejekkel bőv.,műa,rug | Eaton | 292362 | db | 7865
6650292370 | LS-20A/F Helyzetkapcsoló, kúpos ütk., front szer., műa, rug | Eaton | 292370 | db | 10777
6650176885 | LS-20A-CC Helyzetkapcsoló, alapkészülék, bővíthető, -40°C | Eaton | 176885 | db | 8789
6650178134 | LS-20A-M12A Helyzetkapcsoló, alapkészülék, 2z, M12A | Eaton | 178134 | db | 9538
6650116706 | LS-20B Helyzetkapcs. műa,rug 2ny, 1,3mm | Eaton | 116706 | db | 8089
6650176888 | LS-20B-CC Helyzetkapcsoló, alapkészülék, bővíthető, -40°C | Eaton | 176888 | db | 8789
6650178135 | LS-20B-M12A Helyzetkapcsoló, alapkészülék, 2z, M12A | Eaton | 178135 | db | 9730
6650176883 | LS-20-CC Helyzetkapcsoló, alapkészülék, bővíthető, -40°C | Eaton | 176883 | db | 8789
6650178133 | LS-20-M12A Helyzetkapcsoló, alapkészülék, 2z, M12A | Eaton | 178133 | db | 9538
6650272008 | LS-20-SW Helyzetkapcs.,kúpos ütk.,mük.fejekkel bőv,műa,csav | Eaton | 272008 | db | 7865
6650106857 | LS4/S11-1/I/ZB Biztonsági helyzetkapcsoló, 1 záró - 1 nyitó | Eaton | 106857 | db | 26520
6650106858 | LS4/S11-1/IA/ZB Működtető LS4/../ZB-hez | Eaton | 106858 | db | 27913
6650114291 | LS4/S11-S/I/ZB/X Működtető LS4/../ZB-hez | Eaton | 114291 | db | 25400
6650106859 | LS4/S12-7/IB/ZB Működtető LS4/../ZB-hez | Eaton | 106859 | db | 35585
6650106860 | LS4-XB Működtető LS4-hez | Eaton | 106860 | db | 2541
6650106861 | LS4-XZB Működtető LS4-hez | Eaton | 106861 | db | 15782
6650266122 | LSE-02 Elektr. helyzetkapcsoló, állítható kapcs.pont, 2ny | Eaton | 266122 | db | 19110
6650266121 | LSE-11 Elektr. helyzetkapcsoló, állítható kapcs.pont, 1ny | Eaton | 266121 | db | 19110
6650266138 | LS-E4 LS-Titan bemutató panel | Eaton | 266138 | db | 130991
6650266142 | LSM-02 Helyzetkapcs.,kúpos ütk.,mük.fejekkel bőv.,fém,rug | Eaton | 266142 | db | 9821
6650292371 | LSM-02/F Helyzetkapcsoló, kúpos ütk., front szer., fém, rug | Eaton | 292371 | db | 13220
6650266143 | LSM-02/L Helyzetkapcs.kpl.,hosszú görgős kar,fém,rugós | Eaton | 266143 | db | 12254
6650266144 | LSM-11 Helyzetkapcs.,kúpos ütk.,mük.fejekkel bőv.,fém,rug | Eaton | 266144 | db | 9821
6650292372 | LSM-11/F Helyzetkapcsoló, kúpos ütk., front szer., fém, rug | Eaton | 292372 | db | 13220
6650266145 | LSM-11/L Helyzetkapcs.kpl.,hosszú görgős kar,fém,rugós | Eaton | 266145 | db | 12254
6650266147 | LSM-11/P Helyzetkapcsoló kpl.,görgős ütk.,fém,rugós | Eaton | 266147 | db | 12254
6650266146 | LSM-11/RL Helyzetkapcsoló kpl.,lengőkar,fém,rugós | Eaton | 266146 | db | 14697
6650266148 | LSM-11/RLA Helyzetkapcsoló kpl.,áll.görgős kar,fém,rugós | Eaton | 266148 | db | 14697
6650266149 | LSM-11D Helyzetkapcs.,kúpos ütk.,mük.fejekkel bőv.,fém,rug | Eaton | 266149 | db | 9821
6650292373 | LSM-11D/F Helyzetkapcsoló, kúpos ütk., front szer., fém, rug | Eaton | 292373 | db | 13220
6650266150 | LSM-11D/L Helyzetkapcs.kpl.,hosszú görgős kar,fém,rugós | Eaton | 266150 | db | 12254
6650292363 | LSM-11DA Helyzetkapcs.,kúpos ütk.,mük.fejekkel bőv.,fém,rug | Eaton | 292363 | db | 9821
6650292376 | LSM-11DA/F Helyzetkapcsoló, kúpos ütk., front szer., fém, rug | Eaton | 292376 | db | 13220
6650266140 | LSM-11S Helyzetkapcs.,kúpos ütk.,mük.fejekkel bőv.,fém,rug | Eaton | 266140 | db | 9821
6650292374 | LSM-11S/F Helyzetkapcsoló, kúpos ütk., front szer., fém, rug | Eaton | 292374 | db | 13220
6650266151 | LSM-11S/L Helyzetkapcs.kpl.,hosszú görgős kar,fém,rugós | Eaton | 266151 | db | 12254
6650266153 | LSM-11S/P Helyzetkapcsoló kpl.,görgős ütk.,fém,rugós | Eaton | 266153 | db | 12254
6650266152 | LSM-11S/RL Helyzetkapcsoló kpl.,lengőkar,fém,rugós | Eaton | 266152 | db | 14697
6650266154 | LSM-11S/RLA Helyzetkapcsoló kpl.,áll.görgős kar,fém,rugós | Eaton | 266154 | db | 14697
6650266141 | LSM-11S/RR Helyzetkapcsoló kpl.,pálcás bill.kar,fém,rugós | Eaton | 266141 | db | 14697
6650266139 | LSM-11S/S Helyzetkapcsoló kpl.,rugós pálca,fém,rugós | Eaton | 266139 | db | 12254
6650266155 | LSM-20 Helyzetkapcs.,kúpos ütk.,mük.fejekkel bőv.,fém,rug | Eaton | 266155 | db | 9821
6650292375 | LSM-20/F Helyzetkapcsoló, kúpos ütk., front szer., fém, rug | Eaton | 292375 | db | 13220
6650100051 | LSM-20A Helyzetkapcs.,kúpos ütk.,mük.fejekkel bőv.,fém,rug | Eaton | 100051 | db | 9821
6650292377 | LSM-20A/F Helyzetkapcsoló, kúpos ütk., front szer., fém, rug | Eaton | 292377 | db | 13220
6650266156 | LSM-XL Működtető fej, ráfutó görgő, hosszú, fém | Eaton | 266156 | db | 2475
6650266157 | LSM-XLA Működtető fej, görgős könyökkar, fém | Eaton | 266157 | db | 2475
6650266158 | LSM-XP Működtető fej, nyomógörgő, fém | Eaton | 266158 | db | 2475
6650266159 | LSM-XRL Működtető fej, görgős lengőkar, fém | Eaton | 266159 | db | 4900
6650266160 | LSM-XRLA Működtető fej, állítható görgős kar, fém | Eaton | 266160 | db | 4900
6650266161 | LSM-XRR Működtető fej, műanyag pálcás billenőkar, fém | Eaton | 266161 | db | 4900
6650266162 | LSM-XRRM Működtető fej, fém pálca / fém | Eaton | 266162 | db | 4900
6650266163 | LSM-XS Működtető fej, rugós pálca, fém | Eaton | 266163 | db | 4900
6650280908 | LSM-XSD-Y Kapcsolótest fedél helyzetkapcsolóhoz, sárga | Eaton | 280908 | db | 1628
6650106848 | LSR-S02-1-I/TKG Biztonsági ajtófedél-kapcsoló, 2 nyitóérintkező | Eaton | 106848 | db | 12768
6650106852 | LSR-S02-1-I/TS Biztonsági zsanérkapcsoló, 2 nyitóérintkező | Eaton | 106852 | db | 12768
6650106847 | LSR-S11-1-I/TKG Biztonsági ajtófedél-kapcsoló, 1 záró - 1 nyitó | Eaton | 106847 | db | 12768
6650106851 | LSR-S11-1-I/TS Biztonsági zsanérkapcsoló, 1 záró - 1 nyitó | Eaton | 106851 | db | 12768
6650106729 | LS-S02 Helyzetkapcs;kúpos ütk.,mük.fejekkel bőv.,műa,csav | Eaton | 106729 | db | 7651
6650106780 | LS-S02/F Helyzetkapcs., kúpos ütk., front szer., műa, csav | Eaton | 106780 | db | 10483
6650106781 | LS-S02/L Helyzetkapcs.kpl.,hosszú görgős kar,műanyag,csav. | Eaton | 106781 | db | 9538
6650106778 | LS-S02-120AFT-ZBZ/X Biztonsági kapcsoló, rugóerő reteszelésű | Eaton | 106778 | db | 63399
6650106820 | LS-S02-120AMT-ZBZ/X Biztonsági kapcsoló,mágneses reteszelésű | Eaton | 106820 | db | 60239
6650106821 | LS-S02-230AFT-ZBZ/X Biztonsági kapcsoló, rugóerő reteszelésű | Eaton | 106821 | db | 63399
6650106822 | LS-S02-230AMT-ZBZ/X Biztonsági kapcsoló,mágneses reteszelésű | Eaton | 106822 | db | 60239
6650106823 | LS-S02-24DFT-ZBZ/X Biztonsági kapcsoló, rugóerő reteszelésű | Eaton | 106823 | db | 63399
6650106824 | LS-S02-24DMT-ZBZ/X Biztonsági kapcsoló,mágneses reteszelésű | Eaton | 106824 | db | 60239
6650116703 | LS-S02A Helyzetkapcs. műa,csav 2ny, 2mm / 4mm | Eaton | 116703 | db | 7420
6650176895 | LS-S02A-CC Helyzetkapcsoló, alapkészülék, bővíthető, -40°C | Eaton | 176895 | db | 8789
6650176890 | LS-S02-CC Helyzetkapcsoló, alapkészülék, bővíthető, -40°C | Eaton | 176890 | db | 8789
6650177189 | LS-S02-CC-ZB Biztonsági helyzetkapcsoló, 2ny, -40°C | Eaton | 177189 | db | 12873
6650106782 | LS-S02-SW Helyzetkapcs;kúpos ütk.,mük.fejekkel bőv.,műa,csav | Eaton | 106782 | db | 7651
6650106874 | LS-S02-ZB Biztonsági helyzetkapcsoló, 2 nyitó érintkező | Eaton | 106874 | db | 18288
6650106875 | LS-S02-ZB/X Bizt. helyzetkapcsoló, 2 ny,é., működtető nélkül | Eaton | 106875 | db | 17563
6650106783 | LS-S11 Helyzetkapcs.,kúpos ütk.,mük.fejekkel bőv.,műa,csa | Eaton | 106783 | db | 7651
6650106784 | LS-S11/F Helyzetkapcs., kúpos ütk., front szer., műa, csav | Eaton | 106784 | db | 10483
6650106785 | LS-S11/L Helyzetkapcs.kpl.,hosszú görgős kar,műanyag,csav. | Eaton | 106785 | db | 9538
6650106786 | LS-S11/LB Helyzetkapcs.kpl.,nagy görgős kar,műanyag,csav | Eaton | 106786 | db | 10483
6650106787 | LS-S11/LS Helyzetkapcs.kpl.,rövid görgős kar,műanyag,csav. | Eaton | 106787 | db | 9538
6650106788 | LS-S11/P Helyzetkapcsoló kpl.,görgős ütk.,műanyag,csavaros | Eaton | 106788 | db | 9538
6650106789 | LS-S11/RL Helyzetkapcsoló kpl.,lengőkar,műanyag,csavaros | Eaton | 106789 | db | 11414
6650106790 | LS-S11/RLA Helyzetkapcsoló kpl.,áll.görgős kar,műanyag,csav. | Eaton | 106790 | db | 11414
6650106825 | LS-S11-120AFT-ZBZ/X Biztonsági kapcsoló, rugóerő reteszelésű | Eaton | 106825 | db | 63399
6650106826 | LS-S11-120AMT-ZBZ/X Biztonsági kapcsoló,mágneses reteszelésű | Eaton | 106826 | db | 60239
6650106827 | LS-S11-230AFT-ZBZ/X Biztonsági kapcsoló, rugóerő reteszelésű | Eaton | 106827 | db | 63399
6650106828 | LS-S11-230AMT-ZBZ/X Biztonsági kapcsoló,mágneses reteszelésű | Eaton | 106828 | db | 60239
6650106829 | LS-S11-24DFT-ZBZ/X Biztonsági kapcsoló, rugóerő reteszelésű | Eaton | 106829 | db | 63399
6650106830 | LS-S11-24DMT-ZBZ/X Biztonsági kapcsoló,mágneses reteszelésű | Eaton | 106830 | db | 60239
6650116705 | LS-S11A Helyzetkapcs. műa,csav 1z1ny, 1mm / 3mm | Eaton | 116705 | db | 8089
6650176896 | LS-S11A-CC Helyzetkapcsoló, alapkészülék, bővíthető, -40°C | Eaton | 176896 | db | 8789
6650176889 | LS-S11-CC Helyzetkapcsoló, alapkészülék, bővíthető, -40°C | Eaton | 176889 | db | 8789
6650177191 | LS-S11-CC-ZB Biztonsági helyzetkapcsoló, 1z+1ny, -40°C | Eaton | 177191 | db | 12873
6650106791 | LS-S11D Helyzetkapcs.,kúpos ütk.,mük.fejekkel bőv.,műa,csa | Eaton | 106791 | db | 7651
6650106792 | LS-S11D/F Helyzetkapcs., kúpos ütk., front szer., műa, csav | Eaton | 106792 | db | 10483
6650106793 | LS-S11D/L Helyzetkapcs.kpl.,hosszú görgős kar,műanyag,csav. | Eaton | 106793 | db | 9538
6650106794 | LS-S11D/LS Helyzetkapcs.kpl.,rövid görgős kar,műanyag,csav. | Eaton | 106794 | db | 9538
6650106795 | LS-S11DA Helyzetkapcs.,kúpos ütk.,mük.fejekkel bőv.,műa,csa | Eaton | 106795 | db | 7651
6650106796 | LS-S11DA/F Helyzetkapcs., kúpos ütk., front szer., műa, csav | Eaton | 106796 | db | 10483
6650176893 | LS-S11DA-CC Helyzetkapcsoló, alapkészülék, bővíthető, -40°C | Eaton | 176893 | db | 8789
6650176891 | LS-S11D-CC Helyzetkapcsoló, alapkészülék, bővíthető, -40°C | Eaton | 176891 | db | 8789
6650106797 | LS-S11D-SW Helyzetkapcs.,kúpos ütk.,mük.fejekkel bőv.,műa,csa | Eaton | 106797 | db | 7651
6650106798 | LS-S11S Helyzetkapcs.,kúpos ütk.,mük.fejekkel bőv.,műa,csa | Eaton | 106798 | db | 7651
6650106799 | LS-S11S/F Helyzetkapcs., kúpos ütk., front szer., műa, csav | Eaton | 106799 | db | 10483
6650106800 | LS-S11S/L Helyzetkapcs.kpl.,hosszú görgős kar,műanyag,csav. | Eaton | 106800 | db | 9538
6650106801 | LS-S11S/P Helyzetkapcsoló kpl.,görgős ütk.,műanyag,csavaros | Eaton | 106801 | db | 9538
6650106802 | LS-S11S/RL Helyzetkapcsoló kpl.,lengőkar,műanyag,csavaros | Eaton | 106802 | db | 11414
6650106803 | LS-S11S/RLA Helyzetkapcsoló kpl.,áll.görgős kar,műanyag,csav. | Eaton | 106803 | db | 11414
6650106804 | LS-S11S/RR Helyzetkapcsoló kpl.,pálcás bill.kar,műanyag,csav. | Eaton | 106804 | db | 11414
6650106805 | LS-S11S/S Helyzetkapcsoló kpl.,rugós pálca,műanyag,csavaros | Eaton | 106805 | db | 9538
6650144118 | LS-S11S-CC Helyzetkapcsoló, alapkészülék, bővíthető, -40°C | Eaton | 144118 | db | 8831
6650177190 | LS-S11S-CC-ZB Biztonsági helyzetkapcsoló, 1z+1ny, -40°C | Eaton | 177190 | db | 12873
6650106806 | LS-S11S-SW Helyzetkapcs.,kúpos ütk.,mük.fejekkel bőv.,műa,csa | Eaton | 106806 | db | 7651
6650106807 | LS-S11-SW Helyzetkapcs.,kúpos ütk.,mük.fejekkel bőv.,műa,csa | Eaton | 106807 | db | 7651
6650106877 | LS-S11S-ZB Biztonsági helyzetkapcsoló, 1 záró - 1 nyitó | Eaton | 106877 | db | 18288
6650106876 | LS-S11-ZB Biztonsági helyzetkapcsoló, 1 záró - 1 nyitó | Eaton | 106876 | db | 18288
6650106878 | LS-S11-ZB/X Bizt. helyzetkapcsoló, 1z - 1ny, működtető nélkül | Eaton | 106878 | db | 17563
6650106808 | LS-S20 Helyzetkapcs.,kúpos ütk.,mük.fejekkel bőv.,műa,csa | Eaton | 106808 | db | 7651
6650106809 | LS-S20/F Helyzetkapcs., kúpos ütk., front szer., műa, csav | Eaton | 106809 | db | 10483
6650106810 | LS-S20A Helyzetkapcs.,kúpos ütk.,mük.fejekkel bőv.,műa,csa | Eaton | 106810 | db | 7651
6650106811 | LS-S20A/F Helyzetkapcs., kúpos ütk., front szer., műa, csav | Eaton | 106811 | db | 10483
6650176894 | LS-S20A-CC Helyzetkapcsoló, alapkészülék, bővíthető, -40°C | Eaton | 176894 | db | 8789
6650116707 | LS-S20B Helyzetkapcs. műa,csav 2ny, 1,3mm | Eaton | 116707 | db | 8089
6650176897 | LS-S20B-CC Helyzetkapcsoló, alapkészülék, bővíthető, -40°C | Eaton | 176897 | db | 8789
6650176892 | LS-S20-CC Helyzetkapcsoló, alapkészülék, bővíthető, -40°C | Eaton | 176892 | db | 8789
6650106812 | LS-S20-SW Helyzetkapcs.,kúpos ütk.,mük.fejekkel bőv.,műa,csa | Eaton | 106812 | db | 7651
6650108956 | LS-X1310-0110-0210-01 Működtető fej, műanyag pálcás billenőkar | Eaton | 108956 | db | 1344
6650108957 | LS-X1310-0110-0210-02 Működtető fej, műanyag pálcás billenőkar | Eaton | 108957 | db | 1558
6650266134 | LS-X20 M20 menetes záródugó | Eaton | 266134 | db | 221
6650114026 | LS-XAP Kiegészítő csavaros felerősítőlemez | Eaton | 114026 | db | 683
6650106872 | LS-XB-ZB Működtető elem biztonsági kapcsolóhoz | Eaton | 106872 | db | 1747
6650106831 | LS-XFG-ZBZ Működtető elem biztonsági kapcsolóhoz | Eaton | 106831 | db | 6353
6650106832 | LS-XF-ZBZ Működtető elem biztonsági kapcsolóhoz | Eaton | 106832 | db | 6353
6650106833 | LS-XG-ZBZ Működtető elem biztonsági kapcsolóhoz | Eaton | 106833 | db | 1607
6650266123 | LS-XL Működtető fej, ráfutó görgő, hosszú, műanyag | Eaton | 266123 | db | 1957
6650266124 | LS-XLA Működtető fej, görgős könyökkar, műanyag | Eaton | 266124 | db | 1957
6650290178 | LS-XLB Működtető fej, ráfutó görgő, nagy, műanyag | Eaton | 290178 | db | 2940
6650290177 | LS-XLS Működtető fej, ráfutó görgő, rövid, műanyag | Eaton | 290177 | db | 1957
6650106834 | LS-XNG-ZBZ Működtető elem biztonsági kapcsolóhoz | Eaton | 106834 | db | 7238
6650106835 | LS-XNW-ZBZ Működtető elem biztonsági kapcsolóhoz | Eaton | 106835 | db | 7238
6650290190 | LS-XOR Működtető fej, működtető rúd, műanyag | Eaton | 290190 | db | 3938
6650266125 | LS-XP Működtető fej, nyomógörgő, műanyag | Eaton | 266125 | db | 1957
6650266126 | LS-XRL Működtető fej, görgős lengőkar, műanyag | Eaton | 266126 | db | 3938
6650266127 | LS-XRLA Működtető fej, állítható görgős kar,d=18mm,műanyag | Eaton | 266127 | db | 3938
6650266128 | LS-XRLA30 Működtető fej, állítható görgős kar,d=30mm,műanyag | Eaton | 266128 | db | 3938
6650266129 | LS-XRLA40 Működtető fej, állítható görgős kar,d=40mm,műanyag | Eaton | 266129 | db | 3938
6650266130 | LS-XRLA40R Működtető fej, állítható görgős kar,d=40mm, gumi | Eaton | 266130 | db | 3938
6650107515 | LS-XRL-W1 Működtető fej, görgős lengőkar | Eaton | 107515 | db | 3938
6650266131 | LS-XRR Működtető fej, műanyag pálcás billenőkar, műanyag | Eaton | 266131 | db | 3938
6650266132 | LS-XRRM Működtető fej, műanyag pálca / műanyag | Eaton | 266132 | db | 3938
6650266133 | LS-XS Működtető fej, rugós pálca, műanyag | Eaton | 266133 | db | 3938
6650280909 | LS-XSD-S Kapcsolótest fedél helyzetkapcsolóhoz, fekete | Eaton | 280909 | db | 1110
6650280980 | LS-XSD-Y Kapcsolótest fedél helyzetkapcsolóhoz, sárga | Eaton | 280980 | db | 1110
6650106836 | LS-XSD-ZBZ Kapcsolótest fedél biztonsági kapcsolóhoz | Eaton | 106836 | db | 2569
6650106837 | LS-XSK-ZBZ Porvédő sapka biztonsági kapcsolóhoz | Eaton | 106837 | db | 4263
6650290179 | LS-XTW Nyitó szerszám szorítócsatlakozóhoz | Eaton | 290179 | db | 3581
6650106838 | LS-XWA-ZBZ Működtető elem biztonsági kapcsolóhoz | Eaton | 106838 | db | 1607
6650106839 | LS-XW-ZBZ Működtető elem biztonsági kapcsolóhoz | Eaton | 106839 | db | 1607
6650114025 | LS-XZRS Működtető fej, nyomógörgő, központos felerősítés | Eaton | 114025 | db | 5051
6650114024 | LS-XZS Működtető fej, kúpos ütköző, központos felerősítés | Eaton | 114024 | db | 4393
6650050325 | LT284-M6X20-C CI IP65 műa. elo. összeszerelés | Eaton | 050325 | db | 133
6650058863 | LT306.022.3 Lapos csatlakozóhüvely | Eaton | 058863 | db | 39
6650112908 | LVP-20H12-CS CS elosztó Szellőzőnyílás takaró | Eaton | 112908 | db | 7420
6650112907 | LVP-20V12-CS CS elosztó Szellőzőnyílás takaró | Eaton | 112907 | db | 7420
6650112910 | LVP-30H15-CS CS elosztó Szellőzőnyílás takaró | Eaton | 112910 | db | 9909
6650112909 | LVP-30V15-CS CS elosztó Szellőzőnyílás takaró | Eaton | 112909 | db | 8995
6650208692 | L-W Jelzőlámpa, kúpos, fehér | Eaton | 208692 | db | 4130
6650208691 | L-Y Jelzőlámpa, kúpos, sárga | Eaton | 208691 | db | 4130
6650111895 | LZMC1-A100-I 36kA, Megszakító 3-pólus | Eaton | 111895 | db | 63413
6650111896 | LZMC1-A125-I 36kA, Megszakító 3-pólus | Eaton | 111896 | db | 104230
6650111897 | LZMC1-A160-I 36kA, Megszakító 3-pólus | Eaton | 111897 | db | 117989
6650111888 | LZMC1-A20-I 36kA, Megszakító 3-pólus | Eaton | 111888 | db | 49627
6650111889 | LZMC1-A25-I 36kA, Megszakító 3-pólus | Eaton | 111889 | db | 49627
6650111890 | LZMC1-A32-I 36kA, Megszakító 3-pólus | Eaton | 111890 | db | 49627
6650111891 | LZMC1-A40-I 36kA, Megszakító 3-pólus | Eaton | 111891 | db | 49627
6650111892 | LZMC1-A50-I 36kA, Megszakító 3-pólus | Eaton | 111892 | db | 49627
6650111893 | LZMC1-A63-I 36kA, Megszakító 3-pólus | Eaton | 111893 | db | 49627
6650111894 | LZMC1-A80-I 36kA, Megszakító 3-pólus | Eaton | 111894 | db | 52563
6650111938 | LZMC2-A160-I 36kA, Megszakító 3-pólus | Eaton | 111938 | db | 135153
6650111939 | LZMC2-A200-I 36kA, Megszakító 3-pólus | Eaton | 111939 | db | 160500
6650111940 | LZMC2-A250-I 36kA, Megszakító 3-pólus | Eaton | 111940 | db | 182350
6650111941 | LZMC2-A300-I 36kA, Megszakító 3-pólus | Eaton | 111941 | db | 210011
6650111955 | LZMC3-A400-I megszakító 3pól. ber./kábelvédő | Eaton | 111955 | db | 255399
6650111957 | LZMC3-AE630-I megszakító 3pól. ber./kábelvédő | Eaton | 111957 | db | 345163
6650111966 | LZMN3-A320-I 50kA, Megszakító 3-pólus | Eaton | 111966 | db | 306905
6650111967 | LZMN3-A400-I 50kA, Megszakító 3-pólus | Eaton | 111967 | db | 323054
6650111968 | LZMN3-A500-I 50kA, Megszakító 3-pólus | Eaton | 111968 | db | 381133
6650111969 | LZMN3-AE630-I 50kA, Megszakító 3-pólus | Eaton | 111969 | db | 438904
6650111979 | LZMN4-AE1000-I 50kA, Megszakító 3-pólus | Eaton | 111979 | db | 866936
6650111980 | LZMN4-AE1250-I 50kA, Megszakító 3-pólus | Eaton | 111980 | db | 1012323
6650111981 | LZMN4-AE1600-I 50kA, Megszakító 3-pólus | Eaton | 111981 | db | 1433831
6650111978 | LZMN4-AE800-I 50kA, Megszakító 3-pólus | Eaton | 111978 | db | 662249
6650266135 | M12A M12x1 csatlakozó dugó, IP66, 4 pólusú, "A" | Eaton | 266135 | db | 3661
6650272202 | M12A5 M12x1 csatlakozó dugó, IP66, 5 pólusú, "A" | Eaton | 272202 | db | 5075
6650266136 | M12B M12x1 csatlakozó dugó, IP66, 4 pólusú, "B" | Eaton | 266136 | db | 3661
6650272203 | M12B5 M12x1 csatlakozó dugó, IP66, 5 pólusú, "B" | Eaton | 272203 | db | 5075
6650232189 | M16-COMBINATION-* Vevőspec. kpl. készülék (rendelendő FO315-tel) | Eaton | 232189 | db | 431
6650216374 | M22-A Rögzítőadapter 3 db érintkező elemhez | Eaton | 216374 | db | 529
6650279437 | M22-A4 Rögzítőadapter 4 db érintkező elemhez | Eaton | 279437 | db | 1075
6650106523 | M22-ADC Porvédő fedél (max. 3 érintkező) | Eaton | 106523 | db | 5614
6650106524 | M22-ADC4 Porvédő fedél (max. 4 érintkező) | Eaton | 106524 | db | 5614
6650180794 | M22-AFK03SMC10 Önellenőrző érintkezőelem, 3ny alaplapra,csavaros | Eaton | 180794 | db | 10665
6650216503 | M22-AK01 Komplett érintkező blokk, 1ny, előlapra | Eaton | 216503 | db | 1628
6650173026 | M22-AK03SMC10 Önellenőrző érintkező+ad., 3ny, előlapra, csavaros | Eaton | 173026 | db | 7826
6650216504 | M22-AK10 Komplett érintkező blokk, 1z, előlapra | Eaton | 216504 | db | 1628
6650216505 | M22-AK11 Komplett érintkező blokk, 1ny-1z, előlapra | Eaton | 216505 | db | 2734
6650173027 | M22-AK12SMC10 Önellenőrző érintkező+ad., 1z/2ny, előlapra, csav. | Eaton | 173027 | db | 7826
6650229015 | M22-AMC Kompakt hangjelző | Eaton | 229015 | db | 3276
6650231269 | M22-ASI ASI csatlakozó RMQ-Titan készülékekhez | Eaton | 231269 | db | 24553
6650231271 | M22-ASI-C ASI csatlakozó RMQ-Titan készülékekhez | Eaton | 231271 | db | 24553
6650231272 | M22-ASI-CS ASI VÉSZ-KI csatlakoztatás RMQ-Titan készülékekhez | Eaton | 231272 | db | 58531
6650231270 | M22-ASI-S ASI VÉSZ-KI csatlakoztatás RMQ-Titan készülékekhez | Eaton | 231270 | db | 58531
6650216388 | M22-B Vakdugó, szürke | Eaton | 216388 | db | 774
6650216385 | M22-CK01 Érintkezőelem, 1ny, előlapra, feszítőrugós | Eaton | 216385 | db | 1257
6650262510 | M22-CK01D Érintkezőelem, 1késve ny, előlapra, feszítőrugós | Eaton | 262510 | db | 3451
6650107899 | M22-CK02 Érintkezőelem, 2ny, előlapra, feszítőrugós | Eaton | 107899 | db | 2562
6650216384 | M22-CK10 Érintkezőelem, 1z, előlapra, feszítőrugós | Eaton | 216384 | db | 1257
6650107940 | M22-CK11 Érintkezőelem, 1ny, 1z, előlapra, feszítőrugós | Eaton | 107940 | db | 2562
6650107898 | M22-CK20 Érintkezőelem, 2z, előlapra, feszítőrugós | Eaton | 107898 | db | 2562
6650216387 | M22-CKC01 Érintkezőelem, 1ny, alaplapra, feszítőrugós | Eaton | 216387 | db | 1257
6650216386 | M22-CKC10 Érintkezőelem, 1z, alaplapra, feszítőrugós | Eaton | 216386 | db | 1257
6650218063 | M22-CLED230-B LED elem, előlapra, feszítőrugós, 230VAC, kék | Eaton | 218063 | db | 3766
6650216577 | M22-CLED230-G LED elem, előlapra, feszítőrugós, 230VAC, zöld | Eaton | 216577 | db | 3766
6650216576 | M22-CLED230-R LED elem, előlapra, feszítőrugós, 230VAC, piros | Eaton | 216576 | db | 3766
6650216575 | M22-CLED230-W LED elem, előlapra, feszítőrugós, 230VAC, fehér | Eaton | 216575 | db | 3766
6650218061 | M22-CLED-B LED elem, előlapra, feszítőrugós, 24V AC/DC, kék | Eaton | 218061 | db | 2562
6650218064 | M22-CLEDC230-B LED elem, alaplapra, feszítőrugós, 230VAC, kék | Eaton | 218064 | db | 3766
6650216580 | M22-CLEDC230-G LED elem, alaplapra, feszítőrugós, 230VAC, zöld | Eaton | 216580 | db | 3766
6650216579 | M22-CLEDC230-R LED elem, alaplapra, feszítőrugós, 230VAC, piros | Eaton | 216579 | db | 3766
6650216578 | M22-CLEDC230-W LED elem, alaplapra, feszítőrugós, 230VAC, fehér | Eaton | 216578 | db | 3766
6650218062 | M22-CLEDC-B LED elem, alaplapra, feszítőrugós, 24V AC/DC, kék | Eaton | 218062 | db | 2562
6650216574 | M22-CLEDC-G LED elem, alaplapra, feszítőrugós, 24V AC/DC, zöld | Eaton | 216574 | db | 2562
6650216573 | M22-CLEDC-R LED elem, alaplapra, feszítőrugós, 24V AC/DC,piros | Eaton | 216573 | db | 2562
6650216572 | M22-CLEDC-W LED elem, alaplapra, feszítőrugós 24V AC/DC,fehér | Eaton | 216572 | db | 2562
6650216571 | M22-CLED-G LED elem, alaplapra, feszítőrugós, 24V AC/DC, zöld | Eaton | 216571 | db | 2562
6650216570 | M22-CLED-R LED elem, alaplapra, feszítőrugós, 24V AC/DC,piros | Eaton | 216570 | db | 2562
6650216569 | M22-CLED-W LED elem, alaplapra, feszítőrugós, 24V AC/DC,fehér | Eaton | 216569 | db | 2562
6650279413 | M22-D4-*-* 4-részes pozíció-nyomógomb | Eaton | 279413 | db | 14070
6650279411 | M22-D4-S 4-részes nyomógomb, IP66, titán előlap, | Eaton | 279411 | db | 14070
6650286336 | M22-D4-S-X7 4-részes nyomógomb, IP66, titán előlap, nyilak | Eaton | 286336 | db | 13332
6650216600 | M22-D-B Nyomógomb, lapos, kék | Eaton | 216600 | db | 1628
6650226770 | M22-DDL-*-*-* Kettős világító nyomógomb, nyomóg.+lámpa kiemelve | Eaton | 226770 | db | 4396
6650284818 | M22-DDLF-*-*-* Kettős világító nyomógomb | Eaton | 284818 | db | 4106
6650284814 | M22-DDLF-GR-X1/X0 Kettős világító nyomógomb | Eaton | 284814 | db | 4106
6650284816 | M22-DDLF-WS-X1/X0 Kettős világító nyomógomb | Eaton | 284816 | db | 4106
6650216698 | M22-DDL-GR Kettős világító nyomógomb (zöld-piros) | Eaton | 216698 | db | 4106
6650216702 | M22-DDL-GR-GB1/GB0 Kettős világító nyomógomb (zöld-piros, Start-Stop) | Eaton | 216702 | db | 4396
6650216700 | M22-DDL-GR-X1/X0 Kettős világító nyomógomb (zöld-piros, 1-0) | Eaton | 216700 | db | 4396
6650216509 | M22-DDL-GR-X1/X0/K11/230-W Kettős világító nyomógomb 230 V, 1z+1ny, kpl. | Eaton | 216509 | db | 8712
6650107062 | M22-DDLM-*-*-* Kettős vil.nyomógomb, "0" nygomb kiemelve, egyedi | Eaton | 107062 | db | 4732
6650284830 | M22-DDLM-GR-X1/X0 Kettős világító nyomógomb, "0" nyomógomb kiemelve | Eaton | 284830 | db | 4732
6650284832 | M22-DDLM-WS-X1/X0 Kettős világító nyomógomb, "0" nyomógomb kiemelve | Eaton | 284832 | db | 4732
6650218145 | M22-DDL-S-X4/X5 Kettős világító nyomógomb (fekete-fehér, + -) | Eaton | 218145 | db | 4396
6650216710 | M22-DDL-S-X7/X7 Kettős világító nyomógomb (fekete-fehér, fel-le) | Eaton | 216710 | db | 4396
6650216704 | M22-DDL-WS Kettős világító nyomógomb (fekete-fehér) | Eaton | 216704 | db | 4106
6650216708 | M22-DDL-WS-GB1/GB0 Kettős világító nyomógomb (fekete-fehér, Start-Sto | Eaton | 216708 | db | 4396
6650216706 | M22-DDL-WS-X1/X0 Kettős világító nyomógomb (fekete-fehér, 1-0) | Eaton | 216706 | db | 4396
6650216596 | M22-D-G Nyomógomb, lapos, zöld | Eaton | 216596 | db | 1628
6650230961 | M22-DGL-X Védőgallér világító nyomóhoz | Eaton | 230961 | db | 3007
6650132671 | M22-D-GR Nyomógomb, lapos, szürke | Eaton | 132671 | db | 1628
6650220921 | M22-DG-X Nyomógomb, védőgallérral, üres | Eaton | 220921 | db | 2202
6650216607 | M22-D-G-X1 Nyomógomb, lapos, zöld | Eaton | 216607 | db | 1887
6650216512 | M22-D-G-X1/K10 Nyomógomb, lapos, zöld, kpl. | Eaton | 216512 | db | 2804
6650216522 | M22-D-G-X1/KC11/I Tokozott zöld nyomógomb, lapos,"I",1z+1ny, kpl. | Eaton | 216522 | db | 7452
6650216649 | M22-DH-B Nyomógomb, magas, kék | Eaton | 216649 | db | 2030
6650216643 | M22-DH-G Nyomógomb, magas, zöld | Eaton | 216643 | db | 2030
6650216657 | M22-DH-G-X1 Nyomógomb, magas, zöld | Eaton | 216657 | db | 2279
6650216641 | M22-DH-R Nyomógomb, magas, piros | Eaton | 216641 | db | 2030
6650216655 | M22-DH-R-X0 Nyomógomb, magas, piros | Eaton | 216655 | db | 2279
6650216636 | M22-DH-S Nyomógomb, magas, fekete | Eaton | 216636 | db | 2030
6650216659 | M22-DH-S-X0 Nyomógomb, magas, fekete | Eaton | 216659 | db | 2279
6650216638 | M22-DH-W Nyomógomb, magas, fehér | Eaton | 216638 | db | 2030
6650216661 | M22-DH-W-X1 Nyomógomb, magas, fehér | Eaton | 216661 | db | 2279
6650216646 | M22-DH-Y Nyomógomb, magas, sárga | Eaton | 216646 | db | 2030
6650167429 | M22-DL-A Világító nyomógomb, lapos, narancs | Eaton | 167429 | db | 2461
6650216931 | M22-DL-B Világító nyomógomb, lapos, kék | Eaton | 216931 | db | 2461
6650216927 | M22-DL-G Világító nyomógomb, lapos, zöld | Eaton | 216927 | db | 2461
6650216938 | M22-DL-G-X1 Világító nyomógomb, lapos, zöld | Eaton | 216938 | db | 2692
6650167433 | M22-DLH-A Világító nyomógomb, magas, narancs | Eaton | 167433 | db | 2828
6650216973 | M22-DLH-B Világító nyomógomb, magas, kék | Eaton | 216973 | db | 2839
6650216969 | M22-DLH-G Világító nyomógomb, magas, zöld | Eaton | 216969 | db | 2839
6650216977 | M22-DLH-G-X1 Világító nyomógomb, magas, zöld | Eaton | 216977 | db | 3087
6650216967 | M22-DLH-R Világító nyomógomb, magas, piros | Eaton | 216967 | db | 2839
6650216975 | M22-DLH-R-X0 Világító nyomógomb, magas, piros | Eaton | 216975 | db | 3087
6650216965 | M22-DLH-W Világító nyomógomb, magas, fehér | Eaton | 216965 | db | 2839
6650216979 | M22-DLH-W-X0 Világító nyomógomb, magas, fehér | Eaton | 216979 | db | 3087
6650216981 | M22-DLH-W-X1 Világító nyomógomb, magas, fehér | Eaton | 216981 | db | 3087
6650216971 | M22-DLH-Y Világító nyomógomb, magas, sárga | Eaton | 216971 | db | 2839
6650216925 | M22-DL-R Világító nyomógomb, lapos, piros | Eaton | 216925 | db | 2461
6650216936 | M22-DL-R-X0 Világító nyomógomb, lapos, piros | Eaton | 216936 | db | 2692
6650216922 | M22-DL-W Világító nyomógomb, lapos, fehér | Eaton | 216922 | db | 2461
6650216940 | M22-DL-W-X0 Világító nyomógomb, lapos, fehér | Eaton | 216940 | db | 2692
6650216942 | M22-DL-W-X1 Világító nyomógomb, lapos, fehér | Eaton | 216942 | db | 2692
6650216933 | M22-DL-X Világító nyomógomb, lapos, üres | Eaton | 216933 | db | 2062
6650216929 | M22-DL-Y Világító nyomógomb, lapos, sárga | Eaton | 216929 | db | 2461
6650216716 | M22-DP-G Gombafejű nyomógomb, zöld | Eaton | 216716 | db | 2825
6650216734 | M22-DP-G-X Gombafejű nyomógomb, zöld | Eaton | 216734 | db | 2482
6650216722 | M22-DP-G-X1 Gombafejű nyomógomb, zöld | Eaton | 216722 | db | 3052
6650216714 | M22-DP-R Gombafejű nyomógomb, piros | Eaton | 216714 | db | 2825
6650216731 | M22-DP-R-X Gombafejű nyomógomb, piros | Eaton | 216731 | db | 2482
6650216720 | M22-DP-R-X0 Gombafejű nyomógomb, piros | Eaton | 216720 | db | 3052
6650216712 | M22-DP-S Gombafejű nyomógomb, fekete | Eaton | 216712 | db | 2825
6650216728 | M22-DP-S-X Gombafejű nyomógomb, fekete | Eaton | 216728 | db | 2482
6650216724 | M22-DP-S-X0 Gombafejű nyomógomb, fekete | Eaton | 216724 | db | 3052
6650216726 | M22-DP-W-X1 Gombafejű nyomógomb, fehér | Eaton | 216726 | db | 3052
6650216718 | M22-DP-Y Gombafejű nyomógomb, sárga | Eaton | 216718 | db | 2825
6650216737 | M22-DP-Y-X Gombafejű nyomógomb, sárga | Eaton | 216737 | db | 2482
6650216594 | M22-D-R Nyomógomb, lapos, piros | Eaton | 216594 | db | 1628
6650216623 | M22-DR-B Nyomógomb, lapos, kék, reteszelt | Eaton | 216623 | db | 2786
6650216619 | M22-DR-G Nyomógomb, lapos, zöld, reteszelt | Eaton | 216619 | db | 2786
6650216630 | M22-DR-G-X1 Nyomógomb, lapos, zöld, reteszelt | Eaton | 216630 | db | 3028
6650216673 | M22-DRH-B Nyomógomb, magas, kék, reteszelt | Eaton | 216673 | db | 3231
6650216669 | M22-DRH-G Nyomógomb, magas, zöld, reteszelt | Eaton | 216669 | db | 3231
6650216677 | M22-DRH-G-X1 Nyomógomb, magas, zöld, reteszelt | Eaton | 216677 | db | 3434
6650216667 | M22-DRH-R Nyomógomb, magas, piros, reteszelt | Eaton | 216667 | db | 3231
6650216675 | M22-DRH-R-X0 Nyomógomb, magas, piros, reteszelt | Eaton | 216675 | db | 3434
6650216663 | M22-DRH-S Nyomógomb, magas, fekete, reteszelt | Eaton | 216663 | db | 3231
6650216679 | M22-DRH-S-X0 Nyomógomb, magas, fekete, reteszelt | Eaton | 216679 | db | 3434
6650216665 | M22-DRH-W Nyomógomb, magas, fehér, reteszelt | Eaton | 216665 | db | 3231
6650216681 | M22-DRH-W-X1 Nyomógomb, magas, fehér, reteszelt | Eaton | 216681 | db | 3434
6650216671 | M22-DRH-Y Nyomógomb, magas, sárga, reteszelt | Eaton | 216671 | db | 3231
6650167431 | M22-DRL-A Világító nyomógomb, lapos,narancs, reteszelt | Eaton | 167431 | db | 3609
6650216952 | M22-DRL-B Világító nyomógomb, lapos, kék, reteszelt | Eaton | 216952 | db | 3609
6650216948 | M22-DRL-G Világító nyomógomb, lapos, zöld, reteszelt | Eaton | 216948 | db | 3609
6650216959 | M22-DRL-G-X1 Világító nyomógomb, lapos, zöld, reteszelt | Eaton | 216959 | db | 3819
6650167435 | M22-DRLH-A Világító nyomógomb, magas, narancs, reteszelt | Eaton | 167435 | db | 4032
6650216802 | M22-DRLH-B Világító nyomógomb, magas, kék, reteszelt | Eaton | 216802 | db | 4018
6650216796 | M22-DRLH-G Világító nyomógomb, magas, zöld, reteszelt | Eaton | 216796 | db | 4018
6650216805 | M22-DRLH-G-X1 Világító nyomógomb, magas, zöld, reteszelt | Eaton | 216805 | db | 4246
6650216789 | M22-DRLH-R Világító nyomógomb, magas, piros, reteszelt | Eaton | 216789 | db | 4018
6650216804 | M22-DRLH-R-X0 Világító nyomógomb, magas, piros, reteszelt | Eaton | 216804 | db | 4246
6650216788 | M22-DRLH-W Világító nyomógomb, magas, fehér, reteszelt | Eaton | 216788 | db | 4018
6650216806 | M22-DRLH-W-X0 Világító nyomógomb, magas, fehér, reteszelt | Eaton | 216806 | db | 4246
6650216807 | M22-DRLH-W-X1 Világító nyomógomb, magas, fehér, reteszelt | Eaton | 216807 | db | 4246
6650216799 | M22-DRLH-Y Világító nyomógomb, magas, sárga, reteszelt | Eaton | 216799 | db | 4018
6650216946 | M22-DRL-R Világító nyomógomb, lapos, piros, reteszelt | Eaton | 216946 | db | 3609
6650216957 | M22-DRL-R-X0 Világító nyomógomb, lapos, piros, reteszelt | Eaton | 216957 | db | 3819
6650216944 | M22-DRL-W Világító nyomógomb, lapos, fehér, reteszelt | Eaton | 216944 | db | 3609
6650216961 | M22-DRL-W-X0 Világító nyomógomb, lapos, fehér, reteszelt | Eaton | 216961 | db | 3819
6650216963 | M22-DRL-W-X1 Világító nyomógomb, lapos, fehér, reteszelt | Eaton | 216963 | db | 3819
6650216954 | M22-DRL-X Világító nyomógomb, lapos, üres, reteszelt | Eaton | 216954 | db | 3276
6650216950 | M22-DRL-Y Világító nyomógomb, lapos, sárga, reteszelt | Eaton | 216950 | db | 3609
6650216747 | M22-DRP-G Gombafejű nyomógomb, reteszelt, zöld | Eaton | 216747 | db | 3990
6650216765 | M22-DRP-G-X Gombafejű nyomógomb, reteszelt, zöld | Eaton | 216765 | db | 3616
6650216753 | M22-DRP-G-X1 Gombafejű nyomógomb, reteszelt, zöld | Eaton | 216753 | db | 4246
6650216745 | M22-DRP-R Gombafejű nyomógomb, reteszelt, piros | Eaton | 216745 | db | 3990
6650216762 | M22-DRP-R-X Gombafejű nyomógomb, reteszelt, piros | Eaton | 216762 | db | 3616
6650216751 | M22-DRP-R-X0 Gombafejű nyomógomb, reteszelt, piros | Eaton | 216751 | db | 4246
6650216743 | M22-DRP-S Gombafejű nyomógomb, reteszelt, fekete | Eaton | 216743 | db | 3990
6650216759 | M22-DRP-S-X Gombafejű nyomógomb, reteszelt, fekete | Eaton | 216759 | db | 3616
6650216755 | M22-DRP-S-X0 Gombafejű nyomógomb, reteszelt, fekete | Eaton | 216755 | db | 4246
6650216757 | M22-DRP-W-X1 Gombafejű nyomógomb, reteszelt, fekete | Eaton | 216757 | db | 4246
6650216749 | M22-DRP-Y Gombafejű nyomógomb, reteszelt, sárga | Eaton | 216749 | db | 3990
6650216768 | M22-DRP-Y-X Gombafejű nyomógomb, reteszelt, sárga | Eaton | 216768 | db | 3616
6650216617 | M22-DR-R Nyomógomb, lapos, piros, reteszelt | Eaton | 216617 | db | 2786
6650216628 | M22-DR-R-X0 Nyomógomb, lapos, piros, reteszelt | Eaton | 216628 | db | 3028
6650216613 | M22-DR-S Nyomógomb, lapos, fekete, reteszelt | Eaton | 216613 | db | 2786
6650216632 | M22-DR-S-X0 Nyomógomb, lapos, fekete, reteszelt | Eaton | 216632 | db | 3028
6650216615 | M22-DR-W Nyomógomb, lapos, fehér, reteszelt | Eaton | 216615 | db | 2786
6650216634 | M22-DR-W-X1 Nyomógomb, lapos, fehér, reteszelt | Eaton | 216634 | db | 3028
6650216625 | M22-DR-X Nyomógomb, lapos, üres, reteszelt | Eaton | 216625 | db | 2461
6650216605 | M22-D-R-X0 Nyomógomb, lapos, piros | Eaton | 216605 | db | 1887
6650216510 | M22-D-R-X0/K01 Nyomógomb, lapos, piros, kpl. | Eaton | 216510 | db | 2804
6650216521 | M22-D-R-X0/KC11/I Tokozott piros nyomógomb, lapos,"0",1z+1ny, kpl. | Eaton | 216521 | db | 7452
6650216621 | M22-DR-Y Nyomógomb, lapos, sárga, reteszelt | Eaton | 216621 | db | 2786
6650216590 | M22-D-S Nyomógomb, lapos, fekete | Eaton | 216590 | db | 1628
6650216609 | M22-D-S-X0 Nyomógomb, lapos, fekete | Eaton | 216609 | db | 1887
6650216592 | M22-D-W Nyomógomb, lapos, fehér | Eaton | 216592 | db | 1628
6650216611 | M22-D-W-X1 Nyomógomb, lapos, fehér | Eaton | 216611 | db | 1887
6650101673 | M22-D-W-X11 Nyomógomb, lapos, fehér | Eaton | 101673 | db | 1887
6650216602 | M22-D-X Nyomógomb, lapos, üres | Eaton | 216602 | db | 1281
6650216598 | M22-D-Y Nyomógomb, lapos, sárga | Eaton | 216598 | db | 1628
6650254833 | M22-DZ-B Nyomógomb, kék | Eaton | 254833 | db | 2415
6650254834 | M22-DZ-B-GB14 Nyomógomb, kék | Eaton | 254834 | db | 2646
6650254835 | M22-DZ-X Nyomógomb, üres | Eaton | 254835 | db | 2055
6650216541 | M22-E1 Beépítő lemez | Eaton | 216541 | db | 3381
6650216543 | M22-E2 Beépítő lemez | Eaton | 216543 | db | 4396
6650216544 | M22-E3 Beépítő lemez | Eaton | 216544 | db | 4830
6650216545 | M22-E4 Beépítő lemez | Eaton | 216545 | db | 6171
6650216546 | M22-E5 Beépítő lemez | Eaton | 216546 | db | 7238
6650216547 | M22-E6 Beépítő lemez | Eaton | 216547 | db | 8635
6650134488 | M22-E9-PV RMQ-Titan bemutató négyszög | Eaton | 134488 | db | 124439
6650216417 | M22-ES-MS* Tartalék kulcs MS2-20 zárakhoz | Eaton | 216417 | db | 2083
6650216416 | M22-ES-MS1 Tartalék kulcs MS1 | Eaton | 216416 | db | 2083
6650111763 | M22-ES-MS10 Tartalék kulcs 10 | Eaton | 111763 | db | 2083
6650111762 | M22-ES-MS11 Tartalék kulcs 11 | Eaton | 111762 | db | 2083
6650111764 | M22-ES-MS2 Tartalék kulcs 2 | Eaton | 111764 | db | 2083
6650111765 | M22-ES-MS20 Tartalék kulcs 20 | Eaton | 111765 | db | 2083
6650111766 | M22-ES-MS3 Tartalék kulcs 3 | Eaton | 111766 | db | 2083
6650111767 | M22-ES-MS4 Tartalék kulcs 4 | Eaton | 111767 | db | 2083
6650111768 | M22-ES-MS5 Tartalék kulcs 5 | Eaton | 111768 | db | 2083
6650111769 | M22-ES-MS6 Tartalék kulcs 6 | Eaton | 111769 | db | 2083
6650111770 | M22-ES-MS7 Tartalék kulcs 7 | Eaton | 111770 | db | 2083
6650217444 | M22-ES-SA(*)-* Egyedi kulcs zárrendszerekhez | Eaton | 217444 | db | 5240
6650216542 | M22-EY1 Beépítő lemez | Eaton | 216542 | db | 3766
6650197230 | M22-FI1 Lapos tokozat, 1 x M22 | Eaton | 197230 | db | 4624
6650197637 | M22-FI1-* Lapos tokozat, 1 x M22, egyedi | Eaton | 197637 | db | 6556
6650197232 | M22-FI2 Lapos tokozat, 2 x M22 | Eaton | 197232 | db | 5933
6650197639 | M22-FI2-* Lapos tokozat, 2 x M22, egyedi | Eaton | 197639 | db | 8047
6650197233 | M22-FI3 Lapos tokozat, 3 x M22 | Eaton | 197233 | db | 6570
6650197640 | M22-FI3-* Lapos tokozat, 3 x M22, egyedi | Eaton | 197640 | db | 10049
6650197234 | M22-FI4 Lapos tokozat, 4 x M22 | Eaton | 197234 | db | 8292
6650197641 | M22-FI4-* Lapos tokozat, 4 x M22, egyedi | Eaton | 197641 | db | 12016
6650197231 | M22-FIY1 Lapos tokozat, sárga 1xM22 | Eaton | 197231 | db | 5103
6650197638 | M22-FIY1-* Lapos tokozat, sárga 1xM22, egyedi | Eaton | 197638 | db | 7102
6650180791 | M22-FK01 Érintkezőelem, 1ny | Eaton | 180791 | db | 1568
6650180793 | M22-FK01SMC10 Önellenőrző érintkezőelem, 1ny alaplapra,csavaros | Eaton | 180793 | db | 6545
6650180792 | M22-FK10 Érintkezőelem, 1z | Eaton | 180792 | db | 1530
6650180796 | M22-FLED-B LED elem, kék | Eaton | 180796 | db | 3007
6650197145 | M22-FLED-B-HP LED elem, kék, nagy teljesítményű | Eaton | 197145 | db | 6038
6650180797 | M22-FLED-G LED elem, zöld | Eaton | 180797 | db | 3112
6650197143 | M22-FLED-G-HP LED elem, zöld, nagy teljesítményű | Eaton | 197143 | db | 6038
6650180798 | M22-FLED-R LED elem, piros | Eaton | 180798 | db | 2926
6650180799 | M22-FLED-RG LED elem, zöld-piros | Eaton | 180799 | db | 4078
6650180800 | M22-FLED-RGB LED elem, zöld-piros-kék | Eaton | 180800 | db | 5716
6650197142 | M22-FLED-R-HP LED elem, piros, nagy teljesítményű | Eaton | 197142 | db | 6038
6650180795 | M22-FLED-W LED elem, fehér | Eaton | 180795 | db | 2975
6650197141 | M22-FLED-W-HP LED elem, fehér, nagy teljesítményű | Eaton | 197141 | db | 6038
6650216401 | M22-GR Szorító gyűrű | Eaton | 216401 | db | 469
6650288852 | M22-GR7 Menetes gyűrű | Eaton | 288852 | db | 452
6650271610 | M22G-XGPV Védőgallér vészleállító nyomógombhoz, szürke | Eaton | 271610 | db | 3441
6650216548 | M22-H1 Burkolat, 1 férőhely | Eaton | 216548 | db | 1218
6650216549 | M22-H2 Burkolat, 2 férőhely | Eaton | 216549 | db | 2345
6650216550 | M22-H3 Burkolat, 3 férőhely | Eaton | 216550 | db | 3616
6650216551 | M22-H4 Burkolat, 4 férőhely | Eaton | 216551 | db | 4876
6650216552 | M22-H5 Burkolat, 5 férőhely | Eaton | 216552 | db | 5940
6650216553 | M22-H6 Burkolat, 6 férőhely | Eaton | 216553 | db | 7186
6650216535 | M22-I1 Üres tokozat, 1 férőhely | Eaton | 216535 | db | 3381
6650197631 | M22-I1-* Üres tokozat, 1 x M22, egyedi | Eaton | 197631 | db | 5544
6650107405 | M22-I1/2-M1-ASI ASI komplett ki-be+vészleállító készülék | Eaton | 107405 | db | 167041
6650222688 | M22-I12 Üres tokozat, 12 férőhely | Eaton | 222688 | db | 21319
6650118455 | M22-I1M/SS Üres rozsdamentes tokozat, 1 férőhely | Eaton | 118455 | db | 79149
6650118456 | M22-I1MGE-SAL Üres fém tokozat, 1 férőhely, sárga | Eaton | 118456 | db | 38084
6650118457 | M22-I1M-SAL Üres fém tokozat, 1 férőhely | Eaton | 118457 | db | 23863
6650216537 | M22-I2 Üres tokozat, 2 férőhely | Eaton | 216537 | db | 4396
6650197633 | M22-I2-* Üres tokozat, 2 x M22, egyedi | Eaton | 197633 | db | 7469
6650118458 | M22-I2M/SS Üres rozsdamentes tokozat, 2 férőhely | Eaton | 118458 | db | 105018
6650216529 | M22-I2-M1 Tokozott, kettős (zöld/piros) nyomógomb kpl. | Eaton | 216529 | db | 12509
6650118459 | M22-I2M-SAL Üres fém tokozat, 2 férőhely | Eaton | 118459 | db | 34822
6650216538 | M22-I3 Üres tokozat, 3 férőhely | Eaton | 216538 | db | 4830
6650197634 | M22-I3-* Üres tokozat, 3 x M22, egyedi | Eaton | 197634 | db | 9394
6650118460 | M22-I3M/SS Üres rozsdamentes tokozat, 3 férőhely | Eaton | 118460 | db | 129182
6650216532 | M22-I3-M1 Tokozott, hármas (I/0/II) nyomógomb kpl. | Eaton | 216532 | db | 17073
6650216533 | M22-I3-M2 Tokozott,kettős(zöld/piros) ny.gomb+feh.lámpa kpl. | Eaton | 216533 | db | 18326
6650118461 | M22-I3M-SAL Üres fém tokozat, 3 férőhely | Eaton | 118461 | db | 41041
6650216539 | M22-I4 Üres tokozat, 4 férőhely | Eaton | 216539 | db | 6171
6650197635 | M22-I4-* Üres tokozat, 4 x M22, egyedi | Eaton | 197635 | db | 12121
6650216540 | M22-I6 Üres tokozat, 6 férőhely | Eaton | 216540 | db | 8635
6650197636 | M22-I6-* Üres tokozat, 6 x M22, egyedi | Eaton | 197636 | db | 16303
6650179981 | M22-INC-SWD SWD encoder fej | Eaton | 179981 | db | 11036
6650179983 | M22-INC-SWD-INC SWD encoder csomag | Eaton | 179983 | db | 30636
6650216400 | M22-IVS Installációs (IVS) adapter | Eaton | 216400 | db | 1551
6650216536 | M22-IY1 Üres tokozat, sárga, 1 férőhely | Eaton | 216536 | db | 3766
6650197632 | M22-IY1-* Üres tokozat, sárga, 1 x M22, egyedi | Eaton | 197632 | db | 5950
6650167798 | M22-IY1-XPV60 Tokozat világító gyűrűhöz | Eaton | 167798 | db | 6416
6650197630 | M22-IY1-XPV60-* Tokozat világító gyűrűhöz, egyedi | Eaton | 197630 | db | 8057
6650216378 | M22-K01 Érintkezőelem, 1ny, előlapra, csavaros | Eaton | 216378 | db | 1117
6650262165 | M22-K01D Érintkezőelem, 1késve ny, előlapra, csavaros | Eaton | 262165 | db | 3332
6650150643 | M22-K01PV6 Érintkezőelem, 1ny, előlapra, csavaros | Eaton | 150643 | db | 1495
6650121472 | M22-K01SMC10 Önellenőrző érintkezőelem, 1ny, előlapra, csavaros | Eaton | 121472 | db | 5072
6650121474 | M22-K02SMC10 Önellenőrző érintkezőelem, 2ny előlapra, csavaros | Eaton | 121474 | db | 8201
6650216376 | M22-K10 Érintkezőelem, 1z, előlapra, csavaros, | Eaton | 216376 | db | 1117
6650110835 | M22-K10P Érintkezőelem, 1sietve z, előlapra, csavaros | Eaton | 110835 | db | 3332
6650216382 | M22-KC01 Érintkezőelem, 1ny, alaplapra, csavaros | Eaton | 216382 | db | 1117
6650121473 | M22-KC01SMC10 Önellenőrző érintkezőelem, 1ny alaplapra, csavaros | Eaton | 121473 | db | 5646
6650121720 | M22-KC02SMC10 Önellenőrző érintkezőelem, 2ny alaplapra,csavaros | Eaton | 121720 | db | 8201
6650173028 | M22-KC03SMC10 Önellenőrző érintkezőelem, 3ny alaplapra,csavaros | Eaton | 173028 | db | 7518
6650216380 | M22-KC10 Érintkezőelem, 1z, alaplapra, csavaros | Eaton | 216380 | db | 1117
6650173029 | M22-KC12SMC10 Önellenőrző érintkezőelem, 1z/2ny alaplapra,csav. | Eaton | 173029 | db | 7518
6650164374 | M22-L-A Jelzőlámpa, lapos, narancs | Eaton | 164374 | db | 1722
6650268162 | M22-LASER-* lézer feliratozás | Eaton | 268162 | db | 917
6650216775 | M22-L-B Jelzőlámpa, lapos, kék | Eaton | 216775 | db | 1540
6650164376 | M22-LC-A Kompakt jelzőlámpa, lapos, narancs | Eaton | 164376 | db | 3350
6650216911 | M22-LC-B Kompakt jelzőlámpa, lapos, kék | Eaton | 216911 | db | 3276
6650216909 | M22-LC-G Kompakt jelzőlámpa, lapos, zöld | Eaton | 216909 | db | 3276
6650164377 | M22-LCH-A Kompakt jelzőlámpa, kúpos, narancs | Eaton | 164377 | db | 3745
6650216918 | M22-LCH-B Kompakt jelzőlámpa, kúpos, kék | Eaton | 216918 | db | 3661
6650216916 | M22-LCH-G Kompakt jelzőlámpa, kúpos, zöld | Eaton | 216916 | db | 3661
6650216915 | M22-LCH-R Kompakt jelzőlámpa, kúpos, piros | Eaton | 216915 | db | 3661
6650216914 | M22-LCH-W Kompakt jelzőlámpa, kúpos, fehér | Eaton | 216914 | db | 3661
6650216917 | M22-LCH-Y Kompakt jelzőlámpa, kúpos, sárga | Eaton | 216917 | db | 3661
6650216908 | M22-LC-R Kompakt jelzőlámpa, lapos, piros | Eaton | 216908 | db | 3276
6650216907 | M22-LC-W Kompakt jelzőlámpa, lapos, fehér | Eaton | 216907 | db | 3276
6650216912 | M22-LC-X Kompakt jelzőlámpa, lapos, fehér, lapka nélkül | Eaton | 216912 | db | 2905
6650216910 | M22-LC-Y Kompakt jelzőlámpa, lapos, sárga | Eaton | 216910 | db | 3276
6650218059 | M22-LED230-B LED elem, előlapra, csavaros, 230VAC, kék | Eaton | 218059 | db | 3381
6650216565 | M22-LED230-G LED elem, előlapra, csavaros, 230VAC, zöld | Eaton | 216565 | db | 3381
6650106521 | M22-LED230H-* LED elem, előlapra, csavaros, 230VAC, választható | Eaton | 106521 | db | 3381
6650216564 | M22-LED230-R LED elem, előlapra, csavaros, 230VAC, piros | Eaton | 216564 | db | 3381
6650216563 | M22-LED230-W LED elem, előlapra, csavaros, 230VAC, fehér | Eaton | 216563 | db | 3381
6650218057 | M22-LED-B LED elem, előlapra, csavaros, 24V AC/DC, kék | Eaton | 218057 | db | 2279
6650218060 | M22-LEDC230-B LED elem, alaplapra, csavaros, 230VAC, kék | Eaton | 218060 | db | 3381
6650216568 | M22-LEDC230-G LED elem, alaplapra, csavaros, 230VAC, zöld | Eaton | 216568 | db | 3381
6650106522 | M22-LEDC230H-* LED elem, alaplapra, csavaros, 230VAC, választható | Eaton | 106522 | db | 3381
6650216567 | M22-LEDC230-R LED elem, alaplapra, csavaros, 230VAC, piros | Eaton | 216567 | db | 3381
6650216566 | M22-LEDC230-W LED elem, alaplapra, csavaros, 230VAC, fehér | Eaton | 216566 | db | 3381
6650218058 | M22-LEDC-B LED elem, alaplapra, csavaros, 24V AC/DC, kék | Eaton | 218058 | db | 2279
6650216562 | M22-LEDC-G LED elem, alaplapra, csavaros, 24V AC/DC, zöld | Eaton | 216562 | db | 2279
6650216561 | M22-LEDC-R LED elem, alaplapra, csavaros, 24V AC/DC, piros | Eaton | 216561 | db | 2279
6650216560 | M22-LEDC-W LED elem, alaplapra, csavaros, 24V AC/DC, fehér | Eaton | 216560 | db | 2279
6650216559 | M22-LED-G LED elem, előlapra, csavaros, 24V AC/DC, zöld | Eaton | 216559 | db | 2279
6650216558 | M22-LED-R LED elem, előlapra, csavaros, 24V AC/DC, piros | Eaton | 216558 | db | 2279
6650216557 | M22-LED-W LED elem, előlapra, csavaros, 24V AC/DC, fehér | Eaton | 216557 | db | 2279
6650216773 | M22-L-G Jelzőlámpa, lapos, zöld | Eaton | 216773 | db | 1540
6650216403 | M22-LG Lámpa megfogó | Eaton | 216403 | db | 1607
6650164375 | M22-LH-A Jelzőlámpa, kúpos, narancs | Eaton | 164375 | db | 2272
6650216782 | M22-LH-B Jelzőlámpa, kúpos, kék | Eaton | 216782 | db | 2030
6650216780 | M22-LH-G Jelzőlámpa, kúpos, zöld | Eaton | 216780 | db | 2030
6650216779 | M22-LH-R Jelzőlámpa, kúpos, piros | Eaton | 216779 | db | 2030
6650216778 | M22-LH-W Jelzőlámpa, kúpos, fehér | Eaton | 216778 | db | 2030
6650216781 | M22-LH-Y Jelzőlámpa, kúpos, sárga | Eaton | 216781 | db | 2030
6650216772 | M22-L-R Jelzőlámpa, lapos, piros | Eaton | 216772 | db | 1540
6650266137 | M22-LS Működtető fej, rögzítőadapter RMQ-Titan-hoz | Eaton | 266137 | db | 494
6650189595 | M22-L-T Jelzőlámpa, lapos, többszínű LED-hez | Eaton | 189595 | db | 1540
6650216771 | M22-L-W Jelzőlámpa, lapos, fehér | Eaton | 216771 | db | 1540
6650216776 | M22-L-X Jelzőlámpa, lapos, üres | Eaton | 216776 | db | 1180
6650216774 | M22-L-Y Jelzőlámpa, lapos, sárga | Eaton | 216774 | db | 1540
6650216402 | M22-MS Szerelőkulcs | Eaton | 216402 | db | 1607
6650216397 | M22-PL-PV Plombálható fedél vészleállító nyomógombhoz | Eaton | 216397 | db | 2083
6650216876 | M22-PV VÉSZ-KI gomba 38mm, húzó nyugtázás | Eaton | 216876 | db | 6685
6650216515 | M22-PV/K01 VÉSZ-KI nyomóg.,1ny, visszaáll. húzással,előlapra | Eaton | 216515 | db | 6640
6650216516 | M22-PV/K11 VÉSZ-KI nyomóg.,1z-1ny, visszaáll./húzás,előlapra | Eaton | 216516 | db | 9405
6650216524 | M22-PV/KC02/IY Tokozott vészgomb kpl., 2ny,visszaállítás húzással | Eaton | 216524 | db | 12579
6650216525 | M22-PV/KC11/IY Tokozott vészgomb kpl.,1z-1ny, visszaáll.húzással | Eaton | 216525 | db | 10066
6650152862 | M22-PV45P VÉSZ-KI gomba 45mm, visszaáll. húzással | Eaton | 152862 | db | 6741
6650152863 | M22-PV45P-MPI Mech. állásjel. VÉSZ-KI 45mm, visszaáll. húzás | Eaton | 152863 | db | 9041
6650152864 | M22-PV60P VÉSZ-KI gomba 60mm, visszaáll. húzással | Eaton | 152864 | db | 7410
6650152865 | M22-PV60P-MPI Mech. állásjel. VÉSZ-KI 60mm, visszaáll. húzás | Eaton | 152865 | db | 10108
6650216878 | M22-PVL Világító VÉSZ-KI gomba 38mm, húzó nyugtázás | Eaton | 216878 | db | 7452
6650152860 | M22-PVL45P Világító VÉSZ-KI gomba 45mm, visszaáll. húzással | Eaton | 152860 | db | 7490
6650152861 | M22-PVL60P Világító VÉSZ-KI gomba 60mm, visszaáll. húzással | Eaton | 152861 | db | 8302
6650263469 | M22-PVLT Világító VÉSZ-KI gomba 38mm, tekerő nyugtázás | Eaton | 263469 | db | 7238
6650121460 | M22-PVLT45P Világító VÉSZ-KI gomba 45mm, tekerő nyugtázás | Eaton | 121460 | db | 7490
6650121461 | M22-PVLT60P Világító VÉSZ-KI gomba 60mm, tekerő nyugtázás | Eaton | 121461 | db | 8302
6650216879 | M22-PVS Kulcsos VÉSZ-KI gomba 38mm | Eaton | 216879 | db | 13941
6650216514 | M22-PVS/K01 VÉSZ-KI kulcsos nyomógomb,1ny,előlapra, kpl | Eaton | 216514 | db | 12436
6650216523 | M22-PVS/KC11/IY Tokozott kulcsos vészgomb kpl.,1z-1ny | Eaton | 216523 | db | 15922
6650121470 | M22-PVS45P-MS* Kulcsos VÉSZ-KI gomba 45mm, egyedi MS2-20 zár | Eaton | 121470 | db | 17297
6650121468 | M22-PVS45P-MS1 Kulcsos VÉSZ-KI gomba 45mm, MS1 zár | Eaton | 121468 | db | 14119
6650121466 | M22-PVS45P-RS Kulcsos VÉSZ-KI gomba 45mm, RONIS zár | Eaton | 121466 | db | 14119
6650121471 | M22-PVS60P-MS* Kulcsos VÉSZ-KI gomba 60mm, egyedi MS2-20 zár | Eaton | 121471 | db | 19296
6650121469 | M22-PVS60P-MS1 Kulcsos VÉSZ-KI gomba 60mm, MS1 zár | Eaton | 121469 | db | 15729
6650121467 | M22-PVS60P-RS Kulcsos VÉSZ-KI gomba 60mm, RONIS zár | Eaton | 121467 | db | 15729
6650216880 | M22-PVS-MS* Kulcsos VÉSZ-KI gomba 38mm, egyedi zár | Eaton | 216880 | db | 17119
6650111771 | M22-PVS-MS2 Kulcsos VÉSZ-KI gomba 38mm, MS2 zár | Eaton | 111771 | db | 17119
6650104826 | M22-PVS-SA(*)-* Kulcsos VÉSZ-KI gomba 38mm, zárrendszerekhez | Eaton | 104826 | db | 26096
6650263467 | M22-PVT VÉSZ-KI gomba 38mm, tekerő nyugtázás | Eaton | 263467 | db | 6496
6650121462 | M22-PVT45P VÉSZ-KI gomba 45mm, tekerő nyugtázás | Eaton | 121462 | db | 6741
6650121463 | M22-PVT45P-MPI Mech.állásjelzős VÉSZ-KI gomba 45mm, tekerő nyugt. | Eaton | 121463 | db | 9030
6650121464 | M22-PVT60P VÉSZ-KI gomba 60mm, tekerő nyugtázás | Eaton | 121464 | db | 7410
6650121465 | M22-PVT60P-MPI Mech.állásjelzős VÉSZ-KI gomba 60mm, tekerő nyugt. | Eaton | 121465 | db | 10087
6650263371 | M22-R*-* Potenciométer választható | Eaton | 263371 | db | 21581
6650288863 | M22-R*-*-RH Potenciométer választható | Eaton | 288863 | db | 15547
6650229493 | M22-R100K Potenciométer 100k | Eaton | 229493 | db | 14637
6650229491 | M22-R10K Potenciométer 10k | Eaton | 229491 | db | 14637
6650229489 | M22-R1K Potenciométer 1k | Eaton | 229489 | db | 14637
6650171157 | M22-R2K2 Potenciométer 2k2 | Eaton | 171157 | db | 14637
6650229494 | M22-R470K Potenciométer 470k | Eaton | 229494 | db | 14637
6650229492 | M22-R47K Potenciométer 47k | Eaton | 229492 | db | 14637
6650229490 | M22-R4K7 Potenciométer 4k7 | Eaton | 229490 | db | 14637
6650107413 | M22-RJ45-SA RJ45 hüvely | Eaton | 107413 | db | 10360
6650150647 | M22R-SOL-XGPVQ Védőgallér PV tűzvéd. kioldógombához "SOLAR" | Eaton | 150647 | db | 4022
6650179292 | M22-R-SWD SWD potenciométer fej | Eaton | 179292 | db | 10308
6650179294 | M22-R-SWD-R SWD potenciométer csomag | Eaton | 179294 | db | 28655
6650150648 | M22R-XGPVQ Védőgallér, piros, d=78mm | Eaton | 150648 | db | 3294
6650216390 | M22S-B Vakdugó, fekete | Eaton | 216390 | db | 826
6650279414 | M22S-D4-*-* 4-részes pozíció-nyomógomb | Eaton | 279414 | db | 14991
6650279412 | M22S-D4-S 4-részes pozíció-nyomógomb | Eaton | 279412 | db | 14991
6650216601 | M22S-D-B Nyomógomb, lapos, kék | Eaton | 216601 | db | 1733
6650230350 | M22S-DDL-*-*-* Kettős világító nyomógomb, nyomóg.+lámpa kiemelve | Eaton | 230350 | db | 4680
6650284819 | M22S-DDLF-*-*-* Kettős világító nyomógomb | Eaton | 284819 | db | 4354
6650284815 | M22S-DDLF-GR-X1/X0 Kettős világító nyomógomb | Eaton | 284815 | db | 4354
6650284817 | M22S-DDLF-WS-X1/X0 Kettős világító nyomógomb | Eaton | 284817 | db | 4354
6650216699 | M22S-DDL-GR Kettős világító nyomógomb, nyomóg.+lámpa kiemelve | Eaton | 216699 | db | 4354
6650216703 | M22S-DDL-GR-GB1/GB0 Kettős világító nyomógomb, nyomóg.+lámpa kiemelve | Eaton | 216703 | db | 4680
6650216701 | M22S-DDL-GR-X1/X0 Kettős világító nyomógomb, nyomóg.+lámpa kiemelve | Eaton | 216701 | db | 4680
6650284831 | M22S-DDLM-GR-X1/X0 Kettős világító nyomógomb, "0" nyomógomb kiemelve | Eaton | 284831 | db | 5030
6650284833 | M22S-DDLM-WS-X1/X0 Kettős világító nyomógomb, "0" nyomógomb kiemelve | Eaton | 284833 | db | 5030
6650218146 | M22S-DDL-S-X4/X5 Kettős világító nyomógomb, nyomóg.+lámpa kiemelve | Eaton | 218146 | db | 4680
6650216711 | M22S-DDL-S-X7/X7 Kettős világító nyomógomb, nyomóg.+lámpa kiemelve | Eaton | 216711 | db | 4680
6650216705 | M22S-DDL-WS Kettős világító nyomógomb, nyomóg.+lámpa kiemelve | Eaton | 216705 | db | 4354
6650216709 | M22S-DDL-WS-GB1/GB0 Kettős világító nyomógomb, nyomóg.+lámpa kiemelve | Eaton | 216709 | db | 4680
6650216707 | M22S-DDL-WS-X1/X0 Kettős világító nyomógomb, nyomóg.+lámpa kiemelve | Eaton | 216707 | db | 4680
6650216597 | M22S-D-G Nyomógomb, lapos, zöld | Eaton | 216597 | db | 1733
6650132672 | M22S-D-GR Nyomógomb, lapos, szürke | Eaton | 132672 | db | 1733
6650216608 | M22S-D-G-X1 Nyomógomb, lapos, zöld | Eaton | 216608 | db | 2002
6650216650 | M22S-DH-B Nyomógomb, magas, kék | Eaton | 216650 | db | 2167
6650216645 | M22S-DH-G Nyomógomb, magas, zöld | Eaton | 216645 | db | 2167
6650216658 | M22S-DH-G-X1 Nyomógomb, magas, zöld | Eaton | 216658 | db | 2433
6650216642 | M22S-DH-R Nyomógomb, magas, piros | Eaton | 216642 | db | 2167
6650216656 | M22S-DH-R-X0 Nyomógomb, magas, piros | Eaton | 216656 | db | 2433
6650216637 | M22S-DH-S Nyomógomb, magas, fekete | Eaton | 216637 | db | 2167
6650216660 | M22S-DH-S-X0 Nyomógomb, magas, fekete | Eaton | 216660 | db | 2433
6650216639 | M22S-DH-W Nyomógomb, magas, fehér | Eaton | 216639 | db | 2167
6650216662 | M22S-DH-W-X1 Nyomógomb, magas, fehér | Eaton | 216662 | db | 2433
6650216647 | M22S-DH-Y Nyomógomb, magas, sárga | Eaton | 216647 | db | 2167
6650167430 | M22S-DL-A Világító nyomógomb, lapos, narancs | Eaton | 167430 | db | 2622
6650216932 | M22S-DL-B Világító nyomógomb, lapos, kék | Eaton | 216932 | db | 2618
6650216928 | M22S-DL-G Világító nyomógomb, lapos, zöld | Eaton | 216928 | db | 2618
6650216939 | M22S-DL-G-X1 Világító nyomógomb, lapos, zöld | Eaton | 216939 | db | 2856
6650167434 | M22S-DLH-A Világító nyomógomb, magas, narancs | Eaton | 167434 | db | 3017
6650216974 | M22S-DLH-B Világító nyomógomb, magas, kék | Eaton | 216974 | db | 3024
6650216970 | M22S-DLH-G Világító nyomógomb, magas, zöld | Eaton | 216970 | db | 3024
6650216978 | M22S-DLH-G-X1 Világító nyomógomb, magas, zöld | Eaton | 216978 | db | 3294
6650216968 | M22S-DLH-R Világító nyomógomb, magas, piros | Eaton | 216968 | db | 3024
6650216976 | M22S-DLH-R-X0 Világító nyomógomb, magas, piros | Eaton | 216976 | db | 3294
6650216966 | M22S-DLH-W Világító nyomógomb, magas, fehér | Eaton | 216966 | db | 3024
6650216980 | M22S-DLH-W-X0 Világító nyomógomb, magas, fehér | Eaton | 216980 | db | 3294
6650216982 | M22S-DLH-W-X1 Világító nyomógomb, magas, fehér | Eaton | 216982 | db | 3294
6650216972 | M22S-DLH-Y Világító nyomógomb, magas, sárga | Eaton | 216972 | db | 3024
6650216926 | M22S-DL-R Világító nyomógomb, lapos, piros | Eaton | 216926 | db | 2618
6650216937 | M22S-DL-R-X0 Világító nyomógomb, lapos, piros | Eaton | 216937 | db | 2856
6650216924 | M22S-DL-W Világító nyomógomb, lapos, fehér | Eaton | 216924 | db | 2618
6650216941 | M22S-DL-W-X0 Világító nyomógomb, lapos, fehér | Eaton | 216941 | db | 2856
6650216943 | M22S-DL-W-X1 Világító nyomógomb, lapos, fehér | Eaton | 216943 | db | 2856
6650216935 | M22S-DL-X Világító nyomógomb, lapos, üres | Eaton | 216935 | db | 2198
6650216930 | M22S-DL-Y Világító nyomógomb, lapos, sárga | Eaton | 216930 | db | 2618
6650216717 | M22S-DP-G Gombafejű nyomógomb, zöld | Eaton | 216717 | db | 3007
6650216736 | M22S-DP-G-X Gombafejű nyomógomb, zöld | Eaton | 216736 | db | 2632
6650216723 | M22S-DP-G-X1 Gombafejű nyomógomb, zöld | Eaton | 216723 | db | 3252
6650216715 | M22S-DP-R Gombafejű nyomógomb, piros | Eaton | 216715 | db | 3007
6650216733 | M22S-DP-R-X Gombafejű nyomógomb, piros | Eaton | 216733 | db | 2632
6650216721 | M22S-DP-R-X0 Gombafejű nyomógomb, piros | Eaton | 216721 | db | 3252
6650216713 | M22S-DP-S Gombafejű nyomógomb, fekete | Eaton | 216713 | db | 3007
6650216730 | M22S-DP-S-X Gombafejű nyomógomb, fekete | Eaton | 216730 | db | 2632
6650216725 | M22S-DP-S-X0 Gombafejű nyomógomb, fekete | Eaton | 216725 | db | 3252
6650216727 | M22S-DP-W-X1 Gombafejű nyomógomb, fekete | Eaton | 216727 | db | 3252
6650216719 | M22S-DP-Y Gombafejű nyomógomb, sárga | Eaton | 216719 | db | 3007
6650216739 | M22S-DP-Y-X Gombafejű nyomógomb, sárga | Eaton | 216739 | db | 2632
6650216595 | M22S-D-R Nyomógomb, lapos, piros | Eaton | 216595 | db | 1733
6650216624 | M22S-DR-B Nyomógomb, lapos, kék, reteszelt | Eaton | 216624 | db | 2961
6650216620 | M22S-DR-G Nyomógomb, lapos, zöld, reteszelt | Eaton | 216620 | db | 2961
6650216631 | M22S-DR-G-X1 Nyomógomb, lapos, zöld, reteszelt | Eaton | 216631 | db | 3224
6650216674 | M22S-DRH-B Nyomógomb, magas, kék, reteszelt | Eaton | 216674 | db | 3441
6650216670 | M22S-DRH-G Nyomógomb, magas, zöld, reteszelt | Eaton | 216670 | db | 3441
6650216678 | M22S-DRH-G-X1 Nyomógomb, magas, zöld, reteszelt | Eaton | 216678 | db | 3654
6650216668 | M22S-DRH-R Nyomógomb, magas, piros, reteszelt | Eaton | 216668 | db | 3441
6650216676 | M22S-DRH-R-X0 Nyomógomb, magas, piros, reteszelt | Eaton | 216676 | db | 3654
6650216664 | M22S-DRH-S Nyomógomb, magas, fekete, reteszelt | Eaton | 216664 | db | 3441
6650216680 | M22S-DRH-S-X0 Nyomógomb, magas, fekete, reteszelt | Eaton | 216680 | db | 3654
6650216666 | M22S-DRH-W Nyomógomb, magas, fehér, reteszelt | Eaton | 216666 | db | 3441
6650216682 | M22S-DRH-W-X1 Nyomógomb, magas, fehér, reteszelt | Eaton | 216682 | db | 3654
6650216672 | M22S-DRH-Y Nyomógomb, magas, sárga, reteszelt | Eaton | 216672 | db | 3441
6650167432 | M22S-DRL-A Világító nyomógomb, lapos,narancs | Eaton | 167432 | db | 3847
6650216953 | M22S-DRL-B Világító nyomógomb, lapos, kék | Eaton | 216953 | db | 3833
6650216949 | M22S-DRL-G Világító nyomógomb, lapos, zöld | Eaton | 216949 | db | 3833
6650216960 | M22S-DRL-G-X1 Világító nyomógomb, lapos, zöld | Eaton | 216960 | db | 4078
6650167436 | M22S-DRLH-A Világító nyomógomb, magas, narancs, reteszelt | Eaton | 167436 | db | 4302
6650216803 | M22S-DRLH-B Világító nyomógomb, magas, kék, reteszelt | Eaton | 216803 | db | 4270
6650216798 | M22S-DRLH-G Világító nyomógomb, magas, zöld, reteszelt | Eaton | 216798 | db | 4270
6650216809 | M22S-DRLH-G-X1 Világító nyomógomb, magas, zöld, reteszelt | Eaton | 216809 | db | 4519
6650216792 | M22S-DRLH-R Világító nyomógomb, magas, piros, reteszelt | Eaton | 216792 | db | 4270
6650216808 | M22S-DRLH-R-X0 Világító nyomógomb, magas, piros, reteszelt | Eaton | 216808 | db | 4519
6650216791 | M22S-DRLH-W Világító nyomógomb, magas, fehér, reteszelt | Eaton | 216791 | db | 4270
6650216810 | M22S-DRLH-W-X0 Világító nyomógomb, magas, fehér, reteszelt | Eaton | 216810 | db | 4519
6650216811 | M22S-DRLH-W-X1 Világító nyomógomb, magas, fehér, reteszelt | Eaton | 216811 | db | 4519
6650216801 | M22S-DRLH-Y Világító nyomógomb, magas, sárga, reteszelt | Eaton | 216801 | db | 4270
6650216947 | M22S-DRL-R Világító nyomógomb, lapos, piros | Eaton | 216947 | db | 3833
6650216958 | M22S-DRL-R-X0 Világító nyomógomb, lapos, piros | Eaton | 216958 | db | 4078
6650216945 | M22S-DRL-W Világító nyomógomb, lapos, fehér | Eaton | 216945 | db | 3833
6650216962 | M22S-DRL-W-X0 Világító nyomógomb, lapos, fehér | Eaton | 216962 | db | 4078
6650216964 | M22S-DRL-W-X1 Világító nyomógomb, lapos, fehér | Eaton | 216964 | db | 4078
6650216956 | M22S-DRL-X Világító nyomógomb, lapos, üres | Eaton | 216956 | db | 3493
6650216951 | M22S-DRL-Y Világító nyomógomb, lapos, sárga | Eaton | 216951 | db | 3833
6650216748 | M22S-DRP-G Gombafejű nyomógomb, reteszelt, zöld | Eaton | 216748 | db | 4253
6650216767 | M22S-DRP-G-X Gombafejű nyomógomb, reteszelt, zöld | Eaton | 216767 | db | 3854
6650216754 | M22S-DRP-G-X1 Gombafejű nyomógomb, reteszelt, zöld | Eaton | 216754 | db | 4519
6650216746 | M22S-DRP-R Gombafejű nyomógomb, reteszelt, piros | Eaton | 216746 | db | 4253
6650216764 | M22S-DRP-R-X Gombafejű nyomógomb, reteszelt, piros | Eaton | 216764 | db | 3854
6650216752 | M22S-DRP-R-X0 Gombafejű nyomógomb, reteszelt, piros | Eaton | 216752 | db | 4519
6650216744 | M22S-DRP-S Gombafejű nyomógomb, reteszelt, fekete | Eaton | 216744 | db | 4253
6650216761 | M22S-DRP-S-X Gombafejű nyomógomb, reteszelt, fekete | Eaton | 216761 | db | 3854
6650216756 | M22S-DRP-S-X0 Gombafejű nyomógomb, reteszelt, fekete | Eaton | 216756 | db | 4519
6650216758 | M22S-DRP-W-X1 Gombafejű nyomógomb, reteszelt, fekete | Eaton | 216758 | db | 4519
6650216750 | M22S-DRP-Y Gombafejű nyomógomb, reteszelt, sárga | Eaton | 216750 | db | 4253
6650216770 | M22S-DRP-Y-X Gombafejű nyomógomb, reteszelt, sárga | Eaton | 216770 | db | 3854
6650216618 | M22S-DR-R Nyomógomb, lapos, piros, reteszelt | Eaton | 216618 | db | 2961
6650216629 | M22S-DR-R-X0 Nyomógomb, lapos, piros, reteszelt | Eaton | 216629 | db | 3224
6650216614 | M22S-DR-S Nyomógomb, lapos, fekete, reteszelt | Eaton | 216614 | db | 2961
6650216633 | M22S-DR-S-X0 Nyomógomb, lapos, fekete, reteszelt | Eaton | 216633 | db | 3224
6650216616 | M22S-DR-W Nyomógomb, lapos, fehér, reteszelt | Eaton | 216616 | db | 2961
6650216635 | M22S-DR-W-X1 Nyomógomb, lapos, fehér, reteszelt | Eaton | 216635 | db | 3224
6650216627 | M22S-DR-X Nyomógomb, lapos, üres, reteszelt | Eaton | 216627 | db | 2618
6650216606 | M22S-D-R-X0 Nyomógomb, lapos, piros | Eaton | 216606 | db | 2002
6650216622 | M22S-DR-Y Nyomógomb, lapos, sárga, reteszelt | Eaton | 216622 | db | 2961
6650216591 | M22S-D-S Nyomógomb, lapos, fekete | Eaton | 216591 | db | 1733
6650216610 | M22S-D-S-X0 Nyomógomb, lapos, fekete | Eaton | 216610 | db | 2002
6650216593 | M22S-D-W Nyomógomb, lapos, fehér | Eaton | 216593 | db | 1733
6650216612 | M22S-D-W-X1 Nyomógomb, lapos, fehér | Eaton | 216612 | db | 2002
6650216604 | M22S-D-X Nyomógomb, lapos, üres | Eaton | 216604 | db | 1383
6650216599 | M22S-D-Y Nyomógomb, lapos, sárga | Eaton | 216599 | db | 1733
6650150646 | M22-SOL-IR1Q PV tűzvédelmi kioldó tokozat, piros tetővel | Eaton | 150646 | db | 4946
6650152627 | M22-SOL-PVLPL11-230Q PV tűzvéd. kioldógomba+törőburkolat 1z 1ny | Eaton | 152627 | db | 17626
6650150672 | M22-SOL-PVT45P-MPI Védőgallér PV tűzvéd. kioldógombához | Eaton | 150672 | db | 10983
6650150645 | M22-SOL-PVT45PMPI02Q PV tűzvéd. kioldógomba kompl. védőgallérral 2ny | Eaton | 150645 | db | 20874
6650150644 | M22-SOL-PVT45PMPI11Q PV tűzvéd. kioldógomba kompl. védőgallérral 1z 1ny | Eaton | 150644 | db | 20874
6650150673 | M22-SOL-PVT45P-MPIQ PV tűzvéd. kioldógomba+törőburkolat 1z 1ny "SOLAR" | Eaton | 150673 | db | 10983
6650225528 | M22S-PV STOP-KI nyomógomb,visszaáll. húzással,fekete fej | Eaton | 225528 | db | 7105
6650230962 | M22S-PVL Vil. STOP-KI nyomógomb,visszaáll.húzással,fek.fej | Eaton | 230962 | db | 7931
6650271540 | M22S-PVLT Vil. STOP-KI ny.gomb,visszaáll.forgatással,fek.fej | Eaton | 271540 | db | 7700
6650271499 | M22S-PVT STOP-KI nyomógomb,visszaáll. forgatással, fek.fej | Eaton | 271499 | db | 6923
6650263372 | M22S-R*-* Potenciométer választható | Eaton | 263372 | db | 22992
6650288864 | M22S-R*-*-RH Potenciométer választható, nagy működtetőfejjel | Eaton | 288864 | db | 16562
6650232235 | M22S-R100K Potenciométer 100k | Eaton | 232235 | db | 15582
6650232233 | M22S-R10K Potenciométer 10k | Eaton | 232233 | db | 15582
6650232231 | M22S-R1K Potenciométer 1k | Eaton | 232231 | db | 15582
6650216408 | M22S-R30 Szűkítőgyűrű-készlet 30/22,3 mm | Eaton | 216408 | db | 826
6650232236 | M22S-R470K Potenciométer 470k | Eaton | 232236 | db | 15582
6650232234 | M22S-R47K Potenciométer 47k | Eaton | 232234 | db | 15582
6650232232 | M22S-R4K7 Potenciométer 4k7 | Eaton | 232232 | db | 15582
6650216490 | M22S-ST-D10 Felirati tábla tartó + tábla | Eaton | 216490 | db | 634
6650216492 | M22S-ST-D11 Felirati tábla tartó + tábla | Eaton | 216492 | db | 634
6650216493 | M22S-ST-D12 Felirati tábla tartó + tábla | Eaton | 216493 | db | 634
6650218299 | M22S-ST-D5 Felirati tábla tartó + tábla | Eaton | 218299 | db | 634
6650216487 | M22S-ST-D6 Felirati tábla tartó + tábla | Eaton | 216487 | db | 634
6650216488 | M22S-ST-D7 Felirati tábla tartó + tábla | Eaton | 216488 | db | 634
6650216489 | M22S-ST-D8 Felirati tábla tartó + tábla | Eaton | 216489 | db | 634
6650216394 | M22S-STDD-X Felirati tábla tartó | Eaton | 216394 | db | 193
6650256791 | M22S-ST-F0 Felirati tábla tartó + tábla | Eaton | 256791 | db | 634
6650256792 | M22S-ST-F1 Felirati tábla tartó + tábla | Eaton | 256792 | db | 634
6650256794 | M22S-ST-F10 Felirati tábla tartó + tábla | Eaton | 256794 | db | 634
6650256795 | M22S-ST-F67 Felirati tábla tartó + tábla | Eaton | 256795 | db | 634
6650256796 | M22S-ST-F68 Felirati tábla tartó + tábla | Eaton | 256796 | db | 634
6650256793 | M22S-ST-F7 Felirati tábla tartó + tábla | Eaton | 256793 | db | 634
6650216494 | M22S-ST-GB0 Felirati tábla tartó + tábla | Eaton | 216494 | db | 634
6650216495 | M22S-ST-GB1 Felirati tábla tartó + tábla | Eaton | 216495 | db | 634
6650216499 | M22S-ST-GB10 Felirati tábla tartó + tábla | Eaton | 216499 | db | 634
6650216500 | M22S-ST-GB11 Felirati tábla tartó + tábla | Eaton | 216500 | db | 634
6650216501 | M22S-ST-GB12 Felirati tábla tartó + tábla | Eaton | 216501 | db | 634
6650218300 | M22S-ST-GB5 Felirati tábla tartó + tábla | Eaton | 218300 | db | 634
6650216496 | M22S-ST-GB6 Felirati tábla tartó + tábla | Eaton | 216496 | db | 634
6650216497 | M22S-ST-GB7 Felirati tábla tartó + tábla | Eaton | 216497 | db | 634
6650216498 | M22S-ST-GB8 Felirati tábla tartó + tábla | Eaton | 216498 | db | 634
6650216392 | M22S-ST-X Felirati tábla tartó | Eaton | 216392 | db | 193
6650256797 | M22S-ST-X52 Felirati tábla tartó + tábla | Eaton | 256797 | db | 634
6650256798 | M22S-ST-X53 Felirati tábla tartó + tábla | Eaton | 256798 | db | 634
6650216485 | M22S-ST-X88 Felirati tábla tartó + tábla | Eaton | 216485 | db | 634
6650218147 | M22S-ST-X89 Felirati tábla tartó + tábla | Eaton | 218147 | db | 634
6650216486 | M22S-ST-X93 Felirati tábla tartó + tábla | Eaton | 216486 | db | 634
6650147541 | M22S-USB USB 3.0 csatlakozó | Eaton | 147541 | db | 22306
6650147535 | M22S-USB-SA USB 2.0 csatlakozó 0,6m kábellel | Eaton | 147535 | db | 21987
6650216854 | M22S-W Választógomb 2 állású | Eaton | 216854 | db | 4253
6650216862 | M22S-W3 Választógomb 3 állású | Eaton | 216862 | db | 4253
6650116016 | M22-SWD-A4 SWD előlapi felerősítő adapter | Eaton | 116016 | db | 389
6650115990 | M22-SWD-I1-LP01 SWD alaplap 1 készülék beép. | Eaton | 115990 | db | 13360
6650115991 | M22-SWD-I2-LP01 SWD alaplap 2 készülék beép. | Eaton | 115991 | db | 15950
6650115992 | M22-SWD-I3-LP01 SWD alaplap 3 készülék beép. | Eaton | 115992 | db | 16146
6650115993 | M22-SWD-I4-LP01 SWD alaplap 4 készülék beép. | Eaton | 115993 | db | 19464
6650115994 | M22-SWD-I6-LP01 SWD alaplap 6 készülék beép. | Eaton | 115994 | db | 21399
6650179982 | M22-SWD-INC SWD encoder elem előlapra | Eaton | 179982 | db | 19646
6650115964 | M22-SWD-K11 SWD érintkezőelem, előlapra, 1 váltó | Eaton | 115964 | db | 8411
6650115973 | M22-SWD-K11LED-B SWD érintkező+LEDelem, előlapra, kék, 1 váltó | Eaton | 115973 | db | 8904
6650116004 | M22-SWD-K11LEDC-B SWD érintkező+LEDelem, alaplapra, kék, 1 váltó | Eaton | 116004 | db | 8782
6650116005 | M22-SWD-K11LEDC-G SWD érintkező+LEDelem, alaplapra, zöld, 1 váltó | Eaton | 116005 | db | 8617
6650116006 | M22-SWD-K11LEDC-R SWD érintkező+LEDelem, alaplapra, piros, 1 váltó | Eaton | 116006 | db | 8537
6650116003 | M22-SWD-K11LEDC-W SWD érintkező+LEDelem, alaplapra, fehér, 1 váltó | Eaton | 116003 | db | 8852
6650115974 | M22-SWD-K11LED-G SWD érintkező+LEDelem, előlapra, zöld, 1 váltó | Eaton | 115974 | db | 8694
6650115975 | M22-SWD-K11LED-R SWD érintkező+LEDelem, előlapra, piros, 1 váltó | Eaton | 115975 | db | 8642
6650115972 | M22-SWD-K11LED-W SWD érintkező+LEDelem, előlapra, fehér, 1 váltó | Eaton | 115972 | db | 8932
6650115965 | M22-SWD-K22 SWD érintkezőelem, előlapra, 2 váltó | Eaton | 115965 | db | 9566
6650115979 | M22-SWD-K22LED-B SWD érintkező+LEDelem, előlapra, kék, 2 váltó | Eaton | 115979 | db | 10063
6650116010 | M22-SWD-K22LEDC-B SWD érintkező+LEDelem, alaplapra, kék, 2 váltó | Eaton | 116010 | db | 9919
6650116011 | M22-SWD-K22LEDC-G SWD érintkező+LEDelem, alaplapra, zöld, 2 váltó | Eaton | 116011 | db | 9734
6650116012 | M22-SWD-K22LEDC-R SWD érintkező+LEDelem, alaplapra, piros, 2 váltó | Eaton | 116012 | db | 9657
6650116009 | M22-SWD-K22LEDC-W SWD érintkező+LEDelem, alaplapra, fehér, 2 váltó | Eaton | 116009 | db | 9965
6650115980 | M22-SWD-K22LED-G SWD érintkező+LEDelem, előlapra, zöld, 2 váltó | Eaton | 115980 | db | 9863
6650115981 | M22-SWD-K22LED-R SWD érintkező+LEDelem, előlapra, piros, 2 váltó | Eaton | 115981 | db | 9807
6650115978 | M22-SWD-K22LED-W SWD érintkező+LEDelem, előlapra, fehér, 2 váltó | Eaton | 115978 | db | 10087
6650115995 | M22-SWD-KC11 SWD érintkezőelem, alaplapra, 1 váltó | Eaton | 115995 | db | 8351
6650115996 | M22-SWD-KC22 SWD érintkezőelem, alaplapra, 2 váltó | Eaton | 115996 | db | 9471
6650115967 | M22-SWD-LED-B SWD LED-elem, előlapra, kék | Eaton | 115967 | db | 7795
6650115998 | M22-SWD-LEDC-B SWD LED-elem, alaplapra, kék | Eaton | 115998 | db | 7704
6650115999 | M22-SWD-LEDC-G SWD LED-elem, alaplapra, zöld | Eaton | 115999 | db | 7504
6650116000 | M22-SWD-LEDC-R SWD LED-elem, alaplapra, piros | Eaton | 116000 | db | 7459
6650115997 | M22-SWD-LEDC-W SWD LED-elem, alaplapra, fehér | Eaton | 115997 | db | 7746
6650115968 | M22-SWD-LED-G SWD LED-elem, előlapra, zöld | Eaton | 115968 | db | 7599
6650115969 | M22-SWD-LED-R SWD LED-elem, előlapra, piros | Eaton | 115969 | db | 7543
6650115966 | M22-SWD-LED-W SWD LED-elem, előlapra, fehér | Eaton | 115966 | db | 7826
6650147637 | M22-SWD-NOP SWD univerzális helyettesítőelem, előlapra | Eaton | 147637 | db | 7298
6650147638 | M22-SWD-NOPC SWD univerzális helyettesítőelem, alaplapra | Eaton | 147638 | db | 7298
6650179293 | M22-SWD-R SWD potenciométer elem előlapra | Eaton | 179293 | db | 18354
6650116698 | M22-SWD-SEL8-10 SWD üres hely áthidaló, alaplapra | Eaton | 116698 | db | 3640
6650289197 | M22S-WJ2H Joystick, 2 állású | Eaton | 289197 | db | 16216
6650289198 | M22S-WJ2V Joystick, 2 állású | Eaton | 289198 | db | 16216
6650279418 | M22S-WJ4 Joystick, 4 állású | Eaton | 279418 | db | 17154
6650216866 | M22S-WK Választókapcsoló 2 állású | Eaton | 216866 | db | 4001
6650216871 | M22S-WK3 Választókapcsoló 3 állású | Eaton | 216871 | db | 4001
6650216875 | M22S-WKV Választókapcsoló 2 állású | Eaton | 216875 | db | 4001
6650216842 | M22S-WLK3-B Világító választó-kapcsoló, 3 állású, kék | Eaton | 216842 | db | 4876
6650216838 | M22S-WLK3-G Világító választó-kapcsoló, 3 állású, zöld | Eaton | 216838 | db | 4876
6650216836 | M22S-WLK3-R Világító választó-kapcsoló, 3 állású, piros | Eaton | 216836 | db | 4876
6650216834 | M22S-WLK3-W Világító választó-kapcsoló, 3 állású, fehér | Eaton | 216834 | db | 4876
6650216840 | M22S-WLK3-Y Világító választó-kapcsoló, 3 állású, sárga | Eaton | 216840 | db | 4876
6650216821 | M22S-WLK-B Világító választó-kapcsoló, 2 állású, kék | Eaton | 216821 | db | 4876
6650216817 | M22S-WLK-G Világító választó-kapcsoló, 2 állású, zöld | Eaton | 216817 | db | 4876
6650216815 | M22S-WLK-R Világító választó-kapcsoló, 2 állású, piros | Eaton | 216815 | db | 4876
6650284544 | M22S-WLKV-B Világító választó-kapcsoló, 2 állású, kék | Eaton | 284544 | db | 4603
6650284540 | M22S-WLKV-G Világító választó-kapcsoló, 2 állású, zöld | Eaton | 284540 | db | 4603
6650284399 | M22S-WLKV-R Világító választó-kapcsoló, 2 állású, piros | Eaton | 284399 | db | 4603
6650284398 | M22S-WLKV-W Világító választó-kapcsoló, 2 állású, fehér | Eaton | 284398 | db | 4603
6650284543 | M22S-WLKV-Y Világító választó-kapcsoló, 2 állású, sárga | Eaton | 284543 | db | 4603
6650216813 | M22S-WLK-W Világító választó-kapcsoló, 2 állású, fehér | Eaton | 216813 | db | 4876
6650216819 | M22S-WLK-Y Világító választó-kapcsoló, 2 állású, sárga | Eaton | 216819 | db | 4876
6650216856 | M22S-WR Választógomb 2 állású | Eaton | 216856 | db | 4253
6650226837 | M22S-WR-* Választógomb 2 állású | Eaton | 226837 | db | 4253
6650216864 | M22S-WR3 Választógomb 3 állású | Eaton | 216864 | db | 4253
6650226841 | M22S-WR3-* Választógomb 3 állású | Eaton | 226841 | db | 4253
6650226839 | M22S-WR3-X94 Választógomb 3 állású | Eaton | 226839 | db | 4253
6650279430 | M22S-WR4 Választógomb 4 állású | Eaton | 279430 | db | 7494
6650289241 | M22S-WRJ2H Joystick, 2 állású | Eaton | 289241 | db | 16216
6650289242 | M22S-WRJ2V Joystick, 2 állású | Eaton | 289242 | db | 16216
6650279416 | M22S-WRJ4 Joystick, 4 állású | Eaton | 279416 | db | 17154
6650216869 | M22S-WRK Választókapcsoló 2 állású | Eaton | 216869 | db | 4001
6650216873 | M22S-WRK3 Választókapcsoló 3 állású | Eaton | 216873 | db | 4001
6650217437 | M22S-WRK3-* Választókapcsoló 3 állású | Eaton | 217437 | db | 4001
6650279432 | M22S-WRK4 Választókapcsoló 4 állású | Eaton | 279432 | db | 7494
6650217439 | M22S-WRLK3-*/* Vil. vál.-kapcsoló, 3 állású, választható, ret. | Eaton | 217439 | db | 4876
6650216852 | M22S-WRLK3-B Világító választó-kapcsoló, 3 állású, kék, ret. | Eaton | 216852 | db | 4876
6650216848 | M22S-WRLK3-G Világító választó-kapcsoló, 3 állású, zöld, ret. | Eaton | 216848 | db | 4876
6650216846 | M22S-WRLK3-R Világító választó-kapcsoló, 3 állású, piros, ret. | Eaton | 216846 | db | 4876
6650216844 | M22S-WRLK3-W Világító választó-kapcsoló, 3 állású, fehér, ret. | Eaton | 216844 | db | 4876
6650216850 | M22S-WRLK3-Y Világító választó-kapcsoló, 3 állású, sárga, ret. | Eaton | 216850 | db | 4876
6650216832 | M22S-WRLK-B Világító választó-kapcsoló, 2 állású, kék, ret. | Eaton | 216832 | db | 4876
6650216828 | M22S-WRLK-G Világító választó-kapcsoló, 2 állású, zöld, ret. | Eaton | 216828 | db | 4876
6650216826 | M22S-WRLK-R Világító választó-kapcsoló, 2 állású, piros, ret. | Eaton | 216826 | db | 4876
6650216824 | M22S-WRLK-W Világító választó-kapcsoló, 2 állású, fehér, ret. | Eaton | 216824 | db | 4876
6650216830 | M22S-WRLK-Y Világító választó-kapcsoló, 2 állású, sárga, ret. | Eaton | 216830 | db | 4876
6650216889 | M22S-WRS Kulcsos kapcsoló, 2 állású, reteszelt | Eaton | 216889 | db | 13521
6650216901 | M22S-WRS3 Kulcsos kapcsoló, 3 állású | Eaton | 216901 | db | 13521
6650229095 | M22S-WRS3-A* Kulcsos kapcsoló, 3 állású | Eaton | 229095 | db | 13521
6650216904 | M22S-WRS3-MS* Kulcsos kapcsoló, 3 állású, MS2-MS20 egyedi zár | Eaton | 216904 | db | 16611
6650217443 | M22S-WRS3-MS*-A* Kulcsos kapcsoló, 3 állású, MS2-MS20 egyedi zár | Eaton | 217443 | db | 16611
6650171154 | M22S-WRS3-RS Kulcsos kapcsoló, 3 állású reteszelt (RS) | Eaton | 171154 | db | 13552
6650171156 | M22S-WRS3-RS-A1 Kulcsos kapcsoló, 3 állású (RS) | Eaton | 171156 | db | 13552
6650216906 | M22S-WRS3-SA(*)-* Kulcsos kapcsoló, 3 állású, zárrendszerekhez | Eaton | 216906 | db | 18963
6650229093 | M22S-WRS-A1 Kulcsos kapcsoló, 2 állású, reteszelt | Eaton | 229093 | db | 13521
6650216891 | M22S-WRS-MS* Kulcsos kapcsoló, 2 állású, MS2-MS20 egyedi zár | Eaton | 216891 | db | 16611
6650217441 | M22S-WRS-MS*-A1 Kulcsos kapcsoló, 2 állású, MS2-MS20 egyedi zár | Eaton | 217441 | db | 16611
6650111772 | M22S-WRS-MS2 Kulcsos kapcsoló, 2 állású, MS2 zár | Eaton | 111772 | db | 16611
6650171150 | M22S-WRS-RS Kulcsos kapcsoló, 2 állású, reteszelt , RONIS zár | Eaton | 171150 | db | 13552
6650171152 | M22S-WRS-RS-A1 Kulcsos kapcsoló, 2 állású, reteszelt , RONIS zár | Eaton | 171152 | db | 13552
6650216893 | M22S-WRS-SA(*)-* Kulcsos kapcsoló, 2 állású, zárrendszerekhez | Eaton | 216893 | db | 18963
6650216860 | M22S-WR-X91 Választógomb 2 állású | Eaton | 216860 | db | 4253
6650216858 | M22S-WR-X92 Választógomb 2 állású | Eaton | 216858 | db | 4253
6650216882 | M22S-WS Kulcsos kapcsoló, 2 állású, visszaálló | Eaton | 216882 | db | 13521
6650216895 | M22S-WS3 Kulcsos kapcsoló, 3 állású, visszaálló | Eaton | 216895 | db | 13521
6650216897 | M22S-WS3-MS* Kulcsos kapcsoló, 3 állású, MS2-MS20 egyedi zár | Eaton | 216897 | db | 16611
6650216899 | M22S-WS3-SA(*)-* Kulcsos kapcsoló, 3 állású, zárrendszerekhez | Eaton | 216899 | db | 18963
6650216884 | M22S-WS-MS* Kulcsos kapcsoló, 2 állású, MS2-MS20 egyedi zár | Eaton | 216884 | db | 16611
6650171148 | M22S-WS-RS Kulcsos kapcsoló, 2 állású, visszaálló , RONIS zár | Eaton | 171148 | db | 13552
6650216886 | M22S-WS-SA(*)-* Kulcsos kapcsoló, 2 állású, zárrendszerekhez | Eaton | 216886 | db | 18963
6650226161 | M22-TA Teleszkópos felerősítő, 44 mm széles kalapsínnel | Eaton | 226161 | db | 4060
6650216398 | M22-TC Teleszkópos felerősítő,3 db alaplapra rögz.elemhez | Eaton | 216398 | db | 2258
6650225527 | M22-TCV Mélység kiegyenlítő hosszabbító | Eaton | 225527 | db | 774
6650216395 | M22-T-D Védő membrán, IP 67 | Eaton | 216395 | db | 970
6650216396 | M22-T-DD Védő membrán IP 67, dupla nyomógombhoz | Eaton | 216396 | db | 970
6650216554 | M22-UPE Beépítő klt. bevakoláshoz | Eaton | 216554 | db | 1218
6650147539 | M22-USB USB 3.0 csatlakozó | Eaton | 147539 | db | 20892
6650107412 | M22-USB-SA USB A/A aljzat, csatlakozóvezetékkel | Eaton | 107412 | db | 21343
6650216853 | M22-W Választógomb 2 állású, visszaálló, 1-0 | Eaton | 216853 | db | 3990
6650216861 | M22-W3 Választógomb 3 állású, visszaálló, 1-0-2 | Eaton | 216861 | db | 3990
6650289195 | M22-WJ2H Joystick, 2 állású | Eaton | 289195 | db | 15225
6650289196 | M22-WJ2V Joystick, 2 állású | Eaton | 289196 | db | 15225
6650279417 | M22-WJ4 Joystick, 4 állású, IP66, titán előlap, visszaálló | Eaton | 279417 | db | 16104
6650110836 | M22-WJ4-2P Joystick, rugged, 4pos.,2 operating pts. | Eaton | 110836 | db | 18172
6650178570 | M22-WJS2H Joystick, rugged, 2pos,horiz,moment,tita | Eaton | 178570 | db | 17675
6650178565 | M22-WJS2H-2P Joystick, rugged, 2pos.,2 operating pts. | Eaton | 178565 | db | 18624
6650178571 | M22-WJS2V Joystick, rugged, 2pos,vert,moment,titan | Eaton | 178571 | db | 17675
6650178564 | M22-WJS2V-2P Joystick, rugged, 2pos., 2 operating pts | Eaton | 178564 | db | 18624
6650178568 | M22-WJS4 Joystick, rugged, 4pos,moment, titan rg. | Eaton | 178568 | db | 17525
6650178563 | M22-WJS4-2P Joystick, rugged, 4pos.,2 operating pts. | Eaton | 178563 | db | 18715
6650216865 | M22-WK Választókapcsoló 2 állású | Eaton | 216865 | db | 3766
6650216870 | M22-WK3 Választókapcsoló 3 állású | Eaton | 216870 | db | 3766
6650216874 | M22-WKV Választókapcsoló 2 állású | Eaton | 216874 | db | 3766
6650216841 | M22-WLK3-B Világító választó-kapcsoló, 3 állású, kék | Eaton | 216841 | db | 4571
6650216837 | M22-WLK3-G Világító választó-kapcsoló, 3 állású, zöld | Eaton | 216837 | db | 4571
6650216835 | M22-WLK3-R Világító választó-kapcsoló, 3 állású, piros | Eaton | 216835 | db | 4571
6650216833 | M22-WLK3-W Világító választó-kapcsoló, 3 állású, fehér | Eaton | 216833 | db | 4571
6650216839 | M22-WLK3-Y Világító választó-kapcsoló, 3 állású, sárga | Eaton | 216839 | db | 4571
6650216820 | M22-WLK-B Világító választó-kapcsoló, 2 állású, kék | Eaton | 216820 | db | 4571
6650216816 | M22-WLK-G Világító választó-kapcsoló, 2 állású, zöld | Eaton | 216816 | db | 4571
6650216814 | M22-WLK-R Világító választó-kapcsoló, 2 állású, piros | Eaton | 216814 | db | 4571
6650284397 | M22-WLKV-B Világító választó-kapcsoló, 2 állású, kék | Eaton | 284397 | db | 4323
6650284395 | M22-WLKV-G Világító választó-kapcsoló, 2 állású, zöld | Eaton | 284395 | db | 4323
6650284394 | M22-WLKV-R Világító választó-kapcsoló, 2 állású, piros | Eaton | 284394 | db | 4323
6650284393 | M22-WLKV-W Világító választó-kapcsoló, 2 állású, fehér | Eaton | 284393 | db | 4323
6650284396 | M22-WLKV-Y Világító választó-kapcsoló, 2 állású, sárga | Eaton | 284396 | db | 4323
6650216812 | M22-WLK-W Világító választó-kapcsoló, 2 állású, fehér | Eaton | 216812 | db | 4571
6650216818 | M22-WLK-Y Világító választó-kapcsoló, 2 állású, sárga | Eaton | 216818 | db | 4571
6650216855 | M22-WR választókapcs. forg.gomb, 2 áll. reteszelt 0-1 | Eaton | 216855 | db | 3990
6650226836 | M22-WR-* Választógomb 2 állású | Eaton | 226836 | db | 3990
6650216863 | M22-WR3 választókapcs. forg.gomb, 3 áll. reteszelt 1-0-2 | Eaton | 216863 | db | 3990
6650226840 | M22-WR3-* Választógomb 3 állású | Eaton | 226840 | db | 3990
6650226838 | M22-WR3-X94 választókapcs. forg.gomb, 3 áll. reteszelt A-0-H | Eaton | 226838 | db | 3990
6650279419 | M22-WR4 választókapcs. forg.gomb, 4 áll. | Eaton | 279419 | db | 7046
6650289199 | M22-WRJ2H Joystick, 2 állású | Eaton | 289199 | db | 15225
6650289240 | M22-WRJ2V Joystick, 2 állású | Eaton | 289240 | db | 15225
6650279415 | M22-WRJ4 Joystick 4-állású,reteszelt,titan gyűrű | Eaton | 279415 | db | 16104
6650178574 | M22-WRJS2H Joystick, rugged, 2pos,maint,horiz,titan | Eaton | 178574 | db | 17511
6650178575 | M22-WRJS2V Joystick, rugged, 2pos,maint,vert,titan | Eaton | 178575 | db | 17504
6650178566 | M22-WRJS4 Joystick, rugged, 4pos,maint.,titan ring | Eaton | 178566 | db | 17360
6650216867 | M22-WRK Választókapcsoló 2 állású, reteszelt | Eaton | 216867 | db | 3766
6650216518 | M22-WRK/K10 Választó nyomógomb kpl., 2 áll.,ret.,1z, előlapra | Eaton | 216518 | db | 4361
6650216872 | M22-WRK3 Választókapcsoló 3 állású, reteszelt | Eaton | 216872 | db | 3766
6650217436 | M22-WRK3-* Választókapcsoló 3 állású | Eaton | 217436 | db | 3766
6650216520 | M22-WRK3/K20 Választó nyomógomb kpl., 3 áll.,ret.,2z, előlapra | Eaton | 216520 | db | 5261
6650279431 | M22-WRK4 Választókapcsoló 4 állású | Eaton | 279431 | db | 7046
6650217438 | M22-WRLK3-*/* Vil. vál.-kapcsoló, 3 állású, választható, ret. | Eaton | 217438 | db | 4571
6650216851 | M22-WRLK3-B Világító választó-kapcsoló, 3 állású, kék, ret. | Eaton | 216851 | db | 4571
6650216847 | M22-WRLK3-G Világító választó-kapcsoló, 3 állású, zöld, ret. | Eaton | 216847 | db | 4571
6650216845 | M22-WRLK3-R Világító választó-kapcsoló, 3 állású, piros, ret. | Eaton | 216845 | db | 4571
6650216843 | M22-WRLK3-W Világító választó-kapcsoló, 3 állású, fehér, ret. | Eaton | 216843 | db | 4571
6650216849 | M22-WRLK3-Y Világító választó-kapcsoló, 3 állású, sárga, ret. | Eaton | 216849 | db | 4571
6650216831 | M22-WRLK-B Világító választó-kapcsoló, 2 állású, kék, ret. | Eaton | 216831 | db | 4571
6650216827 | M22-WRLK-G Világító választó-kapcsoló, 2 állású, zöld, ret. | Eaton | 216827 | db | 4571
6650216825 | M22-WRLK-R Világító választó-kapcsoló, 2 állású, piros, ret. | Eaton | 216825 | db | 4571
6650216823 | M22-WRLK-W Világító választó-kapcsoló, 2 állású, fehér, ret. | Eaton | 216823 | db | 4571
6650216829 | M22-WRLK-Y Világító választó-kapcsoló, 2 állású, sárga, ret. | Eaton | 216829 | db | 4571
6650216887 | M22-WRS Kulcsos kapcsoló, 2 állású, reteszelt | Eaton | 216887 | db | 12702
6650262521 | M22-WRS*-MS*-* Kulcsos kapcsoló, 2/3 állású, MS2-MS20 egyedi zár | Eaton | 262521 | db | 23793
6650216517 | M22-WRS/K11 Kulcsos kapcsoló kpl.,1z-1ny, előlapra rögzíthető | Eaton | 216517 | db | 12390
6650216526 | M22-WRS/KC11/I Tokozott kulcsos kapcsoló kpl.,1z-1ny | Eaton | 216526 | db | 18368
6650216900 | M22-WRS3 Kulcsos kapcsoló, 3 állású | Eaton | 216900 | db | 12702
6650229094 | M22-WRS3-A* Kulcsos kapcsoló, 3 állású | Eaton | 229094 | db | 12702
6650216903 | M22-WRS3-MS* Kulcsos kapcsoló, 3 állású, MS2-MS20 egyedi zár | Eaton | 216903 | db | 15596
6650217442 | M22-WRS3-MS*-A* Kulcsos kapcsoló, 3 állású, MS2-MS20 egyedi zár | Eaton | 217442 | db | 15596
6650111773 | M22-WRS3-MS2 Kulcsos kapcsoló, 3 állású, MS2 zár | Eaton | 111773 | db | 15596
6650111774 | M22-WRS3-MS3 Kulcsos kapcsoló, 3 állású, MS3 zár | Eaton | 111774 | db | 15596
6650171153 | M22-WRS3-RS Kulcsos kapcsoló, 3 állású reteszelt (RS) | Eaton | 171153 | db | 12698
6650171155 | M22-WRS3-RS-A1 Kulcsos kapcsoló, 3 állású (RS) | Eaton | 171155 | db | 12698
6650216905 | M22-WRS3-SA(*)-* Kulcsos kapcsoló, 3 állású, zárrendszerekhez | Eaton | 216905 | db | 17808
6650229092 | M22-WRS-A1 Kulcsos kapcsoló, 2 állású, reteszelt | Eaton | 229092 | db | 12702
6650216890 | M22-WRS-MS* Kulcsos kapcsoló, 2 állású, MS2-MS20 egyedi zár | Eaton | 216890 | db | 15596
6650217440 | M22-WRS-MS*-A1 Kulcsos kapcsoló, 2 állású, MS2-MS20 egyedi zár | Eaton | 217440 | db | 15596
6650111775 | M22-WRS-MS10 Kulcsos kapcsoló, 2 állású, MS10 zár | Eaton | 111775 | db | 15596
6650111776 | M22-WRS-MS10-A1 Kulcsos kapcsoló, 2 állású, MS10 egyedi zár | Eaton | 111776 | db | 15596
6650111777 | M22-WRS-MS15 Kulcsos kapcsoló, 2 állású, MS15 zár | Eaton | 111777 | db | 15596
6650111778 | M22-WRS-MS2 Kulcsos kapcsoló, 2 állású, MS2 zár | Eaton | 111778 | db | 15596
6650111779 | M22-WRS-MS20 Kulcsos kapcsoló, 2 állású, MS20 zár | Eaton | 111779 | db | 15596
6650111780 | M22-WRS-MS2-A1 Kulcsos kapcsoló, 2 állású, MS2 egyedi zár | Eaton | 111780 | db | 15596
6650111781 | M22-WRS-MS3 Kulcsos kapcsoló, 2 állású, MS3 zár | Eaton | 111781 | db | 15596
6650111782 | M22-WRS-MS3-A1 Kulcsos kapcsoló, 2 állású, MS3 egyedi zár | Eaton | 111782 | db | 15596
6650111783 | M22-WRS-MS4 Kulcsos kapcsoló, 2 állású, MS4 zár | Eaton | 111783 | db | 15596
6650111784 | M22-WRS-MS4-A1 Kulcsos kapcsoló, 2 állású, MS4 egyedi zár | Eaton | 111784 | db | 15596
6650111785 | M22-WRS-MS5 Kulcsos kapcsoló, 2 állású, MS5 zár | Eaton | 111785 | db | 15596
6650111786 | M22-WRS-MS5-A1 Kulcsos kapcsoló, 2 állású, MS5 egyedi zár | Eaton | 111786 | db | 15596
6650111787 | M22-WRS-MS6 Kulcsos kapcsoló, 2 állású, MS6 zár | Eaton | 111787 | db | 15596
6650111788 | M22-WRS-MS7 Kulcsos kapcsoló, 2 állású, MS7 zár | Eaton | 111788 | db | 15596
6650111789 | M22-WRS-MS8 Kulcsos kapcsoló, 2 állású, MS8 zár | Eaton | 111789 | db | 15596
6650171149 | M22-WRS-RS Kulcsos kapcsoló, 2 állású, reteszelt , RONIS zár | Eaton | 171149 | db | 12698
6650171151 | M22-WRS-RS-A1 Kulcsos kapcsoló, 2 állású, reteszelt , RONIS zár | Eaton | 171151 | db | 12698
6650216892 | M22-WRS-SA(*)-* Kulcsos kapcsoló, 2 állású, zárrendszerekhez | Eaton | 216892 | db | 17808
6650216859 | M22-WR-X91 Választógomb, 2 álládú reteszelt, A-H | Eaton | 216859 | db | 3990
6650216857 | M22-WR-X92 Választógomb, 2 állású reteszelt, 1-2 | Eaton | 216857 | db | 3990
6650216881 | M22-WS Kulcsos kapcsoló, 2 állású, visszaálló | Eaton | 216881 | db | 12702
6650216894 | M22-WS3 Kulcsos kapcsoló, 3 állású, visszaálló | Eaton | 216894 | db | 12702
6650216896 | M22-WS3-MS* Kulcsos kapcsoló, 3 állású, MS2-MS20 egyedi zár | Eaton | 216896 | db | 15596
6650216898 | M22-WS3-SA(*)-* Kulcsos kapcsoló, 3 állású, zárrendszerekhez | Eaton | 216898 | db | 17808
6650216883 | M22-WS-MS* Kulcsos kapcsoló, 2 állású, MS2-MS20 egyedi zár | Eaton | 216883 | db | 15596
6650111790 | M22-WS-MS2 Kulcsos kapcsoló, 2 állású, MS2 zár | Eaton | 111790 | db | 15596
6650111791 | M22-WS-MS3 Kulcsos kapcsoló, 2 állású, MS3 zár | Eaton | 111791 | db | 15596
6650111792 | M22-WS-MS5 Kulcsos kapcsoló, 2 állású, MS5 zár | Eaton | 111792 | db | 15596
6650171147 | M22-WS-RS Kulcsos kapcsoló, 2 állású, visszaálló , RONIS zár | Eaton | 171147 | db | 12698
6650216885 | M22-WS-SA(*)-* Kulcsos kapcsoló, 2 állású, zárrendszerekhez | Eaton | 216885 | db | 17808
6650107918 | M22-XADC Porvédő sapka | Eaton | 107918 | db | 3917
6650216464 | M22-XAK VÉSZ-KI tábla, átmérő: 90mm, üres | Eaton | 216464 | db | 1981
6650216469 | M22-XAK-* VÉSZ-KI tábla, egyedi felirattal | Eaton | 216469 | db | 2202
6650216465 | M22-XAK1 VÉSZ-KI tábla, DE, EN, FR, IT | Eaton | 216465 | db | 1981
6650121085 | M22-XAK11 VÉSZ-KI tábla, átmérő: 60mm, DE, EN, FR, IT | Eaton | 121085 | db | 1981
6650121086 | M22-XAK12 VÉSZ-KI tábla, DE, EN, ES, PT | Eaton | 121086 | db | 1981
6650121087 | M22-XAK13 VÉSZ-KI tábla, DE, EN, NL, FR | Eaton | 121087 | db | 1981
6650121088 | M22-XAK14 VÉSZ-KI tábla, EN, SV, FI, DA | Eaton | 121088 | db | 1981
6650216466 | M22-XAK2 VÉSZ-KI tábla, DE, EN, ES, PT | Eaton | 216466 | db | 1981
6650216467 | M22-XAK3 VÉSZ-KI tábla, DE, EN, NL, FR | Eaton | 216467 | db | 1981
6650216468 | M22-XAK4 VÉSZ-KI tábla, EN, SV, FI, DA | Eaton | 216468 | db | 1981
6650167641 | M22-XAK5 VÉSZ-KI tábla, PL, EN, DE, IT (D=90mm, sárga) | Eaton | 167641 | db | 2086
6650229025 | M22-XAM Hangjelző betét,folyamatos 24V AC/DC | Eaton | 229025 | db | 4498
6650229028 | M22-XAMP Hangjelző betét,pulzáló 24V DC | Eaton | 229028 | db | 4498
6650269580 | M22-XBK VÉSZ-KI tábla, átmérő: 60mm, üres | Eaton | 269580 | db | 1981
6650231762 | M22-XBK-* VÉSZ-KI tábla, egyedi felirattal | Eaton | 231762 | db | 2202
6650216483 | M22-XBK1 VÉSZ-KI tábla, DE, EN, FR, IT | Eaton | 216483 | db | 1981
6650121372 | M22-XBK11 VÉSZ-KI tábla, DE, EN, FR, IT | Eaton | 121372 | db | 1981
6650167639 | M22-XBK5 Emerg. Swit. off label, pl, en, de, it | Eaton | 167639 | db | 1981
6650279433 | M22-XCK Felirati tábla | Eaton | 279433 | db | 2030
6650279436 | M22-XCK-* Felirati tábla | Eaton | 279436 | db | 2030
6650279434 | M22-XCK1 Felirati tábla | Eaton | 279434 | db | 2030
6650279435 | M22-XCK2 Felirati tábla | Eaton | 279435 | db | 2030
6650290260 | M22-XCK3 Felirati tábla | Eaton | 290260 | db | 2030
6650216406 | M22-XC-R Kódoló elem készlet | Eaton | 216406 | db | 200
6650216407 | M22-XC-Y Kódoló elem készlet | Eaton | 216407 | db | 200
6650216427 | M22-XD-*-* Nyomógomb lapka nyomógombhoz | Eaton | 216427 | db | 599
6650216426 | M22-XD-B Nyomógomb lapka nyomógombhoz | Eaton | 216426 | db | 396
6650218189 | M22-XD-B-D14 Nyomógomb lapka nyomógombhoz | Eaton | 218189 | db | 599
6650218204 | M22-XD-B-GB14 Nyomógomb lapka nyomógombhoz | Eaton | 218204 | db | 599
6650218172 | M22-XD-B-X6 Nyomógomb lapka nyomógombhoz | Eaton | 218172 | db | 599
6650216424 | M22-XD-G Nyomógomb lapka nyomógombhoz | Eaton | 216424 | db | 396
6650218196 | M22-XD-G-GB1 Nyomógomb lapka nyomógombhoz | Eaton | 218196 | db | 599
6650218165 | M22-XD-G-X1 Nyomógomb lapka nyomógombhoz | Eaton | 218165 | db | 599
6650218168 | M22-XD-G-X2 Nyomógomb lapka nyomógombhoz | Eaton | 218168 | db | 599
6650216434 | M22-XDH-*-* Nyomógomb lapka nyomógombhoz | Eaton | 216434 | db | 970
6650216433 | M22-XDH-B Nyomógomb lapka nyomógombhoz | Eaton | 216433 | db | 774
6650218234 | M22-XDH-B-D14 Nyomógomb lapka nyomógombhoz | Eaton | 218234 | db | 970
6650218249 | M22-XDH-B-GB14 Nyomógomb lapka nyomógombhoz | Eaton | 218249 | db | 970
6650218217 | M22-XDH-B-X6 Nyomógomb lapka nyomógombhoz | Eaton | 218217 | db | 970
6650216431 | M22-XDH-G Nyomógomb lapka nyomógombhoz | Eaton | 216431 | db | 774
6650218241 | M22-XDH-G-GB1 Nyomógomb lapka nyomógombhoz | Eaton | 218241 | db | 970
6650218210 | M22-XDH-G-X1 Nyomógomb lapka nyomógombhoz | Eaton | 218210 | db | 970
6650218213 | M22-XDH-G-X2 Nyomógomb lapka nyomógombhoz | Eaton | 218213 | db | 970
6650216430 | M22-XDH-R Nyomógomb lapka nyomógombhoz | Eaton | 216430 | db | 774
6650218232 | M22-XDH-R-D5 Nyomógomb lapka nyomógombhoz | Eaton | 218232 | db | 970
6650218239 | M22-XDH-R-GB0 Nyomógomb lapka nyomógombhoz | Eaton | 218239 | db | 970
6650218247 | M22-XDH-R-GB5 Nyomógomb lapka nyomógombhoz | Eaton | 218247 | db | 970
6650218155 | M22-XDH-R-X0 Nyomógomb lapka nyomógombhoz | Eaton | 218155 | db | 970
6650216428 | M22-XDH-S Nyomógomb lapka nyomógombhoz | Eaton | 216428 | db | 774
6650218235 | M22-XDH-S-D15 Nyomógomb lapka nyomógombhoz | Eaton | 218235 | db | 970
6650218236 | M22-XDH-S-D16 Nyomógomb lapka nyomógombhoz | Eaton | 218236 | db | 970
6650218237 | M22-XDH-S-D17 Nyomógomb lapka nyomógombhoz | Eaton | 218237 | db | 970
6650218238 | M22-XDH-S-D18 Nyomógomb lapka nyomógombhoz | Eaton | 218238 | db | 970
6650218229 | M22-XDH-S-D2 Nyomógomb lapka nyomógombhoz | Eaton | 218229 | db | 970
6650218230 | M22-XDH-S-D3 Nyomógomb lapka nyomógombhoz | Eaton | 218230 | db | 970
6650218231 | M22-XDH-S-D4 Nyomógomb lapka nyomógombhoz | Eaton | 218231 | db | 970
6650218233 | M22-XDH-S-D6 Nyomógomb lapka nyomógombhoz | Eaton | 218233 | db | 970
6650218240 | M22-XDH-S-GB0 Nyomógomb lapka nyomógombhoz | Eaton | 218240 | db | 970
6650218250 | M22-XDH-S-GB15 Nyomógomb lapka nyomógombhoz | Eaton | 218250 | db | 970
6650218251 | M22-XDH-S-GB16 Nyomógomb lapka nyomógombhoz | Eaton | 218251 | db | 970
6650218252 | M22-XDH-S-GB17 Nyomógomb lapka nyomógombhoz | Eaton | 218252 | db | 970
6650218253 | M22-XDH-S-GB18 Nyomógomb lapka nyomógombhoz | Eaton | 218253 | db | 970
6650218243 | M22-XDH-S-GB2 Nyomógomb lapka nyomógombhoz | Eaton | 218243 | db | 970
6650218244 | M22-XDH-S-GB3 Nyomógomb lapka nyomógombhoz | Eaton | 218244 | db | 970
6650218245 | M22-XDH-S-GB4 Nyomógomb lapka nyomógombhoz | Eaton | 218245 | db | 970
6650218248 | M22-XDH-S-GB6 Nyomógomb lapka nyomógombhoz | Eaton | 218248 | db | 970
6650218246 | M22-XDH-S-GB9 Nyomógomb lapka nyomógombhoz | Eaton | 218246 | db | 970
6650218156 | M22-XDH-S-X0 Nyomógomb lapka nyomógombhoz | Eaton | 218156 | db | 970
6650218211 | M22-XDH-S-X1 Nyomógomb lapka nyomógombhoz | Eaton | 218211 | db | 970
6650218221 | M22-XDH-S-X10 Nyomógomb lapka nyomógombhoz | Eaton | 218221 | db | 970
6650218222 | M22-XDH-S-X11 Nyomógomb lapka nyomógombhoz | Eaton | 218222 | db | 970
6650218223 | M22-XDH-S-X12 Nyomógomb lapka nyomógombhoz | Eaton | 218223 | db | 970
6650218224 | M22-XDH-S-X13 Nyomógomb lapka nyomógombhoz | Eaton | 218224 | db | 970
6650218225 | M22-XDH-S-X14 Nyomógomb lapka nyomógombhoz | Eaton | 218225 | db | 970
6650218226 | M22-XDH-S-X15 Nyomógomb lapka nyomógombhoz | Eaton | 218226 | db | 970
6650218227 | M22-XDH-S-X16 Nyomógomb lapka nyomógombhoz | Eaton | 218227 | db | 970
6650218228 | M22-XDH-S-X17 Nyomógomb lapka nyomógombhoz | Eaton | 218228 | db | 970
6650218214 | M22-XDH-S-X2 Nyomógomb lapka nyomógombhoz | Eaton | 218214 | db | 970
6650218215 | M22-XDH-S-X4 Nyomógomb lapka nyomógombhoz | Eaton | 218215 | db | 970
6650218216 | M22-XDH-S-X5 Nyomógomb lapka nyomógombhoz | Eaton | 218216 | db | 970
6650218218 | M22-XDH-S-X7 Nyomógomb lapka nyomógombhoz | Eaton | 218218 | db | 970
6650218219 | M22-XDH-S-X8 Nyomógomb lapka nyomógombhoz | Eaton | 218219 | db | 970
6650218220 | M22-XDH-S-X9 Nyomógomb lapka nyomógombhoz | Eaton | 218220 | db | 970
6650216429 | M22-XDH-W Nyomógomb lapka nyomógombhoz | Eaton | 216429 | db | 774
6650218242 | M22-XDH-W-GB1 Nyomógomb lapka nyomógombhoz | Eaton | 218242 | db | 970
6650218212 | M22-XDH-W-X1 Nyomógomb lapka nyomógombhoz | Eaton | 218212 | db | 970
6650216432 | M22-XDH-Y Nyomógomb lapka nyomógombhoz | Eaton | 216432 | db | 774
6650216446 | M22-XDL-*-* Világító nyomógomb lapka | Eaton | 216446 | db | 599
6650167437 | M22-XDL-A Világító nyomógomb lapka | Eaton | 167437 | db | 389
6650216445 | M22-XDL-B Világító nyomógomb lapka | Eaton | 216445 | db | 396
6650218321 | M22-XDL-B-D14 Világító nyomógomb lapka | Eaton | 218321 | db | 599
6650218336 | M22-XDL-B-GB14 Világító nyomógomb lapka | Eaton | 218336 | db | 599
6650218304 | M22-XDL-B-X6 Világító nyomógomb lapka | Eaton | 218304 | db | 599
6650216443 | M22-XDL-G Világító nyomógomb lapka | Eaton | 216443 | db | 396
6650218328 | M22-XDL-G-GB1 Világító nyomógomb lapka | Eaton | 218328 | db | 599
6650218295 | M22-XDL-G-X1 Világító nyomógomb lapka | Eaton | 218295 | db | 599
6650218297 | M22-XDL-G-X2 Világító nyomógomb lapka | Eaton | 218297 | db | 599
6650216452 | M22-XDLH-*-* Világító nyomógomb lapka | Eaton | 216452 | db | 970
6650167438 | M22-XDLH-A Világító nyomógomb lapka | Eaton | 167438 | db | 781
6650216451 | M22-XDLH-B Világító nyomógomb lapka | Eaton | 216451 | db | 774
6650218364 | M22-XDLH-B-D14 Világító nyomógomb lapka | Eaton | 218364 | db | 970
6650218379 | M22-XDLH-B-GB14 Világító nyomógomb lapka | Eaton | 218379 | db | 970
6650218347 | M22-XDLH-B-X6 Világító nyomógomb lapka | Eaton | 218347 | db | 970
6650216449 | M22-XDLH-G Világító nyomógomb lapka | Eaton | 216449 | db | 774
6650218371 | M22-XDLH-G-GB1 Világító nyomógomb lapka | Eaton | 218371 | db | 970
6650218341 | M22-XDLH-G-X1 Világító nyomógomb lapka | Eaton | 218341 | db | 970
6650218343 | M22-XDLH-G-X2 Világító nyomógomb lapka | Eaton | 218343 | db | 970
6650216448 | M22-XDLH-R Világító nyomógomb lapka | Eaton | 216448 | db | 774
6650218362 | M22-XDLH-R-D5 Világító nyomógomb lapka | Eaton | 218362 | db | 970
6650218369 | M22-XDLH-R-GB0 Világító nyomógomb lapka | Eaton | 218369 | db | 970
6650218377 | M22-XDLH-R-GB5 Világító nyomógomb lapka | Eaton | 218377 | db | 970
6650218161 | M22-XDLH-R-X0 Világító nyomógomb lapka | Eaton | 218161 | db | 970
6650216447 | M22-XDLH-W Világító nyomógomb lapka | Eaton | 216447 | db | 774
6650218365 | M22-XDLH-W-D15 Világító nyomógomb lapka | Eaton | 218365 | db | 970
6650218366 | M22-XDLH-W-D16 Világító nyomógomb lapka | Eaton | 218366 | db | 970
6650218367 | M22-XDLH-W-D17 Világító nyomógomb lapka | Eaton | 218367 | db | 970
6650218368 | M22-XDLH-W-D18 Világító nyomógomb lapka | Eaton | 218368 | db | 970
6650218359 | M22-XDLH-W-D2 Világító nyomógomb lapka | Eaton | 218359 | db | 970
6650218360 | M22-XDLH-W-D3 Világító nyomógomb lapka | Eaton | 218360 | db | 970
6650218361 | M22-XDLH-W-D4 Világító nyomógomb lapka | Eaton | 218361 | db | 970
6650218363 | M22-XDLH-W-D6 Világító nyomógomb lapka | Eaton | 218363 | db | 970
6650218370 | M22-XDLH-W-GB0 Világító nyomógomb lapka | Eaton | 218370 | db | 970
6650218372 | M22-XDLH-W-GB1 Világító nyomógomb lapka | Eaton | 218372 | db | 970
6650218380 | M22-XDLH-W-GB15 Világító nyomógomb lapka | Eaton | 218380 | db | 970
6650218381 | M22-XDLH-W-GB16 Világító nyomógomb lapka | Eaton | 218381 | db | 970
6650218382 | M22-XDLH-W-GB17 Világító nyomógomb lapka | Eaton | 218382 | db | 970
6650218383 | M22-XDLH-W-GB18 Világító nyomógomb lapka | Eaton | 218383 | db | 970
6650218373 | M22-XDLH-W-GB2 Világító nyomógomb lapka | Eaton | 218373 | db | 970
6650218374 | M22-XDLH-W-GB3 Világító nyomógomb lapka | Eaton | 218374 | db | 970
6650218375 | M22-XDLH-W-GB4 Világító nyomógomb lapka | Eaton | 218375 | db | 970
6650218378 | M22-XDLH-W-GB6 Világító nyomógomb lapka | Eaton | 218378 | db | 970
6650218376 | M22-XDLH-W-GB9 Világító nyomógomb lapka | Eaton | 218376 | db | 970
6650218162 | M22-XDLH-W-X0 Világító nyomógomb lapka | Eaton | 218162 | db | 970
6650218342 | M22-XDLH-W-X1 Világító nyomógomb lapka | Eaton | 218342 | db | 970
6650218351 | M22-XDLH-W-X10 Világító nyomógomb lapka | Eaton | 218351 | db | 970
6650218352 | M22-XDLH-W-X11 Világító nyomógomb lapka | Eaton | 218352 | db | 970
6650218353 | M22-XDLH-W-X12 Világító nyomógomb lapka | Eaton | 218353 | db | 970
6650218354 | M22-XDLH-W-X13 Világító nyomógomb lapka | Eaton | 218354 | db | 970
6650218355 | M22-XDLH-W-X14 Világító nyomógomb lapka | Eaton | 218355 | db | 970
6650218356 | M22-XDLH-W-X15 Világító nyomógomb lapka | Eaton | 218356 | db | 970
6650218357 | M22-XDLH-W-X16 Világító nyomógomb lapka | Eaton | 218357 | db | 970
6650218358 | M22-XDLH-W-X17 Világító nyomógomb lapka | Eaton | 218358 | db | 970
6650218344 | M22-XDLH-W-X2 Világító nyomógomb lapka | Eaton | 218344 | db | 970
6650218345 | M22-XDLH-W-X4 Világító nyomógomb lapka | Eaton | 218345 | db | 970
6650218346 | M22-XDLH-W-X5 Világító nyomógomb lapka | Eaton | 218346 | db | 970
6650218348 | M22-XDLH-W-X7 Világító nyomógomb lapka | Eaton | 218348 | db | 970
6650218349 | M22-XDLH-W-X8 Világító nyomógomb lapka | Eaton | 218349 | db | 970
6650218350 | M22-XDLH-W-X9 Világító nyomógomb lapka | Eaton | 218350 | db | 970
6650216450 | M22-XDLH-Y Világító nyomógomb lapka | Eaton | 216450 | db | 774
6650216442 | M22-XDL-R Világító nyomógomb lapka | Eaton | 216442 | db | 396
6650218319 | M22-XDL-R-D5 Világító nyomógomb lapka | Eaton | 218319 | db | 599
6650218326 | M22-XDL-R-GB0 Világító nyomógomb lapka | Eaton | 218326 | db | 599
6650218334 | M22-XDL-R-GB5 Világító nyomógomb lapka | Eaton | 218334 | db | 599
6650218159 | M22-XDL-R-X0 Világító nyomógomb lapka | Eaton | 218159 | db | 599
6650216441 | M22-XDL-W Világító nyomógomb lapka | Eaton | 216441 | db | 396
6650218322 | M22-XDL-W-D15 Világító nyomógomb lapka | Eaton | 218322 | db | 599
6650218323 | M22-XDL-W-D16 Világító nyomógomb lapka | Eaton | 218323 | db | 599
6650218324 | M22-XDL-W-D17 Világító nyomógomb lapka | Eaton | 218324 | db | 599
6650218325 | M22-XDL-W-D18 Világító nyomógomb lapka | Eaton | 218325 | db | 599
6650218316 | M22-XDL-W-D2 Világító nyomógomb lapka | Eaton | 218316 | db | 599
6650218317 | M22-XDL-W-D3 Világító nyomógomb lapka | Eaton | 218317 | db | 599
6650218318 | M22-XDL-W-D4 Világító nyomógomb lapka | Eaton | 218318 | db | 599
6650218320 | M22-XDL-W-D6 Világító nyomógomb lapka | Eaton | 218320 | db | 599
6650218327 | M22-XDL-W-GB0 Világító nyomógomb lapka | Eaton | 218327 | db | 599
6650218329 | M22-XDL-W-GB1 Világító nyomógomb lapka | Eaton | 218329 | db | 599
6650218337 | M22-XDL-W-GB15 Világító nyomógomb lapka | Eaton | 218337 | db | 599
6650218338 | M22-XDL-W-GB16 Világító nyomógomb lapka | Eaton | 218338 | db | 599
6650218339 | M22-XDL-W-GB17 Világító nyomógomb lapka | Eaton | 218339 | db | 599
6650218340 | M22-XDL-W-GB18 Világító nyomógomb lapka | Eaton | 218340 | db | 599
6650218330 | M22-XDL-W-GB2 Világító nyomógomb lapka | Eaton | 218330 | db | 599
6650218331 | M22-XDL-W-GB3 Világító nyomógomb lapka | Eaton | 218331 | db | 599
6650218332 | M22-XDL-W-GB4 Világító nyomógomb lapka | Eaton | 218332 | db | 599
6650218335 | M22-XDL-W-GB6 Világító nyomógomb lapka | Eaton | 218335 | db | 599
6650218333 | M22-XDL-W-GB9 Világító nyomógomb lapka | Eaton | 218333 | db | 599
6650218160 | M22-XDL-W-X0 Világító nyomógomb lapka | Eaton | 218160 | db | 599
6650218296 | M22-XDL-W-X1 Világító nyomógomb lapka | Eaton | 218296 | db | 599
6650218308 | M22-XDL-W-X10 Világító nyomógomb lapka | Eaton | 218308 | db | 599
6650218309 | M22-XDL-W-X11 Világító nyomógomb lapka | Eaton | 218309 | db | 599
6650218310 | M22-XDL-W-X12 Világító nyomógomb lapka | Eaton | 218310 | db | 599
6650218311 | M22-XDL-W-X13 Világító nyomógomb lapka | Eaton | 218311 | db | 599
6650218312 | M22-XDL-W-X14 Világító nyomógomb lapka | Eaton | 218312 | db | 599
6650218313 | M22-XDL-W-X15 Világító nyomógomb lapka | Eaton | 218313 | db | 599
6650218314 | M22-XDL-W-X16 Világító nyomógomb lapka | Eaton | 218314 | db | 599
6650218315 | M22-XDL-W-X17 Világító nyomógomb lapka | Eaton | 218315 | db | 599
6650218301 | M22-XDL-W-X2 Világító nyomógomb lapka | Eaton | 218301 | db | 599
6650218302 | M22-XDL-W-X4 Világító nyomógomb lapka | Eaton | 218302 | db | 599
6650218303 | M22-XDL-W-X5 Világító nyomógomb lapka | Eaton | 218303 | db | 599
6650218305 | M22-XDL-W-X7 Világító nyomógomb lapka | Eaton | 218305 | db | 599
6650218306 | M22-XDL-W-X8 Világító nyomógomb lapka | Eaton | 218306 | db | 599
6650218307 | M22-XDL-W-X9 Világító nyomógomb lapka | Eaton | 218307 | db | 599
6650216444 | M22-XDL-Y Világító nyomógomb lapka | Eaton | 216444 | db | 396
6650216440 | M22-XDP-*-* Nyomógomb lapka gombafejű nyomógombhoz | Eaton | 216440 | db | 599
6650216438 | M22-XDP-G Nyomógomb lapka gombafejű nyomógombhoz | Eaton | 216438 | db | 396
6650218283 | M22-XDP-G-GB1 Nyomógomb lapka gombafejű nyomógombhoz | Eaton | 218283 | db | 599
6650218254 | M22-XDP-G-X1 Nyomógomb lapka gombafejű nyomógombhoz | Eaton | 218254 | db | 599
6650218257 | M22-XDP-G-X2 Nyomógomb lapka gombafejű nyomógombhoz | Eaton | 218257 | db | 599
6650216437 | M22-XDP-R Nyomógomb lapka gombafejű nyomógombhoz | Eaton | 216437 | db | 396
6650218275 | M22-XDP-R-D5 Nyomógomb lapka gombafejű nyomógombhoz | Eaton | 218275 | db | 599
6650218281 | M22-XDP-R-GB0 Nyomógomb lapka gombafejű nyomógombhoz | Eaton | 218281 | db | 599
6650218289 | M22-XDP-R-GB5 Nyomógomb lapka gombafejű nyomógombhoz | Eaton | 218289 | db | 599
6650218157 | M22-XDP-R-X0 Nyomógomb lapka gombafejű nyomógombhoz | Eaton | 218157 | db | 599
6650216435 | M22-XDP-S Nyomógomb lapka gombafejű nyomógombhoz | Eaton | 216435 | db | 396
6650218277 | M22-XDP-S-D15 Nyomógomb lapka gombafejű nyomógombhoz | Eaton | 218277 | db | 599
6650218278 | M22-XDP-S-D16 Nyomógomb lapka gombafejű nyomógombhoz | Eaton | 218278 | db | 599
6650218279 | M22-XDP-S-D17 Nyomógomb lapka gombafejű nyomógombhoz | Eaton | 218279 | db | 599
6650218280 | M22-XDP-S-D18 Nyomógomb lapka gombafejű nyomógombhoz | Eaton | 218280 | db | 599
6650218272 | M22-XDP-S-D2 Nyomógomb lapka gombafejű nyomógombhoz | Eaton | 218272 | db | 599
6650218273 | M22-XDP-S-D3 Nyomógomb lapka gombafejű nyomógombhoz | Eaton | 218273 | db | 599
6650218274 | M22-XDP-S-D4 Nyomógomb lapka gombafejű nyomógombhoz | Eaton | 218274 | db | 599
6650218276 | M22-XDP-S-D6 Nyomógomb lapka gombafejű nyomógombhoz | Eaton | 218276 | db | 599
6650218282 | M22-XDP-S-GB0 Nyomógomb lapka gombafejű nyomógombhoz | Eaton | 218282 | db | 599
6650218291 | M22-XDP-S-GB15 Nyomógomb lapka gombafejű nyomógombhoz | Eaton | 218291 | db | 599
6650218292 | M22-XDP-S-GB16 Nyomógomb lapka gombafejű nyomógombhoz | Eaton | 218292 | db | 599
6650218293 | M22-XDP-S-GB17 Nyomógomb lapka gombafejű nyomógombhoz | Eaton | 218293 | db | 599
6650218294 | M22-XDP-S-GB18 Nyomógomb lapka gombafejű nyomógombhoz | Eaton | 218294 | db | 599
6650218285 | M22-XDP-S-GB2 Nyomógomb lapka gombafejű nyomógombhoz | Eaton | 218285 | db | 599
6650218286 | M22-XDP-S-GB3 Nyomógomb lapka gombafejű nyomógombhoz | Eaton | 218286 | db | 599
6650218287 | M22-XDP-S-GB4 Nyomógomb lapka gombafejű nyomógombhoz | Eaton | 218287 | db | 599
6650218290 | M22-XDP-S-GB6 Nyomógomb lapka gombafejű nyomógombhoz | Eaton | 218290 | db | 599
6650218288 | M22-XDP-S-GB9 Nyomógomb lapka gombafejű nyomógombhoz | Eaton | 218288 | db | 599
6650218158 | M22-XDP-S-X0 Nyomógomb lapka gombafejű nyomógombhoz | Eaton | 218158 | db | 599
6650218255 | M22-XDP-S-X1 Nyomógomb lapka gombafejű nyomógombhoz | Eaton | 218255 | db | 599
6650218264 | M22-XDP-S-X10 Nyomógomb lapka gombafejű nyomógombhoz | Eaton | 218264 | db | 599
6650218265 | M22-XDP-S-X11 Nyomógomb lapka gombafejű nyomógombhoz | Eaton | 218265 | db | 599
6650218266 | M22-XDP-S-X12 Nyomógomb lapka gombafejű nyomógombhoz | Eaton | 218266 | db | 599
6650218267 | M22-XDP-S-X13 Nyomógomb lapka gombafejű nyomógombhoz | Eaton | 218267 | db | 599
6650218268 | M22-XDP-S-X14 Nyomógomb lapka gombafejű nyomógombhoz | Eaton | 218268 | db | 599
6650218269 | M22-XDP-S-X15 Nyomógomb lapka gombafejű nyomógombhoz | Eaton | 218269 | db | 599
6650218270 | M22-XDP-S-X16 Nyomógomb lapka gombafejű nyomógombhoz | Eaton | 218270 | db | 599
6650218271 | M22-XDP-S-X17 Nyomógomb lapka gombafejű nyomógombhoz | Eaton | 218271 | db | 599
6650218258 | M22-XDP-S-X2 Nyomógomb lapka gombafejű nyomógombhoz | Eaton | 218258 | db | 599
6650218259 | M22-XDP-S-X4 Nyomógomb lapka gombafejű nyomógombhoz | Eaton | 218259 | db | 599
6650218260 | M22-XDP-S-X5 Nyomógomb lapka gombafejű nyomógombhoz | Eaton | 218260 | db | 599
6650218261 | M22-XDP-S-X7 Nyomógomb lapka gombafejű nyomógombhoz | Eaton | 218261 | db | 599
6650218262 | M22-XDP-S-X8 Nyomógomb lapka gombafejű nyomógombhoz | Eaton | 218262 | db | 599
6650218263 | M22-XDP-S-X9 Nyomógomb lapka gombafejű nyomógombhoz | Eaton | 218263 | db | 599
6650216436 | M22-XDP-W Nyomógomb lapka gombafejű nyomógombhoz | Eaton | 216436 | db | 396
6650218284 | M22-XDP-W-GB1 Nyomógomb lapka gombafejű nyomógombhoz | Eaton | 218284 | db | 599
6650218256 | M22-XDP-W-X1 Nyomógomb lapka gombafejű nyomógombhoz | Eaton | 218256 | db | 599
6650216439 | M22-XDP-Y Nyomógomb lapka gombafejű nyomógombhoz | Eaton | 216439 | db | 396
6650216423 | M22-XD-R Nyomógomb lapka nyomógombhoz | Eaton | 216423 | db | 396
6650218187 | M22-XD-R-D5 Nyomógomb lapka nyomógombhoz | Eaton | 218187 | db | 599
6650218194 | M22-XD-R-GB0 Nyomógomb lapka nyomógombhoz | Eaton | 218194 | db | 599
6650218202 | M22-XD-R-GB5 Nyomógomb lapka nyomógombhoz | Eaton | 218202 | db | 599
6650218153 | M22-XD-R-X0 Nyomógomb lapka nyomógombhoz | Eaton | 218153 | db | 599
6650216421 | M22-XD-S Nyomógomb lapka nyomógombhoz | Eaton | 216421 | db | 396
6650218190 | M22-XD-S-D15 Nyomógomb lapka nyomógombhoz | Eaton | 218190 | db | 599
6650218191 | M22-XD-S-D16 Nyomógomb lapka nyomógombhoz | Eaton | 218191 | db | 599
6650218192 | M22-XD-S-D17 Nyomógomb lapka nyomógombhoz | Eaton | 218192 | db | 599
6650218193 | M22-XD-S-D18 Nyomógomb lapka nyomógombhoz | Eaton | 218193 | db | 599
6650218184 | M22-XD-S-D2 Nyomógomb lapka nyomógombhoz | Eaton | 218184 | db | 599
6650218185 | M22-XD-S-D3 Nyomógomb lapka nyomógombhoz | Eaton | 218185 | db | 599
6650218186 | M22-XD-S-D4 Nyomógomb lapka nyomógombhoz | Eaton | 218186 | db | 599
6650218188 | M22-XD-S-D6 Nyomógomb lapka nyomógombhoz | Eaton | 218188 | db | 599
6650218195 | M22-XD-S-GB0 Nyomógomb lapka nyomógombhoz | Eaton | 218195 | db | 599
6650218205 | M22-XD-S-GB15 Nyomógomb lapka nyomógombhoz | Eaton | 218205 | db | 599
6650218206 | M22-XD-S-GB16 Nyomógomb lapka nyomógombhoz | Eaton | 218206 | db | 599
6650218208 | M22-XD-S-GB17 Nyomógomb lapka nyomógombhoz | Eaton | 218208 | db | 599
6650218209 | M22-XD-S-GB18 Nyomógomb lapka nyomógombhoz | Eaton | 218209 | db | 599
6650218198 | M22-XD-S-GB2 Nyomógomb lapka nyomógombhoz | Eaton | 218198 | db | 599
6650218199 | M22-XD-S-GB3 Nyomógomb lapka nyomógombhoz | Eaton | 218199 | db | 599
6650218200 | M22-XD-S-GB4 Nyomógomb lapka nyomógombhoz | Eaton | 218200 | db | 599
6650218203 | M22-XD-S-GB6 Nyomógomb lapka nyomógombhoz | Eaton | 218203 | db | 599
6650218201 | M22-XD-S-GB9 Nyomógomb lapka nyomógombhoz | Eaton | 218201 | db | 599
6650218154 | M22-XD-S-X0 Nyomógomb lapka nyomógombhoz | Eaton | 218154 | db | 599
6650218166 | M22-XD-S-X1 Nyomógomb lapka nyomógombhoz | Eaton | 218166 | db | 599
6650218176 | M22-XD-S-X10 Nyomógomb lapka nyomógombhoz | Eaton | 218176 | db | 599
6650218177 | M22-XD-S-X11 Nyomógomb lapka nyomógombhoz | Eaton | 218177 | db | 599
6650218178 | M22-XD-S-X12 Nyomógomb lapka nyomógombhoz | Eaton | 218178 | db | 599
6650218179 | M22-XD-S-X13 Nyomógomb lapka nyomógombhoz | Eaton | 218179 | db | 599
6650218180 | M22-XD-S-X14 Nyomógomb lapka nyomógombhoz | Eaton | 218180 | db | 599
6650218181 | M22-XD-S-X15 Nyomógomb lapka nyomógombhoz | Eaton | 218181 | db | 599
6650218182 | M22-XD-S-X16 Nyomógomb lapka nyomógombhoz | Eaton | 218182 | db | 599
6650218183 | M22-XD-S-X17 Nyomógomb lapka nyomógombhoz | Eaton | 218183 | db | 599
6650218169 | M22-XD-S-X2 Nyomógomb lapka nyomógombhoz | Eaton | 218169 | db | 599
6650218170 | M22-XD-S-X4 Nyomógomb lapka nyomógombhoz | Eaton | 218170 | db | 599
6650218171 | M22-XD-S-X5 Nyomógomb lapka nyomógombhoz | Eaton | 218171 | db | 599
6650218173 | M22-XD-S-X7 Nyomógomb lapka nyomógombhoz | Eaton | 218173 | db | 599
6650218174 | M22-XD-S-X8 Nyomógomb lapka nyomógombhoz | Eaton | 218174 | db | 599
6650218175 | M22-XD-S-X9 Nyomógomb lapka nyomógombhoz | Eaton | 218175 | db | 599
6650216422 | M22-XD-W Nyomógomb lapka nyomógombhoz | Eaton | 216422 | db | 396
6650218197 | M22-XD-W-GB1 Nyomógomb lapka nyomógombhoz | Eaton | 218197 | db | 599
6650218167 | M22-XD-W-X1 Nyomógomb lapka nyomógombhoz | Eaton | 218167 | db | 599
6650216425 | M22-XD-Y Nyomógomb lapka nyomógombhoz | Eaton | 216425 | db | 396
6650254849 | M22-XE biztonsági Rögzítő klt. | Eaton | 254849 | db | 4018
6650218945 | M22-XE5 Rögzítőlap | Eaton | 218945 | db | 1306
6650231273 | M22-XGPV Védőgallér vészleállító nyomógombhoz, sárga | Eaton | 231273 | db | 3276
6650231274 | M22-XGWK Védőgallér nyomógombokhoz, választógombokhoz | Eaton | 231274 | db | 2345
6650229162 | M22-XI Összekötő csavar M20, IP67 | Eaton | 229162 | db | 868
6650100647 | M22-XKDP Porvédő burkolat | Eaton | 100647 | db | 308
6650216458 | M22-XL-*-* Jelzőlámpa lapka | Eaton | 216458 | db | 599
6650216457 | M22-XL-B Jelzőlámpa lapka | Eaton | 216457 | db | 396
6650271541 | M22-XLED220 LED előtétellenállás modul | Eaton | 271541 | db | 6633
6650231080 | M22-XLED230-T LED lámpapróba modul | Eaton | 231080 | db | 3381
6650231078 | M22-XLED60 LED előtétellenállás modul | Eaton | 231078 | db | 2279
6650231079 | M22-XLED-T LED lámpapróba modul | Eaton | 231079 | db | 2279
6650216455 | M22-XL-G Jelzőlámpa lapka | Eaton | 216455 | db | 396
6650218414 | M22-XL-G-GB1 Jelzőlámpa lapka | Eaton | 218414 | db | 599
6650218384 | M22-XL-G-X1 Jelzőlámpa lapka | Eaton | 218384 | db | 599
6650218386 | M22-XL-G-X2 Jelzőlámpa lapka | Eaton | 218386 | db | 599
6650216463 | M22-XLH-B Jelzőlámpa lapka | Eaton | 216463 | db | 858
6650216461 | M22-XLH-G Jelzőlámpa lapka | Eaton | 216461 | db | 858
6650216460 | M22-XLH-R Jelzőlámpa lapka | Eaton | 216460 | db | 858
6650216459 | M22-XLH-W Jelzőlámpa lapka | Eaton | 216459 | db | 858
6650216462 | M22-XLH-Y Jelzőlámpa lapka | Eaton | 216462 | db | 858
6650216454 | M22-XL-R Jelzőlámpa lapka | Eaton | 216454 | db | 396
6650218406 | M22-XL-R-D5 Jelzőlámpa lapka | Eaton | 218406 | db | 599
6650218412 | M22-XL-R-GB0 Jelzőlámpa lapka | Eaton | 218412 | db | 599
6650218420 | M22-XL-R-GB5 Jelzőlámpa lapka | Eaton | 218420 | db | 599
6650218163 | M22-XL-R-X0 Jelzőlámpa lapka | Eaton | 218163 | db | 599
6650216453 | M22-XL-W Jelzőlámpa lapka | Eaton | 216453 | db | 396
6650218408 | M22-XL-W-D15 Jelzőlámpa lapka | Eaton | 218408 | db | 599
6650218409 | M22-XL-W-D16 Jelzőlámpa lapka | Eaton | 218409 | db | 599
6650218410 | M22-XL-W-D17 Jelzőlámpa lapka | Eaton | 218410 | db | 599
6650218411 | M22-XL-W-D18 Jelzőlámpa lapka | Eaton | 218411 | db | 599
6650218403 | M22-XL-W-D2 Jelzőlámpa lapka | Eaton | 218403 | db | 599
6650218404 | M22-XL-W-D3 Jelzőlámpa lapka | Eaton | 218404 | db | 599
6650218405 | M22-XL-W-D4 Jelzőlámpa lapka | Eaton | 218405 | db | 599
6650218407 | M22-XL-W-D6 Jelzőlámpa lapka | Eaton | 218407 | db | 599
6650218413 | M22-XL-W-GB0 Jelzőlámpa lapka | Eaton | 218413 | db | 599
6650218415 | M22-XL-W-GB1 Jelzőlámpa lapka | Eaton | 218415 | db | 599
6650218422 | M22-XL-W-GB15 Jelzőlámpa lapka | Eaton | 218422 | db | 599
6650218423 | M22-XL-W-GB16 Jelzőlámpa lapka | Eaton | 218423 | db | 599
6650218424 | M22-XL-W-GB17 Jelzőlámpa lapka | Eaton | 218424 | db | 599
6650218425 | M22-XL-W-GB18 Jelzőlámpa lapka | Eaton | 218425 | db | 599
6650218416 | M22-XL-W-GB2 Jelzőlámpa lapka | Eaton | 218416 | db | 599
6650218417 | M22-XL-W-GB3 Jelzőlámpa lapka | Eaton | 218417 | db | 599
6650218418 | M22-XL-W-GB4 Jelzőlámpa lapka | Eaton | 218418 | db | 599
6650218421 | M22-XL-W-GB6 Jelzőlámpa lapka | Eaton | 218421 | db | 599
6650218419 | M22-XL-W-GB9 Jelzőlámpa lapka | Eaton | 218419 | db | 599
6650218164 | M22-XL-W-X0 Jelzőlámpa lapka | Eaton | 218164 | db | 599
6650218385 | M22-XL-W-X1 Jelzőlámpa lapka | Eaton | 218385 | db | 599
6650218393 | M22-XL-W-X10 Jelzőlámpa lapka | Eaton | 218393 | db | 599
6650218394 | M22-XL-W-X11 Jelzőlámpa lapka | Eaton | 218394 | db | 599
6650218395 | M22-XL-W-X12 Jelzőlámpa lapka | Eaton | 218395 | db | 599
6650218396 | M22-XL-W-X13 Jelzőlámpa lapka | Eaton | 218396 | db | 599
6650218399 | M22-XL-W-X14 Jelzőlámpa lapka | Eaton | 218399 | db | 599
6650218400 | M22-XL-W-X15 Jelzőlámpa lapka | Eaton | 218400 | db | 599
6650218401 | M22-XL-W-X16 Jelzőlámpa lapka | Eaton | 218401 | db | 599
6650218402 | M22-XL-W-X17 Jelzőlámpa lapka | Eaton | 218402 | db | 599
6650218387 | M22-XL-W-X2 Jelzőlámpa lapka | Eaton | 218387 | db | 599
6650218388 | M22-XL-W-X4 Jelzőlámpa lapka | Eaton | 218388 | db | 599
6650218389 | M22-XL-W-X5 Jelzőlámpa lapka | Eaton | 218389 | db | 599
6650218390 | M22-XL-W-X7 Jelzőlámpa lapka | Eaton | 218390 | db | 599
6650218391 | M22-XL-W-X8 Jelzőlámpa lapka | Eaton | 218391 | db | 599
6650218392 | M22-XL-W-X9 Jelzőlámpa lapka | Eaton | 218392 | db | 599
6650216456 | M22-XL-Y Jelzőlámpa lapka | Eaton | 216456 | db | 396
6650121476 | M22-XPV60-Y-120 Világító gyűrű LED átm. 60mm, sárga, 120VAC | Eaton | 121476 | db | 5768
6650138280 | M22-XPV60-Y-230 Világító gyűrű LED átm. 60mm, sárga, 230VAC | Eaton | 138280 | db | 6440
6650121477 | M22-XPV60-Y-24 Világító gyűrű LED átm. 60mm, sárga, 24VAC/DC | Eaton | 121477 | db | 6741
6650216480 | M22-XST Felirati tábla | Eaton | 216480 | db | 133
6650216482 | M22-XST-* Felirati tábla | Eaton | 216482 | db | 410
6650216405 | M22-XW Működtetőhíd | Eaton | 216405 | db | 200
6650231275 | M22-XWS Védősapka kulcsos kapcsolóhoz | Eaton | 231275 | db | 2111
6650231181 | M22-XYK-* VÉSZ-KI tábla, 50x50 mm, , egyedi felirattal | Eaton | 231181 | db | 2202
6650216484 | M22-XYK1 VÉSZ-KI tábla, DE, EN, FR, IT | Eaton | 216484 | db | 1981
6650121373 | M22-XYK11 VÉSZ-KI tábla, 50x50mm, DE, EN, FR, IT | Eaton | 121373 | db | 2037
6650216470 | M22-XZK VÉSZ-KI tábla, 35x50 mm, üres | Eaton | 216470 | db | 970
6650216479 | M22-XZK-* VÉSZ-KI tábla, egyedi felirattal | Eaton | 216479 | db | 1229
6650121089 | M22-XZK1-D99 VÉSZ-KI tábla, EN | Eaton | 121089 | db | 970
6650216471 | M22-XZK-D99 VÉSZ-KI tábla, DE | Eaton | 216471 | db | 970
6650216478 | M22-XZK-DK99 VÉSZ-KI tábla, DA | Eaton | 216478 | db | 970
6650216473 | M22-XZK-F99 VÉSZ-KI tábla. FR | Eaton | 216473 | db | 970
6650216472 | M22-XZK-GB99 VÉSZ-KI tábla, EN | Eaton | 216472 | db | 970
6650216474 | M22-XZK-I99 VÉSZ-KI tábla, IT | Eaton | 216474 | db | 970
6650216475 | M22-XZK-NL99 VÉSZ-KI tábla, NL | Eaton | 216475 | db | 970
6650216476 | M22-XZK-S99 VÉSZ-KI tábla, SV | Eaton | 216476 | db | 970
6650216477 | M22-XZK-SF99 VÉSZ-KI tábla, FI | Eaton | 216477 | db | 970
6650216399 | M22-ZA Központosító adapter | Eaton | 216399 | db | 529
6650187028 | M30C-FB Vakdugó, 30mm, lapos | Eaton | 187028 | db | 2702
6650182921 | M30C-FD-B Nyomógomb,30mm,lapos,kék | Eaton | 182921 | db | 3962
6650182967 | M30C-FD-B-X217 Világító nyomógomb,30mm,lapos,logóval,X217 | Eaton | 182967 | db | 3878
6650182919 | M30C-FD-G Nyomógomb,30mm,lapos,zöld | Eaton | 182919 | db | 3962
6650182923 | M30C-FD-GR Nyomógomb,30mm,lapos,szürke | Eaton | 182923 | db | 4043
6650182964 | M30C-FD-GR-X66 Nyomógomb,30mm,lapos,szürke, X66 | Eaton | 182964 | db | 3878
6650182956 | M30C-FD-G-X1 Nyomógomb,30mm,lapos,zöld "I" | Eaton | 182956 | db | 3878
6650182924 | M30C-FDL-A Világító nyomógomb,30mm,lapos,borostyán | Eaton | 182924 | db | 4407
6650182940 | M30C-FDL-B Világító nyomógomb,30mm,lapos,kék | Eaton | 182940 | db | 4827
6650182927 | M30C-FDL-G Világító nyomógomb,30mm,lapos,zöld | Eaton | 182927 | db | 4827
6650182957 | M30C-FDL-G-X1 Világító nyomógomb,30mm,lapos,zöld "I" | Eaton | 182957 | db | 4638
6650182968 | M30C-FDL-G-X32 Világító nyomógomb,30mm,lapos,zöld,X32 | Eaton | 182968 | db | 4638
6650182926 | M30C-FDL-R Világító nyomógomb,30mm,lapos,piros | Eaton | 182926 | db | 4827
6650182958 | M30C-FDL-R-X0 Világító nyomógomb,30mm,lapos,zöld "O" | Eaton | 182958 | db | 4638
6650182925 | M30C-FDL-W Világító nyomógomb,30mm,lapos,fehér | Eaton | 182925 | db | 4827
6650182929 | M30C-FDL-W-X0 Világító nyomógomb,30mm,lapos,fehér,"O" | Eaton | 182929 | db | 4638
6650182930 | M30C-FDL-W-X1 Világító nyomógomb,30mm,lapos,fehér,"I" | Eaton | 182930 | db | 4638
6650182966 | M30C-FDL-W-X100 Világító nyomógomb,30mm,lapos,fehér,X100 | Eaton | 182966 | db | 4638
6650182941 | M30C-FDL-X Világító nyomógomb,30mm,lapos,gomblapka nélkül | Eaton | 182941 | db | 4473
6650182928 | M30C-FDL-Y Világító nyomógomb,30mm,lapos,sárga | Eaton | 182928 | db | 4827
6650182965 | M30C-FDL-Y-X162 Világító nyomógomb,30mm,lapos,sárga,X162 | Eaton | 182965 | db | 4638
6650197204 | M30C-FDL-Y-X66 Illumin.pushbut.act.30mm flat,yel.X66 | Eaton | 197204 | db | 5397
6650182918 | M30C-FD-R Nyomógomb,30mm,lapos,piros | Eaton | 182918 | db | 3962
6650182947 | M30C-FDR-B Reteszelt nyomógomb,30mm,lapos,kék | Eaton | 182947 | db | 4778
6650182945 | M30C-FDR-G Reteszelt nyomógomb,30mm,lapos,zöld | Eaton | 182945 | db | 4778
6650182931 | M30C-FDR-G-X1 Reteszelt nyomógomb,30mm,lapos,zöld,''I" | Eaton | 182931 | db | 4995
6650182949 | M30C-FDRL-A Világító reteszelt nyomógomb,30mm,lapos,borostyán | Eaton | 182949 | db | 5467
6650182954 | M30C-FDRL-B Világító reteszelt nyomógomb,30mm,lapos,kék | Eaton | 182954 | db | 5989
6650182952 | M30C-FDRL-G Világító reteszelt nyomógomb,30mm,lapos,zöld | Eaton | 182952 | db | 5989
6650182932 | M30C-FDRL-G-X1 Világító reteszelt nyomógomb,30mm,lapos,zöld,"I" | Eaton | 182932 | db | 6286
6650182951 | M30C-FDRL-R Világító reteszelt nyomógomb,30mm,lapos,piros | Eaton | 182951 | db | 5989
6650182933 | M30C-FDRL-R-X0 Világító reteszelt nyomógomb,30mm,lapos,piros,"O" | Eaton | 182933 | db | 6286
6650182950 | M30C-FDRL-W Világító reteszelt nyomógomb,30mm,lapos,fehér | Eaton | 182950 | db | 5989
6650182934 | M30C-FDRL-W-X0 Világító reteszelt nyomógomb,30mm,lapos,"O" | Eaton | 182934 | db | 6286
6650182935 | M30C-FDRL-W-X1 Világító reteszelt nyomógomb,30mm,lapos,"I" | Eaton | 182935 | db | 6286
6650182955 | M30C-FDRL-X Világító reteszelt nyomógomb,30mm,lapos,lapkanélk. | Eaton | 182955 | db | 5674
6650182953 | M30C-FDRL-Y Világító reteszelt nyomógomb,30mm,lapos,sárga | Eaton | 182953 | db | 5989
6650182944 | M30C-FDR-R Reteszelt nyomógomb,30mm,lapos,piros | Eaton | 182944 | db | 4778
6650182936 | M30C-FDR-R-X0 Reteszelt nyomógomb,30mm,lapos,piros,"O" | Eaton | 182936 | db | 4995
6650182942 | M30C-FDR-S Reteszelt nyomógomb,30mm,lapos,fekete | Eaton | 182942 | db | 4778
6650182937 | M30C-FDR-S-X0 Reteszelt nyomógomb,30mm,lapos,fekete,"O" | Eaton | 182937 | db | 4995
6650182943 | M30C-FDR-W Reteszelt nyomógomb,30mm,lapos,fehér | Eaton | 182943 | db | 4778
6650182938 | M30C-FDR-W-X1 Reteszelt nyomógomb,30mm,lapos,fehér,"I" | Eaton | 182938 | db | 4995
6650182948 | M30C-FDR-X Reteszelt nyomógomb,30mm,lapos,gomblapka nélkül | Eaton | 182948 | db | 4844
6650182939 | M30C-FD-R-X0 Nyomógomb,30mm,lapos,piros,"O" | Eaton | 182939 | db | 3878
6650182946 | M30C-FDR-Y Reteszelt nyomógomb,30mm,lapos,sárga | Eaton | 182946 | db | 4778
6650182959 | M30C-FD-S Nyomógomb,30mm,lapos,fekete | Eaton | 182959 | db | 3962
6650182961 | M30C-FD-S-X0 Nyomógomb,30mm,lapos,fekete,"O" | Eaton | 182961 | db | 3878
6650182960 | M30C-FD-W Nyomógomb,30mm,lapos,fehér | Eaton | 182960 | db | 3962
6650182962 | M30C-FD-W-X1 Nyomógomb,30mm,lapos,fehér,"I" | Eaton | 182962 | db | 3878
6650182963 | M30C-FD-W-X11 Nyomógomb,30mm,lapos,fehér, X11 | Eaton | 182963 | db | 3878
6650182922 | M30C-FD-X Nyomógomb,30mm,lapos,gomblapka nélkül | Eaton | 182922 | db | 3329
6650182920 | M30C-FD-Y Nyomógomb,30mm,lapos,sárga | Eaton | 182920 | db | 3962
6650187079 | M30C-FINC-SWD SWD enkóder front elem,30mm,lapos | Eaton | 187079 | db | 17360
6650183286 | M30C-FL-A Jelzőlámpa,30mm,lapos,borostyán | Eaton | 183286 | db | 4067
6650183292 | M30C-FL-A-* M30C-FL-A-* | Eaton | 183292 | db | 4176
6650183284 | M30C-FL-B Jelzőlámpa,30mm,lapos,kék | Eaton | 183284 | db | 3630
6650183290 | M30C-FL-B-* M30C-FL-B-* | Eaton | 183290 | db | 4176
6650183283 | M30C-FL-G Jelzőlámpa,30mm,lapos,zöld | Eaton | 183283 | db | 3630
6650183289 | M30C-FL-G-* M30C-FL-G-* | Eaton | 183289 | db | 4176
6650183282 | M30C-FL-R Jelzőlámpa,30mm,lapos,piros | Eaton | 183282 | db | 3630
6650183288 | M30C-FL-R-* M30C-FL-R-* | Eaton | 183288 | db | 4176
6650183287 | M30C-FL-W Jelzőlámpa,30mm,lapos,fehér | Eaton | 183287 | db | 3630
6650183293 | M30C-FL-W-* M30C-FL-W-* | Eaton | 183293 | db | 4176
6650183285 | M30C-FL-Y Jelzőlámpa,30mm,lapos,sárga | Eaton | 183285 | db | 3630
6650183291 | M30C-FL-Y-* M30C-FL-Y-* | Eaton | 183291 | db | 4176
6650187081 | M30C-FR*-* M30C-FR*-* | Eaton | 187081 | db | 17479
6650187032 | M30C-FR100K Potenciométer, 30mm, lapos, 100K | Eaton | 187032 | db | 16706
6650187044 | M30C-FR100K-BLANK Potenciométer, 30mm, lapos, 100K, felirat nélkül | Eaton | 187044 | db | 16492
6650187035 | M30C-FR10K Potenciométer, 30mm, lapos, 10K | Eaton | 187035 | db | 16706
6650187041 | M30C-FR10K-BLANK Potenciométer, 30mm, lapos, 10K, felirat nélkül | Eaton | 187041 | db | 16492
6650187029 | M30C-FR1K Potenciométer, 30mm, lapos, 1K | Eaton | 187029 | db | 16706
6650187038 | M30C-FR1K-BLANK Potenciométer, 30mm, lapos, 1K, felirat nélkül | Eaton | 187038 | db | 16492
6650187037 | M30C-FR1M Potenciométer, 30mm, lapos, 1M | Eaton | 187037 | db | 16706
6650187046 | M30C-FR1M-BLANK Potenciométer, 30mm, lapos, 1M, felirat nélkül | Eaton | 187046 | db | 16492
6650187036 | M30C-FR22K Potenciométer, 30mm, lapos, 22K | Eaton | 187036 | db | 16706
6650187042 | M30C-FR22K-BLANK Potenciométer, 30mm, lapos, 22K, felirat nélkül | Eaton | 187042 | db | 16492
6650187034 | M30C-FR2K2 Potenciométer, 30mm, lapos, 2K2 | Eaton | 187034 | db | 16706
6650187039 | M30C-FR2K2-BLANK Potenciométer, 30mm, lapos, 2K2, felirat nélkül | Eaton | 187039 | db | 16492
6650187033 | M30C-FR470K Potenciométer, 30mm, lapos, 470K | Eaton | 187033 | db | 16706
6650187045 | M30C-FR470K-BLANK Potenciométer, 30mm, lapos, 470K, felirat nélkül | Eaton | 187045 | db | 16492
6650187031 | M30C-FR47K Potenciométer, 30mm, lapos, 47K | Eaton | 187031 | db | 16706
6650187043 | M30C-FR47K-BLANK Potenciométer, 30mm, lapos, 47K, felirat nélkül | Eaton | 187043 | db | 16492
6650187030 | M30C-FR4K7 Potenciométer, 30mm, lapos, 4K7 | Eaton | 187030 | db | 16706
6650187040 | M30C-FR4K7-BLANK Potenciométer, 30mm, lapos, 4K7, felirat nélkül | Eaton | 187040 | db | 16492
6650187086 | M30C-FRJ45 RJ45 fali aljzat,30mm,lapos,aljzat/aljzat | Eaton | 187086 | db | 8733
6650187080 | M30C-FR-SWD SWD potenciométer front elem,30mm,lapos | Eaton | 187080 | db | 16314
6650187082 | M30C-FUSB USB fali aljzat,30mm,lapos,aljzat/aljzat | Eaton | 187082 | db | 13524
6650187085 | M30C-FUSB-150 USB fali aljzat,30mm,lapos,150cm kábellel | Eaton | 187085 | db | 16191
6650187083 | M30C-FUSB-30 USB fali aljzat,30mm,lapos,30cm kábellel | Eaton | 187083 | db | 15495
6650187084 | M30C-FUSB-60 USB fali aljzat,30mm,lapos,60cm kábellel | Eaton | 187084 | db | 16307
6650187087 | M30C-FW Forgókapcsoló,30mm,lapos,2 áll. | Eaton | 187087 | db | 5681
6650187089 | M30C-FW3 Forgókapcsoló,30mm,lapos,3 áll.,reteszelt | Eaton | 187089 | db | 5681
6650197526 | M30C-FWJS2H Joystick 30mm flat 2 pos. | Eaton | 197526 | db | 18064
6650197527 | M30C-FWJS2V Joystick 30mm flat 2 pos. | Eaton | 197527 | db | 18064
6650187077 | M30C-FWJS4 Joystick,30mm,lapos,4 áll. | Eaton | 187077 | db | 18064
6650187103 | M30C-FWK Választókapcsoló,30mm,lapos,2 áll.,reteszelt | Eaton | 187103 | db | 5439
6650187104 | M30C-FWK3 Választókapcsoló,30mm,lapos,3 áll.,reteszelt | Eaton | 187104 | db | 5439
6650187102 | M30C-FWKV Választókapcsoló,30mm,lapos,2 áll. (V),reteszelt | Eaton | 187102 | db | 5439
6650187115 | M30C-FWLK3-B Világító választókapcsoló,30mm,lapos,3 áll.,kék | Eaton | 187115 | db | 6353
6650187116 | M30C-FWLK3-G Világító választókapcsoló,30mm,lapos,3 áll.,zöld | Eaton | 187116 | db | 6353
6650187117 | M30C-FWLK3-R Világító választókapcsoló,30mm,lapos,3 áll.,piros | Eaton | 187117 | db | 6353
6650187118 | M30C-FWLK3-W Világító választókapcsoló,30mm,lapos,3 áll.,fehér | Eaton | 187118 | db | 6353
6650187119 | M30C-FWLK3-Y Világító választókapcsoló,30mm,lapos,3 áll.,sárga | Eaton | 187119 | db | 6353
6650187120 | M30C-FWLK-B Világító választókapcsoló,30mm,lapos,2 áll.,kék | Eaton | 187120 | db | 6353
6650187121 | M30C-FWLK-G Világító választókapcsoló,30mm,lapos,2 áll.,zöld | Eaton | 187121 | db | 6353
6650187122 | M30C-FWLK-R Világító választókapcsoló,30mm,lapos,2 áll.,piros | Eaton | 187122 | db | 6353
6650187123 | M30C-FWLKV-B Világító választókapcsoló,30mm,lapos,2 áll.,kék | Eaton | 187123 | db | 6374
6650187124 | M30C-FWLKV-G Világító választókapcsoló,30mm,lapos,2 áll.,zöld | Eaton | 187124 | db | 6374
6650187125 | M30C-FWLKV-R Világító választókapcsoló,30mm,lapos,2 áll.,piros | Eaton | 187125 | db | 6374
6650187126 | M30C-FWLKV-W Világító választókapcsoló,30mm,lapos,2 áll.,fehér | Eaton | 187126 | db | 6374
6650187127 | M30C-FWLKV-Y Világító választókapcsoló,30mm,lapos,2 áll.,sárga | Eaton | 187127 | db | 6374
6650187128 | M30C-FWLK-W Világító választókapcsoló,30mm,lapos,2 áll.,fehér | Eaton | 187128 | db | 6353
6650187129 | M30C-FWLK-Y Világító választókapcsoló,30mm,lapos,2 áll.,sárga | Eaton | 187129 | db | 6353
6650187088 | M30C-FWR Forgókapcsoló,30mm,lapos,2 áll.,reteszelt | Eaton | 187088 | db | 5681
6650187105 | M30C-FWR-* M30C-FWR-* | Eaton | 187105 | db | 6136
6650187090 | M30C-FWR3 Forgókapcsoló,30mm,lapos,3 áll.,reteszelt | Eaton | 187090 | db | 5681
6650187106 | M30C-FWR3-* M30C-FWR3-* | Eaton | 187106 | db | 6136
6650187107 | M30C-FWR3-X7 Választókapcsoló,30mm,lapos,3 áll.,reteszelt | Eaton | 187107 | db | 5681
6650187108 | M30C-FWR3-X94 Választókapcsoló,30mm,lapos,3 áll.,reteszelt | Eaton | 187108 | db | 5681
6650187091 | M30C-FWR4 Forgókapcsoló,30mm,lapos,4 áll.,reteszelt | Eaton | 187091 | db | 8152
6650187078 | M30C-FWRJS2H Joystick,30mm,lapos,2 áll. | Eaton | 187078 | db | 18064
6650187065 | M30C-FWRJS2V Joystick,30mm,lapos,2 áll. | Eaton | 187065 | db | 18064
6650187109 | M30C-FWRK Választókapcsoló,30mm,lapos,2 áll.,reteszelt | Eaton | 187109 | db | 5439
6650187110 | M30C-FWRK3 Választókapcsoló,30mm,lapos,3 áll.,reteszelt | Eaton | 187110 | db | 5439
6650187111 | M30C-FWRK3-* M30C-FWRK3-* | Eaton | 187111 | db | 5943
6650187112 | M30C-FWRK4 Választókapcsoló,30mm,lapos,4 áll.,reteszelt | Eaton | 187112 | db | 8152
6650187130 | M30C-FWRLK3-*/* M30C-FWRLK3-*/* | Eaton | 187130 | db | 6780
6650187131 | M30C-FWRLK3-B Világító választókapcsoló,30mm,lapos,3 áll.,kék | Eaton | 187131 | db | 6353
6650187132 | M30C-FWRLK3-G Világító választókapcsoló,30mm,lapos,3 áll.,zöld | Eaton | 187132 | db | 6353
6650187133 | M30C-FWRLK3-R Világító választókapcsoló,30mm,lapos,3 áll.,piros | Eaton | 187133 | db | 6353
6650187134 | M30C-FWRLK3-W Világító választókapcsoló,30mm,lapos,3 áll.,fehér | Eaton | 187134 | db | 6353
6650187022 | M30C-FWRLK3-Y Világító választókapcsoló,30mm,lapos,sárga,3 áll. | Eaton | 187022 | db | 6353
6650187023 | M30C-FWRLK-B Világító választókapcsoló,30mm,lapos,kék,2 áll. | Eaton | 187023 | db | 6353
6650187024 | M30C-FWRLK-G Világító választókapcsoló,30mm,lapos,zöld,2 áll. | Eaton | 187024 | db | 6353
6650187025 | M30C-FWRLK-R Világító választókapcsoló,30mm,lapos,piros,2 áll. | Eaton | 187025 | db | 6353
6650187026 | M30C-FWRLK-W Világító választókapcsoló,30mm,lapos,fehér,2 áll. | Eaton | 187026 | db | 6353
6650187027 | M30C-FWRLK-Y Világító választókapcsoló,30mm,lapos,sárga,2 áll. | Eaton | 187027 | db | 6353
6650187092 | M30C-FWRS Kulcsos gomb,30mm,lapos,2áll.,reteszelt | Eaton | 187092 | db | 14028
6650187093 | M30C-FWRS*-MS*-* M30C-FWRS*-MS*-* | Eaton | 187093 | db | 18410
6650187094 | M30C-FWRS3 Kulcsos gomb,30mm,lapos,3áll.,reteszelt | Eaton | 187094 | db | 14028
6650187095 | M30C-FWRS3-A* M30C-FWRS3-A* | Eaton | 187095 | db | 14973
6650187096 | M30C-FWRS3-MS*-A* M30C-FWRS3-MS*-A* | Eaton | 187096 | db | 18123
6650197882 | M30C-FWRS3-MS2 Key-oper.act. 30mm flat 3 pos. maint. | Eaton | 197882 | db | 15659
6650187097 | M30C-FWRS3-MS3 Kulcsos gomb,30mm,lapos,3áll.,reteszelt | Eaton | 187097 | db | 15659
6650197883 | M30C-FWRS3-MS4 Key-oper.act. 30mm flat 3 pos. maint. | Eaton | 197883 | db | 15659
6650197884 | M30C-FWRS3-MS5 Key-oper.act. 30mm flat 3 pos. maint. | Eaton | 197884 | db | 15659
6650197885 | M30C-FWRS3-MS6 Key-oper.act. 30mm flat 3 pos. maint. | Eaton | 197885 | db | 15659
6650197886 | M30C-FWRS3-MS7 Key-oper.act. 30mm flat 3 pos. maint. | Eaton | 197886 | db | 15659
6650197887 | M30C-FWRS3-MS8 Key-oper.act. 30mm flat 3 pos. maint. | Eaton | 197887 | db | 15659
6650187098 | M30C-FWRS3-RS Kulcsos gomb,30mm,lapos,3áll.,reteszelt | Eaton | 187098 | db | 14028
6650187099 | M30C-FWRS3-RS-A1 Kulcsos gomb,30mm,lapos,3áll.,reteszelt | Eaton | 187099 | db | 14028
6650187100 | M30C-FWRS3-SA(*)-* M30C-FWRS3-SA(*)-* | Eaton | 187100 | db | 20629
6650187101 | M30C-FWRS3-SA(*)-*-A9 M30C-FWRS3-SA(*)-*-A9 | Eaton | 187101 | db | 109886
6650187047 | M30C-FWRS-A1 Kulcsos kapcsoló,30mm,lapos,2 áll.,reteszelt | Eaton | 187047 | db | 14028
6650187048 | M30C-FWRS-MS* M30C-FWRS-MS* | Eaton | 187048 | db | 18123
6650187049 | M30C-FWRS-MS*-A1 M30C-FWRS-MS*-A1 | Eaton | 187049 | db | 18123
6650187050 | M30C-FWRS-MS*-A21-* M30C-FWRS-MS*-A21-* | Eaton | 187050 | db | 18123
6650187051 | M30C-FWRS-MS10 Kulcsos kapcsoló,30mm,lapos,2 áll.,reteszelt | Eaton | 187051 | db | 15659
6650187052 | M30C-FWRS-MS10-A1 Kulcsos kapcsoló,30mm,lapos,2 áll.,reteszelt | Eaton | 187052 | db | 15659
6650187053 | M30C-FWRS-MS3 Kulcsos kapcsoló,30mm,lapos,2 áll.,reteszelt | Eaton | 187053 | db | 15659
6650187054 | M30C-FWRS-MS3-A1 Kulcsos kapcsoló,30mm,lapos,2 áll.,reteszelt | Eaton | 187054 | db | 15659
6650187055 | M30C-FWRS-MS4 Kulcsos kapcsoló,30mm,lapos,2 áll.,reteszelt | Eaton | 187055 | db | 15659
6650187056 | M30C-FWRS-MS4-A1 Kulcsos kapcsoló,30mm,lapos,2 áll.,reteszelt | Eaton | 187056 | db | 15659
6650187057 | M30C-FWRS-MS5 Kulcsos kapcsoló,30mm,lapos,2 áll.,reteszelt | Eaton | 187057 | db | 15659
6650187058 | M30C-FWRS-MS5-A1 Kulcsos kapcsoló,30mm,lapos,2 áll.,reteszelt | Eaton | 187058 | db | 15659
6650187059 | M30C-FWRS-MS6 Kulcsos kapcsoló,30mm,lapos,2 áll.,reteszelt | Eaton | 187059 | db | 15659
6650187060 | M30C-FWRS-MS7 Kulcsos kapcsoló,30mm,lapos,2 áll.,reteszelt | Eaton | 187060 | db | 15659
6650187061 | M30C-FWRS-MS8 Kulcsos kapcsoló,30mm,lapos,2 áll.,reteszelt | Eaton | 187061 | db | 15659
6650187062 | M30C-FWRS-RS Kulcsos kapcsoló,30mm,lapos,2 áll.,reteszelt | Eaton | 187062 | db | 14028
6650187063 | M30C-FWRS-RS-A1 Kulcsos kapcsoló,30mm,lapos,2 áll.,reteszelt | Eaton | 187063 | db | 14028
6650187064 | M30C-FWRS-SA(*)-* M30C-FWRS-SA(*)-* | Eaton | 187064 | db | 20629
6650187066 | M30C-FWRS-SA(*)-*-A8 M30C-FWRS-SA(*)-*-A8 | Eaton | 187066 | db | 109886
6650187067 | M30C-FWRS-X95 Kulcsos gomb,30mm,lapos,2áll.,reteszelt | Eaton | 187067 | db | 14028
6650187113 | M30C-FWR-X91 Választókapcsoló,30mm,lapos,2 áll.,reteszelt | Eaton | 187113 | db | 5681
6650187114 | M30C-FWR-X92 Választókapcsoló,30mm,lapos,2 áll.,reteszelt | Eaton | 187114 | db | 5681
6650187068 | M30C-FWS Kulcsos gomb,30mm,lapos,2áll. | Eaton | 187068 | db | 14028
6650187069 | M30C-FWS3 Kulcsos gomb,30mm,lapos,2áll. | Eaton | 187069 | db | 14028
6650187070 | M30C-FWS3-MS* M30C-FWS3-MS* | Eaton | 187070 | db | 18123
6650197929 | M30C-FWS3-MS2 Key-oper.act. 30mm flat 3 pos. tast. | Eaton | 197929 | db | 18123
6650187071 | M30C-FWS3-SA(*)-* M30C-FWS3-SA(*)-* | Eaton | 187071 | db | 20629
6650187072 | M30C-FWS-MS* M30C-FWS-MS* | Eaton | 187072 | db | 18123
6650187073 | M30C-FWS-MS2 Kulcsos gomb,30mm,lapos,2áll. | Eaton | 187073 | db | 15659
6650187074 | M30C-FWS-MS3 Kulcsos gomb,30mm,lapos,2áll. | Eaton | 187074 | db | 15659
6650187075 | M30C-FWS-MS5 Kulcsos gomb,30mm,lapos,2áll. | Eaton | 187075 | db | 15659
6650187076 | M30C-FWS-SA(*)-* M30C-FWS-SA(*)-* | Eaton | 187076 | db | 20629
6650191998 | M30C-XLUETZE1 M30C-XLUETZE1 | Eaton | 191998 | db | 546
6650197235 | M30-FI1 Lapos tokozat, 1 x M30 | Eaton | 197235 | db | 4942
6650197642 | M30-FI1-* Lapos tokozat, 1 x M30, egyedi | Eaton | 197642 | db | 6920
6650197236 | M30-FI2 Lapos tokozat, 2 x M30 | Eaton | 197236 | db | 5933
6650197237 | M30-FI3 Lapos tokozat, 3 x M30 | Eaton | 197237 | db | 6570
6650197644 | M30-FI3-* Lapos tokozat, 3 x M30, egyedi | Eaton | 197644 | db | 10049
6650197238 | M30-FI4 Lapos tokozat, 4 x M30 | Eaton | 197238 | db | 8292
6650197645 | M30-FI4-* Lapos tokozat, 4 x M30, egyedi | Eaton | 197645 | db | 12016
6650197239 | M30-FI4-PV Lapos tokozat, 1 x M22, 3 x M30 | Eaton | 197239 | db | 8292
6650197646 | M30-FI4-PV-* Lapos tokozat, 1xM22 + 3xM30, egyedi | Eaton | 197646 | db | 12016
6650197317 | M30-FI-XB Kiegészítő lapos tokozathoz | Eaton | 197317 | db | 2391
6650188107 | M30I-FB Vakdugó,fém,30mm,lapos | Eaton | 188107 | db | 4662
6650188089 | M30I-FD-B Nyomógomb,fém,30mm,lapos,kék | Eaton | 188089 | db | 5856
6650188099 | M30I-FD-B-X217 Nyomógomb,fém,30mm,lapos,felirat,X217 | Eaton | 188099 | db | 6181
6650188087 | M30I-FD-G Nyomógomb,fém,30mm,lapos,zöld | Eaton | 188087 | db | 5856
6650188091 | M30I-FD-GR Nyomógomb,fém,30mm,lapos,szürke | Eaton | 188091 | db | 5856
6650188057 | M30I-FD-GR-X66 Nyomógomb,fém,30mm,lapos,fehér,X66 | Eaton | 188057 | db | 6181
6650188100 | M30I-FD-G-X1 Nyomógomb,fém,30mm,lapos,zöld,"I" | Eaton | 188100 | db | 6181
6650188063 | M30I-FDL-A Világító nyomógomb,fém,30mm,lapos,borostyán | Eaton | 188063 | db | 6829
6650188062 | M30I-FDL-B Világító nyomógomb,fém,30mm,lapos,kék | Eaton | 188062 | db | 6829
6650197014 | M30I-FDL-B-SP Világító nyomógomb,fém,30mm,lapos,kék | Eaton | 197014 | db | 7550
6650188060 | M30I-FDL-G Világító nyomógomb,fém,30mm,lapos,zöld | Eaton | 188060 | db | 6829
6650197013 | M30I-FDL-G-SP Világító nyomógomb,fém,30mm,lapos,zöld | Eaton | 197013 | db | 7550
6650188032 | M30I-FDL-G-X1 Világító nyomógomb,fém,30mm,lapos,zöld,"I" | Eaton | 188032 | db | 7154
6650188042 | M30I-FDL-G-X32 Világító nyomógomb,fém,30mm,lapos,zöld,X32 | Eaton | 188042 | db | 7154
6650188059 | M30I-FDL-R Világító nyomógomb,fém,30mm,lapos,piros | Eaton | 188059 | db | 6829
6650197012 | M30I-FDL-R-SP Világító nyomógomb,fém,30mm,lapos,piros | Eaton | 197012 | db | 7550
6650188033 | M30I-FDL-R-X0 Világító nyomógomb,fém,30mm,lapos,piros,"O" | Eaton | 188033 | db | 7154
6650188058 | M30I-FDL-W Világító nyomógomb,fém,30mm,lapos,fehér | Eaton | 188058 | db | 6829
6650197011 | M30I-FDL-W-SP Világító nyomógomb,fém,30mm,lapos,fehér | Eaton | 197011 | db | 7550
6650188034 | M30I-FDL-W-X0 Világító nyomógomb,fém,30mm,lapos,fehér,"O" | Eaton | 188034 | db | 7154
6650188035 | M30I-FDL-W-X1 Világító nyomógomb,fém,30mm,lapos,fehér,"I" | Eaton | 188035 | db | 7154
6650188041 | M30I-FDL-W-X100 Világító nyomógomb,fém,30mm,lapos,fehér,X100 | Eaton | 188041 | db | 7154
6650188064 | M30I-FDL-X Világító nyomógomb,fém,30mm,lapos,lapka nélkül | Eaton | 188064 | db | 6395
6650188061 | M30I-FDL-Y Világító nyomógomb,fém,30mm,lapos,sárga | Eaton | 188061 | db | 6829
6650197015 | M30I-FDL-Y-SP Világító nyomógomb,fém,30mm,lapos,sárga | Eaton | 197015 | db | 7550
6650188040 | M30I-FDL-Y-X162 Világító nyomógomb,fém,30mm,lapos,sárga,X162 | Eaton | 188040 | db | 7154
6650188086 | M30I-FD-R Nyomógomb,fém,30mm,lapos,piros | Eaton | 188086 | db | 5856
6650188097 | M30I-FDR-B Nyomógomb,fém,30mm,lapos,kék,ret. | Eaton | 188097 | db | 7336
6650188095 | M30I-FDR-G Nyomógomb,fém,30mm,lapos,zöld,ret. | Eaton | 188095 | db | 7336
6650188101 | M30I-FDR-G-X1 Nyomógomb,fém,30mm,lapos,zöld,"I",ret. | Eaton | 188101 | db | 7627
6650188030 | M30I-FDRL-A Világító nyomógomb,fém,30mm,lapos,borostyán | Eaton | 188030 | db | 8313
6650188029 | M30I-FDRL-B Világító nyomógomb,fém,30mm,lapos,kék | Eaton | 188029 | db | 8313
6650188027 | M30I-FDRL-G Világító nyomógomb,fém,30mm,lapos,zöld | Eaton | 188027 | db | 8313
6650188036 | M30I-FDRL-G-X1 Vil. nyomóg,fém,30mm,lapos,zöld,"I",reteszelt | Eaton | 188036 | db | 8596
6650188066 | M30I-FDRL-R Világító nyomógomb,fém,30mm,lapos,piros,reteszelt | Eaton | 188066 | db | 8313
6650188037 | M30I-FDRL-R-X0 Vil. nyomóg,fém,30mm,lapos,piros,"O",reteszelt | Eaton | 188037 | db | 8596
6650188065 | M30I-FDRL-W Világító nyomógomb,fém,30mm,lapos,fehér,reteszelt | Eaton | 188065 | db | 8313
6650188038 | M30I-FDRL-W-X0 Világító nyomógomb,fém,30mm,lapos,"O",reteszelt | Eaton | 188038 | db | 8596
6650188039 | M30I-FDRL-W-X1 Világító nyomógomb,fém,30mm,lapos,"I",reteszelt | Eaton | 188039 | db | 8596
6650188031 | M30I-FDRL-X Világító nyomógomb,fém,30mm,lapos,lapka nélkül | Eaton | 188031 | db | 7875
6650188028 | M30I-FDRL-Y Világító nyomógomb,fém,30mm,lapos,sárga | Eaton | 188028 | db | 8313
6650188094 | M30I-FDR-R Nyomógomb,fém,30mm,lapos,piros,ret. | Eaton | 188094 | db | 7336
6650188102 | M30I-FDR-R-X0 Nyomógomb,fém,30mm,lapos,piros,ret,"O" | Eaton | 188102 | db | 7627
6650188092 | M30I-FDR-S Nyomógomb,fém,30mm,lapos,fekete,ret. | Eaton | 188092 | db | 7336
6650188103 | M30I-FDR-S-X0 Nyomógomb,fém,30mm,lapos,fekete,ret,"O" | Eaton | 188103 | db | 7627
6650188093 | M30I-FDR-W Nyomógomb,fém,30mm,lapos,fehér,ret. | Eaton | 188093 | db | 7336
6650188104 | M30I-FDR-W-X1 Nyomógomb,fém,30mm,lapos,fekete,ret,"I" | Eaton | 188104 | db | 7627
6650188098 | M30I-FDR-X Nyomógomb,fém,30mm,lapos,lapka nélk,ret. | Eaton | 188098 | db | 6864
6650188105 | M30I-FD-R-X0 Nyomógomb,fém,30mm,lapos,piros,"O" | Eaton | 188105 | db | 6181
6650188096 | M30I-FDR-Y Nyomógomb,fém,30mm,lapos,sárga,ret. | Eaton | 188096 | db | 7336
6650188084 | M30I-FD-S Nyomógomb,fém,30mm,lapos,fekete | Eaton | 188084 | db | 5856
6650188106 | M30I-FD-S-X0 Nyomógomb,fém,30mm,lapos,fekete,"O" | Eaton | 188106 | db | 6181
6650188085 | M30I-FD-W Nyomógomb,fém,30mm,lapos,fehér | Eaton | 188085 | db | 5856
6650188055 | M30I-FD-W-X1 Nyomógomb,fém,30mm,lapos,fehér,"I" | Eaton | 188055 | db | 6181
6650188056 | M30I-FD-W-X11 Nyomógomb,fém,30mm,lapos,fehér,X11 | Eaton | 188056 | db | 6181
6650188090 | M30I-FD-X Nyomógomb,fém,30mm,lapos,flapka nélk. | Eaton | 188090 | db | 5387
6650188088 | M30I-FD-Y Nyomógomb,fém,30mm,lapos,sárga | Eaton | 188088 | db | 5856
6650188126 | M30I-FINC-SWD SWD enkóder front elem,fém,30mm,lapos | Eaton | 188126 | db | 17847
6650188047 | M30I-FL-A Jelzőlámpa,fém,30mm,lapos,borostyán | Eaton | 188047 | db | 5460
6650188053 | M30I-FL-A-* Jelzőlámpa,fém,30mm,lapos,borostyán,felirat | Eaton | 188053 | db | 5712
6650188045 | M30I-FL-B Jelzőlámpa,fém,30mm,lapos,kék | Eaton | 188045 | db | 5460
6650188051 | M30I-FL-B-* Jelzőlámpa,fém,30mm,lapos,kék,felirat | Eaton | 188051 | db | 5712
6650188044 | M30I-FL-G Jelzőlámpa,fém,30mm,lapos,zöld | Eaton | 188044 | db | 5460
6650188050 | M30I-FL-G-* Jelzőlámpa,fém,30mm,lapos,zöld,felirat | Eaton | 188050 | db | 5712
6650188043 | M30I-FL-R Jelzőlámpa,fém,30mm,lapos,piros | Eaton | 188043 | db | 5460
6650188049 | M30I-FL-R-* Jelzőlámpa,fém,30mm,lapos,piros,felirat | Eaton | 188049 | db | 5712
6650188048 | M30I-FL-W Jelzőlámpa,fém,30mm,lapos,fehér | Eaton | 188048 | db | 5460
6650188054 | M30I-FL-W-* Jelzőlámpa,fém,30mm,lapos,fehér,felirat | Eaton | 188054 | db | 5712
6650188046 | M30I-FL-Y Jelzőlámpa,fém,30mm,lapos,sárga | Eaton | 188046 | db | 5460
6650188052 | M30I-FL-Y-* Jelzőlámpa,fém,30mm,lapos,sárga,felirat | Eaton | 188052 | db | 5712
6650188128 | M30I-FR*-* Potentiometer,30mm flush stainl.steel | Eaton | 188128 | db | 18442
6650188111 | M30I-FR100K Pot.méter,fém,30mm,lapos,100K | Eaton | 188111 | db | 20990
6650188123 | M30I-FR100K-BLANK Pot.méter,fém,30mm,lapos,100K | Eaton | 188123 | db | 20738
6650188114 | M30I-FR10K Pot.méter,fém,30mm,lapos,10K | Eaton | 188114 | db | 20990
6650188120 | M30I-FR10K-BLANK Pot.méter,fém,30mm,lapos,10K | Eaton | 188120 | db | 20738
6650188108 | M30I-FR1K Pot.méter,fém,30mm,lapos,1K | Eaton | 188108 | db | 20990
6650188117 | M30I-FR1K-BLANK Pot.méter,fém,30mm,lapos,1K | Eaton | 188117 | db | 20738
6650188116 | M30I-FR1M Pot.méter,fém,30mm,lapos,1M | Eaton | 188116 | db | 20990
6650188125 | M30I-FR1M-BLANK Pot.méter,fém,30mm,lapos,1M | Eaton | 188125 | db | 20738
6650188115 | M30I-FR22K Pot.méter,fém,30mm,lapos,22K | Eaton | 188115 | db | 20990
6650188121 | M30I-FR22K-BLANK Pot.méter,fém,30mm,lapos,22K | Eaton | 188121 | db | 20738
6650188113 | M30I-FR2K2 Pot.méter,fém,30mm,lapos,2K2 | Eaton | 188113 | db | 20990
6650188118 | M30I-FR2K2-BLANK Pot.méter,fém,30mm,lapos,2K2 | Eaton | 188118 | db | 20738
6650188112 | M30I-FR470K Pot.méter,fém,30mm,lapos,470K | Eaton | 188112 | db | 20990
6650188124 | M30I-FR470K-BLANK Pot.méter,fém,30mm,lapos,470K | Eaton | 188124 | db | 20738
6650188110 | M30I-FR47K Pot.méter,fém,30mm,lapos,47K | Eaton | 188110 | db | 20990
6650188122 | M30I-FR47K-BLANK Pot.méter,fém,30mm,lapos,47K | Eaton | 188122 | db | 20738
6650188109 | M30I-FR4K7 Pot.méter,fém,30mm,lapos,4K7 | Eaton | 188109 | db | 20990
6650188119 | M30I-FR4K7-BLANK Pot.méter,fém,30mm,lapos,4K7 | Eaton | 188119 | db | 20738
6650188127 | M30I-FR-SWD SWD pot.méter front elem,fém,30mm,lapos | Eaton | 188127 | db | 16835
6650188134 | M30I-FW Selector sw.act.30mm flush 2 pos.pushb. | Eaton | 188134 | db | 7805
6650188136 | M30I-FW3 Selector sw.actuat.30mm flush 3pos.pushb | Eaton | 188136 | db | 7805
6650188178 | M30I-FWJS4 Joystick,30mm,fém,4áll. | Eaton | 188178 | db | 23125
6650188180 | M30I-FWK Select.sw.act.30mm flat 2pos.thumb-grip | Eaton | 188180 | db | 7592
6650188181 | M30I-FWK3 Select.sw.act.30mm flat 3pos.thumb-grip | Eaton | 188181 | db | 7592
6650188179 | M30I-FWKV Selec.sw.act.30mm flat 2pos.V thumb-grip | Eaton | 188179 | db | 7592
6650188192 | M30I-FWLK3-B Világító választókapcsoló,30mm,lapos,3 áll.,kék | Eaton | 188192 | db | 8708
6650188193 | M30I-FWLK3-G Világító választókapcsoló,30mm,lapos,3 áll.,zöld | Eaton | 188193 | db | 8708
6650188194 | M30I-FWLK3-R Világító választókapcsoló,30mm,lapos,3 áll.,piros | Eaton | 188194 | db | 8708
6650188195 | M30I-FWLK3-W Világító választókapcsoló,30mm,lapos,3 áll.,fehér | Eaton | 188195 | db | 8708
6650188196 | M30I-FWLK3-Y Világító választókapcsoló,30mm,lapos,3 áll.,sárga | Eaton | 188196 | db | 8708
6650188197 | M30I-FWLK-B Világító választókapcsoló,30mm,lapos,2 áll.,kék | Eaton | 188197 | db | 8708
6650188198 | M30I-FWLK-G Világító választókapcsoló,30mm,lapos,2 áll.,zöld | Eaton | 188198 | db | 8708
6650188199 | M30I-FWLK-R Világító választókapcsoló,30mm,lapos,2 áll.,piros | Eaton | 188199 | db | 8708
6650188200 | M30I-FWLKV-B Világító választókapcsoló,30mm,lapos,2 áll.,kék | Eaton | 188200 | db | 8708
6650188201 | M30I-FWLKV-G Világító választókapcsoló,30mm,lapos,2 áll.,zöld | Eaton | 188201 | db | 8708
6650188202 | M30I-FWLKV-R Világító választókapcsoló,30mm,lapos,2 áll.,piros | Eaton | 188202 | db | 8708
6650188067 | M30I-FWLKV-W Világító vál.kapcs,fém,30mm,lapos,2áll,fehér | Eaton | 188067 | db | 8708
6650188068 | M30I-FWLKV-Y Világító vál.kapcs,fém,30mm,lapos,2áll,sárga | Eaton | 188068 | db | 8708
6650188069 | M30I-FWLK-W Világító vál.kapcs,fém,30mm,lapos,2áll,fehér | Eaton | 188069 | db | 8708
6650188070 | M30I-FWLK-Y Világító vál.kapcs,fém,30mm,lapos,2áll,sárga | Eaton | 188070 | db | 8708
6650188135 | M30I-FWR Selec.sw.act.30mm flush 2pos.pushb.maint | Eaton | 188135 | db | 7805
6650188137 | M30I-FWR3 Selec.sw.act.30mm flush 3pos.pushb.maint | Eaton | 188137 | db | 7805
6650188183 | M30I-FWR3-* Vál.kapcs.,fém,30mm,lapos,3áll.,gombos,reteszelt | Eaton | 188183 | db | 7889
6650188184 | M30I-FWR3-X7 Select.sw.act.30mm flat 3pos.pushb.maint | Eaton | 188184 | db | 7805
6650188185 | M30I-FWR3-X94 Select.sw.act.30mm flat 3pos.pushb.maint | Eaton | 188185 | db | 7805
6650188138 | M30I-FWR4 Forgókapcsoló,fém,30mm,lapos,4 áll.,reteszelt | Eaton | 188138 | db | 11746
6650188082 | M30I-FWRJS2H Joystick,fém,30mm,fém,2áll. | Eaton | 188082 | db | 23125
6650188083 | M30I-FWRJS2V Joystick,fém,30mm,fém,2áll. | Eaton | 188083 | db | 23125
6650188186 | M30I-FWRK Selec.sw.act.30mm flat 2pos.th.-gr.maint | Eaton | 188186 | db | 7592
6650188187 | M30I-FWRK3 Selec.sw.act.30mm flat 3pos.th.-gr.maint | Eaton | 188187 | db | 7592
6650188188 | M30I-FWRK3-* Vál.kapcs.,fém,30mm,lapos,3 áll.,reteszelt | Eaton | 188188 | db | 7676
6650188189 | M30I-FWRK4 Vál.kapcs.,fém,30mm,lapos,4 áll.,reteszelt | Eaton | 188189 | db | 11746
6650188071 | M30I-FWRLK3-*/* Világító vál.kapcs,fém,30mm,lapos,3áll | Eaton | 188071 | db | 8603
6650188072 | M30I-FWRLK3-B Világító vál.kapcs,fém,30mm,lapos,3áll,kék | Eaton | 188072 | db | 8708
6650188073 | M30I-FWRLK3-G Világító vál.kapcs,fém,30mm,lapos,3áll,zöld | Eaton | 188073 | db | 8708
6650188074 | M30I-FWRLK3-R Világító vál.kapcs,fém,30mm,lapos,3áll,piros | Eaton | 188074 | db | 8708
6650188075 | M30I-FWRLK3-W Világító vál.kapcs,fém,30mm,lapos,3áll,fehér | Eaton | 188075 | db | 8708
6650188076 | M30I-FWRLK3-Y Világító vál.kapcs,fém,30mm,lapos,3áll,sárga | Eaton | 188076 | db | 8708
6650188077 | M30I-FWRLK-B Világító vál.kapcs,fém,30mm,lapos,2áll,kék | Eaton | 188077 | db | 8708
6650188078 | M30I-FWRLK-G Világító vál.kapcs,fém,30mm,lapos,2áll,zöld | Eaton | 188078 | db | 8708
6650188079 | M30I-FWRLK-R Világító vál.kapcs,fém,30mm,lapos,2áll,piros | Eaton | 188079 | db | 8708
6650188080 | M30I-FWRLK-W Világító vál.kapcs,fém,30mm,lapos,2áll,fehér | Eaton | 188080 | db | 8708
6650188081 | M30I-FWRLK-Y Világító vál.kapcs,fém,30mm,lapos,2áll,sárga | Eaton | 188081 | db | 8708
6650188139 | M30I-FWRS Kulcsos gomb,fém,30mm,lapos,2áll.,reteszelt | Eaton | 188139 | db | 17812
6650188140 | M30I-FWRS*-MS*-* Kulcsos gomb,fém,30mm,lapos,3áll.,reteszelt | Eaton | 188140 | db | 19376
6650188141 | M30I-FWRS3 Kulcsos gomb,fém,30mm,lapos,3áll.,reteszelt | Eaton | 188141 | db | 17812
6650188142 | M30I-FWRS3-A* Kulcsos gomb,fém,30mm,lapos,3áll.,reteszelt | Eaton | 188142 | db | 15936
6650188143 | M30I-FWRS3-MS*-A* Kulcsos gomb,fém,30mm,lapos,3áll.,reteszelt | Eaton | 188143 | db | 19086
6650197888 | M30I-FWRS3-MS2 Key-oper.act.30mm flush 3 pos.maint | Eaton | 197888 | db | 21039
6650188144 | M30I-FWRS3-MS3 Kulcsos gomb,fém,30mm,lapos,3áll.,reteszelt | Eaton | 188144 | db | 21039
6650197889 | M30I-FWRS3-MS4 Key-oper.act.30mm flush 3 pos.maint | Eaton | 197889 | db | 21039
6650197890 | M30I-FWRS3-MS5 Key-oper.act.30mm flush 3 pos.maint | Eaton | 197890 | db | 21039
6650197891 | M30I-FWRS3-MS6 Key-oper.act.30mm flush 3 pos.maint | Eaton | 197891 | db | 21039
6650197892 | M30I-FWRS3-MS7 Key-oper.act.30mm flush 3 pos.maint | Eaton | 197892 | db | 21039
6650197893 | M30I-FWRS3-MS8 Key-oper.act.30mm flush 3 pos.maint | Eaton | 197893 | db | 21039
6650188145 | M30I-FWRS3-RS Kulcsos gomb,fém,30mm,lapos,3áll.,reteszelt | Eaton | 188145 | db | 17812
6650188146 | M30I-FWRS3-RS-A1 Kulcsos gomb,fém,30mm,lapos,3áll.,reteszelt | Eaton | 188146 | db | 17812
6650188147 | M30I-FWRS3-SA(*)-* Kulcsos gomb,fém,30mm,lapos,3áll.,reteszelt | Eaton | 188147 | db | 21592
6650188148 | M30I-FWRS3-SA(*)-*-A9 Kulcsos gomb,fém,30mm,lapos,3áll.,reteszelt | Eaton | 188148 | db | 110849
6650188149 | M30I-FWRS-A1 Kulcsos gomb,fém,30mm,lapos,2áll.,reteszelt | Eaton | 188149 | db | 17812
6650188150 | M30I-FWRS-MS* Kulcsos gomb,fém,30mm,lapos,2áll.,reteszelt | Eaton | 188150 | db | 19086
6650188151 | M30I-FWRS-MS*-A1 Kulcsos gomb,fém,30mm,lapos,2áll.,reteszelt | Eaton | 188151 | db | 19086
6650188152 | M30I-FWRS-MS*-A21-* Kulcsos gomb,fém,30mm,lapos,2áll.,reteszelt | Eaton | 188152 | db | 19086
6650188153 | M30I-FWRS-MS10 Kulcsos gomb,fém,30mm,lapos,2áll.,reteszelt | Eaton | 188153 | db | 21459
6650188154 | M30I-FWRS-MS10-A1 Kulcsos gomb,fém,30mm,lapos,2áll.,reteszelt | Eaton | 188154 | db | 21459
6650188155 | M30I-FWRS-MS3 Kulcsos gomb,fém,30mm,lapos,2áll.,reteszelt | Eaton | 188155 | db | 21459
6650188156 | M30I-FWRS-MS3-A1 Kulcsos gomb,fém,30mm,lapos,2áll.,reteszelt | Eaton | 188156 | db | 21459
6650188157 | M30I-FWRS-MS4 Kulcsos gomb,fém,30mm,lapos,2áll.,reteszelt | Eaton | 188157 | db | 21459
6650188158 | M30I-FWRS-MS4-A1 Kulcsos gomb,fém,30mm,lapos,2áll.,reteszelt | Eaton | 188158 | db | 21459
6650188159 | M30I-FWRS-MS5 Kulcsos gomb,fém,30mm,lapos,2áll.,reteszelt | Eaton | 188159 | db | 21459
6650188160 | M30I-FWRS-MS5-A1 Kulcsos gomb,fém,30mm,lapos,2áll.,reteszelt | Eaton | 188160 | db | 21459
6650188161 | M30I-FWRS-MS6 Kulcsos gomb,fém,30mm,lapos,2áll.,reteszelt | Eaton | 188161 | db | 21459
6650188162 | M30I-FWRS-MS7 Kulcsos gomb,fém,30mm,lapos,2áll.,reteszelt | Eaton | 188162 | db | 21459
6650188163 | M30I-FWRS-MS8 Kulcsos gomb,fém,30mm,lapos,2áll.,reteszelt | Eaton | 188163 | db | 21459
6650188164 | M30I-FWRS-RS Kulcsos gomb,fém,30mm,lapos,2áll.,reteszelt | Eaton | 188164 | db | 17812
6650188165 | M30I-FWRS-RS-A1 Kulcsos gomb,fém,30mm,lapos,2áll.,reteszelt | Eaton | 188165 | db | 17812
6650188166 | M30I-FWRS-SA(*)-* Kulcsos gomb,fém,30mm,lapos,2áll.,reteszelt | Eaton | 188166 | db | 21592
6650188167 | M30I-FWRS-SA(*)-*-A8 Kulcsos gomb,fém,30mm,lapos,2áll.,reteszelt | Eaton | 188167 | db | 110849
6650188168 | M30I-FWRS-X95 Kulcsos gomb,fém,30mm,lapos,2áll.,reteszelt | Eaton | 188168 | db | 17812
6650188190 | M30I-FWR-X91 Select.sw.act.30mm flat 2pos.pushb.maint | Eaton | 188190 | db | 7805
6650188191 | M30I-FWR-X92 Select.sw.act.30mm flat 2pos.pushb.maint | Eaton | 188191 | db | 7805
6650188169 | M30I-FWS Kulcsos gomb,fém,30mm,lapos,2áll.,visszaálló | Eaton | 188169 | db | 17812
6650188170 | M30I-FWS3 Kulcsos gomb,fém,30mm,lapos,3áll.,visszaálló | Eaton | 188170 | db | 17812
6650188171 | M30I-FWS3-MS* Kulcsos gomb,fém,30mm,lapos,3áll.,visszaálló | Eaton | 188171 | db | 19086
6650188172 | M30I-FWS3-SA(*)-* Kulcsos gomb,fém,30mm,lapos,3áll.,visszaálló | Eaton | 188172 | db | 21592
6650188173 | M30I-FWS-MS* Kulcsos gomb,fém,30mm,lapos,2áll.,visszaálló | Eaton | 188173 | db | 19086
6650188174 | M30I-FWS-MS2 Kulcsos gomb,fém,30mm,lapos,2áll.,visszaálló | Eaton | 188174 | db | 21459
6650188175 | M30I-FWS-MS3 Kulcsos gomb,fém,30mm,lapos,2áll.,visszaálló | Eaton | 188175 | db | 21459
6650188176 | M30I-FWS-MS5 Kulcsos gomb,fém,30mm,lapos,2áll.,visszaálló | Eaton | 188176 | db | 21459
6650188177 | M30I-FWS-SA(*)-* Kulcsos gomb,fém,30mm,lapos,2áll.,visszaálló | Eaton | 188177 | db | 21592
6650019709 | M3-CI23 CI IP65 műa. elo. szerelőlap, szerelősín | Eaton | 019709 | db | 3350
6650029201 | M3-CI43 CI IP65 műa. elo. szerelőlap, szerelősín | Eaton | 029201 | db | 6153
6650031574 | M3-CI44 CI IP65 műa. elo. szerelőlap, szerelősín | Eaton | 031574 | db | 9223
6650003036 | M3-CI45 CI IP65 műa. elo. szerelőlap, szerelősín | Eaton | 003036 | db | 14945
6650036320 | M3-CI48 CI IP65 műa. elo. szerelőlap, szerelősín | Eaton | 036320 | db | 18942
6651003177 | MAGNETIC DOOR RELEASE NEW STYLE Mains powered heavy duty door retainer | Eaton | MDR240 | db | 18939
6650140478 | MAST-FIT-CS CS rögzítő készlet oszlopra | Eaton | 140478 | db | 33660
6650290191 | MBS-I2 Árnyékoló lemez | Eaton | 290191 | db | 5625
6650118742 | MBS-I4 Árnyékoló lemez | Eaton | 118742 | db | 12187
6650138539 | MCCB1-125/I43E-150 CI IP65 műa. tokozat NZM-hez (forgatókarral) | Eaton | 138539 | db | 168203
6650138540 | MCCB1-160/I43E-200 CI IP65 műa. tokozat NZM-hez (forgatókarral) | Eaton | 138540 | db | 235407
6650138538 | MCCB1-63/I23E-150 CI IP65 műa. tokozat NZM-hez (forgatókarral) | Eaton | 138538 | db | 179557
6650138541 | MCCB2-200/I43E-200 CI IP65 műa. tokozat NZM-hez (forgatókarral) | Eaton | 138541 | db | 138838
6650138542 | MCCB2-250/I45E-200 CI IP65 műa. tokozat NZM-hez (forgatókarral) | Eaton | 138542 | db | 233797
6650138543 | MCCB3-400/I45E-200 CI IP65 műa. tokozat NZM-hez (forgatókarral) | Eaton | 138543 | db | 166663
6650138544 | MCCB3-630/I48/I43E-200 CI IP65 műa. tokozat NZM-hez (forgatókarral) | Eaton | 138544 | db | 237111
6650193438 | M-CI23 | Eaton | 193438 | db | 4641
6650193439 | M-CI43 | Eaton | 193439 | db | 6545
6650193440 | M-CI44 | Eaton | 193440 | db | 8999
6650193441 | M-CI45 | Eaton | 193441 | db | 11116
6650193442 | M-CI48 | Eaton | 193442 | db | 17973
6650206906 | M-CI-K2 Szerelőlap /CI-K -Q | Eaton | 206906 | db | 1999
6650206907 | M-CI-K3 Szerelőlap /CI-K | Eaton | 206907 | db | 2114
6650206908 | M-CI-K4 Szerelőlap /CI-K | Eaton | 206908 | db | 2895
6650206909 | M-CI-K5 Szerelőlap /CI-K | Eaton | 206909 | db | 5387
6650088527 | MCS11 Nyomáskapcsoló, 1 váltóérintkező, 11 bar | Eaton | 088527 | db | 37783
6650093273 | MCS11FORMCDN nyomáskapcsoló | Eaton | 093273 | db | 39057
6650058692 | MCS11-G Nyomáskapcsoló, 1 váltóérintkező, 11 bar | Eaton | 058692 | db | 43439
6650095646 | MCS11SONDOD nyomáskapcs.1v./10bar/fix hisz | Eaton | 095646 | db | 41549
6650098019 | MCS22 Nyomáskapcsoló, 1 váltóérintkező, 22 bar | Eaton | 098019 | db | 39344
6650014965 | MCS22FORMCDN nyomáskapcsoló | Eaton | 014965 | db | 41220
6650058691 | MCS22-G Nyomáskapcsoló, 1 váltóérintkező, 22 bar | Eaton | 058691 | db | 47037
6650019711 | MCS4 Nyomáskapcsoló, 1 váltóérintkező, 4,5 bar | Eaton | 019711 | db | 36509
6650024457 | MCS4FORMCDN nyomáskapcsoló | Eaton | 024457 | db | 37783
6650058693 | MCS4-G Nyomáskapcsoló, 1 váltóérintkező, 4,5 bar | Eaton | 058693 | db | 43439
6650029203 | MCSN11 Nyomáskapcsoló, 3p., 11 bar | Eaton | 029203 | db | 37485
6650033949 | MCSN11-V Nyomáskapcsoló, 3p., 11 bar, tehermentesítő szelep | Eaton | 033949 | db | 47261
6650038695 | MCSN16 Nyomáskapcsoló, 3p., 16 bar | Eaton | 038695 | db | 44391
6650045814 | MCSN16FORMCDN nyomáskapcsoló | Eaton | 045814 | db | 45969
6650043441 | MCSN16-V Nyomáskapcsoló, 3p., 16 bar, tehermentesítő szelep | Eaton | 043441 | db | 53277
6650048187 | MCSN22 Nyomáskapcsoló, 3p., 22 bar | Eaton | 048187 | db | 47037
6650052933 | MCSN22-V Nyomáskapcsoló, 3p., 22 bar, tehermentesítő szelep | Eaton | 052933 | db | 55864
6650057679 | MCSN4 Nyomáskapcsoló, 3p., 4,5 bar | Eaton | 057679 | db | 30881
6650064798 | MCSN4FORMCDN nyomáskapcsoló | Eaton | 064798 | db | 30559
6650062425 | MCSN4-V Nyomáskapcsoló, 3p., 4,5 bar,tehermentesítő szelep | Eaton | 062425 | db | 38787
6651003192 | MDR DOOR PLATE NEW Spare striker plate for either magnet | Eaton | ZMDRSWIV | db | 2730
6650139528 | MEMORY-CF-A1-S Compact Flash operációs rendszer nélkül | Eaton | 139528 | db | 17105
6650139807 | MEMORY-SD-A1-S 128MB SD mem. kártya operációs rendszer nélkül | Eaton | 139807 | db | 14263
6650181638 | MEMORY-SD-A2-S SD mem. kártya op. rendszer nélkül, min 1GB | Eaton | 181638 | db | 20899
6650191087 | MEMORY-SDU-A1 Micro-SD kártya, 2 GB, adapterrel | Eaton | 191087 | db | 23937
6651003344 | METAL GRID LUMINAIRE PROTECTOR Védőrács SafeLite 30m-hez | Eaton | O-EL-GRID | db | 6356
6651003158 | METAL RECESSING BOX FOR FX2200 PANELS Steel Back Box (for use with FX2202/4) | Eaton | FX22003300 MB | db | 29505
6651003236 | Meter, 3P, DIN/Panel, ModB, 5A CT Multifunkciós hálózatmérő, 3P, x/5A, DIN+72x72 | Eaton | EMI3P-Y2C0 | db | 110173
6651003237 | Meter, 3P, DIN/Panel, ModB, Rog Multifunkciós hálózatmérő, 3P,333mV Rog.,DIN+72x72 | Eaton | EMI3P-Y2R0 | db | 148295
6650215451 | MFD25 Tömítőgyűrű/4-részes | Eaton | 215451 | db | 998
6650215452 | MFD32 Tömítőgyűrű/4-részes | Eaton | 215452 | db | 1082
6650215453 | MFV25-6 Tömítőgyűrű/4-részes | Eaton | 215453 | db | 714
6650215454 | MFV32-7 Tömítőgyűrű/4-részes | Eaton | 215454 | db | 777
6651003181 | MICRO ZONE MONITOR UNIT MENVIER 1 csatornás hagyományos hurokillesztő modul, huroktáplált | Eaton | MIU872 | db | 7658
6650177081 | MICRO-2 Kis tokozat IP30, 2 TE, ajtó nélkül, fehér | Eaton | 177081 | db | 949
6650177065 | MICRO-4 Kis tokozat IP30, 4 TE, ajtó nélkül, fehér | Eaton | 177065 | db | 1292
6651003303 | Micropoint 2 Hi power 3 Hour NM Micropoint2 High Output, 3 óra, készenléti üzemmódú lámpatest | Eaton | MP2HI3H | db | 47768
6651003302 | MICROPOINT2 3H MTD ESCAPE C/W INTELLEM Micropoint2, 3 óra, lámpatest menekülési útvonalhoz Autotest funkcióval | Eaton | MP2E3HIS | db | 61691
6651003301 | MICROPOINT2 3H MTD ESCAPE Micropoint2, 3 óra, lámpatest menekülési útvonalhoz | Eaton | MP2E3H | db | 53746
6651003305 | MICROPOINT2 3H MTD OPEN C/W INTELLEM Micropoint2, 3 óra, lámpatest nyitott területhez Autotest funkcióval | Eaton | MP2O3HIS | db | 61691
6651003304 | MICROPOINT2 3H MTD OPEN Micropoint2, 3 óra, lámpatest nyitott területhez | Eaton | MP2O3H | db | 53746
6650177066 | MINI-2 Kis tokozat IP20, 2 TE, (ajtó nélkül), fehér | Eaton | 177066 | db | 1239
6650177071 | MINI-2-T Kis tokozat IP30, 2 TE, átl.ajtóval, fehér | Eaton | 177071 | db | 1509
6650177067 | MINI-3 Kis tokozat IP20, 3 TE, (ajtó nélkül), fehér | Eaton | 177067 | db | 1463
6650177072 | MINI-3-T Kis tokozat IP30, 3 TE, átl.ajtóval, fehér | Eaton | 177072 | db | 1761
6650177068 | MINI-4 Kis tokozat IP20, 4 TE, (ajtó nélkül), fehér | Eaton | 177068 | db | 1712
6650177073 | MINI-4-T Kis tokozat IP30, 4 TE, átl.ajtóval, fehér | Eaton | 177073 | db | 2104
6650177069 | MINI-5 Kis tokozat IP20, 5 TE, (ajtó nélkül), fehér | Eaton | 177069 | db | 2527
6650177074 | MINI-5-ST Kis tokozat IP30, 5 TE, átl.ajtóval, fehér, +N | Eaton | 177074 | db | 3045
6650177070 | MINI-6 Kis tokozat IP20, 6 TE, (ajtó nélkül), fehér | Eaton | 177070 | db | 3381
6650177075 | MINI-6-ST Kis tokozat IP30, 6 TE, átl.ajtóval, fehér, +PE/N | Eaton | 177075 | db | 3805
6650178917 | MIP3-KLV Acél szerelőlap perforációval, 3-as magasság (KLV) | Eaton | 178917 | db | 4197
6650178918 | MIP4-KLV Acél szerelőlap perforációval, 4-as magasság (KLV) | Eaton | 178918 | db | 6083
6650193449 | ML-4-CI | Eaton | 193449 | db | 6216
6650193444 | MM-CI23 | Eaton | 193444 | db | 8887
6650193445 | MM-CI43 | Eaton | 193445 | db | 13787
6650193446 | MM-CI44 | Eaton | 193446 | db | 18760
6650193447 | MM-CI45 | Eaton | 193447 | db | 23562
6650193448 | MM-CI48 | Eaton | 193448 | db | 36176
6650071913 | M-MCS Nyomócső-karima, nyomásmérő csatlakozóval | Eaton | 071913 | db | 7480
6650193450 | MML-4-CI | Eaton | 193450 | db | 10035
6651003182 | MOUNTING BRACKET FOR BEAM DETECTOR Mounting bracket | Eaton | MRBFP | db | 8390
6651003307 | MP2 SURFACE 3H MTD ESCAPE C/W INTELLEM Micropoint2 Surface, 3 óra, lámpatest Autotest funkcióval, menekülési útvonalhoz | Eaton | MP2SE3HIS | db | 61691
6651003306 | MP2 SURFACE 3H MTD ESCAPE Micropoint2 Surface, 3 óra, lámpatest menekülési útvonalhoz | Eaton | MP2SE3H | db | 57621
6651003309 | MP2 SURFACE 3H MTD OPEN C/W INTELLEM Micropoint2 Surface, 3 óra, lámpatest Autotest funkcióval, nyitott területhez | Eaton | MP2SO3HIS | db | 61691
6651003308 | MP2 SURFACE 3H MTD OPEN Micropoint2 Surface, 3 óra, lámpatest nyitott területhez | Eaton | MP2SO3H | db | 57621
6651314337 | MPDMV160N Több pólusú átkapcsoló műk. mech., DMV160N | Eaton | 1314337 | db | 24728
6651314039 | MPDMV250N/400N Több pól. átk. műk. mech., DMVS160N, DMV250N/400N | Eaton | 1314039 | db | 61530
6651314040 | MPDMV630N/1000N Több pólusú átkapcsoló műk. mech., DMV630N/1000N | Eaton | 1314040 | db | 90983
6650138767 | MPL-100100-CS Acéllemez szerelőlap 1000x1000 | Eaton | 138767 | db | 48815
6650138765 | MPL-10060-CS Acéllemez szerelőlap 1000x600 | Eaton | 138765 | db | 28924
6650138766 | MPL-10080-CS Acéllemez szerelőlap 1000x800 | Eaton | 138766 | db | 43904
6650138770 | MPL-120100-CS Acéllemez szerelőlap 1000x1000 | Eaton | 138770 | db | 58951
6650138771 | MPL-120120-CS Acéllemez szerelőlap 1200x1200 | Eaton | 138771 | db | 70154
6650138768 | MPL-12060-CS Acéllemez szerelőlap 1200x600 | Eaton | 138768 | db | 34486
6650138769 | MPL-12080-CS Acéllemez szerelőlap 1200x800 | Eaton | 138769 | db | 52700
6650138747 | MPL-2520-CS Acéllemez szerelőlap 250x200 | Eaton | 138747 | db | 2132
6650138748 | MPL-3020-CS Acéllemez szerelőlap 300x200 | Eaton | 138748 | db | 2352
6650138749 | MPL-3030-CS Acéllemez szerelőlap 300x300 | Eaton | 138749 | db | 3336
6650138750 | MPL-3040-CS Acéllemez szerelőlap 300x400 | Eaton | 138750 | db | 4214
6650138751 | MPL-4030-CS Acéllemez szerelőlap 400x300 | Eaton | 138751 | db | 4302
6650138752 | MPL-4040-CS Acéllemez szerelőlap 400x400 | Eaton | 138752 | db | 5390
6650138753 | MPL-4060-CS Acéllemez szerelőlap 400x600 | Eaton | 138753 | db | 9359
6650138754 | MPL-5040-CS Acéllemez szerelőlap 500x400 | Eaton | 138754 | db | 6699
6650138755 | MPL-5050-CS Acéllemez szerelőlap 500x500 | Eaton | 138755 | db | 8145
6650138756 | MPL-6040-CS Acéllemez szerelőlap 600x400 | Eaton | 138756 | db | 9135
6650138757 | MPL-6050-CS Acéllemez szerelőlap 600x500 | Eaton | 138757 | db | 11368
6650138758 | MPL-6060-CS Acéllemez szerelőlap 600x600 | Eaton | 138758 | db | 13570
6650138759 | MPL-6080-CS Acéllemez szerelőlap 600x800 | Eaton | 138759 | db | 27080
6650138760 | MPL-7050-CS Acéllemez szerelőlap 700x500 | Eaton | 138760 | db | 12786
6650138764 | MPL-80100-CS Acéllemez szerelőlap 800x1000 | Eaton | 138764 | db | 43477
6650138761 | MPL-8040-CS Acéllemez szerelőlap 800x400 | Eaton | 138761 | db | 15715
6650138762 | MPL-8060-CS Acéllemez szerelőlap 800x600 | Eaton | 138762 | db | 24294
6650138763 | MPL-8080-CS Acéllemez szerelőlap 800x800 | Eaton | 138763 | db | 35214
6650138705 | MPP-100100-CS Accéllemez perforált szerelőlap 1000x1000 | Eaton | 138705 | db | 59682
6650138703 | MPP-10060-CS Accéllemez perforált szerelőlap 1000x600 | Eaton | 138703 | db | 35585
6650138704 | MPP-10080-CS Accéllemez perforált szerelőlap 1000x800 | Eaton | 138704 | db | 51636
6650138708 | MPP-120100-CS Accéllemez perforált szerelőlap 1200x1000 | Eaton | 138708 | db | 63599
6650138709 | MPP-120120-CS Accéllemez perforált szerelőlap 1200x1200 | Eaton | 138709 | db | 79345
6650138706 | MPP-12060-CS Accéllemez perforált szerelőlap 1200x600 | Eaton | 138706 | db | 38990
6650138707 | MPP-12080-CS Accéllemez perforált szerelőlap 1200x800 | Eaton | 138707 | db | 52311
6650138685 | MPP-2520-CS Accéllemez perforált szerelőlap 250x200 | Eaton | 138685 | db | 3973
6650138686 | MPP-3020-CS Accéllemez perforált szerelőlap 300x200 | Eaton | 138686 | db | 3252
6650138687 | MPP-3030-CS Accéllemez perforált szerelőlap 300x300 | Eaton | 138687 | db | 4904
6650138688 | MPP-3040-CS Accéllemez perforált szerelőlap 300x400 | Eaton | 138688 | db | 7000
6650138689 | MPP-4030-CS Accéllemez perforált szerelőlap 400x300 | Eaton | 138689 | db | 7000
6650138690 | MPP-4040-CS Accéllemez perforált szerelőlap 400x400 | Eaton | 138690 | db | 8033
6650138691 | MPP-4060-CS Accéllemez perforált szerelőlap 400x600 | Eaton | 138691 | db | 12723
6650138692 | MPP-5040-CS Accéllemez perforált szerelőlap 500x400 | Eaton | 138692 | db | 10997
6650138693 | MPP-5050-CS Accéllemez perforált szerelőlap 500x500 | Eaton | 138693 | db | 13237
6650138694 | MPP-6040-CS Accéllemez perforált szerelőlap 600x400 | Eaton | 138694 | db | 12723
6650138695 | MPP-6050-CS Accéllemez perforált szerelőlap 600x500 | Eaton | 138695 | db | 16030
6650138696 | MPP-6060-CS Accéllemez perforált szerelőlap 600x600 | Eaton | 138696 | db | 20475
6650138697 | MPP-6080-CS Accéllemez perforált szerelőlap 600x800 | Eaton | 138697 | db | 32372
6650138698 | MPP-7050-CS Accéllemez perforált szerelőlap 700x500 | Eaton | 138698 | db | 21578
6650138702 | MPP-80100-CS Accéllemez perforált szerelőlap 800x1000 | Eaton | 138702 | db | 51636
6650138699 | MPP-8040-CS Accéllemez perforált szerelőlap 800x400 | Eaton | 138699 | db | 22715
6650138700 | MPP-8060-CS Accéllemez perforált szerelőlap 800x600 | Eaton | 138700 | db | 32372
6650138701 | MPP-8080-CS Accéllemez perforált szerelőlap 800x800 | Eaton | 138701 | db | 42763
6650120677 | mRB4-20/3N/C/003-A Áramvédő kismegszak. 4,5kA 3p+N | Eaton | 120677 | db | 53155
6650120679 | mRB4-20/3N/C/01-A Áramvédő kismegszak. 4,5kA 3p+N | Eaton | 120679 | db | 53155
6650120681 | mRB4-20/3N/C/03-A Áramvédő kismegszak. 4,5kA 3p+N | Eaton | 120681 | db | 41381
6650120683 | mRB4-20/3N/D/003-A Áramvédő kismegszak. 4,5kA 3p+N | Eaton | 120683 | db | 54751
6650120684 | mRB4-20/3N/D/01-A Áramvédő kismegszak. 4,5kA 3p+N | Eaton | 120684 | db | 54779
6650120678 | mRB4-25/3N/C/003-A Áramvédő kismegszak. 4,5kA 3p+N | Eaton | 120678 | db | 54639
6650120680 | mRB4-25/3N/C/01-A Áramvédő kismegszak. 4,5kA 3p+N | Eaton | 120680 | db | 54639
6650120682 | mRB4-25/3N/C/03-A Áramvédő kismegszak. 4,5kA 3p+N | Eaton | 120682 | db | 42798
6650167508 | mRB4-32/3N/C/003-A Áramvédő kismegszak. 4,5kA 3p+N | Eaton | 167508 | db | 56392
6650167509 | mRB4-32/3N/C/01-A Áramvédő kismegszak. 4,5kA 3p+N | Eaton | 167509 | db | 59014
6650167510 | mRB4-32/3N/C/03-A Áramvédő kismegszak. 4,5kA 3p+N | Eaton | 167510 | db | 58741
6650120658 | mRB6-10/3N/C/003-A Áramvédő kismegszak. 6kA 3p+N | Eaton | 120658 | db | 55815
6650120662 | mRB6-10/3N/C/01-A Áramvédő kismegszak. 6kA 3p+N | Eaton | 120662 | db | 57288
6650120666 | mRB6-10/3N/C/03-A Áramvédő kismegszak. 6kA 3p+N | Eaton | 120666 | db | 43390
6650120670 | mRB6-10/3N/D/003-A Áramvédő kismegszak. 6kA 3p+N | Eaton | 120670 | db | 57288
6650120674 | mRB6-10/3N/D/01-A Áramvédő kismegszak. 6kA 3p+N | Eaton | 120674 | db | 57288
6650120651 | mRB6-13/3N/B/003-A Áramvédő kismegszak. 6kA 3p+N | Eaton | 120651 | db | 57698
6650120653 | mRB6-13/3N/B/01-A Áramvédő kismegszak. 6kA 3p+N | Eaton | 120653 | db | 57698
6650120655 | mRB6-13/3N/B/03-A Áramvédő kismegszak. 6kA 3p+N | Eaton | 120655 | db | 43792
6650120659 | mRB6-13/3N/C/003-A Áramvédő kismegszak. 6kA 3p+N | Eaton | 120659 | db | 56168
6650120663 | mRB6-13/3N/C/01-A Áramvédő kismegszak. 6kA 3p+N | Eaton | 120663 | db | 57698
6650120667 | mRB6-13/3N/C/03-A Áramvédő kismegszak. 6kA 3p+N | Eaton | 120667 | db | 43726
6650120671 | mRB6-13/3N/D/003-A Áramvédő kismegszak. 6kA 3p+N | Eaton | 120671 | db | 57999
6650120675 | mRB6-13/3N/D/01-A Áramvédő kismegszak. 6kA 3p+N | Eaton | 120675 | db | 57978
6650120652 | mRB6-16/3N/B/003-A Áramvédő kismegszak. 6kA 3p+N | Eaton | 120652 | db | 57344
6650120654 | mRB6-16/3N/B/01-A Áramvédő kismegszak. 6kA 3p+N | Eaton | 120654 | db | 57327
6650120656 | mRB6-16/3N/B/03-A Áramvédő kismegszak. 6kA 3p+N | Eaton | 120656 | db | 43432
6650120660 | mRB6-16/3N/C/003-A Áramvédő kismegszak. 6kA 3p+N | Eaton | 120660 | db | 55762
6650120664 | mRB6-16/3N/C/01-A Áramvédő kismegszak. 6kA 3p+N | Eaton | 120664 | db | 55762
6650120668 | mRB6-16/3N/C/03-A Áramvédő kismegszak. 6kA 3p+N | Eaton | 120668 | db | 43355
6650120672 | mRB6-16/3N/D/003-A Áramvédő kismegszak. 6kA 3p+N | Eaton | 120672 | db | 57677
6650120676 | mRB6-16/3N/D/01-A Áramvédő kismegszak. 6kA 3p+N | Eaton | 120676 | db | 57652
6650120657 | mRB6-6/3N/C/003-A Áramvédő kismegszak. 6kA 3p+N | Eaton | 120657 | db | 57323
6650120661 | mRB6-6/3N/C/01-A Áramvédő kismegszak. 6kA 3p+N | Eaton | 120661 | db | 57330
6650120665 | mRB6-6/3N/C/03-A Áramvédő kismegszak. 6kA 3p+N | Eaton | 120665 | db | 43418
6650120669 | mRB6-6/3N/D/003-A Áramvédő kismegszak. 6kA 3p+N | Eaton | 120669 | db | 57288
6650120673 | mRB6-6/3N/D/01-A Áramvédő kismegszak. 6kA 3p+N | Eaton | 120673 | db | 57323
6650275423 | MS-61005 Egységzár univ. kulcs | Eaton | 275423 | db | 1509
6650281925 | MSC-D-0,25-M7(230V50HZ) Közvetlen motorindító | Eaton | 281925 | db | 27909
6650102737 | MSC-D-0,25-M7(230V50HZ)/BBA Irányváltó motorindító sínadapterrel | Eaton | 102737 | db | 40173
6650283154 | MSC-D-0,25-M7(24VDC) Közvetlen motorindító | Eaton | 283154 | db | 29579
6650102964 | MSC-D-0,25-M7(24VDC)/BBA Irányváltó motorindító sínadapterrel | Eaton | 102964 | db | 41482
6650281926 | MSC-D-0,4-M7(230V50HZ) Közvetlen motorindító | Eaton | 281926 | db | 27909
6650102738 | MSC-D-0,4-M7(230V50HZ)/BBA Irányváltó motorindító sínadapterrel | Eaton | 102738 | db | 40173
6650283155 | MSC-D-0,4-M7(24VDC) Közvetlen motorindító | Eaton | 283155 | db | 29579
6650102965 | MSC-D-0,4-M7(24VDC)/BBA Irányváltó motorindító sínadapterrel | Eaton | 102965 | db | 41482
6650281927 | MSC-D-0,63-M7(230V50HZ) Közvetlen motorindító | Eaton | 281927 | db | 29008
6650102739 | MSC-D-0,63-M7(230V50HZ)/BBA Irányváltó motorindító sínadapterrel | Eaton | 102739 | db | 41220
6650283156 | MSC-D-0,63-M7(24VDC) Közvetlen motorindító | Eaton | 283156 | db | 30660
6650102966 | MSC-D-0,63-M7(24VDC)/BBA Irányváltó motorindító sínadapterrel | Eaton | 102966 | db | 42536
6650283140 | MSC-D-1,6-M7(230V50HZ) Közvetlen motorindító | Eaton | 283140 | db | 31192
6650102951 | MSC-D-1,6-M7(230V50HZ)/BBA Irányváltó motorindító sínadapterrel | Eaton | 102951 | db | 42273
6650283159 | MSC-D-1,6-M7(24VDC) Közvetlen motorindító | Eaton | 283159 | db | 32813
6650102968 | MSC-D-1,6-M7(24VDC)/BBA Irányváltó motorindító sínadapterrel | Eaton | 102968 | db | 43582
6650101045 | MSC-D-10-M17(230V50HZ) Közvetlen motorindító | Eaton | 101045 | db | 42249
6650102959 | MSC-D-10-M17(230V50HZ)/BBA Irányváltó motorindító sínadapterrel | Eaton | 102959 | db | 54086
6650101047 | MSC-D-10-M17(24VDC) Közvetlen motorindító | Eaton | 101047 | db | 55696
6650102976 | MSC-D-10-M17(24VDC)/BBA Irányváltó motorindító sínadapterrel | Eaton | 102976 | db | 67214
6650283146 | MSC-D-10-M7(230V50HZ) Közvetlen motorindító | Eaton | 283146 | db | 34440
6650102955 | MSC-D-10-M7(230V50HZ)/BBA Irányváltó motorindító sínadapterrel | Eaton | 102955 | db | 45161
6650283165 | MSC-D-10-M7(24VDC) Közvetlen motorindító | Eaton | 283165 | db | 36099
6650102972 | MSC-D-10-M7(24VDC)/BBA Irányváltó motorindító sínadapterrel | Eaton | 102972 | db | 47520
6650283147 | MSC-D-10-M9(230V50HZ) Közvetlen motorindító | Eaton | 283147 | db | 35249
6650102956 | MSC-D-10-M9(230V50HZ)/BBA Irányváltó motorindító sínadapterrel | Eaton | 102956 | db | 46995
6650283166 | MSC-D-10-M9(24VDC) Közvetlen motorindító | Eaton | 283166 | db | 36873
6650102973 | MSC-D-10-M9(24VDC)/BBA Irányváltó motorindító sínadapterrel | Eaton | 102973 | db | 48048
6650283148 | MSC-D-12-M12(230V50HZ) Közvetlen motorindító | Eaton | 283148 | db | 37580
6650102957 | MSC-D-12-M12(230V50HZ)/BBA Irányváltó motorindító sínadapterrel | Eaton | 102957 | db | 49361
6650283167 | MSC-D-12-M12(24VDC) Közvetlen motorindító | Eaton | 283167 | db | 39169
6650102974 | MSC-D-12-M12(24VDC)/BBA Irányváltó motorindító sínadapterrel | Eaton | 102974 | db | 50673
6650101046 | MSC-D-12-M17(230V50HZ) Közvetlen motorindító | Eaton | 101046 | db | 42249
6650102960 | MSC-D-12-M17(230V50HZ)/BBA Irányváltó motorindító sínadapterrel | Eaton | 102960 | db | 54086
6650101048 | MSC-D-12-M17(24VDC) Közvetlen motorindító | Eaton | 101048 | db | 55689
6650102977 | MSC-D-12-M17(24VDC)/BBA Irányváltó motorindító sínadapterrel | Eaton | 102977 | db | 67214
6650100414 | MSC-D-16-M15(230V50HZ) Közvetlen motorindító | Eaton | 100414 | db | 39550
6650102958 | MSC-D-16-M15(230V50HZ)/BBA Irányváltó motorindító sínadapterrel | Eaton | 102958 | db | 50673
6650100415 | MSC-D-16-M15(24VDC) Közvetlen motorindító | Eaton | 100415 | db | 44310
6650102975 | MSC-D-16-M15(24VDC)/BBA Irányváltó motorindító sínadapterrel | Eaton | 102975 | db | 60648
6650283150 | MSC-D-16-M17(230V50HZ) Közvetlen motorindító | Eaton | 283150 | db | 42238
6650102961 | MSC-D-16-M17(230V50HZ)/BBA Irányváltó motorindító sínadapterrel | Eaton | 102961 | db | 54086
6650283168 | MSC-D-16-M17(24VDC) Közvetlen motorindító | Eaton | 283168 | db | 55675
6650102978 | MSC-D-16-M17(24VDC)/BBA Irányváltó motorindító sínadapterrel | Eaton | 102978 | db | 67214
6650281929 | MSC-D-1-M7(230V50HZ) Közvetlen motorindító | Eaton | 281929 | db | 29771
6650102950 | MSC-D-1-M7(230V50HZ)/BBA Irányváltó motorindító sínadapterrel | Eaton | 102950 | db | 41745
6650283158 | MSC-D-1-M7(24VDC) Közvetlen motorindító | Eaton | 283158 | db | 31423
6650102967 | MSC-D-1-M7(24VDC)/BBA Irányváltó motorindító sínadapterrel | Eaton | 102967 | db | 43061
6650283142 | MSC-D-2,5-M7(230V50HZ) Közvetlen motorindító | Eaton | 283142 | db | 31192
6650102952 | MSC-D-2,5-M7(230V50HZ)/BBA Irányváltó motorindító sínadapterrel | Eaton | 102952 | db | 42007
6650283161 | MSC-D-2,5-M7(24VDC) Közvetlen motorindító | Eaton | 283161 | db | 32813
6650102969 | MSC-D-2,5-M7(24VDC)/BBA Irányváltó motorindító sínadapterrel | Eaton | 102969 | db | 43323
6650283151 | MSC-D-25-M25(230V50HZ) Közvetlen motorindító | Eaton | 283151 | db | 54565
6650102962 | MSC-D-25-M25(230V50HZ)/BBA Irányváltó motorindító sínadapterrel | Eaton | 102962 | db | 66164
6650283169 | MSC-D-25-M25(24VDC) Közvetlen motorindító | Eaton | 283169 | db | 67582
6650102979 | MSC-D-25-M25(24VDC)/BBA Irányváltó motorindító sínadapterrel | Eaton | 102979 | db | 79293
6650283152 | MSC-D-32-M32(230V50HZ) Közvetlen motorindító | Eaton | 283152 | db | 73360
6650102963 | MSC-D-32-M32(230V50HZ)/BBA Irányváltó motorindító sínadapterrel | Eaton | 102963 | db | 86643
6650283170 | MSC-D-32-M32(24VDC) Közvetlen motorindító | Eaton | 283170 | db | 91021
6650102980 | MSC-D-32-M32(24VDC)/BBA Irányváltó motorindító sínadapterrel | Eaton | 102980 | db | 103968
6650283143 | MSC-D-4-M7(230V50HZ) Közvetlen motorindító | Eaton | 283143 | db | 31192
6650102953 | MSC-D-4-M7(230V50HZ)/BBA Irányváltó motorindító sínadapterrel | Eaton | 102953 | db | 42007
6650283162 | MSC-D-4-M7(24VDC) Közvetlen motorindító | Eaton | 283162 | db | 32813
6650102970 | MSC-D-4-M7(24VDC)/BBA Irányváltó motorindító sínadapterrel | Eaton | 102970 | db | 43582
6650283145 | MSC-D-6,3-M7(230V50HZ) Közvetlen motorindító | Eaton | 283145 | db | 31192
6650102954 | MSC-D-6,3-M7(230V50HZ)/BBA Irányváltó motorindító sínadapterrel | Eaton | 102954 | db | 42007
6650283164 | MSC-D-6,3-M7(24VDC) Közvetlen motorindító | Eaton | 283164 | db | 32813
6650102971 | MSC-D-6,3-M7(24VDC)/BBA Irányváltó motorindító sínadapterrel | Eaton | 102971 | db | 43582
6650168800 | MSC-DE-1,2-M17(230V50HZ) Motorindító kombináció elektronikus védelemmel | Eaton | 168800 | db | 66017
6650168801 | MSC-DE-1,2-M17(24VDC) Motorindító kombináció elektronikus védelemmel | Eaton | 168801 | db | 82513
6650121735 | MSC-DE-1,2-M7(230V50HZ) Motorindító kombináció elektronikus védelemmel | Eaton | 121735 | db | 65601
6650121736 | MSC-DE-1,2-M7(24VDC) Motorindító kombináció elektronikus védelemmel | Eaton | 121736 | db | 67666
6650121743 | MSC-DE-12-M12(230V50HZ) Motorindító kombináció elektronikus védelemmel | Eaton | 121743 | db | 69727
6650121744 | MSC-DE-12-M12(24VDC) Motorindító kombináció elektronikus védelemmel | Eaton | 121744 | db | 71789
6650121745 | MSC-DE-12-M17(230V50HZ) Motorindító kombináció elektronikus védelemmel | Eaton | 121745 | db | 76328
6650121746 | MSC-DE-12-M17(24VDC) Motorindító kombináció elektronikus védelemmel | Eaton | 121746 | db | 96544
6650121739 | MSC-DE-12-M7(230V50HZ) Motorindító kombináció elektronikus védelemmel | Eaton | 121739 | db | 65601
6650121740 | MSC-DE-12-M7(24VDC) Motorindító kombináció elektronikus védelemmel | Eaton | 121740 | db | 67666
6650121741 | MSC-DE-12-M9(230V50HZ) Motorindító kombináció elektronikus védelemmel | Eaton | 121741 | db | 65601
6650121742 | MSC-DE-12-M9(24VDC) Motorindító kombináció elektronikus védelemmel | Eaton | 121742 | db | 68901
6650121747 | MSC-DE-32-M17(230V50HZ) Motorindító kombináció elektronikus védelemmel | Eaton | 121747 | db | 88295
6650121748 | MSC-DE-32-M17(24VDC) Motorindító kombináció elektronikus védelemmel | Eaton | 121748 | db | 110985
6650121749 | MSC-DE-32-M25(230V50HZ) Motorindító kombináció elektronikus védelemmel | Eaton | 121749 | db | 98193
6650121750 | MSC-DE-32-M25(24VDC) Motorindító kombináció elektronikus védelemmel | Eaton | 121750 | db | 118409
6650121751 | MSC-DE-32-M32(230V50HZ) Motorindító kombináció elektronikus védelemmel | Eaton | 121751 | db | 112634
6650121752 | MSC-DE-32-M32(24VDC) Motorindító kombináció elektronikus védelemmel | Eaton | 121752 | db | 128653
6650168802 | MSC-DE-4-M17(230V50HZ) Motorindító kombináció elektronikus védelemmel | Eaton | 168802 | db | 66017
6650168803 | MSC-DE-4-M17(24VDC) Motorindító kombináció elektronikus védelemmel | Eaton | 168803 | db | 82513
6650121737 | MSC-DE-4-M7(230V50HZ) Motorindító kombináció elektronikus védelemmel | Eaton | 121737 | db | 65601
6650121738 | MSC-DE-4-M7(24VDC) Motorindító kombináció elektronikus védelemmel | Eaton | 121738 | db | 67666
6650168804 | MSC-DEA-1,2-M17(24VDC) Kibővített motorindindító komb. elektron. véd.-mel | Eaton | 168804 | db | 87465
6650121753 | MSC-DEA-1,2-M7(24VDC) Kibővített motorindindító komb. elektron. véd.-mel | Eaton | 121753 | db | 72205
6650121757 | MSC-DEA-12-M12(24VDC) Kibővített motorindindító komb. elektron. véd.-mel | Eaton | 121757 | db | 77154
6650121758 | MSC-DEA-12-M17(24VDC) Kibővített motorindindító komb. elektron. véd.-mel | Eaton | 121758 | db | 103145
6650121755 | MSC-DEA-12-M7(24VDC) Kibővített motorindindító komb. elektron. véd.-mel | Eaton | 121755 | db | 72615
6650121756 | MSC-DEA-12-M9(24VDC) Kibővített motorindindító komb. elektron. véd.-mel | Eaton | 121756 | db | 75502
6650121759 | MSC-DEA-32-M17(24VDC) Kibővített motorindindító komb. elektron. véd.-mel | Eaton | 121759 | db | 118825
6650121760 | MSC-DEA-32-M25(24VDC) Kibővített motorindindító komb. elektron. véd.-mel | Eaton | 121760 | db | 123361
6650121761 | MSC-DEA-32-M32(24VDC) Kibővített motorindindító komb. elektron. véd.-mel | Eaton | 121761 | db | 137277
6650168805 | MSC-DEA-4-M17(24VDC) Kibővített motorindindító komb. elektron. véd.-mel | Eaton | 168805 | db | 87878
6650121754 | MSC-DEA-4-M7(24VDC) Kibővített motorindindító komb. elektron. véd.-mel | Eaton | 121754 | db | 73437
6650188279 | MSC-DM-0,25-M7(230V50HZ) Motorindító kombináció | Eaton | 188279 | db | 25743
6650191114 | MSC-DM-0,25-M7(230V50HZ)/MSFA Motorindító kombináció MSFS adapteren, 0,06 kW | Eaton | 191114 | db | 39414
6650188255 | MSC-DM-0,25-M7(24VDC) Motorindító kombináció | Eaton | 188255 | db | 27283
6650191102 | MSC-DM-0,25-M7(24VDC)/MSFA Motorindító kombináció MSFS adapteren, 0,06 kW | Eaton | 191102 | db | 40744
6650188280 | MSC-DM-0,4-M7(230V50HZ) Motorindító kombináció | Eaton | 188280 | db | 25743
6650191115 | MSC-DM-0,4-M7(230V50HZ)/MSFA Motorindító kombináció MSFS adapteren, 0,09 kW | Eaton | 191115 | db | 39414
6650188256 | MSC-DM-0,4-M7(24VDC) Motorindító kombináció | Eaton | 188256 | db | 27283
6650191103 | MSC-DM-0,4-M7(24VDC)/MSFA Motorindító kombináció MSFS adapteren, 0,09 kW | Eaton | 191103 | db | 40744
6650188281 | MSC-DM-0,63-M7(230V50HZ) Motorindító kombináció | Eaton | 188281 | db | 26754
6650191116 | MSC-DM-0,63-M7(230V50HZ)/MSFA Motorindító kombináció MSFS adapteren, 0,18 kW | Eaton | 191116 | db | 40212
6650188257 | MSC-DM-0,63-M7(24VDC) Motorindító kombináció | Eaton | 188257 | db | 28277
6650191104 | MSC-DM-0,63-M7(24VDC)MSFA Motorindító kombináció MSFS adapteren, 0,18 kW | Eaton | 191104 | db | 41811
6650188283 | MSC-DM-1,6-M7(230V50HZ) Motorindító kombináció | Eaton | 188283 | db | 28770
6650191118 | MSC-DM-1,6-M7(230V50HZ)/MSFA Motorindító kombináció MSFS adapteren, 0,55 kW | Eaton | 191118 | db | 42077
6650188259 | MSC-DM-1,6-M7(24VDC) Motorindító kombináció | Eaton | 188259 | db | 30265
6650191106 | MSC-DM-1,6-M7(24VDC)/MSFA Motorindító kombináció MSFS adapteren, 0,55 kW | Eaton | 191106 | db | 43939
6650188287 | MSC-DM-10-M7(230V50HZ) Motorindító kombináció | Eaton | 188287 | db | 31763
6650191122 | MSC-DM-10-M7(230V50HZ)/MSFA Motorindító kombináció MSFS adapteren, 3 kW | Eaton | 191122 | db | 45539
6650188263 | MSC-DM-10-M7(24VDC) Motorindító kombináció | Eaton | 188263 | db | 33299
6650191110 | MSC-DM-10-M7(24VDC)/MSFA Motorindító kombináció MSFS adapteren, 3 kW | Eaton | 191110 | db | 47135
6650188288 | MSC-DM-10-M9(230V50HZ) Motorindító kombináció | Eaton | 188288 | db | 32515
6650191123 | MSC-DM-10-M9(230V50HZ)/MSFA Motorindító kombináció MSFS adapteren, 4 kW | Eaton | 191123 | db | 46340
6650188264 | MSC-DM-10-M9(24VDC) Motorindító kombináció | Eaton | 188264 | db | 34010
6650191111 | MSC-DM-10-M9(24VDC)/MSFA Motorindító kombináció MSFS adapteren, 4 kW | Eaton | 191111 | db | 47667
6650188289 | MSC-DM-12-M12(230V50HZ) Motorindító kombináció | Eaton | 188289 | db | 34661
6650191124 | MSC-DM-12-M12(230V50HZ)/MSFA Motorindító kombináció MSFS adapteren, 5,5 kW | Eaton | 191124 | db | 48202
6650188265 | MSC-DM-12-M12(24VDC) Motorindító kombináció | Eaton | 188265 | db | 36124
6650191112 | MSC-DM-12-M12(24VDC)/MSFA Motorindító kombináció MSFS adapteren, 5,5 kW | Eaton | 191112 | db | 50862
6650188290 | MSC-DM-16-M15(230V50HZ) Motorindító kombináció | Eaton | 188290 | db | 36477
6650191125 | MSC-DM-16-M15(230V50HZ)/MSFA Motorindító kombináció MSFS adapteren, 7,5 kW | Eaton | 191125 | db | 48734
6650188266 | MSC-DM-16-M15(24VDC) Motorindító kombináció | Eaton | 188266 | db | 40866
6650191113 | MSC-DM-16-M15(24VDC)/MSFA Motorindító kombináció MSFS adapteren, 7,5 kW | Eaton | 191113 | db | 60984
6650188282 | MSC-DM-1-M7(230V50HZ) Motorindító kombináció | Eaton | 188282 | db | 27458
6650191117 | MSC-DM-1-M7(230V50HZ)/MSFA Motorindító kombináció MSFS adapteren, 0,25 kW | Eaton | 191117 | db | 41010
6650188258 | MSC-DM-1-M7(24VDC) Motorindító kombináció | Eaton | 188258 | db | 28980
6650191105 | MSC-DM-1-M7(24VDC)/MSFA Motorindító kombináció MSFS adapteren, 0,25 kW | Eaton | 191105 | db | 42609
6650188284 | MSC-DM-2,5-M7(230V50HZ) Motorindító kombináció | Eaton | 188284 | db | 28770
6650191119 | MSC-DM-2,5-M7(230V50HZ)/MSFA Motorindító kombináció MSFS adapteren, 0,75 kW | Eaton | 191119 | db | 42077
6650188260 | MSC-DM-2,5-M7(24VDC) Motorindító kombináció | Eaton | 188260 | db | 30265
6650191107 | MSC-DM-2,5-M7(24VDC)/MSFA Motorindító kombináció MSFS adapteren, 0,75 kW | Eaton | 191107 | db | 43677
6650188285 | MSC-DM-4-M7(230V50HZ) Motorindító kombináció | Eaton | 188285 | db | 28770
6650191120 | MSC-DM-4-M7(230V50HZ)/MSFA Motorindító kombináció MSFS adapteren, 1,5 kW | Eaton | 191120 | db | 42077
6650188261 | MSC-DM-4-M7(24VDC) Motorindító kombináció | Eaton | 188261 | db | 30265
6650191108 | MSC-DM-4-M7(24VDC)/MSFA Motorindító kombináció MSFS adapteren, 1,5 kW | Eaton | 191108 | db | 43677
6650188286 | MSC-DM-6,3-M7(230V50HZ) Motorindító kombináció | Eaton | 188286 | db | 28770
6650191121 | MSC-DM-6,3-M7(230V50HZ)/MSFA Motorindító kombináció MSFS adapteren, 2,2 kW | Eaton | 191121 | db | 42077
6650188262 | MSC-DM-6,3-M7(24VDC) Motorindító kombináció | Eaton | 188262 | db | 30265
6650191109 | MSC-DM-6,3-M7(24VDC)/MSFA Motorindító kombináció MSFS adapteren, 2,2 kW | Eaton | 191109 | db | 43677
6650192753 | MSC-DME-1,2-M17(230V50HZ) Motor starter PKE 0.3-1.2A Stand.+DILM17 | Eaton | 192753 | db | 67137
6650192759 | MSC-DME-1,2-M17(24VDC) Motor starter PKE 0.3-1.2A Stand.+DILM17 | Eaton | 192759 | db | 86643
6650192755 | MSC-DME-12-M17(230V50HZ) Motor starter PKE 3-12A Stand.+DILM17 | Eaton | 192755 | db | 67137
6650192761 | MSC-DME-12-M17(24VDC) Motor starter PKE 3-12A Stand.+DILM17 | Eaton | 192761 | db | 86643
6650192756 | MSC-DME-32-M17(230V50HZ) Motor starter PKE 8-32A Stand.+DILM17 | Eaton | 192756 | db | 77637
6650192762 | MSC-DME-32-M17(24VDC) Motor starter PKE 8-32A Stand.+DILM17 | Eaton | 192762 | db | 96772
6650192757 | MSC-DME-32-M25(230V50HZ) Motor starter PKE 8-32A Stand.+DILM25 | Eaton | 192757 | db | 86265
6650192763 | MSC-DME-32-M25(24VDC) Motor starter PKE 8-32A Stand.+DILM25 | Eaton | 192763 | db | 106148
6650192758 | MSC-DME-32-M32(230V50HZ) Motor starter PKE 8-32A Stand.+DILM32 | Eaton | 192758 | db | 101644
6650192764 | MSC-DME-32-M32(24VDC) Motor starter PKE 8-32A Stand.+DILM32 | Eaton | 192764 | db | 128653
6650192754 | MSC-DME-4-M17(230V50HZ) Motor starter PKE 1-4A Stand.+DILM17 | Eaton | 192754 | db | 67137
6650192760 | MSC-DME-4-M17(24VDC) Motor starter PKE 1-4A Stand.+DILM17 | Eaton | 192760 | db | 86643
6650192765 | MSC-DMEA-1,2-M17(24VDC) Motor starter PKE 0.3-1.2A Stand.+DILM17 | Eaton | 192765 | db | 90391
6650192767 | MSC-DMEA-12-M17(24VDC) Motor starter PKE 3-12A Stand.+DILM17 | Eaton | 192767 | db | 90391
6650192768 | MSC-DMEA-32-M17(24VDC) Motor starter PKE 8-32A Stand.+DILM17 | Eaton | 192768 | db | 101644
6650192769 | MSC-DMEA-32-M25(24VDC) Motor starter PKE 8-32A Stand.+DILM25 | Eaton | 192769 | db | 111024
6650192770 | MSC-DMEA-32-M32(24VDC) Motor starter PKE 8-32A Stand.+DILM32 | Eaton | 192770 | db | 133525
6650192766 | MSC-DMEA-4-M17(24VDC) Motor starter PKE 1-4A Stand.+DILM17 | Eaton | 192766 | db | 90391
6650283171 | MSC-R-0,25-M7(230V50HZ) Irányváltó motorindító | Eaton | 283171 | db | 41853
6650102981 | MSC-R-0,25-M7(230V50HZ)/BBA Irányváltó motorindító sínadapterrel | Eaton | 102981 | db | 60648
6650283190 | MSC-R-0,25-M7(24VDC) Irányváltó motorindító | Eaton | 283190 | db | 44944
6650102997 | MSC-R-0,25-M7(24VDC)/BBA Irányváltó motorindító sínadapterrel | Eaton | 102997 | db | 64848
6650283172 | MSC-R-0,4-M7(230V50HZ) Irányváltó motorindító | Eaton | 283172 | db | 41853
6650102982 | MSC-R-0,4-M7(230V50HZ)/BBA Irányváltó motorindító sínadapterrel | Eaton | 102982 | db | 61177
6650283191 | MSC-R-0,4-M7(24VDC) Irányváltó motorindító | Eaton | 283191 | db | 44944
6650102998 | MSC-R-0,4-M7(24VDC)/BBA Irányváltó motorindító sínadapterrel | Eaton | 102998 | db | 64848
6650283173 | MSC-R-0,63-M7(230V50HZ) Irányváltó motorindító | Eaton | 283173 | db | 43015
6650102983 | MSC-R-0,63-M7(230V50HZ)/BBA Irányváltó motorindító sínadapterrel | Eaton | 102983 | db | 62227
6650283192 | MSC-R-0,63-M7(24VDC) Irányváltó motorindító | Eaton | 283192 | db | 46470
6650102999 | MSC-R-0,63-M7(24VDC)/BBA Irányváltó motorindító sínadapterrel | Eaton | 102999 | db | 66164
6650283176 | MSC-R-1,6-M7(230V50HZ) Irányváltó motorindító | Eaton | 283176 | db | 44944
6650102985 | MSC-R-1,6-M7(230V50HZ)/BBA Irányváltó motorindító sínadapterrel | Eaton | 102985 | db | 64323
6650283195 | MSC-R-1,6-M7(24VDC) Irányváltó motorindító | Eaton | 283195 | db | 50250
6650103001 | MSC-R-1,6-M7(24VDC)/BBA Irányváltó motorindító sínadapterrel | Eaton | 103001 | db | 67736
6650101049 | MSC-R-10-M17(230V50HZ) Reversing starters | Eaton | 101049 | db | 59955
6650102992 | MSC-R-10-M17(230V50HZ)/BBA Irányváltó motorindító sínadapterrel | Eaton | 102992 | db | 81652
6650101051 | MSC-R-10-M17(24VDC) Reversing starters | Eaton | 101051 | db | 79090
6650103008 | MSC-R-10-M17(24VDC)/BBA Irányváltó motorindító sínadapterrel | Eaton | 103008 | db | 102659
6650283182 | MSC-R-10-M7(230V50HZ) Irányváltó motorindító | Eaton | 283182 | db | 48398
6650102989 | MSC-R-10-M7(230V50HZ)/BBA Irányváltó motorindító sínadapterrel | Eaton | 102989 | db | 66164
6650283201 | MSC-R-10-M7(24VDC) Irányváltó motorindító | Eaton | 283201 | db | 51839
6650103005 | MSC-R-10-M7(24VDC)/BBA Irányváltó motorindító sínadapterrel | Eaton | 103005 | db | 71155
6650283183 | MSC-R-10-M9(230V50HZ) Irányváltó motorindító | Eaton | 283183 | db | 49917
6650102990 | MSC-R-10-M9(230V50HZ)/BBA Irányváltó motorindító sínadapterrel | Eaton | 102990 | db | 69052
6650283202 | MSC-R-10-M9(24VDC) Irányváltó motorindító | Eaton | 283202 | db | 53372
6650103006 | MSC-R-10-M9(24VDC)/BBA Irányváltó motorindító sínadapterrel | Eaton | 103006 | db | 72205
6650283184 | MSC-R-12-M12(230V50HZ) Irányváltó motorindító | Eaton | 283184 | db | 54565
6650102991 | MSC-R-12-M12(230V50HZ)/BBA Irányváltó motorindító sínadapterrel | Eaton | 102991 | db | 74302
6650283203 | MSC-R-12-M12(24VDC) Irányváltó motorindító | Eaton | 283203 | db | 57974
6650103007 | MSC-R-12-M12(24VDC)/BBA Irányváltó motorindító sínadapterrel | Eaton | 103007 | db | 77452
6650101050 | MSC-R-12-M17(230V50HZ) Reversing starters | Eaton | 101050 | db | 59563
6650102993 | MSC-R-12-M17(230V50HZ)/BBA Irányváltó motorindító sínadapterrel | Eaton | 102993 | db | 81652
6650101052 | MSC-R-12-M17(24VDC) Reversing starters | Eaton | 101052 | db | 78974
6650103009 | MSC-R-12-M17(24VDC)/BBA Irányváltó motorindító sínadapterrel | Eaton | 103009 | db | 102659
6650283186 | MSC-R-16-M17(230V50HZ) Irányváltó motorindító | Eaton | 283186 | db | 64505
6650102994 | MSC-R-16-M17(230V50HZ)/BBA Irányváltó motorindító sínadapterrel | Eaton | 102994 | db | 81652
6650283204 | MSC-R-16-M17(24VDC) Irányváltó motorindító | Eaton | 283204 | db | 91021
6650103010 | MSC-R-16-M17(24VDC)/BBA Irányváltó motorindító sínadapterrel | Eaton | 103010 | db | 102659
6650283175 | MSC-R-1-M7(230V50HZ) Irányváltó motorindító | Eaton | 283175 | db | 43782
6650102984 | MSC-R-1-M7(230V50HZ)/BBA Irányváltó motorindító sínadapterrel | Eaton | 102984 | db | 62752
6650283194 | MSC-R-1-M7(24VDC) Irányváltó motorindító | Eaton | 283194 | db | 47240
6650103000 | MSC-R-1-M7(24VDC)/BBA Irányváltó motorindító sínadapterrel | Eaton | 103000 | db | 66427
6650283178 | MSC-R-2,5-M7(230V50HZ) Irányváltó motorindító | Eaton | 283178 | db | 44944
6650102986 | MSC-R-2,5-M7(230V50HZ)/BBA Irányváltó motorindító sínadapterrel | Eaton | 102986 | db | 64323
6650283197 | MSC-R-2,5-M7(24VDC) Irányváltó motorindító | Eaton | 283197 | db | 50250
6650103002 | MSC-R-2,5-M7(24VDC)/BBA Irányváltó motorindító sínadapterrel | Eaton | 103002 | db | 67477
6650283187 | MSC-R-25-M25(230V50HZ) Irányváltó motorindító | Eaton | 283187 | db | 81781
6650102995 | MSC-R-25-M25(230V50HZ)/BBA Irányváltó motorindító sínadapterrel | Eaton | 102995 | db | 101605
6650283205 | MSC-R-25-M25(24VDC) Irányváltó motorindító | Eaton | 283205 | db | 108280
6650103011 | MSC-R-25-M25(24VDC)/BBA Irányváltó motorindító sínadapterrel | Eaton | 103011 | db | 127334
6650283188 | MSC-R-32-M32(230V50HZ) Irányváltó motorindító | Eaton | 283188 | db | 110618
6650102996 | MSC-R-32-M32(230V50HZ)/BBA Irányváltó motorindító sínadapterrel | Eaton | 102996 | db | 129962
6650283206 | MSC-R-32-M32(24VDC) Irányváltó motorindító | Eaton | 283206 | db | 146290
6650103012 | MSC-R-32-M32(24VDC)/BBA Irányváltó motorindító sínadapterrel | Eaton | 103012 | db | 166194
6650283179 | MSC-R-4-M7(230V50HZ) Irányváltó motorindító | Eaton | 283179 | db | 44944
6650102987 | MSC-R-4-M7(230V50HZ)/BBA Irányváltó motorindító sínadapterrel | Eaton | 102987 | db | 64323
6650283198 | MSC-R-4-M7(24VDC) Irányváltó motorindító | Eaton | 283198 | db | 50250
6650103003 | MSC-R-4-M7(24VDC)/BBA Irányváltó motorindító sínadapterrel | Eaton | 103003 | db | 67477
6650283181 | MSC-R-6,3-M7(230V50HZ) Irányváltó motorindító | Eaton | 283181 | db | 44944
6650102988 | MSC-R-6,3-M7(230V50HZ)/BBA Irányváltó motorindító sínadapterrel | Eaton | 102988 | db | 64323
6650283200 | MSC-R-6,3-M7(24VDC) Irányváltó motorindító | Eaton | 283200 | db | 50250
6650103004 | MSC-R-6,3-M7(24VDC)/BBA Irányváltó motorindító sínadapterrel | Eaton | 103004 | db | 67214
6650191094 | MSFA0-16 MSFS adapter PKZM0/PKE16-hoz,16A | Eaton | 191094 | db | 3976
6650191095 | MSFA0-32 MSFS adapter PKZM0/PKE32-höz,32A | Eaton | 191095 | db | 4389
6650191096 | MSFAD-16 MSFS adapter MSC-D-hez,16A | Eaton | 191096 | db | 5740
6650191097 | MSFAD-25 MSFS adapter MSC-D-hez,25A | Eaton | 191097 | db | 5740
6650191098 | MSFAD-32 MSFS adapter MSC-D-hez,32A | Eaton | 191098 | db | 7350
6650191099 | MSFAL-16 MSFS adapter MSC-DS7-hez,16A | Eaton | 191099 | db | 7770
6650198259 | MSFAMCB-16A/L1 MSFS Adapter for MCB,16A,L1 | Eaton | 198259 | db | 3535
6650198260 | MSFAMCB-16A/L2 MSFS Adapter for MCB,16A,L2 | Eaton | 198260 | db | 3535
6650198261 | MSFAMCB-16A/L3 MSFS Adapter for MCB,16A,L3 | Eaton | 198261 | db | 3535
6650198262 | MSFAMCB-63A/L1 MSFS Adapter for MCB,63A,L1 | Eaton | 198262 | db | 3714
6650198263 | MSFAMCB-63A/L2 MSFS Adapter for MCB,63A,L2 | Eaton | 198263 | db | 3714
6650198264 | MSFAMCB-63A/L3 MSFS Adapter for MCB,63A,L3 | Eaton | 198264 | db | 3714
6650198266 | MSFANZM1-125A MSFS Adapter for NZM1,125A | Eaton | 198266 | db | 38556
6650191100 | MSFAR-25 MSFS adapter MSC-R-hez,16A | Eaton | 191100 | db | 9863
6650191101 | MSFAR-32 MSFS adapter MSC-R-hez,32A | Eaton | 191101 | db | 10465
6650191091 | MSFB-4-125A MSFS elosztótábla,4 leágazás,125 A | Eaton | 191091 | db | 15379
6650191092 | MSFB-8-125A MSFS elosztótábla,8 leágazás,125 A | Eaton | 191092 | db | 24532
6650198258 | MSFI-125A MSFS 125A powerfeed module | Eaton | 198258 | db | 9069
6650191093 | MSFI-80A MSFS Powerfeed modul, 80 A | Eaton | 191093 | db | 5250
6650198267 | MSFSVG-400VAC/24VDC/5A MSFS Power Supply 400VAC,24VDC/10A | Eaton | 198267 | db | 80682
6650140530 | MTR-D3-CS Vezetékcsatorna tartó ajtóra 300 | Eaton | 140530 | db | 2275
6650140531 | MTR-D4-CS Vezetékcsatorna tartó ajtóra 400 | Eaton | 140531 | db | 2394
6650140532 | MTR-D5-CS Vezetékcsatorna tartó ajtóra 500 | Eaton | 140532 | db | 2492
6650140533 | MTR-D6-CS Vezetékcsatorna tartó ajtóra 600 | Eaton | 140533 | db | 13069
6650140534 | MTR-D8-CS Vezetékcsatorna tartó ajtóra 800 | Eaton | 140534 | db | 2818
6651003082 | Multi Fiber Optic LON interface Dual channel lon to fibre optic adaptor | Eaton | CFSFL02 | db | 879043
6650010113 | MVDILE Mech. reteszelés / ir.váltó ko | Eaton | 010113 | db | 2489
6650220230 | MVS-D0-EM Huzalozó készlet közvetlen indítóhoz | Eaton | 220230 | db | 2590
6650220219 | MVS-LBM0-EM Motorvédő kapcs + kontkator összekötő | Eaton | 220219 | db | 963
6650220213 | MVS-SB-EM Csillag -delta huzalozási készlet | Eaton | 220213 | db | 3815
6650220209 | MVS-WB-EM Irányváltó huzalozás készlet DIL EM | Eaton | 220209 | db | 2860
6650174172 | N/PE-12-IKA Sorkapocs-készlet (PE/N), 12TE-s IKA-...hoz | Eaton | 174172 | db | 5947
6650174175 | N/PE-18-IKA Sorkapocs-készlet (PE/N), 18TE-s IKA-...hoz | Eaton | 174175 | db | 7067
6650174176 | N/PE-2/36-IKA Sorkapocs-készlet (PE/N), 2sor 36TE-s IKA-...hoz | Eaton | 174176 | db | 11809
6650174173 | N/PE-24-IKA Sorkapocs-készlet (PE/N), 24TE-s IKA-...hoz | Eaton | 174173 | db | 7021
6650174174 | N/PE-3/36-IKA Sorkapocs-készlet (PE/N), 3sor 36TE-s IKA-...hoz | Eaton | 174174 | db | 11697
6650174169 | N/PE-4-IKA Sorkapocs-készlet (PE/N), 4TE-s IKA-...hoz | Eaton | 174169 | db | 3220
6650174177 | N/PE-54-IKA Sorkapocs-készlet (PE/N), 54sor 36TE-s IKA-...hoz | Eaton | 174177 | db | 13612
6650174170 | N/PE-6-IKA Sorkapocs-készlet (PE/N), 6TE-s IKA-...hoz | Eaton | 174170 | db | 3294
6650174171 | N/PE-8-IKA Sorkapocs-készlet (PE/N), 8TE-s IKA-...hoz | Eaton | 174171 | db | 3899
6650259144 | N1-100 Szakaszoló kapcsoló 3p | Eaton | 259144 | db | 63917
6650259145 | N1-125 Szakaszoló kapcsoló 3p | Eaton | 259145 | db | 86093
6650281236 | N1-160 Szakaszoló kapcsoló 3p | Eaton | 281236 | db | 89478
6650266003 | N1-4-100 Szakaszoló kapcsoló 4p | Eaton | 266003 | db | 75205
6650266004 | N1-4-125 Szakaszoló kapcsoló 4p | Eaton | 266004 | db | 98889
6650281254 | N1-4-160 Szakaszoló kapcsoló 4p | Eaton | 281254 | db | 104524
6650266002 | N1-4-63 Szakaszoló kapcsoló 4p | Eaton | 266002 | db | 60540
6650259143 | N1-63 Szakaszoló kapcsoló 3p | Eaton | 259143 | db | 51510
6650266008 | N2-160 Szakaszoló kapcsoló 3p | Eaton | 266008 | db | 98889
6650113733 | N2-160-SVE Szakaszolókapcs. 3p kikocsizható | Eaton | 113733 | db | 124828
6650266009 | N2-200 Szakaszoló kapcsoló 3p | Eaton | 266009 | db | 127085
6650113734 | N2-200-SVE Szakaszolókapcs. 3p kikocsizható | Eaton | 113734 | db | 153773
6650266010 | N2-250 Szakaszoló kapcsoló 3p | Eaton | 266010 | db | 159040
6650113735 | N2-250-SVE Szakaszolókapcs. 3p kikocsizható | Eaton | 113735 | db | 186862
6650266014 | N2-4-160 Szakaszoló kapcsoló 4p | Eaton | 266014 | db | 110541
6650127732 | N2-4-160-S1-DC Szakaszoló kapcsoló 4p, 1000V DC | Eaton | 127732 | db | 151001
6650113736 | N2-4-160-SVE Szakaszolókapcs. 4p kikocsizható | Eaton | 113736 | db | 144379
6650266015 | N2-4-200 Szakaszoló kapcsoló 4p | Eaton | 266015 | db | 135734
6650127733 | N2-4-200-S1-DC Szakaszoló kapcsoló 4p, 1000V DC | Eaton | 127733 | db | 200858
6650113737 | N2-4-200-SVE Szakaszolókapcs. 4p kikocsizható | Eaton | 113737 | db | 170321
6650266016 | N2-4-250 Szakaszoló kapcsoló 4p | Eaton | 266016 | db | 183099
6650113738 | N2-4-250-SVE Szakaszolókapcs. 4p kikocsizható | Eaton | 113738 | db | 219198
6650266019 | N3-400 Szakaszoló kapcsoló 3p | Eaton | 266019 | db | 224466
6650110768 | N3-400-AVE Szakaszolókapcsoló 3p 400A + kocsisz. | Eaton | 110768 | db | 332745
6650127734 | N3-4-320-S1-DC Szakaszoló kapcsoló 4p, 1000V DC | Eaton | 127734 | db | 377531
6650266023 | N3-4-400 Szakaszoló kapcsoló 4p | Eaton | 266023 | db | 289496
6650110872 | N3-4-400-AVE Szakaszolókapcsoló 4p 400A + kocsisz. | Eaton | 110872 | db | 434256
6650142267 | N3-4-400-S1-DC Szakaszoló kapcsoló 4p, 1000V DC | Eaton | 142267 | db | 437549
6650142268 | N3-4-500-S1-DC Szakaszoló kapcsoló 4p, 1000V DC | Eaton | 142268 | db | 511690
6650266024 | N3-4-630 Szakaszoló kapcsoló 4p | Eaton | 266024 | db | 371847
6650110873 | N3-4-630-AVE Szakaszolókapcsoló 3p 630A + kocsisz. | Eaton | 110873 | db | 516593
6650266020 | N3-630 Szakaszoló kapcsoló 3p | Eaton | 266020 | db | 286111
6650110769 | N3-630-AVE Szakaszolókapcsoló 3p 630A + kocsisz. | Eaton | 110769 | db | 394398
6650266026 | N4-1000 Szakaszoló kapcsoló 3p | Eaton | 266026 | db | 705709
6650266027 | N4-1250 Szakaszoló kapcsoló 3p | Eaton | 266027 | db | 838047
6650266028 | N4-1600 Szakaszoló kapcsoló 3p | Eaton | 266028 | db | 1074164
6650062989 | N43RS33 ACC.INS.ENCLOSURE CI3-CI49 | Eaton | 062989 | db | 13724
6650266030 | N4-4-1000 Szakaszoló kapcsoló 4p | Eaton | 266030 | db | 918876
6650119891 | N4-4-1000-S1-DC Szakaszoló kapcsoló 4p, 1000V DC | Eaton | 119891 | db | 1132555
6650266031 | N4-4-1250 Szakaszoló kapcsoló 4p | Eaton | 266031 | db | 1102731
6650119886 | N4-4-1250-S1-DC Szakaszoló kapcsoló 4p 1000V DC | Eaton | 119886 | db | 1348263
6650119887 | N4-4-1400-S1-DC Szakaszoló kapcsoló 4p, 1000V DC | Eaton | 119887 | db | 1466577
6650266032 | N4-4-1600 Szakaszoló kapcsoló 4p | Eaton | 266032 | db | 1409146
6650152552 | N4-4-1600-S1-DC Szakaszoló kapcsoló 4p, 1000V DC | Eaton | 152552 | db | 1736049
6650266029 | N4-4-800 Szakaszoló kapcsoló 4p | Eaton | 266029 | db | 722995
6650119890 | N4-4-800-S1-DC Szakaszoló kapcsoló 4p 1000V DC | Eaton | 119890 | db | 1009267
6650266025 | N4-800 Szakaszoló kapcsoló 3p | Eaton | 266025 | db | 541398
6650275413 | NBP-1000 Takarólap 45mm, szürke RAL7035 (1m) | Eaton | 275413 | db | 994
6650101666 | NBP-1000-W Takarólap 45mm, fehér (1m) | Eaton | 101666 | db | 1082
6651003112 | NETWORK CARD KIT FOR CF3/DF6 FIRE PANEL Hálózati kártya CF3000 tűzjelző központokhoz | Eaton | DF6000NETKIT | db | 81218
6651003113 | NETWORK KIT DF6100/2 CF100/1200 Hálózati kártya CF1100 és CF1200 tűzjelző központokhoz | Eaton | DF61NETKIT | db | 81218
6651003116 | NETWORK TO RS232 INTERFACE Lon to RS232 adapter (For HMX PA/VA system - 3 min time delay) | Eaton | EC0232PAVA3D | db | 175893
6651003209 | NETWORK-MS ASSY 1122/ETN S.P.P. Industrial Gateway Card (Modbus TCP/RTU) | Eaton | INDGW-M2 | db | 124600
6651003438 | NEW BS HEAT DETECTOR CONVENTIONAL Conventional Fixed Heat Detector 77 ?C (CMT360 / FXN524) | Eaton | EFXN524 | db | 6195
6651003439 | NEW RATE OF RISE CONVENTIONAL DETEC Hagyományos hősebesség érzékelő (CFR330 / MFR830 / FXN525) | Eaton | EFXN525 | db | 3640
6651003338 | NEXILITE 100lm 1H NM NexiLite IP40 lámpatest, 100 Lm, 1 óra | Eaton | NXL100 | db | 16531
6651003339 | NEXILITE 150lm 1H NM NexiLite IP40 lámpatest, 150 Lm, 1 óra | Eaton | NXL150 | db | 18368
6651003340 | NEXILITE 150lm 3H NM/M NexiLite IP40 lámpatest, 150 Lm, 3 óra | Eaton | NXL150-3H | db | 32470
6651003341 | NEXILITE 250lm 1H NM NexiLite IP40 lámpatest, 250 Lm, 1 óra | Eaton | NXL250 | db | 24973
6651003342 | NEXILITE 250lm 3H NM/M NexiLite IP40 lámpatest, 250 Lm, 3 óra | Eaton | NXL250-3H | db | 38252
6651003313 | NEXITECH LED 100 1H30 AT NexiTech LED IP40 lámpatest Autotest funkcióval, 100 Lm, 1 ? óra | Eaton | NEXI100-AT | db | 23972
6651003312 | NEXITECH LED 100 3H AT NexiTech LED IP40 lámpatest Autotest funkcióval, 100 Lm, 3 óra | Eaton | NEXI100-3H-AT | db | 31042
6651003314 | NEXITECH LED 100lm 1.5H IP65 AT NexiTech LED IP65 lámpatest Autotest funkcióval, 100 Lm, 1 ? óra | Eaton | NEXI100-AT-IP | db | 28669
6651003316 | NEXITECH LED 150 1H AT NexiTech LED IP40 lámpatest Autotest funkcióval, 150 Lm, 1 óra | Eaton | NEXI150-AT | db | 29505
6651003315 | NEXITECH LED 150 3H AT NexiTech LED IP40 lámpatest Autotest funkcióval, 150 Lm, 3 óra | Eaton | NEXI150-3H-AT | db | 33184
6651003317 | NEXITECH LED 150lm 1H IP65 AT NexiTech LED IP65 lámpatest Autotest funkcióval, 150 Lm, 1 óra | Eaton | NEXI150-AT-IP | db | 36218
6651003319 | NEXITECH LED 250 1H30 AT NexiTech LED IP40 lámpatest Autotest funkcióval, 250 Lm, 1 ? óra | Eaton | NEXI250-AT | db | 40555
6651003318 | NEXITECH LED 250 3H AT NexiTech LED IP40 lámpatest Autotest funkcióval, 250 Lm, 3 óra | Eaton | NEXI250-3H-AT | db | 46571
6651003320 | NEXITECH LED 250lm 1.5H IP65 AT NexiTech LED IP65 lámpatest Autotest funkcióval, 250 Lm, 1 ? óra | Eaton | NEXI250-AT-IP | db | 47768
6651003321 | NEXITECH LED 400 1H30 AT NexiTech LED IP40 lámpatest Autotest funkcióval, 400 Lm, 1 ? óra | Eaton | NEXI400-AT | db | 46088
6651003322 | NEXITECH LED 400lm 1.5H IP65 AT NexiTech LED IP65 lámpatest Autotest funkcióval, 400 Lm, 1 ? óra | Eaton | NEXI400-AT-IP | db | 53746
6651003323 | NEXITECH LED DOOR 1H30 AT NexiTech LED IP40 lámpatest Autotest funkcióval, kijárati ajtó fölé, 1 ? óra | Eaton | NEXI-D-AT | db | 55727
6651003324 | NEXITECH LED FALSE CEILING KIT NexiTech LED / NexiLite álmennyezeti adapter süllyesztő kerethez | Eaton | NEXI-FC | db | 5982
6651003326 | NEXITECH LED IP65 KIT NexiTech LED / NexiLite IP65 védőburkolat készlet | Eaton | NEXI-IP | db | 11655
6651003331 | NEXITECH LED PANEL 30 D-B ISO EN1838 NexiTech LED / NexiLite kétoldalas plexi piktogram panel, EN1838, IP40 lámpatesthez - lefelé/üres | Eaton | NEXI-PLEX-DB | db | 20297
6651003333 | NEXITECH LED PANEL 30 D-B ISO LITE NexiTech LED / NexiLite kétoldalas plexi piktogram panel, ISO, IP40 lámpatesthez - lefelé/üres | Eaton | NEXI-PLEXL-DB | db | 10336
6651003332 | NEXITECH LED PANEL 30 D-D ISO EN1838 NexiTech LED / NexiLite kétoldalas plexi piktogram panel, EN1838, IP40 lámpatesthez - lefelé/lefelé | Eaton | NEXI-PLEX-DD | db | 20297
6651003334 | NEXITECH LED PANEL 30 D-D ISO LITE NexiTech LED / NexiLite kétoldalas plexi piktogram panel, ISO, IP40 lámpatesthez - lefelé/lefelé | Eaton | NEXI-PLEXL-DD | db | 10871
6651003336 | NEXITECH LED PANEL 30 L-R ISO EN1838 NexiTech LED / NexiLite kétoldalas plexi piktogram panel, EN1838, IP40 lámpatesthez - balra/jobbra | Eaton | NEXI-PLEX-LR | db | 20297
6651003335 | NEXITECH LED PANEL 30 L-R ISO LITE NexiTech LED / NexiLite kétoldalas plexi piktogram panel, ISO, IP40 lámpatesthez - balra/jobbra | Eaton | NEXI-PLEXL-LR | db | 10871
6651003327 | NEXITECH LED PICTO DOWN NexiTech LED / NexiLite piktogram, egyoldalas - lefelé | Eaton | NEXI-PICTO-D | db | 2804
6651003328 | NEXITECH LED PICTO LEFT NexiTech LED / NexiLite piktogram, egyoldalas - balra | Eaton | NEXI-PICTO-L | db | 2804
6651003329 | NEXITECH LED PICTO RIGHT NexiTech LED / NexiLite piktogram, egyoldalas - jobbra | Eaton | NEXI-PICTO-R | db | 2804
6651003330 | NEXITECH LED PICTO UP NexiTech LED / NexiLite piktogram, egyoldalas - felfelé | Eaton | NEXI-PICTO-U | db | 2804
6651003337 | NEXITECH LED RECESSED BASE NexiTech LED / NexiLite süllyesztő keret | Eaton | NEXI-RB | db | 3304
6650178911 | N-FI-KLV N-FI csavaros csatl., kék sorkapocs (KLV-hez) | Eaton | 178911 | db | 1316
6650072896 | NHI11-PKZ0 Normál segédérintk. 1z.1ny. | Eaton | 072896 | db | 3112
6650229680 | NHI11-PKZ0-C Segédérintkező,rugószor. | Eaton | 229680 | db | 3112
6650072895 | NHI12-PKZ0 Normál segédérintk. 1z.2ny. | Eaton | 072895 | db | 5002
6650072894 | NHI21-PKZ0 Normál segédérintk. 2z.1ny. | Eaton | 072894 | db | 5002
6650208277 | NHI-B-11-PKZ0 Segédérintkező/1z,1n | Eaton | 208277 | db | 2993
6650229682 | NHI-E-01-PKZ0-C Segédérintkező,rugószor. | Eaton | 229682 | db | 2296
6650107040 | NHI-E-10L-PKZ0 Segédérintkező blokk | Eaton | 107040 | db | 2930
6650107041 | NHI-E-10L-PKZ0-MTB Segédérintkező blokk | Eaton | 107041 | db | 2930
6650082884 | NHI-E-10-PKZ0 Normál segédérintk. 1z. | Eaton | 082884 | db | 2296
6650229681 | NHI-E-10-PKZ0-C Segédérintkező,rugószor. | Eaton | 229681 | db | 2296
6650082882 | NHI-E-11-PKZ0 Normál segédérintk. 1z.1ny. | Eaton | 082882 | db | 2993
6650106210 | NH-SLS-00/160 NH00-biztosítós szakaszoló, függ. 100mm (kk), 160A | Eaton | 106210 | db | 52073
6650106211 | NH-SLS-00/160-60 NH00-biztosítós szakaszoló, függ. 60mm (kk), 160A | Eaton | 106211 | db | 74550
6650106216 | NH-SLS-00/160-60-SI NH00-bizt. szak.+betétfigy., függ. 60mm (kk), 160A | Eaton | 106216 | db | 185154
6650179755 | NHW-SLS-00/F NH00 függ.bizt.szak., 185mm, 160A | Eaton | 179755 | db | 32683
6650179754 | NHW-SLS-00/H NH00 (áv-hoz, magas) függ.bizt.szak., 185mm, 160A | Eaton | 179754 | db | 42728
6650179756 | NHW-SLS-1 NH1 függ.bizt.szak., 185mm, 250A | Eaton | 179756 | db | 68880
6650179757 | NHW-SLS-2 NH2 függ.bizt.szak., 185mm, 400A | Eaton | 179757 | db | 72391
6650179758 | NHW-SLS-3 NH3 függ.bizt.szak., 185mm, 630A | Eaton | 179758 | db | 78530
6650178942 | NL-KLV Pót rögzítőfül készlet, 4db (KLV-…-hez) | Eaton | 178942 | db | 501
6650000651 | N-P1E Nullbontó érintkező -B /P1 beépíthető | Eaton | 000651 | db | 2573
6650000652 | N-P1Z Nullbontó érintkező -B /P1 közéépíthető | Eaton | 000652 | db | 2573
6650062432 | N-P3E Nullbontó érintkező -B /P3 beépíthető | Eaton | 062432 | db | 4445
6650064805 | N-P3Z Nullbontó érintkező -C /P3 közéépíthető | Eaton | 064805 | db | 4445
6650280969 | N-P5-125/160E N-kapocs /P5-125/160, beép. | Eaton | 280969 | db | 13356
6650280970 | N-P5-125/160Z N-kapocs /P5-125/160, közéép | Eaton | 280970 | db | 13356
6650280971 | N-P5-250/315E N-kapocs /P5-250/315, beép. | Eaton | 280971 | db | 21473
6650280972 | N-P5-250/315Z N-kapocs /P5-250/315, közéép. | Eaton | 280972 | db | 21473
6650082160 | N-PKZ0 Nullvezető kapocs | Eaton | 082160 | db | 833
6650258859 | NWS-4B18/GL/ZS 19" fali szekrény 3-részes, üveg ajtóval | Eaton | 258859 | db | 267848
6650166364 | NWS-HW/19/SPD-STL/6F-S 19" rögzítő készlet, 1U (PS6... elosztósávhoz) | Eaton | 166364 | db | 4631
6650255197 | NWS-K/AC16 19" kábelbilincs 12-16mm | Eaton | 255197 | db | 4484
6650255198 | NWS-K/AC20 19" kábelbilincs 16-20mm | Eaton | 255198 | db | 2069
6650255199 | NWS-K/AC24 19" kábelbilincs 20-24mm | Eaton | 255199 | db | 2825
6650255200 | NWS-K/AC28 19" kábelbilincs 24-28mm | Eaton | 255200 | db | 2688
6650255201 | NWS-K/AC40 19" kábelbilincs 36-40mm | Eaton | 255201 | db | 3546
6650255202 | NWS-K/AC52 19" kábelbilincs 48-52mm | Eaton | 255202 | db | 3948
6650255304 | NWS-SHE/3K/7 19" zárbetét belső 7mm háromszög hasábbal | Eaton | 255304 | db | 10878
6650255305 | NWS-SHE/3K/8 19" zárbetét belső 8mm háromszög hasábbal | Eaton | 255305 | db | 11267
6650255306 | NWS-SHE/4K/7 19" zárbetét belső 7mm hasábbal | Eaton | 255306 | db | 11232
6650255307 | NWS-SHE/4K/8 19" zárbetét belső 8mm hasábbal | Eaton | 255307 | db | 10906
6650255308 | NWS-SHE/DB 19" zárbetét Daimler-Benz betét | Eaton | 255308 | db | 10980
6650255309 | NWS-SHE/DLB/DN3 19" zárbetét két-szakállú zárrendszer 3mm tüskével | Eaton | 255309 | db | 9821
6650255310 | NWS-SHE/DLB/DN5 19" zárbetét két-szakállú zárrendszer 5mm tüskével | Eaton | 255310 | db | 10147
6650255311 | NWS-SHE/SZ 19" zárbetét laposhejű csavrhúzóval működtethető | Eaton | 255311 | db | 10521
6650255312 | NWS-SL/3K/7 19" kulcs belső 7mm háromszög hasábbal | Eaton | 255312 | db | 2611
6650255313 | NWS-SL/3K/8 19" kulcs belső 8mm háromszög hasábbal | Eaton | 255313 | db | 2489
6650255314 | NWS-SL/4K/7 19" kulcs belső 7mm hasábbal | Eaton | 255314 | db | 2219
6650255315 | NWS-SL/4K/8 19" kulcs belső 8mm hasábbal | Eaton | 255315 | db | 2244
6650255316 | NWS-SL/DB 19" kulcs Daimler-Benz betét | Eaton | 255316 | db | 2555
6650255317 | NWS-SL/DLB/3 19" kulcs két-szakállú zárrendszer 3mm tüskével | Eaton | 255317 | db | 2205
6650255318 | NWS-SL/DLB/5 19" kulcs két-szakállú zárrendszer 5mm tüskével | Eaton | 255318 | db | 2219
6650255398 | NWS-STL/19/7F 19" dugaszolóaljzat-sáv 7csatl. | Eaton | 255398 | db | 31469
6650290031 | NWS-STL/19/7F/UTE 19" dugaszolóaljzat-sáv 7csatl. | Eaton | 290031 | db | 71498
6650255418 | NWS-TH/ESB/SK termosztát 1z, 10A kont. ventilátor-hoz | Eaton | 255418 | db | 10934
6650255419 | NWS-TH/ESB/WK termosztát 1v, 10A kont. fűtés+vent.-hoz | Eaton | 255419 | db | 17154
6650255420 | NWS-TKT 19" ajtónyitásérzékelő | Eaton | 255420 | db | 19359
6650260203 | NZM1/2-XAB Távtartó | Eaton | 260203 | db | 4102
6650285760 | NZM1/2-XAGK Oldalhajtás kiegészítőkupplung | Eaton | 285760 | db | 3623
6650106116 | NZM1/2-XAGKM Kiegyenlítő kuplung | Eaton | 106116 | db | 3742
6650266621 | NZM1/2-XDZ Forgatókar (nyitott ajtónál) | Eaton | 266621 | db | 9730
6650285726 | NZM1/2-XGR-S/MODAN Ajtókupplungos forgató kar MODAN | Eaton | 285726 | db | 8362
6650285727 | NZM1/2-XGR-SR/MODAN Ajtókupplungos piros forgató kar MODAN | Eaton | 285727 | db | 9888
6650100728 | NZM1/2-XTDM Ajtókupplungos forgató kar | Eaton | 100728 | db | 2828
6650100729 | NZM1/2-XTDMV Ajtókupplungos forgató kar | Eaton | 100729 | db | 3462
6650261232 | NZM1/2-XV4 Tengelyhosszabbító 400mm | Eaton | 261232 | db | 2237
6650260191 | NZM1/2-XV6 Tengelyhosszabbító 600mm | Eaton | 260191 | db | 3917
6650292252 | NZM1/2-XVAK Tengelykupplung | Eaton | 292252 | db | 3661
6650266676 | NZM1/2-XZB Kiegészítő lemez | Eaton | 266676 | db | 4452
6650104607 | NZM1-4-XFI300R Áramvédő modul | Eaton | 104607 | db | 179697
6650104613 | NZM1-4-XFI300U Áramvédő modul | Eaton | 104613 | db | 193970
6650104606 | NZM1-4-XFI30R Áramvédő modul | Eaton | 104606 | db | 179697
6650104612 | NZM1-4-XFI30U Áramvédő modul | Eaton | 104612 | db | 193970
6650104608 | NZM1-4-XFIR Áramvédő kioldó | Eaton | 104608 | db | 299341
6650104614 | NZM1-4-XFIU Áramvéd. modul | Eaton | 104614 | db | 323404
6650266749 | NZM1-4-XIPA Érintésvédelmi burkolat | Eaton | 266749 | db | 3119
6650266745 | NZM1-4-XIPK Érintésvédelmi burkolat | Eaton | 266745 | db | 5247
6650266731 | NZM1-4-XKA Szorítóhüvely csatlakozó 4p | Eaton | 266731 | db | 14784
6650144114 | NZM1-4-XKAM Alagútkapocs 4p 6x16mm2 +fedél | Eaton | 144114 | db | 52815
6650267075 | NZM1-4-XKC Szorítókengyel-csatlakozó 4p | Eaton | 267075 | db | 5450
6650119863 | NZM1-4-XKP Fázis elválasztó szigetelő 4p | Eaton | 119863 | db | 6521
6650266737 | NZM1-4-XKR Hátsó csatlakozó 4p | Eaton | 266737 | db | 18736
6650266725 | NZM1-4-XKS Csavaros csatlakozó 4p | Eaton | 266725 | db | 7389
6650266741 | NZM1-4-XKSA Takaró fedél csav.csatl.-hoz | Eaton | 266741 | db | 5247
6650100781 | NZM1-4-XKSFA Burkolat szorítókengyeles csatl-hoz, 4p | Eaton | 100781 | db | 4354
6650259724 | NZM1-XA110-130AC/DC Munkaáramú kioldó | Eaton | 259724 | db | 22530
6650259706 | NZM1-XA12AC/DC Munkaáramú kioldó | Eaton | 259706 | db | 22530
6650259726 | NZM1-XA208-250AC/DC Munkaáramú kioldó | Eaton | 259726 | db | 22530
6650259708 | NZM1-XA24AC/DC Munkaáramú kioldó | Eaton | 259708 | db | 22530
6650259728 | NZM1-XA380-440AC/DC Munkaáramú kioldó | Eaton | 259728 | db | 22530
6650259720 | NZM1-XA48AC/DC Munkaáramú kioldó | Eaton | 259720 | db | 22530
6650259722 | NZM1-XA60AC/DC Munkaáramú kioldó | Eaton | 259722 | db | 22530
6650104554 | NZM1-XAD160 SASY60i gyűjtősín adapter NZM1 160A | Eaton | 104554 | db | 52140
6650259780 | NZM1-XAHIV110-130AC/DC munkaáramú kioldó + siető sé | Eaton | 259780 | db | 27720
6650259772 | NZM1-XAHIV12AC/DC Munkaáramú kioldó + siető sé | Eaton | 259772 | db | 27720
6650259782 | NZM1-XAHIV208-250AC/DC Munkaáramú kioldó + siető sé | Eaton | 259782 | db | 27720
6650259774 | NZM1-XAHIV24AC/DC Munkaáramú kioldó + siető sé | Eaton | 259774 | db | 27720
6650259784 | NZM1-XAHIV380-440AC/DC Munkaáramú kioldó + siető sé | Eaton | 259784 | db | 27720
6650259776 | NZM1-XAHIV48AC/DC Munkaáramú kioldó + siető sé | Eaton | 259776 | db | 27720
6650259778 | NZM1-XAHIV60AC/DC Munkaáramú kioldó + siető sé | Eaton | 259778 | db | 27720
6650259798 | NZM1-XAHIVL110-130AC/DC Munkaá. kioldó + siető sé/vezeték | Eaton | 259798 | db | 26621
6650259790 | NZM1-XAHIVL12AC/DC Munkaá. kioldó + siető sé/vezeték | Eaton | 259790 | db | 26621
6650259800 | NZM1-XAHIVL208-250AC/DC Munkaá. kioldó + siető sé/vezeték | Eaton | 259800 | db | 26621
6650259792 | NZM1-XAHIVL24AC/DC Munkaá. kioldó + siető sé/vezeték | Eaton | 259792 | db | 26621
6650259802 | NZM1-XAHIVL380-440AC/DC Munkaá. kioldó + siető sé/vezeték | Eaton | 259802 | db | 26621
6650259742 | NZM1-XAL110-130AC/DC Munkaáramú kioldó | Eaton | 259742 | db | 21406
6650259734 | NZM1-XAL12AC/DC Munkaáramú kioldó | Eaton | 259734 | db | 21406
6650259744 | NZM1-XAL208-250AC/DC Munkaáramú kioldó, 3m vezetékkel | Eaton | 259744 | db | 21406
6650259736 | NZM1-XAL24AC/DC Munkaáramú kioldó | Eaton | 259736 | db | 21406
6650259746 | NZM1-XAL380-440AC/DC Munkaáramú kioldó | Eaton | 259746 | db | 21406
6650260195 | NZM1-XBR Takaró keret | Eaton | 260195 | db | 4529
6650115274 | NZM1-XBRS Ajtó illesztő keret, keskeny | Eaton | 115274 | db | 4662
6650260213 | NZM1-XC35 Kalapsín adapterlemez | Eaton | 260213 | db | 5828
6650271522 | NZM1-XCI23-TVD Tokozat | Eaton | 271522 | db | 56746
6650271527 | NZM1-XCI23-TVDVR Tokozat | Eaton | 271527 | db | 62468
6650104645 | NZM1-XCI43/2-TVD Tokozat | Eaton | 104645 | db | 83402
6650104646 | NZM1-XCI43/2-TVDVR Tokozat | Eaton | 104646 | db | 90489
6650271523 | NZM1-XCI43-TVD Tokozat | Eaton | 271523 | db | 85124
6650271528 | NZM1-XCI43-TVDVR Tokozat | Eaton | 271528 | db | 88795
6650271521 | NZM1-XCIK5-TVD Tokozat | Eaton | 271521 | db | 43579
6650271526 | NZM1-XCIK5-TVDVR Tokozat | Eaton | 271526 | db | 48622
6650100721 | NZM1-XDA Forgató kar | Eaton | 100721 | db | 4162
6650100722 | NZM1-XDAV Forgató kar | Eaton | 100722 | db | 8019
6650100731 | NZM1-XDG Forgató kar | Eaton | 100731 | db | 2069
6650100734 | NZM1-XDGR Forgató kar | Eaton | 100734 | db | 3836
6650100732 | NZM1-XDGV Forgató kar | Eaton | 100732 | db | 3945
6650100733 | NZM1-XDGVR Forgató kar | Eaton | 100733 | db | 6101
6650260131 | NZM1-XDTV Forgató kar,zárható | Eaton | 260131 | db | 19586
6650260142 | NZM1-XDTVR Piros-sárga forg.kar,zárható | Eaton | 260142 | db | 21056
6650260125 | NZM1-XDV Forgató kar, zárható (készüléken) | Eaton | 260125 | db | 9975
6650285247 | NZM1-XDVG Forgató kar, zárható (forgatókaron) | Eaton | 285247 | db | 9975
6650285249 | NZM1-XDVGR Forgató kar, piros-sárga, zárható (forgatókaron) | Eaton | 285249 | db | 12488
6650285763 | NZM1-XDV-MODAN Ajtókuppl.forg.kar MODAN kivitel | Eaton | 285763 | db | 6244
6650260135 | NZM1-XDVR Forgató kar, piros-sárga, zárható (készüléken) | Eaton | 260135 | db | 11435
6650104604 | NZM1-XFI300R Áramvédő modul | Eaton | 104604 | db | 159548
6650104610 | NZM1-XFI300U Áramvédő modul | Eaton | 104610 | db | 172459
6650104603 | NZM1-XFI30R Áramvédő modul | Eaton | 104603 | db | 159548
6650104609 | NZM1-XFI30U Áramvédő modul | Eaton | 104609 | db | 172459
6650104605 | NZM1-XFIR Áramvédő modul | Eaton | 104605 | db | 269220
6650104611 | NZM1-XFIU Áramvédő modul | Eaton | 104611 | db | 290945
6650266626 | NZM1-XHB Főkapcsoló beép. készlet | Eaton | 266626 | db | 19222
6650266632 | NZM1-XHBR Főkapcsoló beép. készlet/piros-sárg | Eaton | 266632 | db | 23650
6650259426 | NZM1-XHIV Siető segédérintkező | Eaton | 259426 | db | 11837
6650259432 | NZM1-XHIVL Siető segédérintkező | Eaton | 259432 | db | 10728
6650292195 | NZM1-XHIVR Siető segédérintkező | Eaton | 292195 | db | 11837
6650266748 | NZM1-XIPA Érintésvédelmi burkolat | Eaton | 266748 | db | 2356
6650266744 | NZM1-XIPK Érintésvédelmi burkolat | Eaton | 266744 | db | 3917
6650266730 | NZM1-XKA Szorítóhüvely csatlakozó klt. | Eaton | 266730 | db | 11088
6650144112 | NZM1-XKAM Alagútkapocs 3p 6x16mm2 +fedél | Eaton | 144112 | db | 41279
6650260199 | NZM1-XKAV Billentyűzár | Eaton | 260199 | db | 10192
6650260015 | NZM1-XKC Szorítókengyel-csatlakozó klt. (3db | Eaton | 260015 | db | 4081
6650119862 | NZM1-XKP Fázis elválasztó szigetelő 3p | Eaton | 119862 | db | 4431
6650266734 | NZM1-XKR Hátsó csatlakozás klt. (3db) | Eaton | 266734 | db | 14035
6650260019 | NZM1-XKS Csavaros csatlakozó klt. (3db) | Eaton | 260019 | db | 5569
6650260021 | NZM1-XKSA Takaró fedél csav.csatl.-hoz | Eaton | 260021 | db | 3917
6650100780 | NZM1-XKSFA Burkolat szorítókengyeles csatl-hoz, 3p | Eaton | 100780 | db | 3238
6650281581 | NZM1-XMV Mechanikus retesz | Eaton | 281581 | db | 15488
6650107245 | NZM1-XRAV Hátsó hajtás, fekete | Eaton | 107245 | db | 39452
6650107249 | NZM1-XRAVR Hátsó hajtás, piros-sárga | Eaton | 107249 | db | 45203
6650289810 | NZM1-XSF-L Főkapcs. beép.k. oldalhajtás./bal | Eaton | 289810 | db | 34360
6650289814 | NZM1-XSF-R Főkapcs. beép.k. oldalhajtás./jobb | Eaton | 289814 | db | 34360
6650266641 | NZM1-XS-L Főkapcs. beép.k. oldalhajtás./bal | Eaton | 266641 | db | 28455
6650100737 | NZM1-XSM Főkapcs. beép.k. oldalhajtás./bal | Eaton | 100737 | db | 12866
6650266663 | NZM1-XSM-L Főkapcs. beép.k. oldalhajtás./bal | Eaton | 266663 | db | 39452
6650266665 | NZM1-XSM-R Főkapcs. beép.k. oldalhajtás./jobb | Eaton | 266665 | db | 39452
6650266644 | NZM1-XS-R Főkapcs. beép.k. oldalhajtás./jobb | Eaton | 266644 | db | 28455
6650266653 | NZM1-XSR-L Főkapcs. beép.k. oldalhajtás./bal/p | Eaton | 266653 | db | 32900
6650266671 | NZM1-XSRM-L Főkapcs. VÉSZ-KI beép.k. oldalhajtás./bal/p | Eaton | 266671 | db | 45203
6650266673 | NZM1-XSRM-R Főkapcs. VÉSZ-KI beép.k. oldalhajtás./jobbl | Eaton | 266673 | db | 45203
6650266656 | NZM1-XSR-R Főkapcs. VÉSZ-KI beép.k. oldalhajtás./jobbl | Eaton | 266656 | db | 32900
6650284371 | NZM1-XSR-R-0 Főkapcs. VÉSZ-KI beép.k. oldalhajtás./jobbl | Eaton | 284371 | db | 32281
6650110107 | NZM1-XSR-U Főkapcs. VÉSZ-KI beép.k. alsó | Eaton | 110107 | db | 59777
6650260150 | NZM1-XSTS Segédáramköri csatlakozó/csavaros | Eaton | 260150 | db | 2730
6650110106 | NZM1-XS-U Főkapcs. beép.k. alsó | Eaton | 110106 | db | 55332
6650100736 | NZM1-XSU-L Főkapcs. beép.k. fordítóhajtás./bal | Eaton | 100736 | db | 11386
6650100735 | NZM1-XSU-R Főkapcs. beép.k. fordítóhajtás./jobb | Eaton | 100735 | db | 11386
6650109777 | NZM1-XSVS Dugaszoló aljzat | Eaton | 109777 | db | 42123
6650100723 | NZM1-XTDK Ajtókupplungos forgató kar | Eaton | 100723 | db | 3262
6650100726 | NZM1-XTDK-0 Ajtókupplungos forgató kar | Eaton | 100726 | db | 3262
6650100724 | NZM1-XTDK-60 Ajtókupplungos forgató kar | Eaton | 100724 | db | 3262
6650100727 | NZM1-XTDKR-0 Ajtókupplungos forgató kar, piros/sárga | Eaton | 100727 | db | 3262
6650100725 | NZM1-XTDKR-60 Ajtókupplungos forgató kar, piros/sárga | Eaton | 100725 | db | 3262
6650260166 | NZM1-XTVD Ajtókuppl.forg.kar, zárható | Eaton | 260166 | db | 15533
6650279392 | NZM1-XTVD-0 Ajtókuppl.forg.kar, zárh. spec.tengely | Eaton | 279392 | db | 15533
6650271504 | NZM1-XTVD-60 Ajtókuppl.forg.kar, zárh. 60mm tengely | Eaton | 271504 | db | 15533
6650260172 | NZM1-XTVDV Ajtókuppl.forg.kar, zárható | Eaton | 260172 | db | 19222
6650279396 | NZM1-XTVDV-0 Ajtókuppl.forg.kar, zárh. spec.tengely | Eaton | 279396 | db | 19222
6650271508 | NZM1-XTVDV-60 Ajtókuppl.forg.kar, zárh. 60mm tengely | Eaton | 271508 | db | 19222
6650260178 | NZM1-XTVDVR Ajtókuppl.forg.kar, piros-sárga | Eaton | 260178 | db | 20692
6650279400 | NZM1-XTVDVR-0 Ajtókuppl.forg.kar, p/s, spec.tengely | Eaton | 279400 | db | 20692
6650107327 | NZM1-XTVDVR-0-S-SCHLAF Ajtókuppl.forg.kar, zárható | Eaton | 107327 | db | 20692
6650271512 | NZM1-XTVDVR-60 Ajtókuppl.forg.kar, p/s, 60mm tengely | Eaton | 271512 | db | 20692
6650259440 | NZM1-XU110-130AC Feszültségcsökkenési kioldó | Eaton | 259440 | db | 25851
6650259458 | NZM1-XU110-130DC Feszültségcsökkenési kioldó | Eaton | 259458 | db | 25851
6650259450 | NZM1-XU12DC Feszültségcsökkenési kioldó | Eaton | 259450 | db | 25851
6650259442 | NZM1-XU208-240AC Feszültségcsökkenési kioldó | Eaton | 259442 | db | 25851
6650259460 | NZM1-XU220-250DC Feszültségcsökkenési kioldó | Eaton | 259460 | db | 25851
6650259434 | NZM1-XU24AC Feszültségcsökkenési kioldó | Eaton | 259434 | db | 25851
6650259452 | NZM1-XU24DC Feszültségcsökkenési kioldó | Eaton | 259452 | db | 25851
6650259444 | NZM1-XU380-440AC Feszültségcsökkenési kioldó | Eaton | 259444 | db | 25851
6650259446 | NZM1-XU480-525AC Feszültségcsökkenési kioldó | Eaton | 259446 | db | 25851
6650259436 | NZM1-XU48AC Feszültségcsökkenési kioldó | Eaton | 259436 | db | 25851
6650262631 | NZM1-XU48DC Feszültségcsökkenési kioldó | Eaton | 262631 | db | 25851
6650259448 | NZM1-XU600AC Feszültségcsökkenési kioldó | Eaton | 259448 | db | 25851
6650259438 | NZM1-XU60AC Feszültségcsökkenési kioldó | Eaton | 259438 | db | 25851
6650259454 | NZM1-XU60DC Feszültségcsökkenési kioldó | Eaton | 259454 | db | 25851
6650259537 | NZM1-XUHIV110-130AC Feszültségcsökkenési kioldó + 2 siető sé | Eaton | 259537 | db | 33250
6650259553 | NZM1-XUHIV110-130DC Feszültségcsökkenési kioldó + 2 siető sé | Eaton | 259553 | db | 33250
6650259545 | NZM1-XUHIV12DC Fesz.csökk.kioldó + 2 siető sé | Eaton | 259545 | db | 33250
6650259539 | NZM1-XUHIV208-240AC Fesz.csökk.kioldó + 2 siető sé | Eaton | 259539 | db | 33250
6650284389 | NZM1-XUHIV20KL110-130AC Feszültségcsökkenési kioldó | Eaton | 284389 | db | 35480
6650284400 | NZM1-XUHIV20KL208-240AC Feszültségcsökkenési kioldó | Eaton | 284400 | db | 35480
6650284388 | NZM1-XUHIV20KL24AC Feszültségcsökkenési kioldó | Eaton | 284388 | db | 35480
6650284387 | NZM1-XUHIV20KL24DC Feszültségcsökkenési kioldó | Eaton | 284387 | db | 35480
6650259620 | NZM1-XUHIV20L110-130AC Feszültségcsökkenési kioldó + 2 siető sé | Eaton | 259620 | db | 34360
6650259622 | NZM1-XUHIV20L208-240AC Feszültségcsökkenési kioldó + 2 siető sé | Eaton | 259622 | db | 34360
6650259612 | NZM1-XUHIV20L24AC Feszültségcsökkenési kioldó + 2 siető sé | Eaton | 259612 | db | 34360
6650259630 | NZM1-XUHIV20L24DC Feszültségcsökkenési kioldó + 2 siető sé | Eaton | 259630 | db | 34360
6650259624 | NZM1-XUHIV20L380-440AC Feszültségcsökkenési kioldó + 2 siető sé | Eaton | 259624 | db | 34360
6650105946 | NZM1-XUHIV20L420-480VAC Feszültségcsökkenési kioldó + 2 siető sé | Eaton | 105946 | db | 41255
6650284403 | NZM1-XUHIV20LK110-130AC Feszültségcsökkenési kioldó | Eaton | 284403 | db | 35480
6650284404 | NZM1-XUHIV20LK208-240AC Feszültségcsökkenési kioldó | Eaton | 284404 | db | 35480
6650284402 | NZM1-XUHIV20LK24AC Feszültségcsökkenési kioldó | Eaton | 284402 | db | 35480
6650284401 | NZM1-XUHIV20LK24DC Feszültségcsökkenési kioldó | Eaton | 284401 | db | 35480
6650259555 | NZM1-XUHIV220-250DC Fesz.csökk.kioldó + 2 siető sé | Eaton | 259555 | db | 33250
6650259531 | NZM1-XUHIV24AC Fesz.csökk.kioldó + 2 siető sé | Eaton | 259531 | db | 33250
6650259547 | NZM1-XUHIV24DC Feszültségcsökkenési kioldó + 2 siető sé | Eaton | 259547 | db | 33250
6650259541 | NZM1-XUHIV380-440AC Fesz.csökk.kioldó + 2 siető sé | Eaton | 259541 | db | 33250
6650259543 | NZM1-XUHIV480-525AC Feszültségcsökkenési kioldó + 2 siető sé | Eaton | 259543 | db | 33250
6650259533 | NZM1-XUHIV48AC Feszültségcsökkenési kioldó + 2 siető sé | Eaton | 259533 | db | 33250
6650259549 | NZM1-XUHIV48DC Feszültségcsökkenési kioldó + 2 siető sé | Eaton | 259549 | db | 33250
6650259535 | NZM1-XUHIV60AC Feszültségcsökkenési kioldó + 2 siető sé | Eaton | 259535 | db | 33250
6650259551 | NZM1-XUHIV60DC Feszültségcsökkenési kioldó + 2 siető sé | Eaton | 259551 | db | 33250
6650259563 | NZM1-XUHIVL110-130AC Feszültségcsökkenési kioldó + 2 siető sé | Eaton | 259563 | db | 32144
6650259579 | NZM1-XUHIVL110-130DC Feszültségcsökkenési kioldó + 2 siető sé | Eaton | 259579 | db | 32144
6650259571 | NZM1-XUHIVL12DC Feszültségcsökkenési kioldó + 2 siető sé | Eaton | 259571 | db | 32144
6650259565 | NZM1-XUHIVL208-240AC Feszültségcsökkenési kioldó + 2 siető sé | Eaton | 259565 | db | 32144
6650259581 | NZM1-XUHIVL220-250DC Feszültségcsökkenési kioldó + 2 siető sé | Eaton | 259581 | db | 32144
6650259557 | NZM1-XUHIVL24AC Feszültségcsökkenési kioldó + 2 siető sé | Eaton | 259557 | db | 32144
6650259573 | NZM1-XUHIVL24DC Feszültségcsökkenési kioldó + 2 siető sé | Eaton | 259573 | db | 32144
6650259567 | NZM1-XUHIVL380-440AC Feszültségcsökkenési kioldó + 2 siető sé | Eaton | 259567 | db | 32144
6650259569 | NZM1-XUHIVL480-525AC Feszültségcsökkenési kioldó + 2 siető sé | Eaton | 259569 | db | 32144
6650259468 | NZM1-XUL110-130AC Feszültségcsökkenési kioldó | Eaton | 259468 | db | 24756
6650259487 | NZM1-XUL110-130DC Feszültségcsökkenési kioldó | Eaton | 259487 | db | 24756
6650259479 | NZM1-XUL12DC Feszültségcsökkenési kioldó | Eaton | 259479 | db | 24756
6650259471 | NZM1-XUL208-240AC Feszültségcsökkenési kioldó, 3m vezetékkel | Eaton | 259471 | db | 24756
6650259489 | NZM1-XUL220-250DC Feszültségcsökkenési kioldó | Eaton | 259489 | db | 24756
6650259462 | NZM1-XUL24AC Feszültségcsökkenési kioldó | Eaton | 259462 | db | 24756
6650259481 | NZM1-XUL24DC Feszültségcsökkenési kioldó | Eaton | 259481 | db | 24756
6650259473 | NZM1-XUL380-440AC Feszültségcsökkenési kioldó | Eaton | 259473 | db | 24756
6650259475 | NZM1-XUL480-525AC Feszültségcsökkenési kioldó | Eaton | 259475 | db | 24756
6650259477 | NZM1-XUL600AC Feszültségcsökkenési kioldó | Eaton | 259477 | db | 24756
6650271609 | NZM1-XUVHIV20L Feszültségcsökkenési kioldó + 2 siető sé | Eaton | 271609 | db | 34360
6650271608 | NZM1-XUVHIVL Feszültségcsökkenési kioldó + 2 siető sé | Eaton | 271608 | db | 32144
6650271607 | NZM1-XUVL Speciális-kioldó UVU-NZM-hez | Eaton | 271607 | db | 24756
6650259760 | NZM2/3-XA110-130AC/DC Munkaáramú kioldó | Eaton | 259760 | db | 25120
6650259752 | NZM2/3-XA12AC/DC Munkaáramú kioldó | Eaton | 259752 | db | 25120
6650259763 | NZM2/3-XA208-250AC/DC Munkaáramú kioldó | Eaton | 259763 | db | 25120
6650259754 | NZM2/3-XA24AC/DC Munkaáramú kioldó | Eaton | 259754 | db | 25120
6650259766 | NZM2/3-XA380-440AC/DC Munkaáramú kioldó | Eaton | 259766 | db | 25120
6650259768 | NZM2/3-XA480-525AC/DC Munkaáramú kioldó | Eaton | 259768 | db | 25120
6650259756 | NZM2/3-XA48AC/DC Munkaáramú kioldó | Eaton | 259756 | db | 25120
6650259758 | NZM2/3-XA60AC/DC Munkaáramú kioldó | Eaton | 259758 | db | 25120
6650259816 | NZM2/3-XAHIV110-130AC/DC Munkaáramú kioldó + siető sé | Eaton | 259816 | db | 33621
6650259808 | NZM2/3-XAHIV12AC/DC Munkaáramú kioldó + siető sé | Eaton | 259808 | db | 33621
6650259818 | NZM2/3-XAHIV208-250AC/DC Munkaáramú kioldó + siető sé | Eaton | 259818 | db | 33621
6650259810 | NZM2/3-XAHIV24AC/DC Munkaáramú kioldó + siető sé | Eaton | 259810 | db | 33621
6650259820 | NZM2/3-XAHIV380-440AC/DC Munkaáramú kioldó + siető sé | Eaton | 259820 | db | 33621
6650259812 | NZM2/3-XAHIV48AC/DC Munkaáramú kioldó + siető sé | Eaton | 259812 | db | 33621
6650259814 | NZM2/3-XAHIV60AC/DC Munkaáramú kioldó + siető sé | Eaton | 259814 | db | 33621
6650115275 | NZM2/3-XBRS Ajtó illesztő keret, keskeny | Eaton | 115275 | db | 5625
6650259430 | NZM2/3-XHIV Siető segédérintkező | Eaton | 259430 | db | 13209
6650260201 | NZM2/3-XKAV Billentyűzár | Eaton | 260201 | db | 11725
6650104544 | NZM2/3-XMVR Mech. reteszelő mot.-hoz, egymás mellé | Eaton | 104544 | db | 120127
6650104549 | NZM2/3-XMVRL Mech. reteszelő mot.-hoz, egymás alá | Eaton | 104549 | db | 138464
6650259497 | NZM2/3-XU110-130AC Feszültségcsökkenési kioldó | Eaton | 259497 | db | 28805
6650259515 | NZM2/3-XU110-130DC Feszültségcsökkenési kioldó | Eaton | 259515 | db | 28805
6650259507 | NZM2/3-XU12DC Feszültségcsökkenési kioldó | Eaton | 259507 | db | 28805
6650259499 | NZM2/3-XU208-240AC Feszültségcsökkenési kioldó | Eaton | 259499 | db | 28805
6650259517 | NZM2/3-XU220-250DC Feszültségcsökkenési kioldó | Eaton | 259517 | db | 28805
6650259491 | NZM2/3-XU24AC Feszültségcsökkenési kioldó | Eaton | 259491 | db | 28805
6650259509 | NZM2/3-XU24DC Feszültségcsökkenési kioldó | Eaton | 259509 | db | 28805
6650259501 | NZM2/3-XU380-440AC Feszültségcsökkenési kioldó | Eaton | 259501 | db | 28805
6650259503 | NZM2/3-XU480-525AC Feszültségcsökkenési kioldó | Eaton | 259503 | db | 28805
6650259493 | NZM2/3-XU48AC Feszültségcsökkenési kioldó | Eaton | 259493 | db | 28805
6650259511 | NZM2/3-XU48DC Feszültségcsökkenési kioldó | Eaton | 259511 | db | 28805
6650259505 | NZM2/3-XU600AC Feszültségcsökkenési kioldó | Eaton | 259505 | db | 28805
6650259495 | NZM2/3-XU60AC Feszültségcsökkenési kioldó | Eaton | 259495 | db | 28805
6650259513 | NZM2/3-XU60DC Feszültségcsökkenési kioldó | Eaton | 259513 | db | 28805
6650259589 | NZM2/3-XUHIV110-130AC Feszültségcsökkenési kioldó + 2 siető sé | Eaton | 259589 | db | 37314
6650259608 | NZM2/3-XUHIV110-130DC Feszültségcsökkenési kioldó + 2 siető sé | Eaton | 259608 | db | 37314
6650259600 | NZM2/3-XUHIV12DC Fesz.csökk.kioldó + 2 siető sé | Eaton | 259600 | db | 37314
6650259648 | NZM2/3-XUHIV20110-130AC Feszültségcsökkenési kioldó + 2 siető sé | Eaton | 259648 | db | 38371
6650259651 | NZM2/3-XUHIV20208-240AC Feszültségcsökkenési kioldó + 2 siető sé | Eaton | 259651 | db | 38371
6650259640 | NZM2/3-XUHIV2024AC Feszültségcsökkenési kioldó + 2 siető sé | Eaton | 259640 | db | 38371
6650259659 | NZM2/3-XUHIV2024DC Feszültségcsökkenési kioldó + 2 siető sé | Eaton | 259659 | db | 38371
6650259653 | NZM2/3-XUHIV20380-440AC Feszültségcsökkenési kioldó + 2 siető sé | Eaton | 259653 | db | 38371
6650105947 | NZM2/3-XUHIV20420-480VAC Feszültségcsökkenési kioldó + 2 siető sé | Eaton | 105947 | db | 46284
6650259591 | NZM2/3-XUHIV208-240AC Fesz.csökk.kioldó + 2 siető sé | Eaton | 259591 | db | 37314
6650284407 | NZM2/3-XUHIV20LK110-130AC Feszültség csökkenési kioldó | Eaton | 284407 | db | 39452
6650284408 | NZM2/3-XUHIV20LK208-240AC Feszültség csökkenési kioldó | Eaton | 284408 | db | 39452
6650285291 | NZM2/3-XUHIV20LK24AC Feszültség csökkenési kioldó | Eaton | 285291 | db | 39452
6650284405 | NZM2/3-XUHIV20LK24DC Feszültség csökkenési kioldó | Eaton | 284405 | db | 39452
6650259610 | NZM2/3-XUHIV220-250DC Fesz.csökk.kioldó + 2 siető sé | Eaton | 259610 | db | 37314
6650259583 | NZM2/3-XUHIV24AC Fesz.csökk.kioldó + 2 siető sé | Eaton | 259583 | db | 37314
6650259602 | NZM2/3-XUHIV24DC Feszültségcsökkenési kioldó + 2 siető sé | Eaton | 259602 | db | 37314
6650259594 | NZM2/3-XUHIV380-440AC Fesz.csökk.kioldó + 2 siető sé | Eaton | 259594 | db | 37314
6650259598 | NZM2/3-XUHIV480-525AC Feszültségcsökkenési kioldó + 2 siető sé | Eaton | 259598 | db | 37314
6650259585 | NZM2/3-XUHIV48AC Feszültségcsökkenési kioldó + 2 siető sé | Eaton | 259585 | db | 37314
6650259604 | NZM2/3-XUHIV48DC Feszültségcsökkenési kioldó + 2 siető sé | Eaton | 259604 | db | 37314
6650259587 | NZM2/3-XUHIV60AC Feszültségcsökkenési kioldó + 2 siető sé | Eaton | 259587 | db | 37314
6650259606 | NZM2/3-XUHIV60DC Feszültségcsökkenési kioldó + 2 siető sé | Eaton | 259606 | db | 37314
6650259527 | NZM2/3-XUV Speciális-kioldó UVU-NZM-hez | Eaton | 259527 | db | 28805
6650259684 | NZM2/3-XUVHIV Spec.-kioldó UVU-hoz+2siető sé | Eaton | 259684 | db | 37314
6650259688 | NZM2/3-XUVHIV20 Spec.-kioldó UVU-hoz+2siető sé | Eaton | 259688 | db | 38371
6650262240 | NZM2-160-XKC 160A, szorítókengyel-csatl. klt. 3db | Eaton | 262240 | db | 4452
6650262244 | NZM2-250-XKC 250A, szorítókengyel-csatl. klt. 3db | Eaton | 262244 | db | 6643
6650266755 | NZM2-4-160-XKC Szorítókengyel-csatlakozó | Eaton | 266755 | db | 5919
6650266756 | NZM2-4-250-XKC Szorítókengyel-csatlakozó | Eaton | 266756 | db | 8859
6650138388 | NZM2-4-XAD250 SASY60i gyűjtősín adapter NZM2 250A 4p | Eaton | 138388 | db | 92120
6650292344 | NZM2-4-XFI Áramvédő kioldó | Eaton | 292344 | db | 330250
6650292343 | NZM2-4-XFI30 Áramvédő kioldó | Eaton | 292343 | db | 330250
6650292346 | NZM2-4-XFIA Áramvédő kioldó | Eaton | 292346 | db | 636122
6650292345 | NZM2-4-XFIA30 Áramvédő kioldó | Eaton | 292345 | db | 636122
6650266778 | NZM2-4-XIPA Érintésvédelmi burkolat | Eaton | 266778 | db | 4312
6650266774 | NZM2-4-XIPK Érintésvédelmi burkolat | Eaton | 266774 | db | 6244
6650271458 | NZM2-4-XKA Szorítóhüvely+burkolat, 4p | Eaton | 271458 | db | 43404
6650106646 | NZM2-4-XKAB Csatlakozóblokk kapcsok nélkül | Eaton | 106646 | db | 7739
6650144115 | NZM2-4-XKAM Alagútkapocs 4p 6x35mm2 +fedél | Eaton | 144115 | db | 58471
6650119865 | NZM2-4-XKP Fázis elválasztó szigetelő 4p | Eaton | 119865 | db | 5446
6650266768 | NZM2-4-XKR Hátsó csatlakozó 4p | Eaton | 266768 | db | 22173
6650118907 | NZM2-4-XKR4 SASY60i csatlakozó takaró NZM2 4P | Eaton | 118907 | db | 11428
6650266750 | NZM2-4-XKS Csavaros csatlakozó 4p | Eaton | 266750 | db | 5450
6650266770 | NZM2-4-XKSA Takaró fedél csav.csatl.-hoz | Eaton | 266770 | db | 6244
6650119870 | NZM2-4-XKSAE Takaró fedél kábel saru.-hoz 4P | Eaton | 119870 | db | 6335
6650104641 | NZM2-4-XKSFA Takaró fedél, kitörhető, 4p | Eaton | 104641 | db | 6244
6650266700 | NZM2-4-XSVS Dugaszoló aljzat | Eaton | 266700 | db | 55237
6650104555 | NZM2-XAD250 SASY60i gyűjtősín adapter NZM2 250A UL508 | Eaton | 104555 | db | 42882
6650119381 | NZM2-XAP7 Forgató hajtás összehangoló NZM2/NZM7 | Eaton | 119381 | db | 28193
6650266677 | NZM2-XAVPR N-vez.burkolat/távműk.hajtás mellé | Eaton | 266677 | db | 3917
6650158477 | NZM2-XAVPR-S1-DC 4.pól fedél távműk. Hajtás mellé | Eaton | 158477 | db | 6213
6650260197 | NZM2-XBR Takaró keret | Eaton | 260197 | db | 5450
6650260215 | NZM2-XC75 Kalapsín adapterlemez | Eaton | 260215 | db | 6276
6650271524 | NZM2-XCI43-TVD Tokozat | Eaton | 271524 | db | 86902
6650271529 | NZM2-XCI43-TVDVR Tokozat | Eaton | 271529 | db | 94259
6650280418 | NZM2-XCI45-TVD Tokozat | Eaton | 280418 | db | 121338
6650279356 | NZM2-XCI45-TVDVR Tokozat | Eaton | 279356 | db | 130480
6650100738 | NZM2-XDA Forgató kar | Eaton | 100738 | db | 4634
6650100739 | NZM2-XDAV Forgató kar | Eaton | 100739 | db | 8183
6650100745 | NZM2-XDG Forgató kar | Eaton | 100745 | db | 3437
6650100748 | NZM2-XDGR Forgató kar | Eaton | 100748 | db | 5068
6650100746 | NZM2-XDGV Forgató kar | Eaton | 100746 | db | 4162
6650100747 | NZM2-XDGVR Forgató kar | Eaton | 100747 | db | 6430
6650260133 | NZM2-XDTV Forgató kar,zárható | Eaton | 260133 | db | 21809
6650260144 | NZM2-XDTVR Piros-sárga forg.kar,zárható | Eaton | 260144 | db | 23282
6650260127 | NZM2-XDV Forgató kar, zárható (készüléken) | Eaton | 260127 | db | 11305
6650285248 | NZM2-XDVG Forgató kar, zárható (forgatókaron) | Eaton | 285248 | db | 11305
6650285280 | NZM2-XDVGR Forgató kar, piros-sárga, zárható (forgatókaron) | Eaton | 285280 | db | 14130
6650285764 | NZM2-XDV-MODAN forgató kar, zárható | Eaton | 285764 | db | 7613
6650260137 | NZM2-XDVR Forgató kar, piros-sárga, zárható (készüléken) | Eaton | 260137 | db | 12772
6650266627 | NZM2-XHB Főkapcsoló beép. készlet | Eaton | 266627 | db | 21056
6650116895 | NZM2-XHB-DA Főkapcsoló beép. készlet kieg. forgatókarral | Eaton | 116895 | db | 88239
6650116896 | NZM2-XHB-DAR Főkapcs. beép. készl. kieg. forg.karral/piros-sárg | Eaton | 116896 | db | 93779
6650266633 | NZM2-XHBR Főkapcsoló beép. készlet/piros-sárg | Eaton | 266633 | db | 25501
6650266777 | NZM2-XIPA Érintésvédelmi burkolat | Eaton | 266777 | db | 3119
6650266773 | NZM2-XIPK Érintésvédelmi burkolat | Eaton | 266773 | db | 5068
6650271457 | NZM2-XKA Szorítóhüvely+burkolat, 3p | Eaton | 271457 | db | 32498
6650292257 | NZM2-XKAB Csatlakozóblokk kapcsok nélkül | Eaton | 292257 | db | 5124
6650144113 | NZM2-XKAM Alagútkapocs 3p 6x35mm2 +fedél | Eaton | 144113 | db | 45850
6650119864 | NZM2-XKP Fázis elválasztó szigetelő 3p | Eaton | 119864 | db | 4431
6650266765 | NZM2-XKR Hátsó csatlakozás 3p | Eaton | 266765 | db | 16650
6650281666 | NZM2-XKR4 SASY60i csatlakozó takaró NZM2 | Eaton | 281666 | db | 4991
6650260030 | NZM2-XKS Csavaros csatlakozó klt. (3db) | Eaton | 260030 | db | 4081
6650260032 | NZM2-XKS185 Kábelsaru | Eaton | 260032 | db | 2972
6650260038 | NZM2-XKSA Takaró fedél csav.csatl.-hoz | Eaton | 260038 | db | 5068
6650119868 | NZM2-XKSAE Takaró fedél kábel saru.-hoz | Eaton | 119868 | db | 5268
6650104640 | NZM2-XKSFA Takarófedél, kitörhető, 3p | Eaton | 104640 | db | 5068
6650281582 | NZM2-XMV Mechanikus retesz | Eaton | 281582 | db | 18477
6650104543 | NZM2-XMVR Mech. reteszelő mot.-hoz, egymás mellé | Eaton | 104543 | db | 109015
6650104548 | NZM2-XMVRL Mech. reteszelő mot.-hoz, egymás alá | Eaton | 104548 | db | 127295
6650259830 | NZM2-XR110-130AC Távműködtető hajtás | Eaton | 259830 | db | 175371
6650259840 | NZM2-XR110-130DC Távműködtető hajtás | Eaton | 259840 | db | 175371
6650259832 | NZM2-XR208-240AC Távműködtető hajtás | Eaton | 259832 | db | 175371
6650259842 | NZM2-XR220-250DC Távműködtető hajtás | Eaton | 259842 | db | 175371
6650259836 | NZM2-XR24-30DC Távműködtető hajtás | Eaton | 259836 | db | 175371
6650259834 | NZM2-XR380-440AC Távműködtető hajtás | Eaton | 259834 | db | 175371
6650259838 | NZM2-XR48-60DC Távműködtető hajtás | Eaton | 259838 | db | 162449
6650107247 | NZM2-XRAV Hátsó hajtás, fekete | Eaton | 107247 | db | 44111
6650107261 | NZM2-XRAVR Hátsó hajtás, piros-sárga | Eaton | 107261 | db | 48766
6650115390 | NZM2-XRD110-130AC Távműködtető hajtás eco | Eaton | 115390 | db | 153468
6650115394 | NZM2-XRD110-130DC Távműködtető hajtás eco | Eaton | 115394 | db | 153468
6650115391 | NZM2-XRD208-240AC Távműködtető hajtás eco | Eaton | 115391 | db | 153468
6650115395 | NZM2-XRD220-250DC Távműködtető hajtás eco | Eaton | 115395 | db | 153468
6650115393 | NZM2-XRD24-30DC Távműködtető hajtás eco | Eaton | 115393 | db | 153468
6650115392 | NZM2-XRD380-440AC Távműködtető hajtás eco | Eaton | 115392 | db | 153468
6650137305 | NZM2-XRDPL Plombálhatóság motoros hajtásra | Eaton | 137305 | db | 15533
6650285761 | NZM2-XSKS Ajtókupplungos hajtás külön végződés | Eaton | 285761 | db | 6465
6650266642 | NZM2-XS-L Főkapcs. beép.k. oldalhajtás./bal | Eaton | 266642 | db | 31413
6650100751 | NZM2-XSM Oldalhajtás L szerelőlemeze | Eaton | 100751 | db | 14952
6650266664 | NZM2-XSM-L Főkapcs. beép.k. oldalhajtás./bal | Eaton | 266664 | db | 44111
6650266666 | NZM2-XSM-R Főkapcs. beép.k. oldalhajtás./jobb | Eaton | 266666 | db | 44111
6650266645 | NZM2-XS-R Főkapcs. beép.k. oldalhajtás./jobb | Eaton | 266645 | db | 31413
6650266654 | NZM2-XSR-L Főkapcs. beép.k. oldalhajtás./bal/p | Eaton | 266654 | db | 35837
6650266672 | NZM2-XSRM-L Főkapcs. beép.k. oldalhajtás./bal/p | Eaton | 266672 | db | 48766
6650266674 | NZM2-XSRM-R Főkapcs. beép.k. oldalhajtás./jobbl | Eaton | 266674 | db | 48766
6650266657 | NZM2-XSR-R Főkapcs. beép.k. oldalhajtás./jobbl | Eaton | 266657 | db | 35837
6650110109 | NZM2-XSR-U Főkapcs. VÉSZ-KI beép.k. alsó | Eaton | 110109 | db | 68128
6650260156 | NZM2-XSTS Segédáramköri csatlakozó/csavaros | Eaton | 260156 | db | 3119
6650110108 | NZM2-XS-U Főkapcs. beép.k. alsó | Eaton | 110108 | db | 63693
6650100750 | NZM2-XSU-L Főkapcs. beép.k. fordítóhajtás./bal | Eaton | 100750 | db | 12555
6650100749 | NZM2-XSU-R Főkapcs. beép.k. fordítóhajtás./jobb | Eaton | 100749 | db | 12555
6650266705 | NZM2-XSVHI Segédáramköri dug.szerk.,segédé.hez és kioldókhoz | Eaton | 266705 | db | 14417
6650266706 | NZM2-XSVR Segédáramköri dug.szerk.,távműk. hajtáshoz | Eaton | 266706 | db | 14417
6650266699 | NZM2-XSVS Dugaszoló aljzat | Eaton | 266699 | db | 41255
6650100740 | NZM2-XTDK Ajtókupplungos forgató kar | Eaton | 100740 | db | 4816
6650100743 | NZM2-XTDK-0 Ajtókupplungos forgató kar | Eaton | 100743 | db | 4816
6650100741 | NZM2-XTDK-60 Ajtókupplungos forgató kar | Eaton | 100741 | db | 4816
6650100744 | NZM2-XTDKR-0 Ajtókupplungos forgató kar, piros/sárga | Eaton | 100744 | db | 4816
6650100742 | NZM2-XTDKR-60 Ajtókupplungos forgató kar, piros/sárga | Eaton | 100742 | db | 4816
6650260168 | NZM2-XTVD Ajtókuppl.forg.kar, zárható | Eaton | 260168 | db | 17367
6650279393 | NZM2-XTVD-0 Ajtókuppl.forg.kar, zárh. spec.tengely | Eaton | 279393 | db | 17367
6650271505 | NZM2-XTVD-60 Ajtókuppl.forg.kar, zárh. 60mm tengely | Eaton | 271505 | db | 17367
6650260174 | NZM2-XTVDV Ajtókuppl.forg.kar, zárható | Eaton | 260174 | db | 20349
6650279397 | NZM2-XTVDV-0 Ajtókuppl.forg.kar, zárh. spec.tengely | Eaton | 279397 | db | 20349
6650271509 | NZM2-XTVDV-60 Ajtókuppl.forg.kar, zárh. 60mm tengely | Eaton | 271509 | db | 20349
6650260180 | NZM2-XTVDVR Ajtókuppl.forg.kar, piros-sárga | Eaton | 260180 | db | 21809
6650279401 | NZM2-XTVDVR-0 Ajtókuppl.forg.kar, p/s, spec.tengely | Eaton | 279401 | db | 21809
6650271513 | NZM2-XTVDVR-60 Ajtókuppl.forg.kar, p/s, 60mm tengely | Eaton | 271513 | db | 21809
6650100768 | NZM3/4-XAGK Oldalhajtás kiegészítőkupplung | Eaton | 100768 | db | 13209
6650266622 | NZM3/4-XDZ Forgatókar (nyitott ajtónál) | Eaton | 266622 | db | 19908
6650104546 | NZM3/4-XMVR Mech. reteszelő mot.-hoz, egymás mellé | Eaton | 104546 | db | 139377
6650104551 | NZM3/4-XMVRL Mech. reteszelő mot.-hoz, egymás alá | Eaton | 104551 | db | 158396
6650266797 | NZM3/4-XSTS Segédáramköri csatlakozó/csavaros | Eaton | 266797 | db | 3577
6650100756 | NZM3/4-XTDK Ajtókupplungos forgató kar | Eaton | 100756 | db | 10252
6650100757 | NZM3/4-XTDK-0 Ajtókupplungos forgató kar | Eaton | 100757 | db | 10252
6650100754 | NZM3/4-XTDK-60 Ajtókupplungos forgató kar | Eaton | 100754 | db | 10252
6650100758 | NZM3/4-XTDKR-0 Ajtókupplungos forgató kar, piros/sárga | Eaton | 100758 | db | 10252
6650100755 | NZM3/4-XTDKR-60 Ajtókupplungos forgató kar, piros/sárga | Eaton | 100755 | db | 10252
6650100759 | NZM3/4-XTDM Ajtókupplungos forgató kar | Eaton | 100759 | db | 4508
6650100760 | NZM3/4-XTDMV Ajtókupplungos forgató kar | Eaton | 100760 | db | 5352
6650261234 | NZM3/4-XV4 Tengelyhosszabbító 400mm | Eaton | 261234 | db | 3994
6650260193 | NZM3/4-XV6 Tengelyhosszabbító 600mm | Eaton | 260193 | db | 7931
6650292256 | NZM3/4-XVAK Tengelykupplung | Eaton | 292256 | db | 2422
6650138389 | NZM3-4-XAD630 SASY60i gyűjtősín adapter NZM3 630A 4p | Eaton | 138389 | db | 181503
6650266712 | NZM3-4-XAVS Kocsi állórész 4 pólusú | Eaton | 266712 | db | 281306
6650266809 | NZM3-4-XIPA Érintésvédelmi burkolat | Eaton | 266809 | db | 5163
6650266805 | NZM3-4-XIPK Érintésvédelmi burkolat | Eaton | 266805 | db | 9923
6650100785 | NZM3-4-XK22X21 Szalagkábel-kapocs | Eaton | 100785 | db | 26968
6650100783 | NZM3-4-XK300 Kábel-kapocs | Eaton | 100783 | db | 40236
6650271460 | NZM3-4-XKA1 Szorítóhüvely csatlakozó 4p | Eaton | 271460 | db | 47191
6650271462 | NZM3-4-XKA2 Szorítóhüvely | Eaton | 271462 | db | 86331
6650266783 | NZM3-4-XKC Szorítókengyel-csatlakozó 4p | Eaton | 266783 | db | 31777
6650100513 | NZM3-4-XKP Fázisosztó | Eaton | 100513 | db | 5814
6650266795 | NZM3-4-XKR Hátsó csatlakozó 4p | Eaton | 266795 | db | 42070
6650119020 | NZM3-4-XKR13 SASY60i csatlakozó takaró NZM3 4P | Eaton | 119020 | db | 19562
6650266780 | NZM3-4-XKS Csavaros csatlakozó 4p | Eaton | 266780 | db | 7931
6650266801 | NZM3-4-XKSA Takaró fedél csav.csatl.-hoz | Eaton | 266801 | db | 9923
6650119871 | NZM3-4-XKSAE Takaró fedél kábel saru.-hoz 4P | Eaton | 119871 | db | 10042
6650132675 | NZM3-4-XKSAV Kapocsfedél 4p széles | Eaton | 132675 | db | 55612
6650104643 | NZM3-4-XKSFA Takaró fedél, kitörhető | Eaton | 104643 | db | 9923
6650131731 | NZM3-4-XKV2P Csatlakozó-szélesítő | Eaton | 131731 | db | 99974
6650100515 | NZM3-4-XKV70 Csatlakozó-szélesítő 630A (4p készülékhez) | Eaton | 100515 | db | 32666
6650132673 | NZM3-4-XKV70-2 Csatlakozó-szélesítő 2 lyukú 630A (4p készülékhez) | Eaton | 132673 | db | 86177
6650168473 | NZM3-4-XSVS Dugaszoló aljzat | Eaton | 168473 | db | 250086
6650274097 | NZM3-XA-230AC-MNS Munkaáramú kioldó | Eaton | 274097 | db | 28805
6650260211 | NZM3-XAB Távtartó | Eaton | 260211 | db | 4792
6650104556 | NZM3-XAD550 SASY60i gyüjtősín adapter NZM3 550A UL508 | Eaton | 104556 | db | 112868
6650107206 | NZM3-XAD630 SASY60i gyűjtősín adapter NZM3 630A | Eaton | 107206 | db | 98403
6650274141 | NZM3-XAHIV-230AC-MNS Munkaáramú kioldó + siető sé | Eaton | 274141 | db | 35112
6650266678 | NZM3-XAVPR N-vez.burkolat/távműk.hajtás mellé | Eaton | 266678 | db | 6017
6650158478 | NZM3-XAVPR-S1-DC 4.pól fedél távműk. Hajtás mellé | Eaton | 158478 | db | 6349
6650266711 | NZM3-XAVS Kocsi állórész 3 pólusú | Eaton | 266711 | db | 211082
6650284645 | NZM3-XBR Ajtó-illesztőkeret | Eaton | 284645 | db | 7931
6650271525 | NZM3-XCI48-TVD Tokozat | Eaton | 271525 | db | 184772
6650271530 | NZM3-XCI48-TVDVR Tokozat | Eaton | 271530 | db | 195888
6650100752 | NZM3-XDA Forgató kar | Eaton | 100752 | db | 10675
6650100753 | NZM3-XDAV Forgató kar | Eaton | 100753 | db | 13990
6650100762 | NZM3-XDG Forgató kar | Eaton | 100762 | db | 6983
6650100765 | NZM3-XDGR Forgató kar | Eaton | 100765 | db | 8302
6650100763 | NZM3-XDGV Forgató kar | Eaton | 100763 | db | 10294
6650100764 | NZM3-XDGVR Forgató kar | Eaton | 100764 | db | 12961
6650260129 | NZM3-XDV Forgató kar, zárható (készüléken) | Eaton | 260129 | db | 20759
6650165717 | NZM3-XDVGR Forgató kar, piros-sárga, zárható (forgatókaron) | Eaton | 165717 | db | 43260
6650260140 | NZM3-XDVR Forgató kar, piros-sárga, zárható (készüléken) | Eaton | 260140 | db | 23373
6650266628 | NZM3-XHB Főkapcsoló beép. készlet | Eaton | 266628 | db | 41703
6650118988 | NZM3-XHB-DA Főkapcsoló beép. készlet kieg. forgatókarral | Eaton | 118988 | db | 117320
6650118989 | NZM3-XHB-DAR Főkapcs. beép. készl. kieg. forg.karral/piros-sárg | Eaton | 118989 | db | 122969
6650266634 | NZM3-XHBR Főkapcsoló beép. készlet/piros-sárg | Eaton | 266634 | db | 47191
6650266808 | NZM3-XIPA Érintésvédelmi burkolat | Eaton | 266808 | db | 3994
6650266804 | NZM3-XIPK Érintésvédelmi burkolat | Eaton | 266804 | db | 7168
6650100784 | NZM3-XK22X21 Szalagkábel-kapocs | Eaton | 100784 | db | 20160
6650100782 | NZM3-XK300 Kábel-kapocs | Eaton | 100782 | db | 30261
6650271459 | NZM3-XKA1 350A, szorítóhüvely csatlakozó klt. | Eaton | 271459 | db | 35417
6650271461 | NZM3-XKA2 630A, szorítóhüvely csatlakozó klt. | Eaton | 271461 | db | 64754
6650260042 | NZM3-XKC 500A, szorítókengyel-csatl. klt. 3db | Eaton | 260042 | db | 23856
6650100512 | NZM3-XKP Fázisosztó | Eaton | 100512 | db | 4148
6650266792 | NZM3-XKR Hátsó csatlakozás 3p | Eaton | 266792 | db | 31647
6650281668 | NZM3-XKR13 SASY60i csatlakozó takaró NZM3 | Eaton | 281668 | db | 7763
6650260039 | NZM3-XKS csavaros csatlakozó | Eaton | 260039 | db | 6017
6650260040 | NZM3-XKS185 Kábelsaru | Eaton | 260040 | db | 3773
6650260041 | NZM3-XKS240 Kábelsaru | Eaton | 260041 | db | 4911
6650153186 | NZM3-XKS300 Kábelsaru | Eaton | 153186 | db | 17353
6650260045 | NZM3-XKSA Takaró fedél csav.csatl.-hoz | Eaton | 260045 | db | 7168
6650119869 | NZM3-XKSAE Takaró fedél kábel saru.-hoz | Eaton | 119869 | db | 7263
6650119858 | NZM3-XKSAV Takaró fedél 3P, széles | Eaton | 119858 | db | 35630
6650104642 | NZM3-XKSFA Takaró fedél, kitörhető | Eaton | 104642 | db | 7168
6650100514 | NZM3-XKV70 Csatlakozó-szélesítő 630A (3p készülékhez) | Eaton | 100514 | db | 24514
6650119860 | NZM3-XKV70-2 Csatlakozó-szélesítő 2 lyukú 630A (3p készülékhez) | Eaton | 119860 | db | 102753
6650112884 | NZM3-XKV70KB Csatlakozó-szélesítő 630A, M12 csappal (3p) | Eaton | 112884 | db | 65856
6650281583 | NZM3-XMV Mechanikus retesz | Eaton | 281583 | db | 26373
6650104545 | NZM3-XMVR Mech. reteszelő mot.-hoz, egymás mellé | Eaton | 104545 | db | 122556
6650104550 | NZM3-XMVRL Mech. reteszelő mot.-hoz, egymás alá | Eaton | 104550 | db | 141208
6650259848 | NZM3-XR110-130AC Távműködtető hajtás | Eaton | 259848 | db | 271432
6650259858 | NZM3-XR110-130DC Távműködtető hajtás | Eaton | 259858 | db | 271432
6650259850 | NZM3-XR208-240AC Távműködtető hajtás | Eaton | 259850 | db | 271432
6650259860 | NZM3-XR220-250DC Távműködtető hajtás | Eaton | 259860 | db | 271432
6650259854 | NZM3-XR24-30DC Távműködtető hajtás | Eaton | 259854 | db | 271432
6650259852 | NZM3-XR380-440AC Távműködtető hajtás | Eaton | 259852 | db | 271432
6650259856 | NZM3-XR48-60DC Távműködtető hajtás | Eaton | 259856 | db | 271432
6650285762 | NZM3-XSKS Ajtókupplungos hajtás külön végződés | Eaton | 285762 | db | 9839
6650266643 | NZM3-XS-L Főkapcs. beép.k. oldalhajtás./bal | Eaton | 266643 | db | 73514
6650266646 | NZM3-XS-R Főkapcs. beép.k. oldalhajtás./jobb | Eaton | 266646 | db | 73514
6650266655 | NZM3-XSR-L Főkapcs. beép.k. oldalhajtás./bal/p | Eaton | 266655 | db | 78652
6650266658 | NZM3-XSR-R Főkapcs. beép.k. oldalhajtás./jobbl | Eaton | 266658 | db | 78652
6650100767 | NZM3-XSU-L Főkapcs. beép.k. fordítóhajtás./bal | Eaton | 100767 | db | 28938
6650100766 | NZM3-XSU-R Főkapcs. beép.k. fordítóhajtás./jobb | Eaton | 100766 | db | 28938
6650168472 | NZM3-XSVS Dugaszoló aljzat | Eaton | 168472 | db | 191272
6650260170 | NZM3-XTVD Ajtókuppl.forg.kar, zárható | Eaton | 260170 | db | 35816
6650279394 | NZM3-XTVD-0 Ajtókuppl.forg.kar, zárh. spec.tengely | Eaton | 279394 | db | 35816
6650271506 | NZM3-XTVD-60 Ajtókuppl.forg.kar, zárh. 60mm tengely | Eaton | 271506 | db | 35816
6650260176 | NZM3-XTVDV Ajtókuppl.forg.kar, zárható | Eaton | 260176 | db | 40236
6650279398 | NZM3-XTVDV-0 Ajtókuppl.forg.kar, zárh. spec.tengely | Eaton | 279398 | db | 40236
6650271510 | NZM3-XTVDV-60 Ajtókuppl.forg.kar, zárh. 60mm tengely | Eaton | 271510 | db | 40236
6650260182 | NZM3-XTVDVR Ajtókuppl.forg.kar, piros-sárga | Eaton | 260182 | db | 42805
6650279402 | NZM3-XTVDVR-0 Ajtókuppl.forg.kar, p/s spec.tengely | Eaton | 279402 | db | 42805
6650271514 | NZM3-XTVDVR-60 Ajtókuppl.forg.kar,p/s 60mm tengely | Eaton | 271514 | db | 42805
6650266714 | NZM4-4-XAVS Kocsiszerkezet 4p/álló rész | Eaton | 266714 | db | 487249
6650266837 | NZM4-4-XKA Szorítóhüvely csatlakozó 4p | Eaton | 266837 | db | 114132
6650266831 | NZM4-4-XKB Lamellás vez. csatlakozókapocs 4p | Eaton | 266831 | db | 39141
6650266815 | NZM4-4-XKM1 Csatlakozó síncsonk 4p | Eaton | 266815 | db | 16569
6650266821 | NZM4-4-XKM2 Csatlakozó síncsonk 4p | Eaton | 266821 | db | 23856
6650284472 | NZM4-4-XKM2S-1250 Modullemez | Eaton | 284472 | db | 30667
6650284474 | NZM4-4-XKM2S-1600 Modullemez | Eaton | 284474 | db | 33653
6650281596 | NZM4-4-XKP Fázisosztó | Eaton | 281596 | db | 13577
6650266843 | NZM4-4-XKR Hátsó csatlakozó 4p | Eaton | 266843 | db | 50855
6650266847 | NZM4-4-XKSA Takaró fedél csav.csatl.-hoz | Eaton | 266847 | db | 26642
6650292194 | NZM4-4-XKSFA Takaró fedél | Eaton | 292194 | db | 4029
6650281594 | NZM4-4-XKV120 Csatlakozó-szélesítő 1600A (4p készülékhez) | Eaton | 281594 | db | 105357
6650119888 | NZM4-4-XKV2P Szakaszoló kapcsoló 4p, 1000V DC | Eaton | 119888 | db | 374091
6650281592 | NZM4-4-XKV95 Csatlakozó-szélesítő 1600A (4p készülékhez) | Eaton | 281592 | db | 95480
6650266450 | NZM4-XA110-130AC/DC Munkaáramú kioldó | Eaton | 266450 | db | 42070
6650266446 | NZM4-XA12AC/DC Munkaáramú kioldó | Eaton | 266446 | db | 42070
6650266451 | NZM4-XA208-250AC/DC Munkaáramú kioldó | Eaton | 266451 | db | 42070
6650274138 | NZM4-XA-230AC-MNS Munkaáramú kioldó | Eaton | 274138 | db | 47926
6650266447 | NZM4-XA24AC/DC Munkaáramú kioldó | Eaton | 266447 | db | 42070
6650266452 | NZM4-XA380-440AC/DC Munkaáramú kioldó | Eaton | 266452 | db | 42070
6650266474 | NZM4-XAHIV110-130AC/DC Munkaáramú kioldó + siető sé | Eaton | 266474 | db | 58513
6650266470 | NZM4-XAHIV12AC/DC Munkaáramú kioldó + siető sé | Eaton | 266470 | db | 58513
6650266475 | NZM4-XAHIV208-250AC/DC Munkaáramú kioldó + siető sé | Eaton | 266475 | db | 58513
6650266471 | NZM4-XAHIV24AC/DC Munkaáramú kioldó + siető sé | Eaton | 266471 | db | 58513
6650266476 | NZM4-XAHIV380-440AC/DC Munkaáramú kioldó + siető sé | Eaton | 266476 | db | 58513
6650285612 | NZM4-XAS12-1000 Adapterkészlet NZM4/12 | Eaton | 285612 | db | 155103
6650285613 | NZM4-XAS12-1250 Adapterkészlet NZM4/12 | Eaton | 285613 | db | 155103
6650285614 | NZM4-XAS12-1600 Adapterkészlet NZM4/12 | Eaton | 285614 | db | 155103
6650283291 | NZM4-XAS14-1250 Adapterkészlet NZM4/14 | Eaton | 283291 | db | 143031
6650283292 | NZM4-XAS14-1600 Adapterkészlet NZM4/14 | Eaton | 283292 | db | 143031
6650266713 | NZM4-XAVS Kocsiszerkezet 3p/álló rész | Eaton | 266713 | db | 365439
6650284646 | NZM4-XBR Ajtó-illesztőkeret | Eaton | 284646 | db | 9923
6650115277 | NZM4-XBRS Ajtó illesztő keret, keskeny | Eaton | 115277 | db | 10210
6650100769 | NZM4-XDA Forgató kar | Eaton | 100769 | db | 14336
6650100770 | NZM4-XDAV Forgató kar | Eaton | 100770 | db | 17374
6650100771 | NZM4-XDG Forgató kar | Eaton | 100771 | db | 11130
6650100774 | NZM4-XDGR Forgató kar | Eaton | 100774 | db | 13283
6650100772 | NZM4-XDGV Forgató kar | Eaton | 100772 | db | 22659
6650100773 | NZM4-XDGVR Forgató kar | Eaton | 100773 | db | 26191
6650274243 | NZM4-XD-SDE Forgató kar | Eaton | 274243 | db | 27836
6650266608 | NZM4-XDV Forgató kar, zárható (készüléken) | Eaton | 266608 | db | 26863
6650165718 | NZM4-XDVG Forgató kar, zárható (forgatókaron) | Eaton | 165718 | db | 50729
6650165719 | NZM4-XDVGR Forgató kar, piros-sárga, zárható (forgatókaron) | Eaton | 165719 | db | 53270
6650266610 | NZM4-XDVR Forgató kar, piros-sárga, zárható (készüléken) | Eaton | 266610 | db | 29607
6650271779 | NZM4-XHB Főkapcsoló-szerelőkészlet | Eaton | 271779 | db | 57439
6650119002 | NZM4-XHB-DA Főkapcsoló beép. készlet kieg. forgatókarral | Eaton | 119002 | db | 110009
6650119003 | NZM4-XHB-DAR Főkapcs. beép. készl. kieg. forg.karral/piros-sárg | Eaton | 119003 | db | 114716
6650271842 | NZM4-XHBR Főkapcsoló-szerelőkészlet, p/s | Eaton | 271842 | db | 64012
6650266172 | NZM4-XHIV Siető segédérintkező | Eaton | 266172 | db | 21833
6650119866 | NZM4-XISP Szigetelő lemez csatl.szélesítéshez | Eaton | 119866 | db | 12688
6650266836 | NZM4-XKA 1400A, szorítóhüvely csatlakozó klt. | Eaton | 266836 | db | 85239
6650266829 | NZM4-XKB Lamellás vez. csatlakozókapocs 3p | Eaton | 266829 | db | 29376
6650266814 | NZM4-XKM1 1250A, csatlakozó síncsonk 3p | Eaton | 266814 | db | 12446
6650266820 | NZM4-XKM2 1400A, csatlakozó síncsonk 3p | Eaton | 266820 | db | 17850
6650284471 | NZM4-XKM2S-1250 Modullemez | Eaton | 284471 | db | 22974
6650284473 | NZM4-XKM2S-1600 Modullemez | Eaton | 284473 | db | 25256
6650281595 | NZM4-XKP Fázisosztó | Eaton | 281595 | db | 10175
6650266842 | NZM4-XKR Hátsó csatlakozás 3p | Eaton | 266842 | db | 38045
6650266846 | NZM4-XKSA Takaró fedél csav.csatl.-hoz | Eaton | 266846 | db | 19908
6650119876 | NZM4-XKSAV Takaró fedél 3P, széles | Eaton | 119876 | db | 45231
6650292193 | NZM4-XKSFA Takaró fedél | Eaton | 292193 | db | 3024
6650281593 | NZM4-XKV110 Csatlakozó-szélesítő 1600A (3p készülékhez) | Eaton | 281593 | db | 79016
6650281591 | NZM4-XKV95 Csatlakozó-szélesítő 1600A (3p készülékhez) | Eaton | 281591 | db | 71705
6650119861 | NZM4-XKV95-2KB Csatlakozó-szélesítő 1600A, 2xM12 csappal (3p) | Eaton | 119861 | db | 206273
6650281584 | NZM4-XMV Mechanikus retesz | Eaton | 281584 | db | 33905
6650104547 | NZM4-XMVR Mech. reteszelő mot.-hoz, egymás mellé | Eaton | 104547 | db | 139377
6650104552 | NZM4-XMVRL Mech. reteszelő mot.-hoz, egymás alá | Eaton | 104552 | db | 158396
6650266684 | NZM4-XR110-130AC Távműködtető hajtás | Eaton | 266684 | db | 463474
6650266693 | NZM4-XR110-130DC Távműködtető hajtás | Eaton | 266693 | db | 463474
6650266685 | NZM4-XR208-240AC Távműködtető hajtás | Eaton | 266685 | db | 463474
6650266694 | NZM4-XR220-250DC Távműködtető hajtás | Eaton | 266694 | db | 463474
6650266691 | NZM4-XR24-30DC Távműködtető hajtás | Eaton | 266691 | db | 463474
6650266686 | NZM4-XR380-440AC Távműködtető hajtás | Eaton | 266686 | db | 463474
6650289806 | NZM4-XS-L Főkapcs. beép.k. oldalhajtás./bal | Eaton | 289806 | db | 97314
6650289807 | NZM4-XS-R Főkapcs. beép.k. oldalhajtás./jobb | Eaton | 289807 | db | 97314
6650289808 | NZM4-XSR-L Főkapcs. beép.k. oldalhajtás./bal/p | Eaton | 289808 | db | 103894
6650289809 | NZM4-XSR-R Főkapcs. beép.k. oldalhajtás./jobbl | Eaton | 289809 | db | 103894
6650100776 | NZM4-XSU-L Főkapcs. beép.k. fordítóhajtás./bal | Eaton | 100776 | db | 34997
6650100775 | NZM4-XSU-R Főkapcs. beép.k. fordítóhajtás./jobb | Eaton | 100775 | db | 34997
6650266614 | NZM4-XTVD Ajtókuppl.forg.kar, zárható | Eaton | 266614 | db | 51947
6650279395 | NZM4-XTVD-0 Ajtókuppl.forg.kar, zárh. spec.tengely | Eaton | 279395 | db | 51947
6650271507 | NZM4-XTVD-60 Ajtókuppl.forg.kar, zárh. 60mm tengely | Eaton | 271507 | db | 51947
6650266616 | NZM4-XTVDV Ajtókuppl.forg.kar, zárható | Eaton | 266616 | db | 56704
6650279399 | NZM4-XTVDV-0 Ajtókuppl.forg.kar, zárh. spec.tengely | Eaton | 279399 | db | 56704
6650271511 | NZM4-XTVDV-60 Ajtókuppl.forg.kar, zárh. 60mm tengely | Eaton | 271511 | db | 56704
6650266618 | NZM4-XTVDVR Ajtókuppl.forg.kar, piros-sárga | Eaton | 266618 | db | 59997
6650279403 | NZM4-XTVDVR-0 Ajtókuppl.forg.kar, p/s spec.tengely | Eaton | 279403 | db | 59997
6650271515 | NZM4-XTVDVR-60 Ajtókuppl.forg.kar, p/s 60mm tengely | Eaton | 271515 | db | 59997
6650266192 | NZM4-XU110-130AC Feszültségcsökkenési kioldó | Eaton | 266192 | db | 46452
6650266207 | NZM4-XU110-130DC Feszültségcsökkenési kioldó | Eaton | 266207 | db | 46452
6650266203 | NZM4-XU12DC Feszültségcsökkenési kioldó | Eaton | 266203 | db | 46452
6650266193 | NZM4-XU208-240AC Feszültségcsökkenési kioldó | Eaton | 266193 | db | 46452
6650266208 | NZM4-XU220-250DC Feszültségcsökkenési kioldó | Eaton | 266208 | db | 46452
6650266189 | NZM4-XU24AC Feszültségcsökkenési kioldó | Eaton | 266189 | db | 46452
6650266204 | NZM4-XU24DC Feszültségcsökkenési kioldó | Eaton | 266204 | db | 46452
6650266194 | NZM4-XU380-440AC Feszültségcsökkenési kioldó | Eaton | 266194 | db | 46452
6650266195 | NZM4-XU480-525AC Feszültségcsökkenési kioldó | Eaton | 266195 | db | 46452
6650266196 | NZM4-XU600AC Feszültségcsökkenési kioldó | Eaton | 266196 | db | 46452
6650266220 | NZM4-XUHIV110-130AC Feszültségcsökkenési kioldó + 2 siető sé | Eaton | 266220 | db | 62195
6650266235 | NZM4-XUHIV110-130DC Feszültségcsökkenési kioldó + 2 siető sé | Eaton | 266235 | db | 62195
6650266231 | NZM4-XUHIV12DC Fesz.csökk.kioldó + 2 siető sé | Eaton | 266231 | db | 62195
6650266247 | NZM4-XUHIV20110-130AC Feszültségcsökkenési kioldó + 2 siető sé | Eaton | 266247 | db | 62195
6650266248 | NZM4-XUHIV20208-240AC Feszültségcsökkenési kioldó + 2 siető sé | Eaton | 266248 | db | 62195
6650266244 | NZM4-XUHIV2024AC Feszültségcsökkenési kioldó + 2 siető sé | Eaton | 266244 | db | 62195
6650266258 | NZM4-XUHIV2024DC Feszültségcsökkenési kioldó + 2 siető sé | Eaton | 266258 | db | 62195
6650266249 | NZM4-XUHIV20380-440AC Feszültségcsökkenési kioldó + 2 siető sé | Eaton | 266249 | db | 62195
6650266221 | NZM4-XUHIV208-240AC Fesz.csökk.kioldó + 2 siető sé | Eaton | 266221 | db | 62195
6650266236 | NZM4-XUHIV220-250DC Fesz.csökk.kioldó + 2 siető sé | Eaton | 266236 | db | 62195
6650266217 | NZM4-XUHIV24AC Fesz.csökk.kioldó + 2 siető sé | Eaton | 266217 | db | 62195
6650266232 | NZM4-XUHIV24DC Feszültségcsökkenési kioldó + 2 siető sé | Eaton | 266232 | db | 62195
6650266222 | NZM4-XUHIV380-440AC Fesz.csökk.kioldó + 2 siető sé | Eaton | 266222 | db | 62195
6650266223 | NZM4-XUHIV480-525AC Feszültségcsökkenési kioldó + 2 siető sé | Eaton | 266223 | db | 62195
6650266588 | NZM4-XUV Speciális-kioldó UVU-NZM-hez | Eaton | 266588 | db | 46452
6650266596 | NZM4-XUVHIV Spec.-kioldó UVU-hoz+2siető sé | Eaton | 266596 | db | 62195
6650266604 | NZM4-XUVHIV20 Spec.-kioldó UVU-hoz+2siető sé | Eaton | 266604 | db | 62195
6650265807 | NZMB1-4-A100 Megszakító 4p, ber./kábel védő | Eaton | 265807 | db | 108287
6650265809 | NZMB1-4-A125 Megszakító 4p, ber./kábel védő | Eaton | 265809 | db | 178213
6650281243 | NZMB1-4-A160 Megszakító 4p, ber./kábel védő | Eaton | 281243 | db | 201527
6650281237 | NZMB1-4-A20 Megszakító 4p, ber./kábel védő | Eaton | 281237 | db | 84595
6650281239 | NZMB1-4-A25 Megszakító 4p, ber./kábel védő | Eaton | 281239 | db | 84595
6650281241 | NZMB1-4-A32 Megszakító 4p, ber./kábel védő | Eaton | 281241 | db | 84595
6650265799 | NZMB1-4-A40 Megszakító 4p, ber./kábel védő | Eaton | 265799 | db | 84595
6650265801 | NZMB1-4-A50 Megszakító 4p, ber./kábel védő | Eaton | 265801 | db | 84595
6650265803 | NZMB1-4-A63 Megszakító 4p, ber./kábel védő | Eaton | 265803 | db | 84595
6650265805 | NZMB1-4-A80 Megszakító 4p, ber./kábel védő | Eaton | 265805 | db | 94000
6650259079 | NZMB1-A100 25kA, megszakító 3p, ber./kábel védő | Eaton | 259079 | db | 81214
6650112707 | NZMB1-A100-SVE 25kA, megsz. 3p ber./kábel véd. dugaszolható | Eaton | 112707 | db | 104451
6650259080 | NZMB1-A125 25kA, megszakító 3p, ber./kábel védő | Eaton | 259080 | db | 133473
6650112708 | NZMB1-A125-SVE 25kA, megsz. 3p ber./kábel véd. dugaszolható | Eaton | 112708 | db | 157787
6650281230 | NZMB1-A160 25kA, megszakító 3p berendezés/kábelvédő | Eaton | 281230 | db | 151148
6650280987 | NZMB1-A20 25kA, megszakító 3p berendezés/kábelvédő | Eaton | 280987 | db | 63550
6650112733 | NZMB1-A20-SVE 25kA, megsz. 3p ber./kábel véd. dugaszolható | Eaton | 112733 | db | 86671
6650280988 | NZMB1-A25 25kA, megszakító 3p berendezés/kábelvédő | Eaton | 280988 | db | 63550
6650112734 | NZMB1-A25-SVE 25kA, megsz. 3p ber./kábel véd. dugaszolható | Eaton | 112734 | db | 86671
6650280989 | NZMB1-A32 25kA, megszakító 3p berendezés/kábelvédő | Eaton | 280989 | db | 63550
6650112735 | NZMB1-A32-SVE 25kA, megsz. 3p ber./kábel véd. dugaszolható | Eaton | 112735 | db | 86671
6650259075 | NZMB1-A40 25kA, megszakító 3p, ber./kábel védő | Eaton | 259075 | db | 63550
6650112703 | NZMB1-A40-SVE 25kA, megsz. 3p ber./kábel véd. dugaszolható | Eaton | 112703 | db | 86671
6650259076 | NZMB1-A50 25kA, megszakító 3p, ber./kábel védő | Eaton | 259076 | db | 63550
6650112704 | NZMB1-A50-SVE 25kA, megsz. 3p ber./kábel véd. dugaszolható | Eaton | 112704 | db | 86671
6650259077 | NZMB1-A63 25kA, megszakító 3p, ber./kábel védő | Eaton | 259077 | db | 63550
6650112705 | NZMB1-A63-SVE 25kA, megsz. 3p ber./kábel véd. dugaszolható | Eaton | 112705 | db | 86671
6650259078 | NZMB1-A80 25kA, megszakító 3p, ber./kábel védő | Eaton | 259078 | db | 67305
6650112706 | NZMB1-A80-SVE 25kA, megsz. 3p ber./kábel véd. dugaszolható | Eaton | 112706 | db | 91854
6650265714 | NZMB1-M100 25kA, megszakító, motorvédő, 3p | Eaton | 265714 | db | 86093
6650112723 | NZMB1-M100-SVE Megsz. 3p motor véd. dugaszolható | Eaton | 112723 | db | 109634
6650265710 | NZMB1-M40 25kA, megszakító, motorvédő, 3p | Eaton | 265710 | db | 67305
6650112709 | NZMB1-M40-SVE Megsz. 3p motor véd. dugaszolható | Eaton | 112709 | db | 90377
6650265711 | NZMB1-M50 25kA, megszakító, motorvédő, 3p | Eaton | 265711 | db | 67305
6650112720 | NZMB1-M50-SVE Megsz. 3p motor véd. dugaszolható | Eaton | 112720 | db | 90377
6650265712 | NZMB1-M63 25kA, megszakító, motorvédő, 3p | Eaton | 265712 | db | 67305
6650112721 | NZMB1-M63-SVE Megsz. 3p motor véd. dugaszolható | Eaton | 112721 | db | 90377
6650265713 | NZMB1-M80 25kA, megszakító, motorvédő, 3p | Eaton | 265713 | db | 71442
6650112722 | NZMB1-M80-SVE Megsz. 3p motor véd. dugaszolható | Eaton | 112722 | db | 95921
6650265730 | NZMB1-S100 Megszakító 3P túlterh. kioldó nélkül | Eaton | 265730 | db | 81214
6650112728 | NZMB1-S100-SVE Megsz. 3p túlterh.kioldó nélkül dugaszolható | Eaton | 112728 | db | 104451
6650265726 | NZMB1-S40 Megszakító 3P túlterh. kioldó nélkül | Eaton | 265726 | db | 63550
6650112724 | NZMB1-S40-SVE Megsz. 3p túlterh.kioldó nélkül dugaszolható | Eaton | 112724 | db | 86671
6650265727 | NZMB1-S50 Megszakító 3P túlterh. kioldó nélkül | Eaton | 265727 | db | 63550
6650112725 | NZMB1-S50-SVE Megsz. 3p túlterh.kioldó nélkül dugaszolható | Eaton | 112725 | db | 86671
6650265728 | NZMB1-S63 Megszakító 3P túlterh. kioldó nélkül | Eaton | 265728 | db | 63550
6650112726 | NZMB1-S63-SVE Megsz. 3p túlterh.kioldó nélkül dugaszolható | Eaton | 112726 | db | 86671
6650265729 | NZMB1-S80 Megszakító 3P túlterh. kioldó nélkül | Eaton | 265729 | db | 67305
6650112727 | NZMB1-S80-SVE Megsz. 3p túlterh.kioldó nélkül dugaszolható | Eaton | 112727 | db | 91854
6650265847 | NZMB2-4-A125 Megszakító 4p, ber./kábel védő | Eaton | 265847 | db | 180096
6650113207 | NZMB2-4-A125-SVE Megszakító 4p ber./kábel véd. + dugaszolósz. | Eaton | 113207 | db | 216181
6650265849 | NZMB2-4-A160 Megszakító 4p, ber./kábel védő | Eaton | 265849 | db | 226723
6650265850 | NZMB2-4-A160/100 Megszakító 4p, ber./kábel védő | Eaton | 265850 | db | 226723
6650113210 | NZMB2-4-A160/100-SVE Megszakító 4p ber./kábel véd. + dugaszolósz. | Eaton | 113210 | db | 263935
6650113209 | NZMB2-4-A160-SVE Megszakító 4p ber./kábel véd. + dugaszolósz. | Eaton | 113209 | db | 263935
6650265852 | NZMB2-4-A200 Megszakító 4p, ber./kábel védő | Eaton | 265852 | db | 271089
6650265853 | NZMB2-4-A200/125 Megszakító 4p, ber./kábel védő | Eaton | 265853 | db | 271089
6650113213 | NZMB2-4-A200/125-SVE Megszakító 4p ber./kábel véd. + dugaszolósz. | Eaton | 113213 | db | 309806
6650113212 | NZMB2-4-A200-SVE Megszakító 4p ber./kábel véd. + dugaszolósz. | Eaton | 113212 | db | 309806
6650265855 | NZMB2-4-A250 Megszakító 4p, ber./kábel védő | Eaton | 265855 | db | 309806
6650265856 | NZMB2-4-A250/160 Megszakító 4p, ber./kábel védő | Eaton | 265856 | db | 309806
6650113216 | NZMB2-4-A250/160-SVE Megszakító 4p ber./kábel véd. + dugaszolósz. | Eaton | 113216 | db | 349661
6650113215 | NZMB2-4-A250-SVE Megszakító 4p ber./kábel véd. + dugaszolósz. | Eaton | 113215 | db | 349661
6650107582 | NZMB2-4-A300 Megszakító 4p, ber./kábel védő | Eaton | 107582 | db | 360192
6650107583 | NZMB2-4-A300/200 Megszakító 4p, ber./kábel védő | Eaton | 107583 | db | 360192
6650259087 | NZMB2-A125 25kA, megszakító 3p, ber./kábelvédő | Eaton | 259087 | db | 137984
6650113192 | NZMB2-A125-SVE 25kA, megszakító 3p, ber./kábelvédő+dugaszolható | Eaton | 113192 | db | 165057
6650259088 | NZMB2-A160 25kA, megszakító 3p, ber./kábelvédő | Eaton | 259088 | db | 174451
6650113202 | NZMB2-A160-S5-10-SVE Megszak. 3P 160A 3P 5-10xIn+dugaszolh. | Eaton | 113202 | db | 207918
6650113193 | NZMB2-A160-SVE 25kA, megszakító 3p, ber./kábelvédő+dugaszolható | Eaton | 113193 | db | 202650
6650259089 | NZMB2-A200 25kA, megszakító 3p, ber./kábelvédő | Eaton | 259089 | db | 207169
6650113203 | NZMB2-A200-S5-10-SVE Megszak. 3P 200A 3P 5-10xIn+dugaszolh. | Eaton | 113203 | db | 242876
6650113194 | NZMB2-A200-SVE 25kA, megszakító 3p, ber./kábelvédő+dugaszolható | Eaton | 113194 | db | 236492
6650259090 | NZMB2-A250 25kA, megszakító 3p, ber./kábelvédő | Eaton | 259090 | db | 235358
6650113204 | NZMB2-A250-S5-10-SVE Megszak. 3P 250A 3P 5-10xIn+dugaszolh. | Eaton | 113204 | db | 273336
6650113195 | NZMB2-A250-SVE 25kA, megszakító 3p, ber./kábelvédő+dugaszolható | Eaton | 113195 | db | 265437
6650107518 | NZMB2-A300 25kA, megszakító 3p, ber./kábelvédő | Eaton | 107518 | db | 271089
6650265715 | NZMB2-M125 25kA, megszakító, motorvédő, 3p | Eaton | 265715 | db | 141743
6650113196 | NZMB2-M125-SVE Megsz. 3p motor véd. dugaszolható | Eaton | 113196 | db | 168819
6650265716 | NZMB2-M160 25kA, megszakító, motorvédő, 3p | Eaton | 265716 | db | 184608
6650113197 | NZMB2-M160-SVE Megsz. 3p motor véd. dugaszolható | Eaton | 113197 | db | 213178
6650265717 | NZMB2-M200 25kA, megszakító, motorvédő, 3p | Eaton | 265717 | db | 219576
6650113198 | NZMB2-M200-SVE Megsz. 3p motor véd. dugaszolható | Eaton | 113198 | db | 249277
6650265736 | NZMB2-S125 Megszakító 3P túlterh. kioldó nélkül | Eaton | 265736 | db | 133473
6650113199 | NZMB2-S125-SVE Megsz. 3p túlterh.kioldó nélkül dugaszolható | Eaton | 113199 | db | 160549
6650265737 | NZMB2-S160 Megszakító 3P túlterh. kioldó nélkül | Eaton | 265737 | db | 158673
6650113200 | NZMB2-S160-SVE Megsz. 3p túlterh.kioldó nélkül dugaszolható | Eaton | 113200 | db | 186484
6650265738 | NZMB2-S200 Megszakító 3P túlterh. kioldó nélkül | Eaton | 265738 | db | 207169
6650113201 | NZMB2-S200-SVE Megsz. 3p túlterh.kioldó nélkül dugaszolható | Eaton | 113201 | db | 236492
6650271416 | NZMC1-4-A100 Megszakító 4p, ber./kábel védő | Eaton | 271416 | db | 125958
6650271418 | NZMC1-4-A125 Megszakító 4p, ber./kábel védő | Eaton | 271418 | db | 197383
6650283306 | NZMC1-4-A160 Megszakító 4p, ber./kábel védő | Eaton | 283306 | db | 214690
6650283300 | NZMC1-4-A20 Megszakító 4p, ber./kábel védő | Eaton | 283300 | db | 93622
6650283302 | NZMC1-4-A25 Megszakító 4p, ber./kábel védő | Eaton | 283302 | db | 93622
6650283304 | NZMC1-4-A32 Megszakító 4p, ber./kábel védő | Eaton | 283304 | db | 93622
6650271408 | NZMC1-4-A40 Megszakító 4p, ber./kábel védő | Eaton | 271408 | db | 93622
6650271410 | NZMC1-4-A50 Megszakító 4p, ber./kábel védő | Eaton | 271410 | db | 93622
6650271412 | NZMC1-4-A63 Megszakító 4p, ber./kábel védő | Eaton | 271412 | db | 93622
6650271414 | NZMC1-4-A80 Megszakító 4p, ber./kábel védő | Eaton | 271414 | db | 104524
6650271396 | NZMC1-A100 Megszakító 3p berendezés/kábelvédő | Eaton | 271396 | db | 90619
6650112741 | NZMC1-A100-SVE Megsz. 3p ber./kábel véd. dugaszolható | Eaton | 112741 | db | 114079
6650271397 | NZMC1-A125 Megszakító 3p berendezés/kábelvédő | Eaton | 271397 | db | 148134
6650112742 | NZMC1-A125-SVE Megsz. 3p ber./kábel véd. dugaszolható | Eaton | 112742 | db | 172592
6650283296 | NZMC1-A160 Megszakító 3p berendezés/kábelvédő | Eaton | 283296 | db | 160549
6650283293 | NZMC1-A20 Megszakító 3p berendezés/kábelvédő | Eaton | 283293 | db | 66560
6650112753 | NZMC1-A20-SVE Megsz. 3p ber./kábel véd. dugaszolható | Eaton | 112753 | db | 89639
6650283294 | NZMC1-A25 Megszakító 3p berendezés/kábelvédő | Eaton | 283294 | db | 66560
6650112754 | NZMC1-A25-SVE Megsz. 3p ber./kábel véd. dugaszolható | Eaton | 112754 | db | 89639
6650283295 | NZMC1-A32 Megszakító 3p berendezés/kábelvédő | Eaton | 283295 | db | 66560
6650112755 | NZMC1-A32-SVE Megsz. 3p ber./kábel véd. dugaszolható | Eaton | 112755 | db | 89639
6650271392 | NZMC1-A40 Megszakító 3p berendezés/kábelvédő | Eaton | 271392 | db | 66560
6650112737 | NZMC1-A40-SVE Megsz. 3p ber./kábel véd. dugaszolható | Eaton | 112737 | db | 89639
6650271393 | NZMC1-A50 Megszakító 3p berendezés/kábelvédő | Eaton | 271393 | db | 66560
6650112738 | NZMC1-A50-SVE Megsz. 3p ber./kábel véd. dugaszolható | Eaton | 112738 | db | 89639
6650271394 | NZMC1-A63 Megszakító 3p berendezés/kábelvédő | Eaton | 271394 | db | 66560
6650112739 | NZMC1-A63-SVE Megsz. 3p ber./kábel véd. dugaszolható | Eaton | 112739 | db | 89639
6650271395 | NZMC1-A80 Megszakító 3p berendezés/kábelvédő | Eaton | 271395 | db | 71817
6650112740 | NZMC1-A80-SVE Megsz. 3p ber./kábel véd. dugaszolható | Eaton | 112740 | db | 96299
6650271402 | NZMC1-M100 Megszakító 3p, motorvédő | Eaton | 271402 | db | 95123
6650112747 | NZMC1-M100-SVE Megsz. 3p motor véd. dugaszolható | Eaton | 112747 | db | 118888
6650271398 | NZMC1-M40 Megszakító 3p, motorvédő | Eaton | 271398 | db | 69909
6650112743 | NZMC1-M40-SVE Megsz. 3p motor véd. dugaszolható | Eaton | 112743 | db | 93338
6650271399 | NZMC1-M50 Megszakító 3p, motorvédő | Eaton | 271399 | db | 69909
6650112744 | NZMC1-M50-SVE Megsz. 3p motor véd. dugaszolható | Eaton | 112744 | db | 93338
6650271400 | NZMC1-M63 Megszakító 3p, motorvédő | Eaton | 271400 | db | 69909
6650112745 | NZMC1-M63-SVE Megsz. 3p motor véd. dugaszolható | Eaton | 112745 | db | 93338
6650271401 | NZMC1-M80 Megszakító 3p, motorvédő | Eaton | 271401 | db | 75205
6650112746 | NZMC1-M80-SVE Megsz. 3p motor véd. dugaszolható | Eaton | 112746 | db | 100006
6650271407 | NZMC1-S100 Megszakító 3P túlterh. kioldó nélkül | Eaton | 271407 | db | 90619
6650112752 | NZMC1-S100-SVE Megsz. 3p túlterh.kioldó nélkül dugaszolható | Eaton | 112752 | db | 114079
6650271403 | NZMC1-S40 Megszakító 3P túlterh. kioldó nélkül | Eaton | 271403 | db | 66560
6650112748 | NZMC1-S40-SVE Megsz. 3p túlterh.kioldó nélkül dugaszolható | Eaton | 112748 | db | 89639
6650271404 | NZMC1-S50 Megszakító 3P túlterh. kioldó nélkül | Eaton | 271404 | db | 66560
6650112749 | NZMC1-S50-SVE Megsz. 3p túlterh.kioldó nélkül dugaszolható | Eaton | 112749 | db | 89639
6650271405 | NZMC1-S63 Megszakító 3P túlterh. kioldó nélkül | Eaton | 271405 | db | 66560
6650112750 | NZMC1-S63-SVE Megsz. 3p túlterh.kioldó nélkül dugaszolható | Eaton | 112750 | db | 89639
6650271406 | NZMC1-S80 Megszakító 3P túlterh. kioldó nélkül | Eaton | 271406 | db | 71817
6650112751 | NZMC1-S80-SVE Megsz. 3p túlterh.kioldó nélkül dugaszolható | Eaton | 112751 | db | 96299
6650271430 | NZMC2-4-A125 Megszakító 4p, ber./kábel védő | Eaton | 271430 | db | 197383
6650113231 | NZMC2-4-A125-SVE Megsz. 4p ber./kábel véd. dugaszolható | Eaton | 113231 | db | 233863
6650271432 | NZMC2-4-A160 Megszakító 4p, ber./kábel védő | Eaton | 271432 | db | 237997
6650271433 | NZMC2-4-A160/100 Megszakító 4p, ber./kábel védő | Eaton | 271433 | db | 237997
6650113234 | NZMC2-4-A160/100-SVE Megsz. 4p ber./kábel véd. dugaszolható | Eaton | 113234 | db | 275590
6650113233 | NZMC2-4-A160-SVE Megsz. 4p ber./kábel véd. dugaszolható | Eaton | 113233 | db | 275590
6650271435 | NZMC2-4-A200 Megszakító 4p, ber./kábel védő | Eaton | 271435 | db | 284620
6650271436 | NZMC2-4-A200/125 Megszakító 4p, ber./kábel védő | Eaton | 271436 | db | 284620
6650113237 | NZMC2-4-A200/125-SVE Megsz. 4p ber./kábel véd. dugaszolható | Eaton | 113237 | db | 323722
6650113236 | NZMC2-4-A200-SVE Megsz. 4p ber./kábel véd. dugaszolható | Eaton | 113236 | db | 323722
6650271438 | NZMC2-4-A250 Megszakító 4p, ber./kábel védő | Eaton | 271438 | db | 329357
6650271439 | NZMC2-4-A250/160 Megszakító 4p, ber./kábel védő | Eaton | 271439 | db | 329357
6650113240 | NZMC2-4-A250/160-SVE Megsz. 4p ber./kábel véd. dugaszolható | Eaton | 113240 | db | 369957
6650113239 | NZMC2-4-A250-SVE Megsz. 4p ber./kábel véd. dugaszolható | Eaton | 113239 | db | 369957
6650107584 | NZMC2-4-A300 Megszakító 4p, ber./kábel védő | Eaton | 107584 | db | 387258
6650107585 | NZMC2-4-A300/200 Megszakító 4p, ber./kábel védő | Eaton | 107585 | db | 387258
6650271420 | NZMC2-A125 Megszakító 3p berendezés/kábelvédő | Eaton | 271420 | db | 151148
6650113219 | NZMC2-A125-SVE Megsz. 3p ber./kábel véd. dugaszolható | Eaton | 113219 | db | 178584
6650271421 | NZMC2-A160 Megszakító 3p berendezés/kábelvédő | Eaton | 271421 | db | 181976
6650113220 | NZMC2-A160-SVE Megsz. 3p ber./kábel véd. dugaszolható | Eaton | 113220 | db | 210553
6650271422 | NZMC2-A200 Megszakító 3p berendezés/kábelvédő | Eaton | 271422 | db | 217315
6650113221 | NZMC2-A200-SVE Megsz. 3p ber./kábel véd. dugaszolható | Eaton | 113221 | db | 246635
6650271423 | NZMC2-A250 Megszakító 3p berendezés/kábelvédő | Eaton | 271423 | db | 247769
6650113222 | NZMC2-A250-SVE Megsz. 3p ber./kábel véd. dugaszolható | Eaton | 113222 | db | 278215
6650107519 | NZMC2-A300 Megszakító 3p berendezés/kábelvédő | Eaton | 107519 | db | 290637
6650271424 | NZMC2-M125 Megszakító 3p, motorvédő | Eaton | 271424 | db | 155659
6650113223 | NZMC2-M125-SVE Megsz. 3p motor véd. dugaszolható | Eaton | 113223 | db | 183099
6650271425 | NZMC2-M160 Megszakító 3p, motorvédő | Eaton | 271425 | db | 190999
6650113224 | NZMC2-M160-SVE Megsz. 3p motor véd. dugaszolható | Eaton | 113224 | db | 219576
6650271426 | NZMC2-M200 Megszakító 3p, motorvédő | Eaton | 271426 | db | 228225
6650113225 | NZMC2-M200-SVE Megsz. 3p motor véd. dugaszolható | Eaton | 113225 | db | 257922
6650271427 | NZMC2-S125 Megszakító 3P túlterh. kioldó nélkül | Eaton | 271427 | db | 147007
6650113226 | NZMC2-S125-SVE Megsz. 3p túlterh.kioldó nélkül dugaszolható | Eaton | 113226 | db | 174451
6650271428 | NZMC2-S160 Megszakító 3P túlterh. kioldó nélkül | Eaton | 271428 | db | 170321
6650113227 | NZMC2-S160-SVE Megsz. 3p túlterh.kioldó nélkül dugaszolható | Eaton | 113227 | db | 198513
6650271429 | NZMC2-S200 Megszakító 3P túlterh. kioldó nélkül | Eaton | 271429 | db | 217315
6650113228 | NZMC2-S200-SVE Megsz. 3p túlterh.kioldó nélkül dugaszolható | Eaton | 113228 | db | 246635
6650109688 | NZMC3-4-A320 36kA megszakító 4p ber./kábel védő | Eaton | 109688 | db | 453429
6650109689 | NZMC3-4-A320/200 36kA megszakító 4p ber./kábel védő | Eaton | 109689 | db | 453429
6650113517 | NZMC3-4-A320/200-AVE 36kA megsz. 4p ber./kábel védő kikocsizható | Eaton | 113517 | db | 750005
6650168465 | NZMC3-4-A320/200-SVE 36kA megsz. 4p ber./kábel védő dugaszolható | Eaton | 168465 | db | 632765
6650113516 | NZMC3-4-A320-AVE 36kA megsz. 4p ber./kábel védő kikocsizható | Eaton | 113516 | db | 750005
6650168464 | NZMC3-4-A320-SVE 36kA megsz. 4p ber./kábel védő dugaszolható | Eaton | 168464 | db | 633948
6650109690 | NZMC3-4-A400 36kA megszakító 4p ber./kábel védő | Eaton | 109690 | db | 453429
6650109691 | NZMC3-4-A400/250 36kA megszakító 4p ber./kábel védő | Eaton | 109691 | db | 453429
6650113519 | NZMC3-4-A400/250-AVE 36kA megsz. 4p ber./kábel védő kikocsizható | Eaton | 113519 | db | 750005
6650168467 | NZMC3-4-A400/250-SVE 36kA megsz. 4p ber./kábel védő dugaszolható | Eaton | 168467 | db | 632727
6650113518 | NZMC3-4-A400-AVE 36kA megsz. 4p ber./kábel védő kikocsizható | Eaton | 113518 | db | 750005
6650168466 | NZMC3-4-A400-SVE 36kA megsz. 4p ber./kábel védő dugaszolható | Eaton | 168466 | db | 633948
6650109692 | NZMC3-4-A500 36kA megszakító 4p ber./kábel védő | Eaton | 109692 | db | 559073
6650109693 | NZMC3-4-A500/320 36kA megszakító 4p ber./kábel védő | Eaton | 109693 | db | 559073
6650113521 | NZMC3-4-A500/320-AVE 36kA megsz. 4p ber./kábel védő kikocsizható | Eaton | 113521 | db | 882060
6650168469 | NZMC3-4-A500/320-SVE 36kA megsz. 4p ber./kábel védő dugaszolható | Eaton | 168469 | db | 641088
6650113520 | NZMC3-4-A500-AVE 36kA megsz. 4p ber./kábel védő kikocsizható | Eaton | 113520 | db | 882060
6650168468 | NZMC3-4-A500-SVE 36kA megsz. 4p ber./kábel védő dugaszolható | Eaton | 168468 | db | 643475
6650109664 | NZMC3-A250 36kA megszakító 3p ber./kábel védő | Eaton | 109664 | db | 447650
6650109665 | NZMC3-A320 Megszakító 3P berendezés véd. | Eaton | 109665 | db | 345524
6650113509 | NZMC3-A320-AVE Megsz. 3p ber./kábel véd. kikocsizható | Eaton | 113509 | db | 569223
6650168450 | NZMC3-A320-SVE 36kA megsz. 3p ber./kábel védő dugaszolható | Eaton | 168450 | db | 501711
6650109666 | NZMC3-A400 Megszakító 3P berendezés véd. | Eaton | 109666 | db | 345524
6650113510 | NZMC3-A400-AVE Megsz. 3p ber./kábel véd. kikocsizható | Eaton | 113510 | db | 569223
6650168451 | NZMC3-A400-SVE 36kA megsz. 3p ber./kábel védő dugaszolható | Eaton | 168451 | db | 501711
6650109667 | NZMC3-A500 Megszakító 3P berendezés véd. | Eaton | 109667 | db | 428988
6650113511 | NZMC3-A500-AVE Megsz. 3p ber./kábel véd. kikocsizható | Eaton | 113511 | db | 673047
6650168452 | NZMC3-A500-SVE 36kA megsz. 3p ber./kábel védő dugaszolható | Eaton | 168452 | db | 508858
6650109676 | NZMC3-S250 36kA megszakító 3p zárlatvédő | Eaton | 109676 | db | 345524
6650113512 | NZMC3-S250-AVE Megsz. 3p túlterh.kioldó nélkül kikocsizható | Eaton | 113512 | db | 569223
6650168453 | NZMC3-S250-SVE 36kA megsz. 3p zárlatvédő dugaszolható | Eaton | 168453 | db | 496419
6650109677 | NZMC3-S320 36kA megszakító 3p zárlatvédő | Eaton | 109677 | db | 345524
6650113513 | NZMC3-S320-AVE Megsz. 3p túlterh.kioldó nélkül kikocsizható | Eaton | 113513 | db | 569223
6650168454 | NZMC3-S320-SVE 36kA megsz. 3p zárlatvédő dugaszolható | Eaton | 168454 | db | 496419
6650109678 | NZMC3-S400 36kA megszakító 3p zárlatvédő | Eaton | 109678 | db | 345524
6650113514 | NZMC3-S400-AVE Megsz. 3p túlterh.kioldó nélkül kikocsizható | Eaton | 113514 | db | 569223
6650168455 | NZMC3-S400-SVE 36kA megsz. 3p zárlatvédő dugaszolható | Eaton | 168455 | db | 496419
6650109679 | NZMC3-S500 36kA megszakító 3p zárlatvédő | Eaton | 109679 | db | 428988
6650113515 | NZMC3-S500-AVE Megsz. 3p túlterh.kioldó nélkül kikocsizható | Eaton | 113515 | db | 673047
6650168456 | NZMC3-S500-SVE 36kA megsz. 3p zárlatvédő dugaszolható | Eaton | 168456 | db | 496419
6650284430 | NZMH1-4-A100 Megszakító 4p, ber./kábel védő | Eaton | 284430 | db | 177233
6650284432 | NZMH1-4-A125 Megszakító 4p, ber./kábel védő | Eaton | 284432 | db | 258664
6650284434 | NZMH1-4-A160 Megszakító 4p, ber./kábel védő | Eaton | 284434 | db | 303657
6650284416 | NZMH1-4-A20 Megszakító 4p, ber./kábel védő | Eaton | 284416 | db | 115955
6650284418 | NZMH1-4-A25 Megszakító 4p, ber./kábel védő | Eaton | 284418 | db | 115955
6650284420 | NZMH1-4-A32 Megszakító 4p, ber./kábel védő | Eaton | 284420 | db | 115955
6650284422 | NZMH1-4-A40 Megszakító 4p, ber./kábel védő | Eaton | 284422 | db | 115955
6650284424 | NZMH1-4-A50 Megszakító 4p, ber./kábel védő | Eaton | 284424 | db | 115955
6650284426 | NZMH1-4-A63 Megszakító 4p, ber./kábel védő | Eaton | 284426 | db | 115955
6650284428 | NZMH1-4-A80 Megszakító 4p, ber./kábel védő | Eaton | 284428 | db | 128713
6650284413 | NZMH1-A100 100kA, megszakító 3p, ber./kábelvédő | Eaton | 284413 | db | 119805
6650112802 | NZMH1-A100-SVE 100kA, megszakító 3p, ber./kábelvédő+dugaszolható | Eaton | 112802 | db | 144368
6650284414 | NZMH1-A125 100kA, megszakító 3p, ber./kábelvédő | Eaton | 284414 | db | 195790
6650112803 | NZMH1-A125-SVE 100kA, megszakító 3p, ber./kábelvédő+dugaszolható | Eaton | 112803 | db | 221515
6650284415 | NZMH1-A160 100kA, megszakító 3p, ber./kábelvédő | Eaton | 284415 | db | 231133
6650284376 | NZMH1-A20 100kA, megszakító 3p, ber./kábelvédő | Eaton | 284376 | db | 83745
6650112795 | NZMH1-A20-SVE 100kA, megszakító 3p, ber./kábelvédő+dugaszolható | Eaton | 112795 | db | 107706
6650284377 | NZMH1-A25 100kA, megszakító 3p, ber./kábelvédő | Eaton | 284377 | db | 83745
6650112796 | NZMH1-A25-SVE 100kA, megszakító 3p, ber./kábelvédő+dugaszolható | Eaton | 112796 | db | 107706
6650284378 | NZMH1-A32 100kA, megszakító 3p, ber./kábelvédő | Eaton | 284378 | db | 83745
6650112797 | NZMH1-A32-SVE 100kA, megszakító 3p, ber./kábelvédő+dugaszolható | Eaton | 112797 | db | 107706
6650284379 | NZMH1-A40 100kA, megszakító 3p, ber./kábelvédő | Eaton | 284379 | db | 83745
6650112798 | NZMH1-A40-SVE 100kA, megszakító 3p, ber./kábelvédő+dugaszolható | Eaton | 112798 | db | 107706
6650284410 | NZMH1-A50 100kA, megszakító 3p, ber./kábelvédő | Eaton | 284410 | db | 83745
6650112799 | NZMH1-A50-SVE 100kA, megszakító 3p, ber./kábelvédő+dugaszolható | Eaton | 112799 | db | 107706
6650284411 | NZMH1-A63 100kA, megszakító 3p, ber./kábelvédő | Eaton | 284411 | db | 83745
6650112800 | NZMH1-A63-SVE 100kA, megszakító 3p, ber./kábelvédő+dugaszolható | Eaton | 112800 | db | 107706
6650284412 | NZMH1-A80 100kA, megszakító 3p, ber./kábelvédő | Eaton | 284412 | db | 91917
6650112801 | NZMH1-A80-SVE 100kA, megszakító 3p, ber./kábelvédő+dugaszolható | Eaton | 112801 | db | 117625
6650115454 | NZMH1-M100 Megszakító 3p, motorvédő | Eaton | 115454 | db | 127558
6650115794 | NZMH1-M100-SVE Megsz. 3p motor véd. dugaszolható | Eaton | 115794 | db | 150472
6650115450 | NZMH1-M40 Megszakító 3p, motorvédő | Eaton | 115450 | db | 89086
6650115790 | NZMH1-M40-SVE Megsz. 3p motor véd. dugaszolható | Eaton | 115790 | db | 112049
6650115451 | NZMH1-M50 Megszakító 3p, motorvédő | Eaton | 115451 | db | 89086
6650115791 | NZMH1-M50-SVE Megsz. 3p motor véd. dugaszolható | Eaton | 115791 | db | 112049
6650115452 | NZMH1-M63 Megszakító 3p, motorvédő | Eaton | 115452 | db | 89086
6650115792 | NZMH1-M63-SVE Megsz. 3p motor véd. dugaszolható | Eaton | 115792 | db | 112049
6650115453 | NZMH1-M80 Megszakító 3p, motorvédő | Eaton | 115453 | db | 99260
6650115793 | NZMH1-M80-SVE Megsz. 3p motor véd. dugaszolható | Eaton | 115793 | db | 122511
6650284440 | NZMH1-S100 Megszakító 3P túlterh. kioldó nélkül | Eaton | 284440 | db | 117086
6650112809 | NZMH1-S100-SVE Megsz. 3p túlterh.kioldó nélkül dugaszolható | Eaton | 112809 | db | 141729
6650284436 | NZMH1-S40 Megszakító 3P túlterh. kioldó nélkül | Eaton | 284436 | db | 80644
6650112805 | NZMH1-S40-SVE Megsz. 3p túlterh.kioldó nélkül dugaszolható | Eaton | 112805 | db | 104682
6650284437 | NZMH1-S50 Megszakító 3P túlterh. kioldó nélkül | Eaton | 284437 | db | 80644
6650112806 | NZMH1-S50-SVE Megsz. 3p túlterh.kioldó nélkül dugaszolható | Eaton | 112806 | db | 104682
6650284438 | NZMH1-S63 Megszakító 3P túlterh. kioldó nélkül | Eaton | 284438 | db | 80644
6650112807 | NZMH1-S63-SVE Megsz. 3p túlterh.kioldó nélkül dugaszolható | Eaton | 112807 | db | 104682
6650284439 | NZMH1-S80 Megszakító 3P túlterh. kioldó nélkül | Eaton | 284439 | db | 87234
6650112808 | NZMH1-S80-SVE Megsz. 3p túlterh.kioldó nélkül dugaszolható | Eaton | 112808 | db | 113089
6650265831 | NZMH2-4-A100 Megszakító 4p, ber./kábel védő | Eaton | 265831 | db | 179116
6650113375 | NZMH2-4-A100-SVE Megsz. 4p ber./kábel véd. dugaszolható | Eaton | 113375 | db | 215950
6650265833 | NZMH2-4-A125 Megszakító 4p, ber./kábel védő | Eaton | 265833 | db | 271467
6650113377 | NZMH2-4-A125-SVE Megsz. 4p ber./kábel véd. dugaszolható | Eaton | 113377 | db | 311024
6650265871 | NZMH2-4-A160 Megszakító 4p, ber./kábel védő | Eaton | 265871 | db | 311325
6650265872 | NZMH2-4-A160/100 Megszakító 4p, ber./kábel védő | Eaton | 265872 | db | 311325
6650113380 | NZMH2-4-A160/100-SVE Megsz. 4p ber./kábel véd. dugaszolható | Eaton | 113380 | db | 352415
6650113379 | NZMH2-4-A160-SVE Megsz. 4p ber./kábel véd. dugaszolható | Eaton | 113379 | db | 352415
6650281287 | NZMH2-4-A20 Megszakító 4p, ber./kábel védő | Eaton | 281287 | db | 125654
6650265874 | NZMH2-4-A200 Megszakító 4p, ber./kábel védő | Eaton | 265874 | db | 367647
6650265875 | NZMH2-4-A200/125 Megszakító 4p, ber./kábel védő | Eaton | 265875 | db | 367647
6650113383 | NZMH2-4-A200/125-SVE Megsz. 4p ber./kábel véd. dugaszolható | Eaton | 113383 | db | 410172
6650113382 | NZMH2-4-A200-SVE Megsz. 4p ber./kábel véd. dugaszolható | Eaton | 113382 | db | 410172
6650113396 | NZMH2-4-A20-SVE Megsz. 4p ber./kábel véd. dugaszolható | Eaton | 113396 | db | 163272
6650281289 | NZMH2-4-A25 Megszakító 4p, ber./kábel védő | Eaton | 281289 | db | 125654
6650265877 | NZMH2-4-A250 Megszakító 4p, ber./kábel védő | Eaton | 265877 | db | 423490
6650265878 | NZMH2-4-A250/160 Megszakító 4p, ber./kábel védő | Eaton | 265878 | db | 423490
6650113386 | NZMH2-4-A250/160-SVE Megsz. 4p ber./kábel véd. dugaszolható | Eaton | 113386 | db | 468090
6650113385 | NZMH2-4-A250-SVE Megsz. 4p ber./kábel véd. dugaszolható | Eaton | 113385 | db | 468090
6650113398 | NZMH2-4-A25-SVE Megsz. 4p ber./kábel véd. dugaszolható | Eaton | 113398 | db | 163272
6650107588 | NZMH2-4-A300 Megszakító 4p, ber./kábel védő | Eaton | 107588 | db | 507252
6650107589 | NZMH2-4-A300/200 Megszakító 4p, ber./kábel védő | Eaton | 107589 | db | 507252
6650281291 | NZMH2-4-A32 Megszakító 4p, ber./kábel védő | Eaton | 281291 | db | 125654
6650113400 | NZMH2-4-A32-SVE Megsz. 4p ber./kábel véd. dugaszolható | Eaton | 113400 | db | 163272
6650265823 | NZMH2-4-A40 Megszakító 4p, ber./kábel védő | Eaton | 265823 | db | 125654
6650113367 | NZMH2-4-A40-SVE Megsz. 4p ber./kábel véd. dugaszolható | Eaton | 113367 | db | 163272
6650265825 | NZMH2-4-A50 Megszakító 4p, ber./kábel védő | Eaton | 265825 | db | 125654
6650113369 | NZMH2-4-A50-SVE Megsz. 4p ber./kábel véd. dugaszolható | Eaton | 113369 | db | 163272
6650265827 | NZMH2-4-A63 Megszakító 4p, ber./kábel védő | Eaton | 265827 | db | 125654
6650113371 | NZMH2-4-A63-SVE Megsz. 4p ber./kábel véd. dugaszolható | Eaton | 113371 | db | 163272
6650265829 | NZMH2-4-A80 Megszakító 4p, ber./kábel védő | Eaton | 265829 | db | 135744
6650113373 | NZMH2-4-A80-SVE Megsz. 4p ber./kábel véd. dugaszolható | Eaton | 113373 | db | 173744
6650265941 | NZMH2-4-VE100 Megszakító 4p, szelektív/elektr. | Eaton | 265941 | db | 287760
6650113388 | NZMH2-4-VE100-SVE Megsz. 4p szel. véd. dugaszolható | Eaton | 113388 | db | 333032
6650265943 | NZMH2-4-VE160 Megszakító 4p, szelektív/elektr. | Eaton | 265943 | db | 391685
6650265944 | NZMH2-4-VE160/100 Megszakító 4p, szelektív/elektr. | Eaton | 265944 | db | 391685
6650113391 | NZMH2-4-VE160/100-SVE Megsz. 4p szel. véd. dugaszolható | Eaton | 113391 | db | 435124
6650113390 | NZMH2-4-VE160-SVE Megsz. 4p szel. véd. dugaszolható | Eaton | 113390 | db | 435124
6650265946 | NZMH2-4-VE250 Megszakító 4p, szelektív/elektr. | Eaton | 265946 | db | 526491
6650265947 | NZMH2-4-VE250/160 Megszakító 4p, szelektív/elektr. | Eaton | 265947 | db | 526491
6650113394 | NZMH2-4-VE250/160-SVE Megsz. 4p szel. véd. dugaszolható | Eaton | 113394 | db | 574175
6650113393 | NZMH2-4-VE250-SVE Megsz. 4p szel. véd. dugaszolható | Eaton | 113393 | db | 574175
6650259099 | NZMH2-A100 100kA, megszakító 3p, ber./kábel védő | Eaton | 259099 | db | 129878
6650290362 | NZMH2-A100-S1 Megszakító 3p ber./kábel védő 1000V | Eaton | 290362 | db | 179946
6650113332 | NZMH2-A100-SVE 100kA, megszakító 3p, ber./kábel védő | Eaton | 113332 | db | 157402
6650259100 | NZMH2-A125 100kA, megszakító 3p, ber./kábelvédő | Eaton | 259100 | db | 207809
6650129710 | NZMH2-A125-FIA30 Megszakító 3P + földzárlati kioldó 30mA | Eaton | 129710 | db | 934497
6650290363 | NZMH2-A125-S1 Megszakító 3p ber./kábel védő 1000V | Eaton | 290363 | db | 286979
6650113333 | NZMH2-A125-SVE 100kA, megszakító 3p, ber./kábel védő+dugaszolható | Eaton | 113333 | db | 237668
6650259101 | NZMH2-A160 100kA, megszakító 3p, ber./kábelvédő | Eaton | 259101 | db | 251692
6650112627 | NZMH2-A160-FIA30 Megszakító 3p + földzárlati kioldó 30mA | Eaton | 112627 | db | 813911
6650290364 | NZMH2-A160-S1 Megszakító 3p ber./kábel védő 1000V | Eaton | 290364 | db | 351358
6650113334 | NZMH2-A160-SVE 100kA, megszakító 3p, ber./kábel védő+dugaszolható | Eaton | 113334 | db | 283098
6650281281 | NZMH2-A20 100kA, megszakító 3p, ber./kábel védő | Eaton | 281281 | db | 89950
6650259102 | NZMH2-A200 100kA, megszakító 3p, ber./kábelvédő | Eaton | 259102 | db | 295421
6650112628 | NZMH2-A200-FIA30 Megszakító 3p + földzárlati kioldó 30mA | Eaton | 112628 | db | 1026225
6650290365 | NZMH2-A200-S1 Megszakító 3p ber./kábel védő 1000V | Eaton | 290365 | db | 386642
6650113335 | NZMH2-A200-SVE 100kA, megszakító 3p, ber./kábel védő+dugaszolható | Eaton | 113335 | db | 328094
6650290355 | NZMH2-A20-S1 Megszakító 3p ber./kábel védő 1000V | Eaton | 290355 | db | 131859
6650113351 | NZMH2-A20-SVE 100kA, megszakító 3p, ber./kábel védő+dugaszolható | Eaton | 113351 | db | 117901
6650281282 | NZMH2-A25 100kA, megszakító 3p, ber./kábel védő | Eaton | 281282 | db | 89950
6650259103 | NZMH2-A250 100kA, megszakító 3p, ber./kábelvédő | Eaton | 259103 | db | 323428
6650112629 | NZMH2-A250-FIA30 Megszakító 3p + földzárlati kioldó 30mA | Eaton | 112629 | db | 1054904
6650290366 | NZMH2-A250-S1 Megszakító 3p ber./kábel védő 1000V | Eaton | 290366 | db | 426206
6650113336 | NZMH2-A250-SVE 100kA, megszakító 3p, ber./kábel védő+dugaszolható | Eaton | 113336 | db | 356783
6650290356 | NZMH2-A25-S1 Megszakító 3p ber./kábel védő 1000V | Eaton | 290356 | db | 131859
6650113352 | NZMH2-A25-SVE 100kA, megszakító 3p, ber./kábel védő+dugaszolható | Eaton | 113352 | db | 117901
6650107581 | NZMH2-A300 100kA, megszakító 3p, ber./kábelvédő | Eaton | 107581 | db | 383432
6650107577 | NZMH2-A300-S1 Megszakító 3p ber./kábel védő 1000V | Eaton | 107577 | db | 459421
6650281283 | NZMH2-A32 100kA, megszakító 3p, ber./kábel védő | Eaton | 281283 | db | 89950
6650290357 | NZMH2-A32-S1 Megszakító 3p ber./kábel védő 1000V | Eaton | 290357 | db | 131859
6650113353 | NZMH2-A32-SVE 100kA, megszakító 3p, ber./kábel védő+dugaszolható | Eaton | 113353 | db | 117901
6650259095 | NZMH2-A40 100kA, megszakító 3p, ber./kábel védő | Eaton | 259095 | db | 89950
6650290358 | NZMH2-A40-S1 Megszakító 3p ber./kábel védő 1000V | Eaton | 290358 | db | 131859
6650113328 | NZMH2-A40-SVE 100kA, megszakító 3p, ber./kábel védő+dugaszolható | Eaton | 113328 | db | 117901
6650259096 | NZMH2-A50 100kA, megszakító 3p, ber./kábel védő | Eaton | 259096 | db | 89950
6650290359 | NZMH2-A50-S1 Megszakító 3p ber./kábel védő 1000V | Eaton | 290359 | db | 131859
6650113329 | NZMH2-A50-SVE 100kA, megszakító 3p, ber./kábel védő+dugaszolható | Eaton | 113329 | db | 117901
6650259097 | NZMH2-A63 100kA, megszakító 3p, ber./kábel védő | Eaton | 259097 | db | 89950
6650290360 | NZMH2-A63-S1 Megszakító 3p ber./kábel védő 1000V | Eaton | 290360 | db | 131859
6650113330 | NZMH2-A63-SVE 100kA, megszakító 3p, ber./kábel védő+dugaszolható | Eaton | 113330 | db | 117901
6650259098 | NZMH2-A80 100kA, megszakító 3p, ber./kábel védő | Eaton | 259098 | db | 98865
6650290361 | NZMH2-A80-S1 Megszakító 3p ber./kábel védő 1000V | Eaton | 290361 | db | 143882
6650113331 | NZMH2-A80-SVE 100kA, megszakító 3p, ber./kábel védő+dugaszolható | Eaton | 113331 | db | 127204
6650281306 | NZMH2-M100 Megszakító 3p, motorvédő | Eaton | 281306 | db | 133018
6650113361 | NZMH2-M100-SVE Megsz. 3p motor véd. dugaszolható | Eaton | 113361 | db | 160552
6650281307 | NZMH2-M125 Megszakító 3p, motorvédő | Eaton | 281307 | db | 214008
6650113362 | NZMH2-M125-SVE Megsz. 3p motor véd. dugaszolható | Eaton | 113362 | db | 244321
6650281308 | NZMH2-M160 Megszakító 3p, motorvédő | Eaton | 281308 | db | 259063
6650113363 | NZMH2-M160-SVE Megsz. 3p motor véd. dugaszolható | Eaton | 113363 | db | 290469
6650281299 | NZMH2-M20 Megszakító 3p, motorvédő | Eaton | 281299 | db | 93853
6650281309 | NZMH2-M200 100kA, megszakító, motorvédő, 3p | Eaton | 281309 | db | 304336
6650113364 | NZMH2-M200-SVE Megsz. 3p motor véd. dugaszolható | Eaton | 113364 | db | 337393
6650113354 | NZMH2-M20-SVE Megsz. 3p motor véd. dugaszolható | Eaton | 113354 | db | 121772
6650281300 | NZMH2-M25 Megszakító 3p, motorvédő | Eaton | 281300 | db | 93853
6650113355 | NZMH2-M25-SVE Megsz. 3p motor véd. dugaszolható | Eaton | 113355 | db | 121772
6650281301 | NZMH2-M32 Megszakító 3p, motorvédő | Eaton | 281301 | db | 93853
6650113356 | NZMH2-M32-SVE Megsz. 3p motor véd. dugaszolható | Eaton | 113356 | db | 121772
6650281302 | NZMH2-M40 Megszakító 3p, motorvédő | Eaton | 281302 | db | 93853
6650113357 | NZMH2-M40-SVE Megsz. 3p motor véd. dugaszolható | Eaton | 113357 | db | 121772
6650281303 | NZMH2-M50 Megszakító 3p, motorvédő | Eaton | 281303 | db | 93853
6650113358 | NZMH2-M50-SVE Megsz. 3p motor véd. dugaszolható | Eaton | 113358 | db | 121772
6650281304 | NZMH2-M63 Megszakító 3p, motorvédő | Eaton | 281304 | db | 93853
6650113359 | NZMH2-M63-SVE Megsz. 3p motor véd. dugaszolható | Eaton | 113359 | db | 121772
6650281305 | NZMH2-M80 Megszakító 3p, motorvédő | Eaton | 281305 | db | 100800
6650113360 | NZMH2-M80-SVE Megsz. 3p motor véd. dugaszolható | Eaton | 113360 | db | 129108
6650265787 | NZMH2-ME140 Megszakító 3p, motorvédő/elektr. | Eaton | 265787 | db | 267589
6650113349 | NZMH2-ME140-SVE Megsz. 3p motor véd./el. dugaszolható | Eaton | 113349 | db | 304045
6650265788 | NZMH2-ME220 100kA, megszakító, motorvédő, 3p | Eaton | 265788 | db | 379666
6650113350 | NZMH2-ME220-SVE Megsz. 3p motor véd./el. dugaszolható | Eaton | 113350 | db | 414953
6650265786 | NZMH2-ME90 Megszakító 3p, motorvédő/elektr. | Eaton | 265786 | db | 219888
6650113348 | NZMH2-ME90-SVE Megsz. 3p motor véd./el. dugaszolható | Eaton | 113348 | db | 253939
6650265746 | NZMH2-S100 Megszakító 3P túlterh. kioldó nélkül | Eaton | 265746 | db | 124485
6650113344 | NZMH2-S100-SVE Megsz. 3p túlterh.kioldó nélkül dugaszolható | Eaton | 113344 | db | 151638
6650265747 | NZMH2-S125 Megszakító 3P túlterh. kioldó nélkül | Eaton | 265747 | db | 198174
6650113345 | NZMH2-S125-SVE Megsz. 3p túlterh.kioldó nélkül dugaszolható | Eaton | 113345 | db | 227654
6650265748 | NZMH2-S160 Megszakító 3P túlterh. kioldó nélkül | Eaton | 265748 | db | 233464
6650113346 | NZMH2-S160-SVE Megsz. 3p túlterh.kioldó nélkül dugaszolható | Eaton | 113346 | db | 264019
6650265749 | NZMH2-S200 Megszakító 3P túlterh. kioldó nélkül | Eaton | 265749 | db | 282632
6650113347 | NZMH2-S200-SVE Megsz. 3p túlterh.kioldó nélkül dugaszolható | Eaton | 113347 | db | 314808
6650265742 | NZMH2-S40 Megszakító 3P túlterh. kioldó nélkül | Eaton | 265742 | db | 85712
6650113340 | NZMH2-S40-SVE Megsz. 3p túlterh.kioldó nélkül dugaszolható | Eaton | 113340 | db | 113246
6650265743 | NZMH2-S50 Megszakító 3P túlterh. kioldó nélkül | Eaton | 265743 | db | 85712
6650113341 | NZMH2-S50-SVE Megsz. 3p túlterh.kioldó nélkül dugaszolható | Eaton | 113341 | db | 113246
6650265744 | NZMH2-S63 Megszakító 3P túlterh. kioldó nélkül | Eaton | 265744 | db | 85712
6650113342 | NZMH2-S63-SVE Megsz. 3p túlterh.kioldó nélkül dugaszolható | Eaton | 113342 | db | 113246
6650265745 | NZMH2-S80 Megszakító 3P túlterh. kioldó nélkül | Eaton | 265745 | db | 93079
6650113343 | NZMH2-S80-SVE Megsz. 3p túlterh.kioldó nélkül dugaszolható | Eaton | 113343 | db | 120967
6650259125 | NZMH2-VE100 Megszakító 3p, szelektív/elektr. | Eaton | 259125 | db | 219888
6650100777 | NZMH2-VE100-S1 Megszakító 3p, szelektív/elektr. 1000V | Eaton | 100777 | db | 276031
6650113337 | NZMH2-VE100-SVE Megsz. 3p szel. véd. dugaszolható | Eaton | 113337 | db | 253939
6650259126 | NZMH2-VE160 Megszakító 3p, szelektív/elektr. | Eaton | 259126 | db | 299775
6650100778 | NZMH2-VE160-S1 Megszakító 3p, szelektív/elektr. 1000V | Eaton | 100778 | db | 383432
6650113338 | NZMH2-VE160-SVE Megsz. 3p szel. véd. dugaszolható | Eaton | 113338 | db | 332360
6650259127 | NZMH2-VE250 Megszakító 3p, szelektív/elektr. | Eaton | 259127 | db | 405265
6650100779 | NZMH2-VE250-S1 Megszakító 3p, szelektív/elektr. 1000V | Eaton | 100779 | db | 520440
6650113339 | NZMH2-VE250-SVE Megsz. 3p szel. véd. dugaszolható | Eaton | 113339 | db | 441326
6650109700 | NZMH3-4-A320 100kA megszakító 4p, ber./kábel védő | Eaton | 109700 | db | 603435
6650109701 | NZMH3-4-A320/200 100kA megszakító 4p, ber./kábel védő | Eaton | 109701 | db | 603435
6650113579 | NZMH3-4-A320/200-AVE Megsz. 4p ber./kábel véd. kikocsizható | Eaton | 113579 | db | 937622
6650168890 | NZMH3-4-A320/200-SVE 100kA megsz. 4p ber./kábel védő dugaszolható | Eaton | 168890 | db | 749714
6650113578 | NZMH3-4-A320-AVE Megsz. 4p ber./kábel véd. kikocsizható | Eaton | 113578 | db | 937622
6650168889 | NZMH3-4-A320-SVE 100kA megsz. 4p ber./kábel védő dugaszolható | Eaton | 168889 | db | 751125
6650109702 | NZMH3-4-A400 100kA megszakító 4p, ber./kábel védő | Eaton | 109702 | db | 603435
6650109703 | NZMH3-4-A400/250 100kA megszakító 4p, ber./kábel védő | Eaton | 109703 | db | 603435
6650113581 | NZMH3-4-A400/250-AVE Megsz. 4p ber./kábel véd. kikocsizható | Eaton | 113581 | db | 937622
6650168892 | NZMH3-4-A400/250-SVE 100kA megsz. 4p ber./kábel védő dugaszolható | Eaton | 168892 | db | 749662
6650113580 | NZMH3-4-A400-AVE Megsz. 4p ber./kábel véd. kikocsizható | Eaton | 113580 | db | 937622
6650168891 | NZMH3-4-A400-SVE 100kA megsz. 4p ber./kábel védő dugaszolható | Eaton | 168891 | db | 751125
6650109704 | NZMH3-4-A500 100kA megszakító 4p, ber./kábel védő | Eaton | 109704 | db | 715110
6650109705 | NZMH3-4-A500/320 100kA megszakító 4p, ber./kábel védő | Eaton | 109705 | db | 715110
6650113583 | NZMH3-4-A500/320-AVE Megsz. 4p ber./kábel véd. kikocsizható | Eaton | 113583 | db | 1076964
6650168894 | NZMH3-4-A500/320-SVE 100kA megsz. 4p ber./kábel védő dugaszolható | Eaton | 168894 | db | 759588
6650113582 | NZMH3-4-A500-AVE Megsz. 4p ber./kábel véd. kikocsizható | Eaton | 113582 | db | 1076964
6650168893 | NZMH3-4-A500-SVE 100kA megsz. 4p ber./kábel védő dugaszolható | Eaton | 168893 | db | 762391
6650265897 | NZMH3-4-AE400 Megszakító 4p, ber./kábel védő/elektr. | Eaton | 265897 | db | 635026
6650265898 | NZMH3-4-AE400/250 Megszakító 4p, ber./kábel védő/elektr. | Eaton | 265898 | db | 635026
6650113588 | NZMH3-4-AE400/250-AVE Megsz. 4p ber./kábel véd. kikocsizható | Eaton | 113588 | db | 976777
6650110907 | NZMH3-4-AE400/250-T Megszakító 3p ber./kábel védő + földzárl | Eaton | 110907 | db | 736915
6650113585 | NZMH3-4-AE400/250-T-AVE Megsz. 4p ber./kábel véd./el.+földz. kikocsizható | Eaton | 113585 | db | 1104285
6650110878 | NZMH3-4-AE400-AVE Megszakító 4p ber./kábel véd. + kocsisz. | Eaton | 110878 | db | 779769
6650110906 | NZMH3-4-AE400-T Megszakító 3p ber./kábel védő + földzárl | Eaton | 110906 | db | 736915
6650113584 | NZMH3-4-AE400-T-AVE Megsz. 4p ber./kábel véd./el.+földz. kikocsizható | Eaton | 113584 | db | 1104285
6650265900 | NZMH3-4-AE630 Megszakító 4p, ber./kábel védő/elektr. | Eaton | 265900 | db | 832790
6650265901 | NZMH3-4-AE630/400 Megszakító 4p, ber./kábel védő/elektr. | Eaton | 265901 | db | 832790
6650113590 | NZMH3-4-AE630/400-AVE Megsz. 4p ber./kábel véd. kikocsizható | Eaton | 113590 | db | 1224045
6650110909 | NZMH3-4-AE630/400-T Megszakító 3p ber./kábel védő + földzárl | Eaton | 110909 | db | 934672
6650113587 | NZMH3-4-AE630/400-T-AVE Megsz. 4p ber./kábel véd./el.+földz. kikocsizható | Eaton | 113587 | db | 1351095
6650110879 | NZMH3-4-AE630-AVE Megszakító 4p ber./kábel véd. + kocsisz. | Eaton | 110879 | db | 977529
6650110908 | NZMH3-4-AE630-T Megszakító 3p ber./kábel védő + földzárl | Eaton | 110908 | db | 934672
6650113586 | NZMH3-4-AE630-T-AVE Megsz. 4p ber./kábel véd./el.+földz. kikocsizható | Eaton | 113586 | db | 1351095
6650265963 | NZMH3-4-VE400 Megszakító 4p, szelektív/elektr. | Eaton | 265963 | db | 724882
6650265964 | NZMH3-4-VE400/250 Megszakító 4p, szelektív/elektr. | Eaton | 265964 | db | 724882
6650113592 | NZMH3-4-VE400/250-AVE Megsz. 4p szel. véd. kikocsizható | Eaton | 113592 | db | 1089249
6650168895 | NZMH3-4-VE400/250-SVE 100kA megsz. 4p szelektív védő dugaszolható | Eaton | 168895 | db | 937500
6650110880 | NZMH3-4-VE400-AVE Megszakító 4p szelektív véd. + kocsisz. | Eaton | 110880 | db | 869631
6650168887 | NZMH3-4-VE400-SVE 100kA megsz. 4p szelektív védő dugaszolható | Eaton | 168887 | db | 940979
6650265966 | NZMH3-4-VE630 Megszakító 4p, szelektív/elektr. | Eaton | 265966 | db | 871511
6650265967 | NZMH3-4-VE630/400 Megszakító 4p, szelektív/elektr. | Eaton | 265967 | db | 871511
6650113594 | NZMH3-4-VE630/400-AVE Megsz. 4p szel. véd. kikocsizható | Eaton | 113594 | db | 1272313
6650168896 | NZMH3-4-VE630/400-SVE 100kA megsz. 4p szelektív védő dugaszolható | Eaton | 168896 | db | 948343
6650110881 | NZMH3-4-VE630-AVE Megszakító 4p szelektív véd. + kocsisz. | Eaton | 110881 | db | 1016257
6650168888 | NZMH3-4-VE630-SVE 100kA megsz. 4p szelektív védő dugaszolható | Eaton | 168888 | db | 949400
6650109672 | NZMH3-A250 100kA megszakító 3p, ber./kábel védő | Eaton | 109672 | db | 465441
6650109673 | NZMH3-A320 Megszakító 3P berendezés véd. | Eaton | 109673 | db | 460198
6650110861 | NZMH3-A320-AVE Megszakító 3p ber./kábel véd. + kocsisz. | Eaton | 110861 | db | 568481
6650168913 | NZMH3-A320-SVE 100kA megsz. 3p ber./kábel védő dugaszolható | Eaton | 168913 | db | 594566
6650109674 | NZMH3-A400 Megszakító 3P berendezés véd. | Eaton | 109674 | db | 460198
6650110862 | NZMH3-A400-AVE Megszakító 3p ber./kábel véd. + kocsisz. | Eaton | 110862 | db | 568481
6650168914 | NZMH3-A400-SVE 100kA megsz. 3p ber./kábel védő dugaszolható | Eaton | 168914 | db | 594566
6650109675 | NZMH3-A500 Megszakító 3P berendezés véd. | Eaton | 109675 | db | 545542
6650110863 | NZMH3-A500-AVE Megszakító 3p ber./kábel véd. + kocsisz. | Eaton | 110863 | db | 653825
6650168915 | NZMH3-A500-SVE 100kA megsz. 3p ber./kábel védő dugaszolható | Eaton | 168915 | db | 603036
6650259116 | NZMH3-AE250 100kA, megszakító 3p, ber./kábelvédő, elektr. | Eaton | 259116 | db | 484260
6650110849 | NZMH3-AE250-AVE 100kA, megszakító 3p ber./kábel véd. + kocsisz. | Eaton | 110849 | db | 592540
6650119361 | NZMH3-AE250-S1 Megszakító 3p ber./kábel véd./el. 1000V | Eaton | 119361 | db | 387849
6650110894 | NZMH3-AE250-T Megszakító 3p ber./kábel védő + földzárl | Eaton | 110894 | db | 565842
6650113570 | NZMH3-AE250-T-AVE Megsz. 3p ber./kábel véd./el.+földz. kikocsizható | Eaton | 113570 | db | 844337
6650119719 | NZMH3-AE250-T-S1 100kA megsz. 3p, ber./kábel véd.+földzárl 1000V | Eaton | 119719 | db | 412381
6650259117 | NZMH3-AE400 100kA, megszakító 3p, ber./kábelvédő, elektr. | Eaton | 259117 | db | 484260
6650110850 | NZMH3-AE400-AVE 100kA, megszakító 3p ber./kábel véd. + kocsisz. | Eaton | 110850 | db | 592540
6650119362 | NZMH3-AE400-S1 Megszakító 3p ber./kábel véd./el. 1000V | Eaton | 119362 | db | 378396
6650110895 | NZMH3-AE400-T Megszakító 3p ber./kábel védő + földzárl | Eaton | 110895 | db | 565842
6650113571 | NZMH3-AE400-T-AVE Megsz. 3p ber./kábel véd./el.+földz. kikocsizható | Eaton | 113571 | db | 844337
6650119740 | NZMH3-AE400-T-S1 100kA megsz. 3p, ber./kábel véd.+földzárl 1000V | Eaton | 119740 | db | 412381
6650259118 | NZMH3-AE630 100kA, megszakító 3p, ber./kábelvédő, elektr. | Eaton | 259118 | db | 635775
6650110851 | NZMH3-AE630-AVE 100kA, megszakító 3p ber./kábel véd. + kocsisz. | Eaton | 110851 | db | 744055
6650116413 | NZMH3-AE630-KV70KBS 100kA megszakító 3p, ber./kábel védő+csatl.szél. | Eaton | 116413 | db | 730587
6650119363 | NZMH3-AE630-S1 Megszakító 3p ber./kábel véd./el. 1000V | Eaton | 119363 | db | 491089
6650110896 | NZMH3-AE630-T Megszakító 3p ber./kábel védő + földzárl | Eaton | 110896 | db | 717360
6650113572 | NZMH3-AE630-T-AVE Megsz. 3p ber./kábel véd./el.+földz. kikocsizható | Eaton | 113572 | db | 1033330
6650119741 | NZMH3-AE630-T-S1 100kA megsz. 3p, ber./kábel véd.+földzárl 1000V | Eaton | 119741 | db | 524377
6650265789 | NZMH3-ME220 Megszakító 3p, motorvédelem/elektr. | Eaton | 265789 | db | 503430
6650110855 | NZMH3-ME220-AVE Megszakító 3p motor véd. + kocsisz. | Eaton | 110855 | db | 611713
6650119364 | NZMH3-ME220-S1 Megszakító 3p motorvédő 1000V | Eaton | 119364 | db | 388945
6650168910 | NZMH3-ME220-SVE 100kA megsz. 3p motor védő dugaszolható | Eaton | 168910 | db | 747093
6650265790 | NZMH3-ME350 Megszakító 3p, motorvédelem/elektr. | Eaton | 265790 | db | 503430
6650110856 | NZMH3-ME350-AVE Megszakító 3p motor véd. + kocsisz. | Eaton | 110856 | db | 611713
6650119365 | NZMH3-ME350-S1 Megszakító 3p motorvédő 1000V | Eaton | 119365 | db | 388945
6650168911 | NZMH3-ME350-SVE 100kA megsz. 3p motor védő dugaszolható | Eaton | 168911 | db | 749595
6650284469 | NZMH3-ME450 100kA, megszakító, motorvédő, 3p | Eaton | 284469 | db | 542157
6650110857 | NZMH3-ME450-AVE Megszakító 3p motor véd. + kocsisz. | Eaton | 110857 | db | 650440
6650119366 | NZMH3-ME450-S1 Megszakító 3p motorvédő 1000V | Eaton | 119366 | db | 418849
6650168912 | NZMH3-ME450-SVE 100kA megsz. 3p motor védő dugaszolható | Eaton | 168912 | db | 754187
6650109684 | NZMH3-S250 100kA megszakító 3p, zárlatvédő | Eaton | 109684 | db | 460240
6650113566 | NZMH3-S250-AVE Megsz. 3p túlterh.kioldó nélkül kikocsizható | Eaton | 113566 | db | 712268
6650168916 | NZMH3-S250-SVE 100kA megsz. 3p zárlat védő dugaszolható | Eaton | 168916 | db | 588294
6650109685 | NZMH3-S320 100kA megszakító 3p, zárlatvédő | Eaton | 109685 | db | 460198
6650113567 | NZMH3-S320-AVE Megsz. 3p túlterh.kioldó nélkül kikocsizható | Eaton | 113567 | db | 712208
6650168917 | NZMH3-S320-SVE 100kA megsz. 3p zárlat védő dugaszolható | Eaton | 168917 | db | 588343
6650109686 | NZMH3-S400 100kA megszakító 3p, zárlatvédő | Eaton | 109686 | db | 460240
6650113568 | NZMH3-S400-AVE Megsz. 3p túlterh.kioldó nélkül kikocsizható | Eaton | 113568 | db | 712268
6650168918 | NZMH3-S400-SVE 100kA megsz. 3p zárlat védő dugaszolható | Eaton | 168918 | db | 588343
6650109687 | NZMH3-S500 100kA megszakító 3p, zárlatvédő | Eaton | 109687 | db | 545542
6650113569 | NZMH3-S500-AVE Megsz. 3p túlterh.kioldó nélkül kikocsizható | Eaton | 113569 | db | 818755
6650168919 | NZMH3-S500-SVE 100kA megsz. 3p zárlat védő dugaszolható | Eaton | 168919 | db | 588343
6650259134 | NZMH3-VE250 Megszakító 3p, szelektív/elektr. | Eaton | 259134 | db | 550064
6650110852 | NZMH3-VE250-AVE Megszakító 3p szelektív véd. + kocsisz. | Eaton | 110852 | db | 658336
6650168907 | NZMH3-VE250-SVE 100kA megsz. 3p szelektív védő dugaszolható | Eaton | 168907 | db | 765804
6650110897 | NZMH3-VE250-T Megszakító 3p szelektív + földzárlatv. | Eaton | 110897 | db | 631642
6650113573 | NZMH3-VE250-T-AVE Megsz. 3p szel. véd./el.+földz. kikocsizható | Eaton | 113573 | db | 926314
6650259135 | NZMH3-VE400 Megszakító 3p, szelektív/elektr. | Eaton | 259135 | db | 550064
6650110853 | NZMH3-VE400-AVE Megszakító 3p szelektív véd. + kocsisz. | Eaton | 110853 | db | 658336
6650119367 | NZMH3-VE400-S1 Megszakító 3p, szelektív/elektr. 1000V | Eaton | 119367 | db | 856041
6650168908 | NZMH3-VE400-SVE 100kA megsz. 3p szelektív védő dugaszolható | Eaton | 168908 | db | 768310
6650110898 | NZMH3-VE400-T Megszakító 3p szelektív + földzárlatv. | Eaton | 110898 | db | 631642
6650113574 | NZMH3-VE400-T-AVE Megsz. 3p szel. véd./el.+földz. kikocsizható | Eaton | 113574 | db | 926314
6650259136 | NZMH3-VE630 Megszakító 3p, szelektív/elektr. | Eaton | 259136 | db | 704953
6650110854 | NZMH3-VE630-AVE Megszakító 3p szelektív véd. + kocsisz. | Eaton | 110854 | db | 813236
6650119368 | NZMH3-VE630-S1 Megszakító 3p, szelektív/elektr. 1000V | Eaton | 119368 | db | 1101727
6650168909 | NZMH3-VE630-SVE 100kA megsz. 3p szelektív védő dugaszolható | Eaton | 168909 | db | 772898
6650110899 | NZMH3-VE630-T Megszakító 3p szelektív + földzárlatv. | Eaton | 110899 | db | 786538
6650113575 | NZMH3-VE630-T-AVE Megsz. 3p szel. véd./el.+földz. kikocsizható | Eaton | 113575 | db | 1119857
6650265924 | NZMH4-4-AE1000 Megszakító 4p, ber./kábel védő/elektr. | Eaton | 265924 | db | 1552016
6650265925 | NZMH4-4-AE1000/630 Megszakító 4p, ber./kábel védő/elektr. | Eaton | 265925 | db | 1552016
6650265927 | NZMH4-4-AE1250 Megszakító 4p, ber./kábel védő/elektr. | Eaton | 265927 | db | 1765946
6650265928 | NZMH4-4-AE1250/800 Megszakító 4p, ber./kábel védő/elektr. | Eaton | 265928 | db | 1765946
6650265930 | NZMH4-4-AE1600 Megszakító 4p, ber./kábel védő/elektr. | Eaton | 265930 | db | 2517141
6650265931 | NZMH4-4-AE1600/1000 Megszakító 4p, ber./kábel védő/elektr. | Eaton | 265931 | db | 2517141
6650265921 | NZMH4-4-AE800 Megszakító 4p, ber./kábel védő/elektr. | Eaton | 265921 | db | 1151980
6650265922 | NZMH4-4-AE800/500 Megszakító 4p, ber./kábel védő/elektr. | Eaton | 265922 | db | 1151980
6650265990 | NZMH4-4-VE1000 Megszakító 4p, szelektív/elektr. | Eaton | 265990 | db | 1595636
6650265991 | NZMH4-4-VE1000/630 Megszakító 4p, szelektív/elektr. | Eaton | 265991 | db | 1595636
6650265993 | NZMH4-4-VE1250 Megszakító 4p, szelektív/elektr. | Eaton | 265993 | db | 1800918
6650265994 | NZMH4-4-VE1250/800 Megszakító 4p, szelektív/elektr. | Eaton | 265994 | db | 1800918
6650265996 | NZMH4-4-VE1600 Megszakító 4p, szelektív/elektr. | Eaton | 265996 | db | 2593840
6650265997 | NZMH4-4-VE1600/1000 Megszakító 4p, szelektív/elektr. | Eaton | 265997 | db | 2593840
6650265987 | NZMH4-4-VE800 Megszakító 4p, szelektív/elektr. | Eaton | 265987 | db | 1164013
6650265988 | NZMH4-4-VE800/500 Megszakító 4p, szelektív/elektr. | Eaton | 265988 | db | 1164013
6650265765 | NZMH4-AE1000 100kA, megszakító 3p, ber./kábelvédő, elektr. | Eaton | 265765 | db | 1161755
6650290372 | NZMH4-AE1000-S1 Megszakító 3p ber./kábel véd./el. 1000V | Eaton | 290372 | db | 1497507
6650265766 | NZMH4-AE1250 100kA, megszakító 3p, ber./kábelvédő, elektr. | Eaton | 265766 | db | 1316655
6650290373 | NZMH4-AE1250-S1 Megszakító 3p ber./kábel véd./el. 1000V | Eaton | 290373 | db | 1699401
6650265767 | NZMH4-AE1600 100kA, megszakító 3p, ber./kábelvédő, elektr. | Eaton | 265767 | db | 1936267
6650290374 | NZMH4-AE1600-S1 Megszakító 3p ber./kábel véd./el. 1000V | Eaton | 290374 | db | 2442696
6650265763 | NZMH4-AE630 100kA, megszakító 3p, ber./kábelvédő, elektr. | Eaton | 265763 | db | 689171
6650290370 | NZMH4-AE630-S1 Megszakító 3p ber./kábel véd./el. 1000V | Eaton | 290370 | db | 849706
6650265764 | NZMH4-AE800 100kA, megszakító 3p, ber./kábelvédő, elektr. | Eaton | 265764 | db | 851960
6650290371 | NZMH4-AE800-S1 Megszakító 3p ber./kábel véd./el. 1000V | Eaton | 290371 | db | 1099347
6650265793 | NZMH4-ME1400 100kA, megszakító, motorvédő, 3p | Eaton | 265793 | db | 1993047
6650290385 | NZMH4-ME1400-S1 Megszakító 3p motorvédő 1000V | Eaton | 290385 | db | 2292311
6650265791 | NZMH4-ME550 Megszakító 3p, motorvédelem/elektr. | Eaton | 265791 | db | 677884
6650290383 | NZMH4-ME550-S1 Megszakító 3p motorvédő 1000V | Eaton | 290383 | db | 774508
6650265792 | NZMH4-ME875 Megszakító 3p, motorvédelem/elektr. | Eaton | 265792 | db | 1299368
6650290384 | NZMH4-ME875-S1 Megszakító 3p motorvédő 1000V | Eaton | 290384 | db | 1494115
6650265775 | NZMH4-VE1000 Megszakító 3p, szelektív/elektr. | Eaton | 265775 | db | 1220041
6650290377 | NZMH4-VE1000-S1 Megszakító 3p szelektív 1000V | Eaton | 290377 | db | 1539986
6650265776 | NZMH4-VE1250 Megszakító 3p, szelektív/elektr. | Eaton | 265776 | db | 1374940
6650290378 | NZMH4-VE1250-S1 Megszakító 3p szelektív 1000V | Eaton | 290378 | db | 1725721
6650265777 | NZMH4-VE1600 Megszakító 3p, szelektív/elektr. | Eaton | 265777 | db | 1994538
6650290379 | NZMH4-VE1600-S1 Megszakító 3p szelektív 1000V | Eaton | 290379 | db | 2495714
6650265773 | NZMH4-VE630 Megszakító 3p, szelektív/elektr. | Eaton | 265773 | db | 735788
6650290375 | NZMH4-VE630-S1 Megszakító 3p szelektív 1000V | Eaton | 290375 | db | 920010
6650265774 | NZMH4-VE800 Megszakító 3p, szelektív/elektr. | Eaton | 265774 | db | 890687
6650290376 | NZMH4-VE800-S1 Megszakító 3p szelektív 1000V | Eaton | 290376 | db | 1123035
6650265819 | NZMN1-4-A100 Megszakító 4p, ber./kábel védő | Eaton | 265819 | db | 142874
6650265821 | NZMN1-4-A125 Megszakító 4p, ber./kábel védő | Eaton | 265821 | db | 213178
6650281251 | NZMN1-4-A160 Megszakító 4p, ber./kábel védő | Eaton | 281251 | db | 227469
6650281245 | NZMN1-4-A20 Megszakító 4p, ber./kábel védő | Eaton | 281245 | db | 104157
6650281247 | NZMN1-4-A25 Megszakító 4p, ber./kábel védő | Eaton | 281247 | db | 104157
6650281249 | NZMN1-4-A32 Megszakító 4p, ber./kábel védő | Eaton | 281249 | db | 104157
6650265811 | NZMN1-4-A40 Megszakító 4p, ber./kábel védő | Eaton | 265811 | db | 104157
6650265813 | NZMN1-4-A50 Megszakító 4p, ber./kábel védő | Eaton | 265813 | db | 104157
6650265815 | NZMN1-4-A63 Megszakító 4p, ber./kábel védő | Eaton | 265815 | db | 104157
6650265817 | NZMN1-4-A80 Megszakító 4p, ber./kábel védő | Eaton | 265817 | db | 114674
6650259085 | NZMN1-A100 50kA, megszakító 3p, ber./kábelvédő | Eaton | 259085 | db | 99645
6650112761 | NZMN1-A100-SVE 50kA, megszakító 3p, ber./kábelvédő+dugaszolható | Eaton | 112761 | db | 123340
6650259086 | NZMN1-A125 50kA, megszakító 3p, ber./kábelvédő | Eaton | 259086 | db | 160167
6650112762 | NZMN1-A125-SVE 50kA, megszakító 3p, ber./kábelvédő+dugaszolható | Eaton | 112762 | db | 184821
6650281234 | NZMN1-A160 50kA, megszakító 3p, ber./kábelvédő | Eaton | 281234 | db | 170699
6650281231 | NZMN1-A20 50kA, megszakító 3p, ber./kábelvédő | Eaton | 281231 | db | 71817
6650112776 | NZMN1-A20-SVE 50kA, megszakító 3p, ber./kábelvédő+dugaszolható | Eaton | 112776 | db | 95190
6650281232 | NZMN1-A25 50kA, megszakító 3p, ber./kábelvédő | Eaton | 281232 | db | 71817
6650112777 | NZMN1-A25-SVE 50kA, megszakító 3p, ber./kábelvédő+dugaszolható | Eaton | 112777 | db | 95190
6650281233 | NZMN1-A32 50kA, megszakító 3p, ber./kábelvédő | Eaton | 281233 | db | 71817
6650112778 | NZMN1-A32-SVE 50kA, megszakító 3p, ber./kábelvédő+dugaszolható | Eaton | 112778 | db | 95190
6650259081 | NZMN1-A40 50kA, megszakító 3p, ber./kábelvédő | Eaton | 259081 | db | 71817
6650112757 | NZMN1-A40-SVE 50kA, megszakító 3p, ber./kábelvédő+dugaszolható | Eaton | 112757 | db | 95190
6650259082 | NZMN1-A50 50kA, megszakító 3p, ber./kábelvédő | Eaton | 259082 | db | 71817
6650112758 | NZMN1-A50-SVE 50kA, megszakító 3p, ber./kábelvédő+dugaszolható | Eaton | 112758 | db | 95190
6650259083 | NZMN1-A63 50kA, megszakító 3p, ber./kábelvédő | Eaton | 259083 | db | 71817
6650112759 | NZMN1-A63-SVE 50kA, megszakító 3p, ber./kábelvédő+dugaszolható | Eaton | 112759 | db | 95190
6650259084 | NZMN1-A80 50kA, megszakító 3p, ber./kábelvédő | Eaton | 259084 | db | 77455
6650112760 | NZMN1-A80-SVE 50kA, megszakító 3p, ber./kábelvédő+dugaszolható | Eaton | 112760 | db | 102225
6650265722 | NZMN1-M100 50kA, megszakító, motorvédő, 3p | Eaton | 265722 | db | 102645
6650112767 | NZMN1-M100-SVE Megsz. 3p motor véd. dugaszolható | Eaton | 112767 | db | 126298
6650265718 | NZMN1-M40 50kA, megszakító, motorvédő, 3p | Eaton | 265718 | db | 73689
6650112763 | NZMN1-M40-SVE Megsz. 3p motor véd. dugaszolható | Eaton | 112763 | db | 97034
6650265719 | NZMN1-M50 50kA, megszakító, motorvédő, 3p | Eaton | 265719 | db | 73689
6650112764 | NZMN1-M50-SVE Megsz. 3p motor véd. dugaszolható | Eaton | 112764 | db | 97034
6650265720 | NZMN1-M63 50kA, megszakító, motorvédő, 3p | Eaton | 265720 | db | 73689
6650112765 | NZMN1-M63-SVE Megsz. 3p motor véd. dugaszolható | Eaton | 112765 | db | 97034
6650265721 | NZMN1-M80 50kA, megszakító, motorvédő, 3p | Eaton | 265721 | db | 79709
6650112766 | NZMN1-M80-SVE Megsz. 3p motor véd. dugaszolható | Eaton | 112766 | db | 104451
6650265735 | NZMN1-S100 Megszakító 3P túlterh. kioldó nélkül | Eaton | 265735 | db | 99645
6650112772 | NZMN1-S100-SVE Megsz. 3p túlterh.kioldó nélkül dugaszolható | Eaton | 112772 | db | 123340
6650265731 | NZMN1-S40 Megszakító 3P túlterh. kioldó nélkül | Eaton | 265731 | db | 71817
6650112768 | NZMN1-S40-SVE Megsz. 3p túlterh.kioldó nélkül dugaszolható | Eaton | 112768 | db | 95190
6650265732 | NZMN1-S50 Megszakító 3P túlterh. kioldó nélkül | Eaton | 265732 | db | 71817
6650112769 | NZMN1-S50-SVE Megsz. 3p túlterh.kioldó nélkül dugaszolható | Eaton | 112769 | db | 95190
6650265733 | NZMN1-S63 Megszakító 3P túlterh. kioldó nélkül | Eaton | 265733 | db | 71817
6650112770 | NZMN1-S63-SVE Megsz. 3p túlterh.kioldó nélkül dugaszolható | Eaton | 112770 | db | 95190
6650265734 | NZMN1-S80 Megszakító 3P túlterh. kioldó nélkül | Eaton | 265734 | db | 77455
6650112771 | NZMN1-S80-SVE Megsz. 3p túlterh.kioldó nélkül dugaszolható | Eaton | 112771 | db | 102225
6650265858 | NZMN2-4-A125 Megszakító 4p, ber./kábel védő | Eaton | 265858 | db | 216937
6650113264 | NZMN2-4-A125-SVE Megsz. 4p ber./kábel véd. dugaszolható | Eaton | 113264 | db | 254163
6650265860 | NZMN2-4-A160 Megszakító 4p, ber./kábel védő | Eaton | 265860 | db | 253789
6650265861 | NZMN2-4-A160/100 Megszakító 4p, ber./kábel védő | Eaton | 265861 | db | 253789
6650113267 | NZMN2-4-A160/100-SVE Megsz. 4p ber./kábel véd. dugaszolható | Eaton | 113267 | db | 292135
6650113266 | NZMN2-4-A160-SVE Megsz. 4p ber./kábel véd. dugaszolható | Eaton | 113266 | db | 292135
6650265863 | NZMN2-4-A200 Megszakító 4p, ber./kábel védő | Eaton | 265863 | db | 300031
6650265864 | NZMN2-4-A200/125 Megszakító 4p, ber./kábel védő | Eaton | 265864 | db | 300031
6650113270 | NZMN2-4-A200/125-SVE Megsz. 4p ber./kábel véd. dugaszolható | Eaton | 113270 | db | 339514
6650113269 | NZMN2-4-A200-SVE Megsz. 4p ber./kábel véd. dugaszolható | Eaton | 113269 | db | 339514
6650265866 | NZMN2-4-A250 Megszakító 4p, ber./kábel védő | Eaton | 265866 | db | 347022
6650265867 | NZMN2-4-A250/160 Megszakító 4p, ber./kábel védő | Eaton | 265867 | db | 347022
6650113273 | NZMN2-4-A250/160-SVE Megsz. 4p ber./kábel véd. dugaszolható | Eaton | 113273 | db | 388010
6650113272 | NZMN2-4-A250-SVE Megsz. 4p ber./kábel véd. dugaszolható | Eaton | 113272 | db | 388010
6650107586 | NZMN2-4-A300 Megszakító 4p, ber./kábel védő | Eaton | 107586 | db | 406805
6650107587 | NZMN2-4-A300/200 Megszakító 4p, ber./kábel védő | Eaton | 107587 | db | 406805
6650265933 | NZMN2-4-VE100 Megszakító 4p, szelektív/elektr. | Eaton | 265933 | db | 224466
6650113275 | NZMN2-4-VE100-SVE Megsz. 4p szel. véd. dugaszolható | Eaton | 113275 | db | 265818
6650265935 | NZMN2-4-VE160 Megszakító 4p, szelektív/elektr. | Eaton | 265935 | db | 298148
6650265936 | NZMN2-4-VE160/100 Megszakító 4p, szelektív/elektr. | Eaton | 265936 | db | 298148
6650113278 | NZMN2-4-VE160/100-SVE Megsz. 4p szel. véd. dugaszolható | Eaton | 113278 | db | 337628
6650113277 | NZMN2-4-VE160-SVE Megsz. 4p szel. véd. dugaszolható | Eaton | 113277 | db | 337628
6650265938 | NZMN2-4-VE250 Megszakító 4p, szelektív/elektr. | Eaton | 265938 | db | 402672
6650265939 | NZMN2-4-VE250/160 Megszakító 4p, szelektív/elektr. | Eaton | 265939 | db | 402672
6650113281 | NZMN2-4-VE250/160-SVE Megsz. 4p szel. véd. dugaszolható | Eaton | 113281 | db | 445533
6650113280 | NZMN2-4-VE250-SVE Megsz. 4p szel. véd. dugaszolható | Eaton | 113280 | db | 445533
6650259091 | NZMN2-A125 50kA, megszakító 3p, ber./kábelvédő | Eaton | 259091 | db | 167321
6650113243 | NZMN2-A125-SVE 50kA, megszakító 3p, ber./kábelvédő+dugaszolható | Eaton | 113243 | db | 195139
6650259092 | NZMN2-A160 50kA, megszakító 3p, ber./kábelvédő | Eaton | 259092 | db | 193634
6650268256 | NZMN2-A160-S5-10 Megszakító 3P berendezés véd. | Eaton | 268256 | db | 199269
6650113259 | NZMN2-A160-S5-10-SVE Megszak. 3P 160A 3P 5-10xIn+dugaszolh. | Eaton | 113259 | db | 228225
6650113244 | NZMN2-A160-SVE 50kA, megszakító 3p, ber./kábelvédő+dugaszolható | Eaton | 113244 | db | 222201
6650259093 | NZMN2-A200 50kA, megszakító 3p, ber./kábelvédő | Eaton | 259093 | db | 230475
6650268257 | NZMN2-A200-S5-10 Megszakító 3P berendezés véd. | Eaton | 268257 | db | 236863
6650113260 | NZMN2-A200-S5-10-SVE Megszak. 3P 200A 3P 5-10xIn+dugaszolh. | Eaton | 113260 | db | 266945
6650113245 | NZMN2-A200-SVE 50kA, megszakító 3p, ber./kábelvédő+dugaszolható | Eaton | 113245 | db | 260547
6650259094 | NZMN2-A250 50kA, megszakító 3p, ber./kábelvédő | Eaton | 259094 | db | 260183
6650115386 | NZMN2-A250-S07IR Megszakító 3P berendezés véd. Ir 0,7-1 | Eaton | 115386 | db | 268083
6650268258 | NZMN2-A250-S5-10 Megszakító 3P berendezés véd. | Eaton | 268258 | db | 267694
6650113261 | NZMN2-A250-S5-10-SVE Megszak. 3P 250A 3P 5-10xIn+dugaszolh. | Eaton | 113261 | db | 298914
6650113246 | NZMN2-A250-SVE 50kA, megszakító 3p, ber./kábelvédő+dugaszolható | Eaton | 113246 | db | 291015
6650107580 | NZMN2-A300 50kA, megszakító 3p, ber./kábelvédő | Eaton | 107580 | db | 306044
6650265723 | NZMN2-M125 50kA, megszakító, motorvédő, 3p, elektr. | Eaton | 265723 | db | 165057
6650113250 | NZMN2-M125-SVE Megsz. 3p motor véd. dugaszolható | Eaton | 113250 | db | 192882
6650265724 | NZMN2-M160 50kA, megszakító, motorvédő, 3p, elektr. | Eaton | 265724 | db | 199269
6650113251 | NZMN2-M160-SVE Megsz. 3p motor véd. dugaszolható | Eaton | 113251 | db | 228225
6650265725 | NZMN2-M200 50kA, megszakító, motorvédő, 3p, elektr. | Eaton | 265725 | db | 237237
6650113252 | NZMN2-M200-SVE Megsz. 3p motor véd. dugaszolható | Eaton | 113252 | db | 267330
6650265779 | NZMN2-ME140 50kA, megszakító, motorvédő, 3p, elektr. | Eaton | 265779 | db | 220700
6650113257 | NZMN2-ME140-SVE Megsz. 3p motor véd./el. dugaszolható | Eaton | 113257 | db | 254163
6650265780 | NZMN2-ME220 50kA, megszakító, motorvédő, 3p, elektr. | Eaton | 265780 | db | 302285
6650113258 | NZMN2-ME220-SVE Megsz. 3p motor véd./el. dugaszolható | Eaton | 113258 | db | 334250
6650265778 | NZMN2-ME90 50kA, megszakító, motorvédő, 3p, elektr. | Eaton | 265778 | db | 179354
6650113256 | NZMN2-ME90-SVE Megsz. 3p motor véd./el. dugaszolható | Eaton | 113256 | db | 210931
6650265739 | NZMN2-S125 Megszakító 3P túlterh. kioldó nélkül | Eaton | 265739 | db | 160167
6650113253 | NZMN2-S125-SVE Megsz. 3p túlterh.kioldó nélkül dugaszolható | Eaton | 113253 | db | 187992
6650265740 | NZMN2-S160 Megszakító 3P túlterh. kioldó nélkül | Eaton | 265740 | db | 181976
6650113254 | NZMN2-S160-SVE Megsz. 3p túlterh.kioldó nélkül dugaszolható | Eaton | 113254 | db | 210553
6650265741 | NZMN2-S200 Megszakító 3P túlterh. kioldó nélkül | Eaton | 265741 | db | 230475
6650113255 | NZMN2-S200-SVE Megsz. 3p túlterh.kioldó nélkül dugaszolható | Eaton | 113255 | db | 260547
6650259122 | NZMN2-VE100 Megszakító 3p, szelektív/elektr. | Eaton | 259122 | db | 178213
6650113247 | NZMN2-VE100-SVE Megsz. 3p szel. véd. dugaszolható | Eaton | 113247 | db | 209794
6650259123 | NZMN2-VE160 Megszakító 3p, szelektív/elektr. | Eaton | 259123 | db | 228596
6650113248 | NZMN2-VE160-SVE Megsz. 3p szel. véd. dugaszolható | Eaton | 113248 | db | 258293
6650259124 | NZMN2-VE250 Megszakító 3p, szelektív/elektr. | Eaton | 259124 | db | 309806
6650113249 | NZMN2-VE250-SVE Megsz. 3p szel. véd. dugaszolható | Eaton | 113249 | db | 342136
6650109694 | NZMN3-4-A320 50kA megszakító 4p, ber./kábel védő | Eaton | 109694 | db | 487690
6650109695 | NZMN3-4-A320/200 50kA megszakító 4p, ber./kábel védő | Eaton | 109695 | db | 487690
6650113533 | NZMN3-4-A320/200-AVE Megsz. 4p ber./kábel véd. kikocsizható | Eaton | 113533 | db | 792869
6650168509 | NZMN3-4-A320/200-SVE 50kA megsz. 4p ber./kábel védő dugaszolható | Eaton | 168509 | db | 620267
6650113532 | NZMN3-4-A320-AVE Megsz. 4p ber./kábel véd. kikocsizható | Eaton | 113532 | db | 777147
6650168508 | NZMN3-4-A320-SVE 50kA megsz. 4p ber./kábel védő dugaszolható | Eaton | 168508 | db | 621432
6650109696 | NZMN3-4-A400 Megszakító 4P berendezés véd. | Eaton | 109696 | db | 478013
6650109697 | NZMN3-4-A400/250 Megszakító 4P berendezés véd. | Eaton | 109697 | db | 478013
6650113535 | NZMN3-4-A400/250-AVE Megsz. 4p ber./kábel véd. kikocsizható | Eaton | 113535 | db | 777147
6650168511 | NZMN3-4-A400/250-SVE 50kA megsz. 4p ber./kábel védő dugaszolható | Eaton | 168511 | db | 620235
6650113534 | NZMN3-4-A400-AVE Megsz. 4p ber./kábel véd. kikocsizható | Eaton | 113534 | db | 777147
6650168510 | NZMN3-4-A400-SVE 50kA megsz. 4p ber./kábel védő dugaszolható | Eaton | 168510 | db | 621432
6650109698 | NZMN3-4-A500 50kA megszakító 4p, ber./kábel védő | Eaton | 109698 | db | 589309
6650109699 | NZMN3-4-A500/320 50kA megszakító 4p, ber./kábel védő | Eaton | 109699 | db | 589309
6650113537 | NZMN3-4-A500/320-AVE Megsz. 4p ber./kábel véd. kikocsizható | Eaton | 113537 | db | 915971
6650168513 | NZMN3-4-A500/320-SVE 50kA megsz. 4p ber./kábel védő dugaszolható | Eaton | 168513 | db | 628436
6650113536 | NZMN3-4-A500-AVE Megsz. 4p ber./kábel véd. kikocsizható | Eaton | 113536 | db | 915971
6650168512 | NZMN3-4-A500-SVE 50kA megsz. 4p ber./kábel védő dugaszolható | Eaton | 168512 | db | 630770
6650265891 | NZMN3-4-AE400 Megszakító 4p, ber./kábel védő/elektr. | Eaton | 265891 | db | 503069
6650265892 | NZMN3-4-AE400/250 Megszakító 4p, ber./kábel védő/elektr. | Eaton | 265892 | db | 503069
6650113542 | NZMN3-4-AE400/250-AVE Megsz. 4p ber./kábel véd./el. kikocsizható | Eaton | 113542 | db | 808392
6650110903 | NZMN3-4-AE400/250-T Megszakító 3p ber./kábel védő + földzárl | Eaton | 110903 | db | 602952
6650113539 | NZMN3-4-AE400/250-T-AVE Megsz. 4p ber./kábel véd./el.+földz. kikocsizható | Eaton | 113539 | db | 933380
6650110874 | NZMN3-4-AE400-AVE Megszakító 4p ber./kábel véd. + kocsisz. | Eaton | 110874 | db | 644970
6650110902 | NZMN3-4-AE400-T Megszakító 3p ber./kábel védő + földzárl | Eaton | 110902 | db | 602952
6650113538 | NZMN3-4-AE400-T-AVE Megsz. 4p ber./kábel véd./el.+földz. kikocsizható | Eaton | 113538 | db | 933380
6650265894 | NZMN3-4-AE630 Megszakító 4p, ber./kábel védő/elektr. | Eaton | 265894 | db | 675563
6650265895 | NZMN3-4-AE630/400 Megszakító 4p, ber./kábel védő/elektr. | Eaton | 265895 | db | 675563
6650113544 | NZMN3-4-AE630/400-AVE Megsz. 4p ber./kábel véd./el. kikocsizható | Eaton | 113544 | db | 1024002
6650110905 | NZMN3-4-AE630/400-T Megszakító 3p ber./kábel védő + földzárl | Eaton | 110905 | db | 775436
6650113541 | NZMN3-4-AE630/400-T-AVE Megsz. 4p ber./kábel véd./el.+földz. kikocsizható | Eaton | 113541 | db | 1148539
6650110875 | NZMN3-4-AE630-AVE Megszakító 4p ber./kábel véd. + kocsisz. | Eaton | 110875 | db | 817443
6650110904 | NZMN3-4-AE630-T Megszakító 3p ber./kábel védő + földzárl | Eaton | 110904 | db | 775436
6650113540 | NZMN3-4-AE630-T-AVE Megsz. 4p ber./kábel véd./el.+földz. kikocsizható | Eaton | 113540 | db | 1148539
6650265957 | NZMN3-4-VE400 Megszakító 4p, szelektív/elektr. | Eaton | 265957 | db | 557991
6650265958 | NZMN3-4-VE400/250 Megszakító 4p, szelektív/elektr. | Eaton | 265958 | db | 557991
6650113546 | NZMN3-4-VE400/250-AVE Megsz. 4p szel. véd./el. kikocsizható | Eaton | 113546 | db | 877139
6650168514 | NZMN3-4-VE400/250-SVE 50kA megsz. 4p szelektív védő dugaszolható | Eaton | 168514 | db | 757474
6650110876 | NZMN3-4-VE400-AVE Megszakító 4p szelektív véd. + kocsisz. | Eaton | 110876 | db | 699878
6650168506 | NZMN3-4-VE400-SVE 50kA megsz. 4p szelektív védő dugaszolható | Eaton | 168506 | db | 758765
6650265960 | NZMN3-4-VE630 Megszakító 4p, szelektív/elektr. | Eaton | 265960 | db | 744107
6650265961 | NZMN3-4-VE630/400 Megszakító 4p, szelektív/elektr. | Eaton | 265961 | db | 744107
6650113548 | NZMN3-4-VE630/400-AVE Megsz. 4p szel. véd./el. kikocsizható | Eaton | 113548 | db | 1109262
6650168515 | NZMN3-4-VE630/400-SVE 50kA megsz. 4p szelektív védő dugaszolható | Eaton | 168515 | db | 764271
6650110877 | NZMN3-4-VE630-AVE Megszakító 4p szelektív véd. + kocsisz. | Eaton | 110877 | db | 885997
6650168507 | NZMN3-4-VE630-SVE 50kA megsz. 4p szelektív védő dugaszolható | Eaton | 168507 | db | 765135
6650109668 | NZMN3-A250 50kA, megszakító 3p, ber./kábelvédő | Eaton | 109668 | db | 369289
6650109669 | NZMN3-A320 Megszakító 3P berendezés véd. | Eaton | 109669 | db | 364130
6650110858 | NZMN3-A320-AVE Megszakító 3p ber./kábel véd. + kocsisz. | Eaton | 110858 | db | 470271
6650168486 | NZMN3-A320-SVE 50kA megsz. 3p ber./kábel védő dugaszolható | Eaton | 168486 | db | 491820
6650109670 | NZMN3-A400 Megszakító 3P berendezés véd. | Eaton | 109670 | db | 364130
6650110859 | NZMN3-A400-AVE Megszakító 3p ber./kábel véd. + kocsisz. | Eaton | 110859 | db | 470271
6650168487 | NZMN3-A400-SVE 50kA megsz. 3p ber./kábel védő dugaszolható | Eaton | 168487 | db | 491820
6650109671 | NZMN3-A500 Megszakító 3P berendezés véd. | Eaton | 109671 | db | 452214
6650110860 | NZMN3-A500-AVE Megszakító 3p ber./kábel véd. + kocsisz. | Eaton | 110860 | db | 558352
6650168488 | NZMN3-A500-SVE 50kA megsz. 3p ber./kábel védő dugaszolható | Eaton | 168488 | db | 498806
6650259113 | NZMN3-AE250 50kA, megszakító 3p, ber./kábel védő/elek | Eaton | 259113 | db | 383292
6650110840 | NZMN3-AE250-AVE 50kA, megszakító 3p, ber./kábel véd. + kocsisz. | Eaton | 110840 | db | 489433
6650110888 | NZMN3-AE250-T Megszakító 3p ber./kábel védő + földzárl | Eaton | 110888 | db | 463271
6650113527 | NZMN3-AE250-T-AVE Megsz. 3p ber./kábel véd./el.+földz. kikocsizható | Eaton | 113527 | db | 713314
6650259114 | NZMN3-AE400 50kA, megszakító 3p, ber./kábelvédő, elektr. | Eaton | 259114 | db | 383292
6650110841 | NZMN3-AE400-AVE 50kA, megszakító 3p, ber./kábel véd. + kocsisz. | Eaton | 110841 | db | 489433
6650110889 | NZMN3-AE400-T Megszakító 3p ber./kábel védő + földzárl | Eaton | 110889 | db | 463271
6650113528 | NZMN3-AE400-T-AVE Megsz. 3p ber./kábel véd./el.+földz. kikocsizható | Eaton | 113528 | db | 713314
6650259115 | NZMN3-AE630 50kA, megszakító 3p, ber./kábelvédő, elektr. | Eaton | 259115 | db | 520772
6650110842 | NZMN3-AE630-AVE 50kA, megszakító 3p, ber./kábel véd. + kocsisz. | Eaton | 110842 | db | 626903
6650110890 | NZMN3-AE630-T Megszakító 3p ber./kábel védő + földzárl | Eaton | 110890 | db | 600730
6650113093 | NZMN3-AE630-T-AVE Megsz. 3p ber./kábel véd. +földz. + kocsisz. | Eaton | 113093 | db | 885178
6650265781 | NZMN3-ME220 50kA, megszakító, motorvédő, 3p, elektr. | Eaton | 265781 | db | 417571
6650110846 | NZMN3-ME220-AVE Megszakító 3p motor véd. + kocsisz. | Eaton | 110846 | db | 523712
6650168483 | NZMN3-ME220-SVE 50kA megsz. 3p motor védő dugaszolható | Eaton | 168483 | db | 618380
6650265782 | NZMN3-ME350 50kA, megszakító, motorvédő, 3p, elektr. | Eaton | 265782 | db | 417571
6650110847 | NZMN3-ME350-AVE Megszakító 3p motor véd. + kocsisz. | Eaton | 110847 | db | 523712
6650168484 | NZMN3-ME350-SVE 50kA megsz. 3p motor védő dugaszolható | Eaton | 168484 | db | 620449
6650284468 | NZMN3-ME450 50kA, megszakító, motorvédő, 3p, elektr. | Eaton | 284468 | db | 489804
6650110848 | NZMN3-ME450-AVE Megszakító 3p motor véd. + kocsisz. | Eaton | 110848 | db | 595952
6650168485 | NZMN3-ME450-SVE 50kA megsz. 3p motor védő dugaszolható | Eaton | 168485 | db | 624253
6650109680 | NZMN3-S250 50kA megszakító 3p, zárlatvédő | Eaton | 109680 | db | 364130
6650113523 | NZMN3-S250-AVE Megsz. 3p túlterh.kioldó nélkül kikocsizható | Eaton | 113523 | db | 589670
6650168489 | NZMN3-S250-SVE 50kA megsz. 3p zárlat védő dugaszolható | Eaton | 168489 | db | 486616
6650109681 | NZMN3-S320 50kA megszakító 3p, zárlatvédő | Eaton | 109681 | db | 364130
6650113524 | NZMN3-S320-AVE Megsz. 3p túlterh.kioldó nélkül kikocsizható | Eaton | 113524 | db | 589670
6650168490 | NZMN3-S320-SVE 50kA megsz. 3p zárlat védő dugaszolható | Eaton | 168490 | db | 486616
6650109682 | NZMN3-S400 50kA megszakító 3p, zárlatvédő | Eaton | 109682 | db | 364172
6650113525 | NZMN3-S400-AVE Megsz. 3p túlterh.kioldó nélkül kikocsizható | Eaton | 113525 | db | 589670
6650168491 | NZMN3-S400-SVE 50kA megsz. 3p zárlat védő dugaszolható | Eaton | 168491 | db | 486616
6650109683 | NZMN3-S500 Megszakító 3P berendezés véd. | Eaton | 109683 | db | 452214
6650113526 | NZMN3-S500-AVE Megsz. 3p túlterh.kioldó nélkül kikocsizható | Eaton | 113526 | db | 699486
6650168492 | NZMN3-S500-SVE 50kA megsz. 3p zárlat védő dugaszolható | Eaton | 168492 | db | 486616
6650259131 | NZMN3-VE250 Megszakító 3p, szelektív/elektr. | Eaton | 259131 | db | 425320
6650110843 | NZMN3-VE250-AVE Megszakító 3p szelektív véd. + kocsisz. | Eaton | 110843 | db | 531451
6650168480 | NZMN3-VE250-SVE 50kA megsz. 3p szelektív védő dugaszolható | Eaton | 168480 | db | 613785
6650110891 | NZMN3-VE250-T Megszakító 3p szelektív + földzárlatv. | Eaton | 110891 | db | 505288
6650113529 | NZMN3-VE250-T-AVE Megsz. 3p szel. véd./el.+földz. kikocsizható | Eaton | 113529 | db | 766070
6650259132 | NZMN3-VE400 Megszakító 3p, szelektív/elektr. | Eaton | 259132 | db | 425320
6650110844 | NZMN3-VE400-AVE Megszakító 3p szelektív véd. + kocsisz. | Eaton | 110844 | db | 531451
6650168481 | NZMN3-VE400-SVE 50kA megsz. 3p szelektív védő dugaszolható | Eaton | 168481 | db | 615916
6650110892 | NZMN3-VE400-T Megszakító 3p szelektív + földzárlatv. | Eaton | 110892 | db | 505288
6650113530 | NZMN3-VE400-T-AVE Megsz. 3p szel. véd./el.+földz. kikocsizható | Eaton | 113530 | db | 632436
6650259133 | NZMN3-VE630 Megszakító 3p, szelektív/elektr. | Eaton | 259133 | db | 569415
6650110845 | NZMN3-VE630-AVE Megszakító 3p szelektív véd. + kocsisz. | Eaton | 110845 | db | 675563
6650168482 | NZMN3-VE630-SVE 50kA megsz. 3p szelektív védő dugaszolható | Eaton | 168482 | db | 619654
6650110893 | NZMN3-VE630-T Megszakító 3p szelektív + földzárlatv. | Eaton | 110893 | db | 649390
6650113531 | NZMN3-VE630-T-AVE Megsz. 3p szel. véd./el.+földz. kikocsizható | Eaton | 113531 | db | 780962
6650265912 | NZMN4-4-AE1000 Megszakító 4p, ber./kábel védő/elektr. | Eaton | 265912 | db | 1374940
6650265913 | NZMN4-4-AE1000/630 Megszakító 4p, ber./kábel védő/elektr. | Eaton | 265913 | db | 1374940
6650265915 | NZMN4-4-AE1250 Megszakító 4p, ber./kábel védő/elektr. | Eaton | 265915 | db | 1607284
6650265916 | NZMN4-4-AE1250/800 Megszakító 4p, ber./kábel védő/elektr. | Eaton | 265916 | db | 1607284
6650265918 | NZMN4-4-AE1600 Megszakító 4p, ber./kábel védő/elektr. | Eaton | 265918 | db | 2226893
6650265919 | NZMN4-4-AE1600/1000 Megszakító 4p, ber./kábel védő/elektr. | Eaton | 265919 | db | 2226893
6650265909 | NZMN4-4-AE800 Megszakító 4p, ber./kábel védő/elektr. | Eaton | 265909 | db | 1045580
6650265910 | NZMN4-4-AE800/500 Megszakító 4p, ber./kábel védő/elektr. | Eaton | 265910 | db | 1045580
6650265978 | NZMN4-4-VE1000 Megszakító 4p, szelektív/elektr. | Eaton | 265978 | db | 1432830
6650265979 | NZMN4-4-VE1000/630 Megszakító 4p, szelektív/elektr. | Eaton | 265979 | db | 1432830
6650265981 | NZMN4-4-VE1250 Megszakító 4p, szelektív/elektr. | Eaton | 265981 | db | 1661426
6650265982 | NZMN4-4-VE1250/800 Megszakító 4p, szelektív/elektr. | Eaton | 265982 | db | 1661426
6650265984 | NZMN4-4-VE1600 Megszakító 4p, szelektív/elektr. | Eaton | 265984 | db | 2304337
6650265985 | NZMN4-4-VE1600/1000 Megszakító 4p, szelektív/elektr. | Eaton | 265985 | db | 2304337
6650265975 | NZMN4-4-VE800 Megszakító 4p, szelektív/elektr. | Eaton | 265975 | db | 1095966
6650265976 | NZMN4-4-VE800/500 Megszakító 4p, szelektív/elektr. | Eaton | 265976 | db | 1095966
6650265760 | NZMN4-AE1000 50kA, megszakító 3p, ber./kábelvédő, elektr. | Eaton | 265760 | db | 1049335
6650265761 | NZMN4-AE1250 50kA, megszakító 3p, ber./kábelvédő, elektr. | Eaton | 265761 | db | 1225298
6650265762 | NZMN4-AE1600 50kA, megszakító 3p, ber./kábelvédő, elektr. | Eaton | 265762 | db | 1735489
6650265758 | NZMN4-AE630 50kA, megszakító 3p, ber./kábelvédő, elektr. | Eaton | 265758 | db | 561708
6650265759 | NZMN4-AE800 50kA, megszakító 3p, ber./kábelvédő, elektr. | Eaton | 265759 | db | 801584
6650265785 | NZMN4-ME1400 50kA, megszakító, motorvédő, 3p, elektr. | Eaton | 265785 | db | 1776852
6650265783 | NZMN4-ME550 50kA, megszakító, motorvédő, 3p, elektr. | Eaton | 265783 | db | 561708
6650265784 | NZMN4-ME875 50kA, megszakító, motorvédő, 3p, elektr. | Eaton | 265784 | db | 1123409
6650265770 | NZMN4-VE1000 Megszakító 3p, szelektív/elektr. | Eaton | 265770 | db | 1103858
6650265771 | NZMN4-VE1250 Megszakító 3p, szelektív/elektr. | Eaton | 265771 | db | 1270035
6650265772 | NZMN4-VE1600 Megszakító 3p, szelektív/elektr. | Eaton | 265772 | db | 1800918
6650265768 | NZMN4-VE630 Megszakító 3p, szelektív/elektr. | Eaton | 265768 | db | 600443
6650265769 | NZMN4-VE800 Megszakító 3p, szelektív/elektr. | Eaton | 265769 | db | 837295
6650194557 | NZM-RTR Védőborítás ajtókivágáshoz IP65 (NZM2/3/4-XR.-hez) | Eaton | 194557 | db | 24444
6650109955 | NZMS1-4-A100 Megszakító 4P berendezés véd. | Eaton | 109955 | db | 166320
6650109956 | NZMS1-4-A125 Megszakító 4P berendezés véd. | Eaton | 109956 | db | 245413
6650109957 | NZMS1-4-A160 Megszakító 4P berendezés véd. | Eaton | 109957 | db | 276031
6650109948 | NZMS1-4-A20 Megszakító 4P berendezés véd. | Eaton | 109948 | db | 114408
6650109949 | NZMS1-4-A25 Megszakító 4P berendezés véd. | Eaton | 109949 | db | 114408
6650109950 | NZMS1-4-A32 Megszakító 4P berendezés véd. | Eaton | 109950 | db | 114408
6650109951 | NZMS1-4-A40 Megszakító 4P berendezés véd. | Eaton | 109951 | db | 114408
6650109952 | NZMS1-4-A50 Megszakító 4P berendezés véd. | Eaton | 109952 | db | 114408
6650109953 | NZMS1-4-A63 Megszakító 4P berendezés véd. | Eaton | 109953 | db | 114408
6650109954 | NZMS1-4-A80 Megszakító 4P berendezés véd. | Eaton | 109954 | db | 126830
6650109940 | NZMS1-A100 Megszakító 3P berendezés véd. | Eaton | 109940 | db | 114023
6650112787 | NZMS1-A100-SVE Megszakító 3P berendezés véd. dugaszolható | Eaton | 112787 | db | 138649
6650109941 | NZMS1-A125 Megszakító 3P berendezés véd. | Eaton | 109941 | db | 184989
6650112788 | NZMS1-A125-SVE Megszakító 3P berendezés véd. dugaszolható | Eaton | 112788 | db | 210823
6650109942 | NZMS1-A160 Megszakító 3P berendezés véd. | Eaton | 109942 | db | 208642
6650109933 | NZMS1-A20 Megszakító 3P berendezés véd. | Eaton | 109933 | db | 81032
6650112780 | NZMS1-A20-SVE Megszakító 3P berendezés véd. dugaszolható | Eaton | 112780 | db | 105025
6650109934 | NZMS1-A25 Megszakító 3P berendezés véd. | Eaton | 109934 | db | 81424
6650112781 | NZMS1-A25-SVE Megszakító 3P berendezés véd. dugaszolható | Eaton | 112781 | db | 105406
6650109935 | NZMS1-A32 Megszakító 3P berendezés véd. | Eaton | 109935 | db | 81830
6650112782 | NZMS1-A32-SVE Megszakító 3P berendezés véd. dugaszolható | Eaton | 112782 | db | 105833
6650109936 | NZMS1-A40 Megszakító 3P berendezés véd. | Eaton | 109936 | db | 82191
6650112783 | NZMS1-A40-SVE Megszakító 3P berendezés véd. dugaszolható | Eaton | 112783 | db | 106180
6650109937 | NZMS1-A50 Megszakító 3P berendezés véd. | Eaton | 109937 | db | 82590
6650112784 | NZMS1-A50-SVE Megszakító 3P berendezés véd. dugaszolható | Eaton | 112784 | db | 106558
6650109938 | NZMS1-A63 Megszakító 3P berendezés véd. | Eaton | 109938 | db | 82999
6650112785 | NZMS1-A63-SVE Megszakító 3P berendezés véd. dugaszolható | Eaton | 112785 | db | 106950
6650109939 | NZMS1-A80 Megszakító 3P berendezés véd. | Eaton | 109939 | db | 88032
6650112786 | NZMS1-A80-SVE Megszakító 3P berendezés véd. dugaszolható | Eaton | 112786 | db | 113848
6650109947 | NZMS1-S100 Megszakító 3P túlterh. kioldó nélkül | Eaton | 109947 | db | 112851
6650112794 | NZMS1-S100-SVE Megsz. 3P túlterh.kioldó nélkül dugaszolható | Eaton | 112794 | db | 137494
6650109943 | NZMS1-S40 Megszakító 3P túlterh. kioldó nélkül | Eaton | 109943 | db | 79478
6650112790 | NZMS1-S40-SVE Megsz. 3P túlterh.kioldó nélkül dugaszolható | Eaton | 112790 | db | 103534
6650109944 | NZMS1-S50 Megszakító 3P túlterh. kioldó nélkül | Eaton | 109944 | db | 79478
6650112791 | NZMS1-S50-SVE Megsz. 3P túlterh.kioldó nélkül dugaszolható | Eaton | 112791 | db | 103534
6650109945 | NZMS1-S63 Megszakító 3P túlterh. kioldó nélkül | Eaton | 109945 | db | 79478
6650112792 | NZMS1-S63-SVE Megsz. 3P túlterh.kioldó nélkül dugaszolható | Eaton | 112792 | db | 103534
6650109946 | NZMS1-S80 Megszakító 3P túlterh. kioldó nélkül | Eaton | 109946 | db | 85712
6650112793 | NZMS1-S80-SVE Megsz. 3P túlterh.kioldó nélkül dugaszolható | Eaton | 112793 | db | 111552
6650109988 | NZMS2-4-A125 Megszakító 4P berendezés véd. | Eaton | 109988 | db | 271467
6650113313 | NZMS2-4-A125-SVE Megszakító 4P berendezés véd. dugaszolható | Eaton | 113313 | db | 311024
6650109989 | NZMS2-4-A160 Megszakító 4P szelektív véd. | Eaton | 109989 | db | 293962
6650109990 | NZMS2-4-A160/100 Megszakító 4P szelektív véd. | Eaton | 109990 | db | 293962
6650113315 | NZMS2-4-A160/100-SVE Megszakító 4P berendezés véd. dugaszolható | Eaton | 113315 | db | 334191
6650113314 | NZMS2-4-A160-SVE Megszakító 4P berendezés véd. dugaszolható | Eaton | 113314 | db | 334191
6650109991 | NZMS2-4-A200 Megszakító 4P berendezés véd. | Eaton | 109991 | db | 347095
6650109992 | NZMS2-4-A200/125 Megszakító 4P berendezés véd. | Eaton | 109992 | db | 347095
6650113317 | NZMS2-4-A200/125-SVE Megszakító 4P berendezés véd. dugaszolható | Eaton | 113317 | db | 388983
6650113316 | NZMS2-4-A200-SVE Megszakító 4P berendezés véd. dugaszolható | Eaton | 113316 | db | 388983
6650109993 | NZMS2-4-A250 Megszakító 4P berendezés véd. | Eaton | 109993 | db | 400610
6650109994 | NZMS2-4-A250/160 Megszakító 4P berendezés véd. | Eaton | 109994 | db | 400610
6650113319 | NZMS2-4-A250/160-SVE Megszakító 4P berendezés véd. dugaszolható | Eaton | 113319 | db | 444434
6650113318 | NZMS2-4-A250-SVE Megszakító 4P berendezés véd. dugaszolható | Eaton | 113318 | db | 444434
6650110205 | NZMS2-4-A300 Megszakító 4P berendezés véd. | Eaton | 110205 | db | 475454
6650110206 | NZMS2-4-A300/200 Megszakító 4P berendezés véd. | Eaton | 110206 | db | 475454
6650109995 | NZMS2-4-VE100 Megszakító 4P szelektív véd. | Eaton | 109995 | db | 266431
6650113320 | NZMS2-4-VE100-SVE Megszakító 4P szelektív véd. dugaszolható | Eaton | 113320 | db | 310650
6650109996 | NZMS2-4-VE160 Megszakító 4P szelektív véd. | Eaton | 109996 | db | 358719
6650109997 | NZMS2-4-VE160/100 Megszakító 4P szelektív véd. | Eaton | 109997 | db | 358719
6650113322 | NZMS2-4-VE160/100-SVE Megszakító 4P szelektív véd. dugaszolható | Eaton | 113322 | db | 400981
6650113321 | NZMS2-4-VE160-SVE Megszakító 4P szelektív véd. dugaszolható | Eaton | 113321 | db | 400981
6650109998 | NZMS2-4-VE250 Megszakító 4P szelektív véd. | Eaton | 109998 | db | 483203
6650109999 | NZMS2-4-VE250/160 Megszakító 4P szelektív véd. | Eaton | 109999 | db | 483203
6650113324 | NZMS2-4-VE250/160-SVE Megszakító 4P szelektív véd. dugaszolható | Eaton | 113324 | db | 529361
6650113323 | NZMS2-4-VE250-SVE Megszakító 4P szelektív véd. dugaszolható | Eaton | 113323 | db | 529361
6650109962 | NZMS2-A100 Megszakító 3P berendezés véd. | Eaton | 109962 | db | 129878
6650113287 | NZMS2-A100-SVE Megszakító 3P berendezés véd. dugaszolható | Eaton | 113287 | db | 157402
6650109963 | NZMS2-A125 Megszakító 3P berendezés véd. | Eaton | 109963 | db | 207809
6650113288 | NZMS2-A125-SVE Megszakító 3P berendezés véd. dugaszolható | Eaton | 113288 | db | 237668
6650109964 | NZMS2-A160 Megszakító 3P berendezés véd. | Eaton | 109964 | db | 231529
6650113289 | NZMS2-A160-SVE Megszakító 3P berendezés véd. dugaszolható | Eaton | 113289 | db | 262164
6650109965 | NZMS2-A200 Megszakító 3P berendezés véd. | Eaton | 109965 | db | 273329
6650113290 | NZMS2-A200-SVE Megszakító 3P berendezés véd. dugaszolható | Eaton | 113290 | db | 305204
6650109966 | NZMS2-A250 Megszakító 3P berendezés véd. | Eaton | 109966 | db | 303657
6650113291 | NZMS2-A250-SVE Megszakító 3P berendezés véd. dugaszolható | Eaton | 113291 | db | 336623
6650109967 | NZMS2-A300 Megszakító 3P berendezés véd. | Eaton | 109967 | db | 358719
6650109958 | NZMS2-A40 Megszakító 3P berendezés véd. | Eaton | 109958 | db | 89950
6650113283 | NZMS2-A40-SVE Megszakító 3P berendezés véd. dugaszolható | Eaton | 113283 | db | 117901
6650109959 | NZMS2-A50 Megszakító 3P berendezés véd. | Eaton | 109959 | db | 89950
6650113284 | NZMS2-A50-SVE Megszakító 3P berendezés véd. dugaszolható | Eaton | 113284 | db | 117901
6650109960 | NZMS2-A63 Megszakító 3P berendezés véd. | Eaton | 109960 | db | 89950
6650113285 | NZMS2-A63-SVE Megszakító 3P berendezés véd. dugaszolható | Eaton | 113285 | db | 117901
6650109961 | NZMS2-A80 Megszakító 3P berendezés véd. | Eaton | 109961 | db | 98865
6650113286 | NZMS2-A80-SVE Megszakító 3P berendezés véd. dugaszolható | Eaton | 113286 | db | 127204
6650109975 | NZMS2-M100 Megszakító 3P motor véd. | Eaton | 109975 | db | 133018
6650113300 | NZMS2-M100-SVE Megsz. 3P motor véd. dugaszolható | Eaton | 113300 | db | 160552
6650109976 | NZMS2-M125 Megszakító 3P motor véd. | Eaton | 109976 | db | 214008
6650113301 | NZMS2-M125-SVE Megsz. 3P motor véd. dugaszolható | Eaton | 113301 | db | 244321
6650109977 | NZMS2-M160 Megszakító 3P motor véd. | Eaton | 109977 | db | 238116
6650113302 | NZMS2-M160-SVE Megsz. 3P motor véd. dugaszolható | Eaton | 113302 | db | 269147
6650109968 | NZMS2-M20 Megszakító 3P motor véd. | Eaton | 109968 | db | 149975
6650109978 | NZMS2-M200 Megszakító 3P motor véd. | Eaton | 109978 | db | 281551
6650113303 | NZMS2-M200-SVE Megsz. 3P motor véd. dugaszolható | Eaton | 113303 | db | 313649
6650113293 | NZMS2-M20-SVE Megsz. 3P motor véd. dugaszolható | Eaton | 113293 | db | 121772
6650109969 | NZMS2-M25 Megszakító 3P motor véd. | Eaton | 109969 | db | 149975
6650113294 | NZMS2-M25-SVE Megsz. 3P motor véd. dugaszolható | Eaton | 113294 | db | 121772
6650109970 | NZMS2-M32 Megszakító 3P motor véd. | Eaton | 109970 | db | 138051
6650113295 | NZMS2-M32-SVE Megsz. 3P motor véd. dugaszolható | Eaton | 113295 | db | 121772
6650109971 | NZMS2-M40 Megszakító 3P motor véd. | Eaton | 109971 | db | 93853
6650113296 | NZMS2-M40-SVE Megsz. 3P motor véd. dugaszolható | Eaton | 113296 | db | 121772
6650109972 | NZMS2-M50 Megszakító 3P motor véd. | Eaton | 109972 | db | 93853
6650113297 | NZMS2-M50-SVE Megsz. 3P motor véd. dugaszolható | Eaton | 113297 | db | 121772
6650109973 | NZMS2-M63 Megszakító 3P motor véd. | Eaton | 109973 | db | 93853
6650113298 | NZMS2-M63-SVE Megsz. 3P motor véd. dugaszolható | Eaton | 113298 | db | 121772
6650109974 | NZMS2-M80 Megszakító 3P motor véd. | Eaton | 109974 | db | 100800
6650113299 | NZMS2-M80-SVE Megsz. 3P motor véd. dugaszolható | Eaton | 113299 | db | 129108
6650109986 | NZMS2-ME140 Megszakító 3P motor véd. | Eaton | 109986 | db | 253939
6650113311 | NZMS2-ME140-SVE Megsz. 3P motor véd. dugaszolható | Eaton | 113311 | db | 290087
6650109987 | NZMS2-ME220 Megszakító 3P motor véd. | Eaton | 109987 | db | 354459
6650113312 | NZMS2-ME220-SVE Megsz. 3P motor véd. dugaszolható | Eaton | 113312 | db | 388983
6650109985 | NZMS2-ME90 Megszakító 3P motor véd. | Eaton | 109985 | db | 207424
6650113310 | NZMS2-ME90-SVE Megsz. 3P motor véd. dugaszolható | Eaton | 113310 | db | 241224
6650109979 | NZMS2-S125 Megszakító 3P motor véd. | Eaton | 109979 | db | 186480
6650113304 | NZMS2-S125-SVE Megsz. 3P túlterh.kioldó nélkül dugaszolható | Eaton | 113304 | db | 215569
6650109980 | NZMS2-S160 Megszakító 3P motor véd. | Eaton | 109980 | db | 215950
6650113305 | NZMS2-S160-SVE Megsz. 3P túlterh.kioldó nélkül dugaszolható | Eaton | 113305 | db | 246187
6650109981 | NZMS2-S200 Megsz. 3P túlterh.kioldó nélkül | Eaton | 109981 | db | 266809
6650113306 | NZMS2-S200-SVE Megsz. 3P túlterh.kioldó nélkül dugaszolható | Eaton | 113306 | db | 298613
6650109982 | NZMS2-VE100 Megszakító 3P szelektív véd. | Eaton | 109982 | db | 207092
6650113307 | NZMS2-VE100-SVE Megszakító 3P szelektív véd. dugaszolható | Eaton | 113307 | db | 240842
6650109983 | NZMS2-VE160 Megszakító 3P szelektív véd. | Eaton | 109983 | db | 274488
6650113308 | NZMS2-VE160-SVE Megszakító 3P szelektív véd. dugaszolható | Eaton | 113308 | db | 306366
6650109984 | NZMS2-VE250 Megszakító 3P szelektív véd. | Eaton | 109984 | db | 371907
6650113309 | NZMS2-VE250-SVE Megszakító 3P szelektív véd. dugaszolható | Eaton | 113309 | db | 406805
6650110007 | NZMS3-4-AE400 Megszakító 4P berendezés véd. | Eaton | 110007 | db | 607131
6650110008 | NZMS3-4-AE400/250 Megszakító 4P berendezés véd. | Eaton | 110008 | db | 607131
6650113558 | NZMS3-4-AE400/250-AVE Megszakító 4p ber./ kábel védő kikocsizható | Eaton | 113558 | db | 947874
6650113601 | NZMS3-4-AE400/250-T-AVE Megsz. 4p ber./kábel védő +földzárl. kikocsizható | Eaton | 113601 | db | 1079390
6650113557 | NZMS3-4-AE400-AVE Megszakító 4p ber./ kábel védő kikocsizható | Eaton | 113557 | db | 947874
6650113600 | NZMS3-4-AE400-T-AVE Megsz. 4p ber./kábel védő +földzárl. kikocsizható | Eaton | 113600 | db | 1079390
6650110009 | NZMS3-4-AE630 Megszakító 4P berendezés véd. | Eaton | 110009 | db | 805091
6650110010 | NZMS3-4-AE630/400 Megszakító 4P berendezés véd. | Eaton | 110010 | db | 805091
6650113560 | NZMS3-4-AE630/400-AVE Megszakító 4p ber./ kábel védő kikocsizható | Eaton | 113560 | db | 1194932
6650113603 | NZMS3-4-AE630/400-T-AVE Megsz. 4p ber./kábel védő +földzárl. kikocsizható | Eaton | 113603 | db | 1326455
6650113559 | NZMS3-4-AE630-AVE Megszakító 4p ber./ kábel védő kikocsizható | Eaton | 113559 | db | 1194932
6650113602 | NZMS3-4-AE630-T-AVE Megsz. 4p ber./kábel védő +földzárl. kikocsizható | Eaton | 113602 | db | 1326455
6650110011 | NZMS3-4-VE400 Megszakító 4P szelektív véd. | Eaton | 110011 | db | 684488
6650110012 | NZMS3-4-VE400/250 Megszakító 4P szelektív véd. | Eaton | 110012 | db | 684488
6650113562 | NZMS3-4-VE400/250-AVE Megsz. 4p szelektív véd. kikocsizható | Eaton | 113562 | db | 1044638
6650168537 | NZMS3-4-VE400/250-SVE Megsz. 4p szelektív véd. dugaszolható | Eaton | 168537 | db | 797048
6650113605 | NZMS3-4-VE400/250-T-AVE Megsz. 4p szelektív véd. + földzárlat kocsizható | Eaton | 113605 | db | 1175682
6650113561 | NZMS3-4-VE400-AVE Megsz. 4p szelektív véd. kikocsizható | Eaton | 113561 | db | 1044638
6650168536 | NZMS3-4-VE400-SVE Megsz. 4p szelektív véd. dugaszolható | Eaton | 168536 | db | 798424
6650113604 | NZMS3-4-VE400-T-AVE Megsz. 4p szelektív véd. + földzárlat kocsizható | Eaton | 113604 | db | 1175682
6650110013 | NZMS3-4-VE630 Megszakító 4P szelektív véd. | Eaton | 110013 | db | 862491
6650110014 | NZMS3-4-VE630/400 Megszakító 4P szelektív véd. | Eaton | 110014 | db | 862491
6650113564 | NZMS3-4-VE630/400-AVE Megsz. 4p szelektív véd. kikocsizható | Eaton | 113564 | db | 1266801
6650168539 | NZMS3-4-VE630/400-SVE Megsz. 4p szelektív véd. dugaszolható | Eaton | 168539 | db | 804206
6650113607 | NZMS3-4-VE630/400-T-AVE Megsz. 4p szelektív véd. + földzárlat kocsizható | Eaton | 113607 | db | 1397848
6650113563 | NZMS3-4-VE630-AVE Megsz. 4p szelektív véd. kikocsizható | Eaton | 113563 | db | 1266801
6650168538 | NZMS3-4-VE630-SVE Megsz. 4p szelektív véd. dugaszolható | Eaton | 168538 | db | 805116
6650113606 | NZMS3-4-VE630-T-AVE Megsz. 4p szelektív véd. + földzárlat kocsizható | Eaton | 113606 | db | 1397848
6650110000 | NZMS3-AE400 Megszakító 3P berendezés véd. | Eaton | 110000 | db | 463047
6650113596 | NZMS3-AE400-T-AVE Megsz. 3p ber./kábel védő +földzárl. kikocsizható | Eaton | 113596 | db | 825279
6650110001 | NZMS3-AE630 Megszakító 3P berendezés véd. | Eaton | 110001 | db | 617386
6650113551 | NZMS3-AE630-AVE Megszakító 3p ber./ kábel védő kikocsizható | Eaton | 113551 | db | 912639
6650113597 | NZMS3-AE630-T-AVE Megsz. 3p ber./kábel védő +földzárl. kikocsizható | Eaton | 113597 | db | 1017853
6650110004 | NZMS3-ME220 Megszakító 3P motor véd. | Eaton | 110004 | db | 491740
6650113554 | NZMS3-ME220-AVE Megsz. 3p motor védő kikocsizható | Eaton | 113554 | db | 755766
6650168528 | NZMS3-ME220-SVE Megsz. 3p motor védő kikocsizható | Eaton | 168528 | db | 650699
6650110005 | NZMS3-ME350 Megszakító 3P motor véd. | Eaton | 110005 | db | 491740
6650113555 | NZMS3-ME350-AVE Megsz. 3p motor védő kikocsizható | Eaton | 113555 | db | 755766
6650168529 | NZMS3-ME350-SVE Megsz. 3p motor védő kikocsizható | Eaton | 168529 | db | 652873
6650110006 | NZMS3-ME450 Megszakító 3P motor véd. | Eaton | 110006 | db | 551075
6650168530 | NZMS3-ME450-SVE Megsz. 3p motor védő kikocsizható | Eaton | 168530 | db | 656870
6650110002 | NZMS3-VE400 Megszakító 3P szelektív véd. | Eaton | 110002 | db | 520440
6650113552 | NZMS3-VE400-AVE Megszakító 3P szelektív véd. + kocsisz. | Eaton | 113552 | db | 653849
6650168526 | NZMS3-VE400-SVE Megsz. 3p szelektív véd. dugaszolható | Eaton | 168526 | db | 648036
6650113598 | NZMS3-VE400-T-AVE Megsz. 3p szelektív véd. + földzárlat kocsizható | Eaton | 113598 | db | 896665
6650110003 | NZMS3-VE630 Megszakító 3P szelektív véd. | Eaton | 110003 | db | 680222
6650113553 | NZMS3-VE630-AVE Megszakító 3P szelektív véd. + kocsisz. | Eaton | 113553 | db | 818276
6650168527 | NZMS3-VE630-SVE Megsz. 3p szelektív véd. dugaszolható | Eaton | 168527 | db | 652029
6650113599 | NZMS3-VE630-T-AVE Megsz. 3p szelektív véd. + földzárlat kocsizható | Eaton | 113599 | db | 1096298
6650281587 | NZM-XBZ1000 Bowden mechanikus reteszhez | Eaton | 281587 | db | 18344
6650281585 | NZM-XBZ225 Bowden mechanikus reteszhez | Eaton | 281585 | db | 10192
6650281586 | NZM-XBZ600 Bowden mechanikus reteszhez | Eaton | 281586 | db | 14294
6650229413 | NZM-XCM Kondenzátor egység | Eaton | 229413 | db | 66346
6650260217 | NZM-XDMI612 DM Interface NZM-hez | Eaton | 260217 | db | 439891
6650260755 | NZM-XDMI-CAB Összekötő kábel NZM< | Eaton | 260755 | db | 82908
6650270333 | NZM-XDMI-DPV1 Terepibusz-illesztő | Eaton | 270333 | db | 198447
6650172766 | NZM-XMC-MDISP70 BreakerVisu, RS485, SWD, 7", 48 résztvevő | Eaton | 172766 | db | 360066
6650266739 | NZM-XSTK Segédáramköri csatlakozó/s.kapocs | Eaton | 266739 | db | 2730
6650135530 | NZM-XSWD-704 SWD illesztő elektronikus NZM-hez | Eaton | 135530 | db | 132514
6650125048 | OPTA1 6DI,1DO,2AI(mA/V),1AO(mA/V), kis kábel átmérőkhöz | Eaton | 125048 | db | 53813
6650125049 | OPTA2 2RO(NO/NC) | Eaton | 125049 | db | 21340
6650125050 | OPTA3 1RO(NO/NC),1RO(NC), 1 Thermistor | Eaton | 125050 | db | 29463
6650125051 | OPTA4 DI(jeladó RS422), Low Volt Out +5V/+15V/+24V | Eaton | 125051 | db | 66647
6650125052 | OPTA5 DI(jeladó10...24V), High Volt Out +15V/+24V | Eaton | 125052 | db | 42406
6650125053 | OPTA7 Dupla jeladó (széles sávú), 6D1, 2xDO | Eaton | 125053 | db | 197964
6650125054 | OPTA8 6DI,1DO,2AI(mA/V),1AO(mA/V), AI és +10V galv.lev. | Eaton | 125054 | db | 76419
6650125055 | OPTA9 6DI,1DO,2AI(mA/V),1AO(mA/V) | Eaton | 125055 | db | 56434
6650125056 | OPTAA 3DI,1RO(NO/NC),1DO | Eaton | 125056 | db | 21340
6650125057 | OPTAE 3DI(jeladó 10...24V),Out +15V/+24V,2DO | Eaton | 125057 | db | 166625
6650125060 | OPTB2 1RO(NO/NC),1RO(NO),1 Thermistor | Eaton | 125060 | db | 51016
6650125061 | OPTB4 1AI(mA, lev.),2AO(mA, lev.),+24V/EXT+24V | Eaton | 125061 | db | 78222
6650125062 | OPTB5 3RO(NO) | Eaton | 125062 | db | 49945
6650125063 | OPTB8 3Pt100,+24V/EXT+24V | Eaton | 125063 | db | 135611
6650125064 | OPTB9 1RO(NO), 5 DI of 41...240VAC input | Eaton | 125064 | db | 70217
6650125065 | OPTBB SPI, Abszolut jeladó | Eaton | 125065 | db | 90010
6650125066 | OPTBC AC rezolver | Eaton | 125066 | db | 168441
6650125067 | OPTC2 RS485 (Modbus/N2) | Eaton | 125067 | db | 57281
6650125068 | OPTC3V Profibus DP | Eaton | 125068 | db | 87819
6650125069 | OPTC4 LonWorks | Eaton | 125069 | db | 137407
6650125070 | OPTC5 Profibus DP (D9 type connector) | Eaton | 125070 | db | 107272
6650125710 | OPTC6 CANopen (slave) | Eaton | 125710 | db | 107272
6650125071 | OPTC7 DeviceNet | Eaton | 125071 | db | 107272
6650125072 | OPTC8 RS485 (D9 type connector, Modbus/RS485) | Eaton | 125072 | db | 75268
6650125075 | OPTCI MODBUS / TCP | Eaton | 125075 | db | 138810
6650125076 | OPTCJ BACnet (RS-485) | Eaton | 125076 | db | 52980
6650125077 | OPTD1 Rendszerbusz adapter (2xoptikai kábel) | Eaton | 125077 | db | 88760
6650125078 | OPTD2 Rendszerbusz adapter (1xoptikai kábel, 1xCAN-bus) | Eaton | 125078 | db | 75054
6650125079 | OPTD3 RS232 csatoló kártya | Eaton | 125079 | db | 46043
6650125080 | OPTD6 Rendszerbusz adapter (1xoptikai kábel, 1xCAN-bus) | Eaton | 125080 | db | 59238
6651003441 | OPTICAL SMOKE DETECTOR Hagyományos optikai füstérzékelő (CPD321 / MPD821 / FXN533) | Eaton | EFXN533 | db | 5107
6650129020 | OPTN12FR4 IP21 - IP54 átalakító k. FR4 mérethez (SVX, SPX) | Eaton | 129020 | db | 70970
6650126868 | OPTRMT-KIT Beépítő ajtókeret 3m kábellel (SVX, SPX) | Eaton | 126868 | db | 44685
6650140368 | OS-FLASH-A1-C Compact Flash operációs rendszerel, WinCE PP | Eaton | 140368 | db | 25662
6651002070 | Output cable IEC -Shuko 10A kimenti kábel IEC -Shuko 10A | Eaton | 1010081 | db | 2800
6651002334 | OUTPUT CORD 16A C13-C14 kimeneti tápkábel 16A | Eaton | CBLOUT16 | db | 10273
6651003075 | OVER DOOR INDICATOR Mozgássérült segélyhívó vészjelző (hang és fény) | Eaton | CFEAODI | db | 4053
6650172844 | P1/P3-M400 Tengelyhosszabbító fém 400mm | Eaton | 172844 | db | 3105
6650172845 | P1/P3-M600 Tengelyhosszabbító fém 600mm | Eaton | 172845 | db | 3717
6650038724 | P1-25/E Be-Ki kapcsoló 3p 25A beépíthető | Eaton | 038724 | db | 5919
6650045998 | P1-25/E/HI11 Be-Ki kapcsoló 3p beép./1z.1ny | Eaton | 045998 | db | 9216
6650076845 | P1-25/E/N Be-Ki kapcsoló 3p+N 25A beépíthető | Eaton | 076845 | db | 8218
6650050965 | P1-25/E/SVA(A) Zárható BE-KI kapcsoló 3p 25A beépíthető | Eaton | 050965 | db | 16447
6650041097 | P1-25/EA/SVB Főkapcsoló VÉSZ-KI 3p 25A beépíthető | Eaton | 041097 | db | 11634
6650091080 | P1-25/EA/SVB/HI11 Főkapcsoló VÉSZ-KI 3p 25A beépíthető +1ny1z | Eaton | 091080 | db | 11508
6650081587 | P1-25/EA/SVB/N Főkapcsoló VÉSZ-KI 3p+N 25A beépíthető | Eaton | 081587 | db | 10003
6650048367 | P1-25/EA/SVB/N/HI11 Főkapcsoló VÉSZ-KI 3p+N 25A beépíthető +1ny1z | Eaton | 048367 | db | 17217
6650048365 | P1-25/EA/SVB-SW Főkapcsoló 3p 25A beépíthető | Eaton | 048365 | db | 8512
6650070194 | P1-25/EA/SVB-SW/HI11 Főkapcsoló 3p 25A beépíthető +1ny1z | Eaton | 070194 | db | 11508
6650083960 | P1-25/EA/SVB-SW/N Főkapcsoló 3p 25A beépíthető | Eaton | 083960 | db | 10518
6650050740 | P1-25/EA/SVB-SW/N/HI11 Főkapcsoló 3p+N 25A beépíthető +1ny1z | Eaton | 050740 | db | 10539
6650002388 | P1-25/E-RT Be-Ki kapcsoló VÉSZ-KI 3p 25A beépíthető | Eaton | 002388 | db | 6216
6650041250 | P1-25/EZ Be-Ki kapcsoló 3p 25A központosan beép. | Eaton | 041250 | db | 14942
6650233991 | P1-25/I1 be-ki kapcsoló | Eaton | 233991 | db | 10745
6650233987 | P1-25/I1/SVB főkapcsoló | Eaton | 233987 | db | 12726
6650233988 | P1-25/I1/SVB-SW főkapcsoló | Eaton | 233988 | db | 12726
6650207299 | P1-25/I2 Be-Ki kapcsoló 3p 25A tokozott | Eaton | 207299 | db | 8547
6650207302 | P1-25/I2/HI11 Be-Ki kapcsoló 3p 25A tokozott | Eaton | 207302 | db | 19793
6650207303 | P1-25/I2/N Be-Ki kapcsoló 3p+N 25A tokozott | Eaton | 207303 | db | 10941
6650207304 | P1-25/I2/SVA(A) Be-Ki kapcsoló 3p 25A tokozott, zárható | Eaton | 207304 | db | 20129
6650207305 | P1-25/I2/SVA(S) Zárható pánikkapcsoló 3p 25A tokozott | Eaton | 207305 | db | 20913
6650207306 | P1-25/I2/SVA(S)-RT Zárható pánikkapcsoló VÉSZ-KI 3p 25A tokozott | Eaton | 207306 | db | 31983
6650207293 | P1-25/I2/SVB Főkapcsoló VÉSZ-KI 3p 25A tokozott | Eaton | 207293 | db | 9790
6650207297 | P1-25/I2/SVB/HI11 Főkapcsoló VÉSZ-KI 3p 25A tokozott +1ny1z | Eaton | 207297 | db | 13412
6650207298 | P1-25/I2/SVB/N Főkapcsoló VÉSZ-KI 3p+N 25A tokozott | Eaton | 207298 | db | 11834
6650207294 | P1-25/I2/SVB-SW Főkapcsoló 3p 25A tokozott | Eaton | 207294 | db | 9874
6650207295 | P1-25/I2/SVB-SW/HI11 Főkapcsoló 3p 25A tokozott +1ny1z | Eaton | 207295 | db | 12852
6650207296 | P1-25/I2/SVB-SW/N Főkapcsoló 3p 25A tokozott | Eaton | 207296 | db | 11988
6650207307 | P1-25/I2/SVC(S)-RT Be-Ki kapcsoló VÉSZ-KI 3p 25A tokozott | Eaton | 207307 | db | 21833
6650226898 | P1-25/I2H BE-KI kapcsoló 3p 25A tokozott | Eaton | 226898 | db | 12688
6650226899 | P1-25/I2H/HI11 Be-Ki kapcsoló 3p 25A tokozott | Eaton | 226899 | db | 19621
6650182413 | P1-25/I2H/MBS/SVB Főkapcsoló VÉSZ-KI 3p 25A tokozott, árnyékoló l. | Eaton | 182413 | db | 20720
6650182415 | P1-25/I2H/MBS/SVB/HI11 Főkapcsoló VÉSZ-KI 3p 25A tok. 1ny1z árnyékoló l. | Eaton | 182415 | db | 25347
6650182414 | P1-25/I2H/MBS/SVB-SW Főkapcsoló 3p 25A tokozott, árnyékoló lemezzel | Eaton | 182414 | db | 20720
6650182416 | P1-25/I2H/MBS/SVB-SW/HI11 Főkapcsoló 3p 25A tok. 1ny1z árnyékoló lemezzel | Eaton | 182416 | db | 25347
6650226901 | P1-25/I2H/N BE-KI kapcsoló 3p+N 25A tokozott | Eaton | 226901 | db | 10595
6650226900 | P1-25/I2H/SVB Főkapcsoló VÉSZ-KI 3p 25A tokozott | Eaton | 226900 | db | 12450
6650226902 | P1-25/I2H/SVB/HI11 Főkapcsoló VÉSZ-KI 3p 25A tokozott +1ny1z | Eaton | 226902 | db | 17619
6650207300 | P1-25/I2-RT Be-Ki kapcsoló VÉSZ-KI 3p 25A tokozott | Eaton | 207300 | db | 12754
6650207301 | P1-25/I2-RT/N Be-Ki kapcsoló 3p+N piros tokozott | Eaton | 207301 | db | 10966
6650207308 | P1-25/I2-SI Biztonsági kapcsoló VÉSZ-KI 3p 25A tokozott | Eaton | 207308 | db | 19383
6650207310 | P1-25/I2-SI/HI11 Biztons. kapcsoló VÉSZ-KI 3p 25A tokozott +1ny1z | Eaton | 207310 | db | 26502
6650207311 | P1-25/I2-SI/HI11-SW Biztonsági kapcsoló 3p 25A tokozott +1ny1z | Eaton | 207311 | db | 12467
6650207312 | P1-25/I2-SI/N Biztons. kapcsoló VÉSZ-KI 3p+N 25A tokozott | Eaton | 207312 | db | 11963
6650207313 | P1-25/I2-SI/N-SW Biztonsági kapcsoló 3p+N 25A tokozott | Eaton | 207313 | db | 22152
6650207309 | P1-25/I2-SI-SW Biztonsági kapcsoló 3p 25A tokozott | Eaton | 207309 | db | 10038
6650052962 | P1-25/IVS Be-Ki kapcsoló 3p 25A sorolható | Eaton | 052962 | db | 7833
6650053117 | P1-25/IVS/HI11 Be-Ki kapcsoló 3p 25A sorolható +1ny1z | Eaton | 053117 | db | 10812
6650083964 | P1-25/IVS/N Be-Ki kapcsoló 3p+N 25A sorolható | Eaton | 083964 | db | 9846
6650013140 | P1-25/IVS-RT Be-Ki kapcsoló VÉSZ-KI 3p 25A sorolható | Eaton | 013140 | db | 7875
6650017886 | P1-25/IVS-RT/N Be-Ki kapcsoló VÉSZ-KI 3p+N 25A sorolható | Eaton | 017886 | db | 12502
6650172772 | P1-25/M4/K1-PG Főkapcsoló 3p 25A fém-tengely K-line | Eaton | 172772 | db | 25946
6650172776 | P1-25/M4/K1-PG/HI11 Főkapcsoló 3p 25A +1ny1z fém-tengely K-line | Eaton | 172776 | db | 28721
6650172774 | P1-25/M4/K1-PG/N Főkapcsoló 3p-N 25A fém-tengely K-line | Eaton | 172774 | db | 27321
6650172864 | P1-25/M4/K1-PG/N/HI11 Főkapcsoló 3p+N 25A +1ny1z fém-tengely K-line | Eaton | 172864 | db | 31535
6650172771 | P1-25/M4/K1-PR Főkapcsoló 3p 25A fém-tengely K-line | Eaton | 172771 | db | 25946
6650172775 | P1-25/M4/K1-PR/HI11 Főkapcsoló 3p 25A +1ny1z fém-tengely K-line | Eaton | 172775 | db | 28721
6650172773 | P1-25/M4/K1-PR/N Főkapcsoló 3p+N 25A fém-tengely K-line | Eaton | 172773 | db | 27321
6650172777 | P1-25/M4/K1-PR/N/HI11 Főkapcsoló 3p+N 25A fém-tengely K-line | Eaton | 172777 | db | 31535
6650172875 | P1-25/M4/SVB Főkapcsoló 3p 25A beépíthető fém-tengely | Eaton | 172875 | db | 13174
6650172767 | P1-25/M4/SVB/HI11 Főkapcsoló 3p 25A beépíthető +1ny1z fém-tengely | Eaton | 172767 | db | 16538
6650172877 | P1-25/M4/SVB/N Főkapcsoló 3p+N 25A beépíthető fém-tengely | Eaton | 172877 | db | 15078
6650172769 | P1-25/M4/SVB/N/HI11 Főkapcsoló 3p+N 25A beépíthető +1ny1z fém-tengely | Eaton | 172769 | db | 19352
6650172876 | P1-25/M4/SVB-SW Főkapcsoló 3p 25A beépíthető fém-tengely | Eaton | 172876 | db | 13174
6650172768 | P1-25/M4/SVB-SW/HI11 Főkapcsoló 3p 25A beépíthető +1ny1z fém-tengely | Eaton | 172768 | db | 16538
6650172878 | P1-25/M4/SVB-SW/N Főkapcsoló 3p+N 25A beépíthető fém-tengely | Eaton | 172878 | db | 15078
6650172770 | P1-25/M4/SVB-SW/N/HI11 Főkapcsoló 3p+N 25A beépíthető +1ny1z fém-tengely | Eaton | 172770 | db | 19352
6650055335 | P1-25/V/SVB Főkapcsoló VÉSZ-KI 3p 25A közéépíthető | Eaton | 055335 | db | 9625
6650095826 | P1-25/V/SVB/HI11 Főkapcsoló VÉSZ-KI 3p 25A közéépíthető +1ny1z | Eaton | 095826 | db | 12628
6650086333 | P1-25/V/SVB/N Főkapcsoló VÉSZ-KI 3p+N 25A közéépíthető | Eaton | 086333 | db | 12212
6650053113 | P1-25/V/SVB/N/HI11 Főkapcsoló VÉSZ-KI 3p+N 25A közéépíthető +1ny1z | Eaton | 053113 | db | 12646
6650050738 | P1-25/V/SVB-SW Főkapcsoló 3p 25A közéépíthető | Eaton | 050738 | db | 9625
6650098199 | P1-25/V/SVB-SW/HI11 Főkapcsoló 3p 25A közéépíthető +1ny1z | Eaton | 098199 | db | 12628
6650055486 | P1-25/V/SVB-SW/N/HI11 Főkapcsoló 3p 25A+N közéépíthető +1ny1z | Eaton | 055486 | db | 14630
6650172834 | P1-25/XM Főkapcsoló 3p 25A alaptest fém-tengely | Eaton | 172834 | db | 8302
6650057708 | P1-25/Z Be-Ki kapcsoló 3p 25A közéépíthető | Eaton | 057708 | db | 7865
6650057863 | P1-25/Z/HI11 Be-Ki kapcsoló 3p 25A közéépíthető +1ny1z | Eaton | 057863 | db | 11046
6650088710 | P1-25/Z/N Be-Ki kapcsoló 3p+N 25A közéépíthető | Eaton | 088710 | db | 9814
6650079065 | P1-32/E Be-Ki kapcsoló 3p 32A beépíthető | Eaton | 079065 | db | 10588
6650062609 | P1-32/E/HI11 Be-Ki kapcsoló 3p 32A beépíthető +1ny1z | Eaton | 062609 | db | 12982
6650093456 | P1-32/E/N Be-Ki kapcsoló 3p+N 32A beépíthető | Eaton | 093456 | db | 9972
6650110198 | P1-32/E/SVB Főkapcsoló VÉSZ-KI 3p 32A beép., PE/N nélkül | Eaton | 110198 | db | 7991
6650081438 | P1-32/EA/SVB Főkapcsoló VÉSZ-KI 3p 32A beépíthető | Eaton | 081438 | db | 9457
6650012540 | P1-32/EA/SVB/2HI11 Főkapcsoló 3p 32A beépíthető +1ny1z | Eaton | 012540 | db | 17976
6650072567 | P1-32/EA/SVB/HI11 Főkapcsoló VÉSZ-KI 3p 32A beépíthető +1ny1z | Eaton | 072567 | db | 13255
6650091079 | P1-32/EA/SVB/N Főkapcsoló VÉSZ-KI 3p+N 32A beépíthető | Eaton | 091079 | db | 12257
6650057859 | P1-32/EA/SVB/N/HI11 Főkapcsoló VÉSZ-KI 3p+N 32A beépíthető +1ny1z | Eaton | 057859 | db | 15264
6650053111 | P1-32/EA/SVB-SW Főkapcsoló 3p 32A beépíthető | Eaton | 053111 | db | 11067
6650012772 | P1-32/EA/SVB-SW/HI11 Főkapcsoló 3p 32A beépíthető +1ny1z | Eaton | 012772 | db | 13251
6650093452 | P1-32/EA/SVB-SW/N Főkapcsoló 3p 32A beépíthető | Eaton | 093452 | db | 9996
6650003197 | P1-32/E-RT Be-Ki kapcsoló VÉSZ-KI 3p 32A beépíthető | Eaton | 003197 | db | 7991
6650048369 | P1-32/EZ Be-Ki kapcsoló 3p 32A központosan beép. | Eaton | 048369 | db | 8215
6650233992 | P1-32/I1 be-ki kapcsoló | Eaton | 233992 | db | 14508
6650233989 | P1-32/I1/SVB főkapcsoló | Eaton | 233989 | db | 16489
6650233990 | P1-32/I1/SVB-SW főkapcsoló | Eaton | 233990 | db | 16489
6650233994 | P1-32/I1-RT be-ki kapcsoló | Eaton | 233994 | db | 14508
6650207320 | P1-32/I2 Be-Ki kapcsoló 3p 32A tokozott | Eaton | 207320 | db | 9832
6650207323 | P1-32/I2/HI11 Be-Ki kapcsoló 3p tokozott | Eaton | 207323 | db | 13710
6650207324 | P1-32/I2/N Be-Ki kapcsoló 3p+N 32A tokozott | Eaton | 207324 | db | 13570
6650207326 | P1-32/I2/SVA(S) be-ki kapcsoló | Eaton | 207326 | db | 22243
6650207314 | P1-32/I2/SVB Főkapcsoló VÉSZ-KI 3p 32A tokozott | Eaton | 207314 | db | 11543
6650207318 | P1-32/I2/SVB/HI11 Főkapcsoló VÉSZ-KI 3p 32A tokozott +1ny1z | Eaton | 207318 | db | 14693
6650207319 | P1-32/I2/SVB/N Főkapcsoló VÉSZ-KI 3p+N 32A tokozott | Eaton | 207319 | db | 13594
6650207315 | P1-32/I2/SVB-SW Főkapcsoló 3p 32A tokozott | Eaton | 207315 | db | 12110
6650207316 | P1-32/I2/SVB-SW/HI11 Főkapcsoló 3p 32A tokozott +1ny1z | Eaton | 207316 | db | 14613
6650207317 | P1-32/I2/SVB-SW/N Főkapcsoló 3p+N 32Atokozott | Eaton | 207317 | db | 13682
6650207328 | P1-32/I2/SVC(S)-RT be-ki kapcsoló | Eaton | 207328 | db | 23604
6650227867 | P1-32/I2H/HI11 BE-KI kapcsoló 3p 32A tokozott +1ny1z | Eaton | 227867 | db | 20895
6650182417 | P1-32/I2H/MBS/SVB Főkapcsoló VÉSZ-KI 3p 32A tokozott, árnyékoló l. | Eaton | 182417 | db | 20720
6650182419 | P1-32/I2H/MBS/SVB/HI11 Főkapcsoló VÉSZ-KI 3p 32A tok. 1ny1z árnyékoló l. | Eaton | 182419 | db | 25347
6650182418 | P1-32/I2H/MBS/SVB-SW Főkapcsoló 3p 32A tokozott, árnyékoló lemezzel | Eaton | 182418 | db | 20720
6650182420 | P1-32/I2H/MBS/SVB-SW/HI11 Főkapcsoló 3p 32A tok. 1ny1z árnyékoló lemezzel | Eaton | 182420 | db | 25347
6650227868 | P1-32/I2H/SVB Főkapcsoló VÉSZ-KI 3p 32A tokozott | Eaton | 227868 | db | 15600
6650227873 | P1-32/I2H/SVB-SW/HI11 Főkapcsoló 3p 32A tokozott +1ny1z | Eaton | 227873 | db | 23275
6650207321 | P1-32/I2-RT Be-Ki kapcsoló 3p piros tokozott | Eaton | 207321 | db | 11169
6650207329 | P1-32/I2-SI Biztonsági kapcsoló VÉSZ-KI 3p 32A tokozott | Eaton | 207329 | db | 23100
6650207331 | P1-32/I2-SI/HI11 Biztonsági kapcsoló VÉSZ-KI 3p 32A tokozott | Eaton | 207331 | db | 28970
6650207332 | P1-32/I2-SI/HI11-SW Biztonsági kapcsoló 3p 32A tokozott +1ny1z | Eaton | 207332 | db | 31549
6650207333 | P1-32/I2-SI/N Biztonsági kapcsoló VÉSZ-KI 3p+N 32A tokozott | Eaton | 207333 | db | 26208
6650207334 | P1-32/I2-SI/N-SW Biztonsági kapcsoló 3p+N 32A tokozott | Eaton | 207334 | db | 26208
6650207330 | P1-32/I2-SI-SW Biztonsági kapcsoló 3p 32A tokozott | Eaton | 207330 | db | 24070
6650093303 | P1-32/IVS Be-Ki kapcsoló 3p 32A sorolható | Eaton | 093303 | db | 9104
6650010402 | P1-32/IVS/N Be-Ki kapcsoló 3p+N 32A sorolható | Eaton | 010402 | db | 11571
6650022632 | P1-32/IVS-RT Be-Ki kapcsoló VÉSZ-KI 3p 32A sorolható | Eaton | 022632 | db | 9597
6650027378 | P1-32/IVS-RT/N Be-Ki kapcsoló VÉSZ-KI 3p+N 32A sorolható | Eaton | 027378 | db | 9646
6650172874 | P1-32/M4/K1-PG Főkapcsoló 3p 32A fém-tengely K-line | Eaton | 172874 | db | 27983
6650172781 | P1-32/M4/K1-PG/HI11 Főkapcsoló 3p 32A +1ny1z fém-tengely K-line | Eaton | 172781 | db | 32256
6650172779 | P1-32/M4/K1-PG/N Főkapcsoló 3p+N 32A fém-tengely K-line | Eaton | 172779 | db | 30818
6650172783 | P1-32/M4/K1-PG/N/HI11 Főkapcsoló 3p+N 32A +1ny1z fém-tengely K-line | Eaton | 172783 | db | 35042
6650172873 | P1-32/M4/K1-PR Főkapcsoló 3p 32A fém-tengely K-line | Eaton | 172873 | db | 27983
6650172780 | P1-32/M4/K1-PR/HI11 Főkapcsoló 3p 32A +1ny1z fém-tengely K-line | Eaton | 172780 | db | 32256
6650172778 | P1-32/M4/K1-PR/N Főkapcsoló 3p+N 32A fém-tengely K-line | Eaton | 172778 | db | 30818
6650172782 | P1-32/M4/K1-PR/N/HI11 Főkapcsoló 3p+N 32A +1ny1z fém-tengely K-line | Eaton | 172782 | db | 35042
6650172865 | P1-32/M4/SVB Főkapcsoló 3p 32A beépíthető fém-tengely | Eaton | 172865 | db | 15806
6650172869 | P1-32/M4/SVB/HI11 Főkapcsoló 3p 32A beépíthető +1ny1z fém-tengely | Eaton | 172869 | db | 20069
6650172867 | P1-32/M4/SVB/N Főkapcsoló 3p+N 32A beépíthető fém-tengely | Eaton | 172867 | db | 18634
6650172871 | P1-32/M4/SVB/N/HI11 Főkapcsoló 3p+N 32A +1ny1z beépíthető fém-tengely | Eaton | 172871 | db | 22866
6650172866 | P1-32/M4/SVB-SW Főkapcsoló 3p 32A beépíthető fém-tengely | Eaton | 172866 | db | 15806
6650172870 | P1-32/M4/SVB-SW/HI11 Főkapcsoló 3p 32A beépíthető +1ny1z fém-tengely | Eaton | 172870 | db | 20069
6650172868 | P1-32/M4/SVB-SW/N Főkapcsoló 3p+N 32A beépíthető fém-tengely | Eaton | 172868 | db | 18634
6650172872 | P1-32/M4/SVB-SW/N/HI11 Főkapcsoló 3p+N 32A +1ny1z beépíthető fém-tengely | Eaton | 172872 | db | 22866
6650095676 | P1-32/V/SVB Főkapcsoló VÉSZ-KI 3p 32A közéépíthető | Eaton | 095676 | db | 11358
6650015145 | P1-32/V/SVB/HI11 Főkapcsoló VÉSZ-KI 3p 32A közéépíthető +1ny1z | Eaton | 015145 | db | 14347
6650095825 | P1-32/V/SVB/N Főkapcsoló VÉSZ-KI 3p+N 32A közéépíthető | Eaton | 095825 | db | 14098
6650062605 | P1-32/V/SVB/N/HI11 Főkapcsoló VÉSZ-KI 3p+N 32A közéépíthető +1ny1z | Eaton | 062605 | db | 16811
6650055484 | P1-32/V/SVB-SW Főkapcsoló 3p 32A közéépíthető | Eaton | 055484 | db | 11939
6650017518 | P1-32/V/SVB-SW/HI11 Főkapcsoló 3p 32A közéépíthető +1ny1z | Eaton | 017518 | db | 14935
6650098198 | P1-32/V/SVB-SW/N Főkapcsoló 3p 32A közéépíthető +N | Eaton | 098198 | db | 12632
6650172835 | P1-32/XM Főkapcsoló 3p 32A alaptest fém-tengely | Eaton | 172835 | db | 10731
6650098049 | P1-32/Z Be-Ki kapcsoló 3p 32A közéépíthető | Eaton | 098049 | db | 9783
6650074474 | P1-32/Z/HI11 Be-Ki kapcsoló 3p 32A közéépíthető +1ny1z | Eaton | 074474 | db | 12758
6650015148 | P1-32/Z/N Be-Ki kapcsoló 3p+N 32A közéépíthető | Eaton | 015148 | db | 11533
6650271660 | P1-COMBINATION-* P1-kombináció-* | Eaton | 271660 | db | 651
6650019095 | P1DILEM Párh. összekötő főáramkapocs | Eaton | 019095 | db | 4288
6650067201 | P3-100/E Be-Ki kapcsoló 3p 100A beépíthető | Eaton | 067201 | db | 18725
6650069574 | P3-100/E/HI11 Be-Ki kapcsoló beép./1z.1ny | Eaton | 069574 | db | 24367
6650031759 | P3-100/E/N Be-Ki kapcsoló 3p+N 100A beépíthető | Eaton | 031759 | db | 22124
6650074320 | P3-100/EA/SVB Főkapcsoló VÉSZ-KI 3p 100A beépíthető | Eaton | 074320 | db | 20545
6650029383 | P3-100/EA/SVB/HI11 Főkapcsoló VÉSZ-KI 3p 100A beépíthető +1ny1z | Eaton | 029383 | db | 23545
6650019890 | P3-100/EA/SVB/N Főkapcsoló VÉSZ-KI 3p+N 100A beépíthető | Eaton | 019890 | db | 23937
6650076843 | P3-100/EA/SVB/N/HI11 Főkapcsoló VÉSZ-KI 3p+N 100A beépíthető +1ny1z | Eaton | 076843 | db | 28105
6650062603 | P3-100/EA/SVB-SW Főkapcsoló 3p 100A beépíthető | Eaton | 062603 | db | 20545
6650007189 | P3-100/E-RT Be-Ki kapcsoló VÉSZ-KI 3p 100A beépíthető | Eaton | 007189 | db | 18802
6650207381 | P3-100/I5 Be-Ki kapcsoló 3p 100A tokozott | Eaton | 207381 | db | 34570
6650207385 | P3-100/I5/N Be-Ki kapcsoló 3p+N 100A tokozott | Eaton | 207385 | db | 38983
6650207373 | P3-100/I5/SVB Főkapcsoló VÉSZ-KI 3p 100A tokozott | Eaton | 207373 | db | 31661
6650207378 | P3-100/I5/SVB/HI11 Főkapcsoló VÉSZ-KI 3p 100A tokozott +1ny1z | Eaton | 207378 | db | 36120
6650207379 | P3-100/I5/SVB/N Főkapcsoló VÉSZ-KI 3p+N 100A tokozott | Eaton | 207379 | db | 36526
6650207380 | P3-100/I5/SVB/N/HI11 Főkapcsoló VÉSZ-KI 3p+N 100A tokozott +1ny1z | Eaton | 207380 | db | 39589
6650207374 | P3-100/I5/SVB-SW Főkapcsoló 3p 100A tokozott | Eaton | 207374 | db | 33061
6650207375 | P3-100/I5/SVB-SW/HI11 Főkapcsoló 3p 100A tokozott +1ny1z | Eaton | 207375 | db | 36120
6650207376 | P3-100/I5/SVB-SW/N Főkapcsoló 3p 100A tokozott +N | Eaton | 207376 | db | 44576
6650207382 | P3-100/I5-RT Be-Ki kapcsoló VÉSZ-KI 3p 100A tokozott | Eaton | 207382 | db | 39592
6650207383 | P3-100/I5-RT/N Be-Ki kapcsoló VÉSZ-KI 3p+N 100A tokozott | Eaton | 207383 | db | 37534
6650207386 | P3-100/I5-SI Biztonsági kapcsoló VÉSZ-KI 3p 100A tokozott | Eaton | 207386 | db | 66973
6650207388 | P3-100/I5-SI/HI11 Biztonsági kapcsoló VÉSZ-KI 3p 100A tokozott | Eaton | 207388 | db | 35865
6650207389 | P3-100/I5-SI/HI11-SW Biztonsági kapcsoló 3p 100A tokozott | Eaton | 207389 | db | 68593
6650207390 | P3-100/I5-SI/N Biztonsági kapcsoló VÉSZ-KI 3p+N 100A tokozott | Eaton | 207390 | db | 69010
6650207391 | P3-100/I5-SI/N-SW Biztonsági kapcsoló 3p+N 100A tokozott | Eaton | 207391 | db | 69010
6650207387 | P3-100/I5-SI-SW Biztonsági kapcsoló 3p 100A tokozott | Eaton | 207387 | db | 64054
6650081439 | P3-100/IVS Be-Ki kapcsoló 3p 100A sorolható | Eaton | 081439 | db | 18606
6650034132 | P3-100/IVS/N Be-Ki kapcsoló 3p+N 100A sorolható | Eaton | 034132 | db | 22008
6650086185 | P3-100/IVS-RT Be-Ki kapcsoló VÉSZ-KI 3p 100A sorolható | Eaton | 086185 | db | 18466
6650172827 | P3-100/M4/K2-PG Főkapcsoló 3p 100A fém-tengely K-line | Eaton | 172827 | db | 47625
6650172831 | P3-100/M4/K2-PG/HI11 Főkapcsoló 3p 100A +1ny1z fém-tengely K-line | Eaton | 172831 | db | 52535
6650172829 | P3-100/M4/K2-PG/N Főkapcsoló 3p 100A fém-tengely K-line | Eaton | 172829 | db | 52959
6650172833 | P3-100/M4/K2-PG/N/HI11 Főkapcsoló 3p 100A +1ny1z fém-tengely K-line | Eaton | 172833 | db | 56763
6650172826 | P3-100/M4/K2-PR Főkapcsoló 3p 100A fém-tengely K-line | Eaton | 172826 | db | 47625
6650172830 | P3-100/M4/K2-PR/HI11 Főkapcsoló 3p 100A +1ny1z fém-tengely K-line | Eaton | 172830 | db | 52535
6650172828 | P3-100/M4/K2-PR/N Főkapcsoló 3p+N 100A fém-tengely K-line | Eaton | 172828 | db | 52959
6650172832 | P3-100/M4/K2-PR/N/HI11 Főkapcsoló 3p+N 100A +1ny1z fém-tengely K-line | Eaton | 172832 | db | 56763
6650172818 | P3-100/M4/SVB Főkapcsoló 3p 100A beépíthető fém-tengely | Eaton | 172818 | db | 40313
6650172822 | P3-100/M4/SVB/HI11 Főkapcsoló 3p 100A beépíthető +1ny1z fém-tengely | Eaton | 172822 | db | 45224
6650172819 | P3-100/M4/SVB-SW Főkapcsoló 3p 100A beépíthető fém-tengely | Eaton | 172819 | db | 40313
6650172823 | P3-100/M4/SVB-SW/HI11 Főkapcsoló 3p 100A beépíthető +1ny1z fém-tengely | Eaton | 172823 | db | 45224
6650088558 | P3-100/V/SVB Főkapcsoló VÉSZ-KI 3p 100A közéépíthető | Eaton | 088558 | db | 23261
6650034129 | P3-100/V/SVB/HI11 Főkapcsoló VÉSZ-KI 3p 100A közéépíthető +1ny1z | Eaton | 034129 | db | 26261
6650024636 | P3-100/V/SVB/N Főkapcsoló VÉSZ-KI 3p+N 100A közéépíthető | Eaton | 024636 | db | 26660
6650081589 | P3-100/V/SVB/N/HI11 Főkapcsoló VÉSZ-KI 3p+N 100A közéépíthető +1ny1z | Eaton | 081589 | db | 28907
6650064976 | P3-100/V/SVB-SW Főkapcsoló 3p 100A közéépíthető | Eaton | 064976 | db | 24192
6650036502 | P3-100/V/SVB-SW/HI11 Főkapcsoló 3p 100A közéépíthető +1ny1z | Eaton | 036502 | db | 35480
6650027009 | P3-100/V/SVB-SW/N Főkapcsoló 3p+N 100A közéépíthető | Eaton | 027009 | db | 31206
6650172837 | P3-100/XM Főkapcsoló 3p 100A alaptest fém-tengely | Eaton | 172837 | db | 31791
6650090931 | P3-100/Z Be-Ki kapcsoló 3p 100A közéépíthető | Eaton | 090931 | db | 22799
6650093304 | P3-100/Z/HI11 Be-Ki kapcsoló 3p 100A közéépíthető +1ny1z | Eaton | 093304 | db | 26086
6650038878 | P3-100/Z/N Be-Ki kapcsoló 3p+N 100A közéépíthető | Eaton | 038878 | db | 26121
6650026861 | P3-63/E Be-Ki kapcsoló 3p 63A beépíthető | Eaton | 026861 | db | 12327
6650079220 | P3-63/E/HI11 Be-Ki kapcsoló beép./1z.1ny | Eaton | 079220 | db | 16352
6650019894 | P3-63/E/N Be-Ki kapcsoló 3p+N 63A beépíthető | Eaton | 019894 | db | 16748
6650031607 | P3-63/EA/SVB Főkapcsoló VÉSZ-KI 3p 63A beépíthető | Eaton | 031607 | db | 13787
6650019891 | P3-63/EA/SVB/HI11 Főkapcsoló VÉSZ-KI 3p 63A beépíthető +1ny1z | Eaton | 019891 | db | 18165
6650010398 | P3-63/EA/SVB/N Főkapcsoló VÉSZ-KI 3p+N 63A beépíthető | Eaton | 010398 | db | 18564
6650067351 | P3-63/EA/SVB/N/HI11 Főkapcsoló VÉSZ-KI 3p+N 63A beépíthető +1ny1z | Eaton | 067351 | db | 25186
6650057857 | P3-63/EA/SVB-SW Főkapcsoló 3p 63A beépíthető | Eaton | 057857 | db | 15162
6650022264 | P3-63/EA/SVB-SW/HI11 Főkapcsoló 3p 63A beépíthető +1ny1z | Eaton | 022264 | db | 18165
6650012771 | P3-63/EA/SVB-SW/N Főkapcsoló 3p+N 63A beépíthető | Eaton | 012771 | db | 18564
6650069724 | P3-63/EA/SVB-SW/N/HI11 Főkapcsoló 3p+N 63A beépíthető +1ny1z | Eaton | 069724 | db | 26355
6650005743 | P3-63/E-RT Be-Ki kapcsoló VÉSZ-KI 3p 63A beépíthető | Eaton | 005743 | db | 13433
6650207351 | P3-63/I3 Be-Ki kapcsoló 3p 63A tokozott | Eaton | 207351 | db | 24371
6650207335 | P3-63/I3/SVB Főkapcsoló VÉSZ-KI 3p 63A tokozott | Eaton | 207335 | db | 22873
6650207340 | P3-63/I3/SVB/HI11 Főkapcsoló VÉSZ-KI 3p 63A tokozott +1ny1z | Eaton | 207340 | db | 25144
6650207341 | P3-63/I3/SVB/N Főkapcsoló VÉSZ-KI 3p 63A tokozott +N | Eaton | 207341 | db | 34829
6650207336 | P3-63/I3/SVB-SW Főkapcsoló 3p 63A tokozott | Eaton | 207336 | db | 21473
6650207337 | P3-63/I3/SVB-SW/HI11 Főkapcsoló 3p 63A tokozott +1ny1z | Eaton | 207337 | db | 24546
6650207356 | P3-63/I4 Be-Ki kapcsoló 3p 63A tokozott | Eaton | 207356 | db | 21399
6650207359 | P3-63/I4/HI11 Be-Ki kapcsoló 3p 63A tokozott +1ny1z | Eaton | 207359 | db | 32186
6650182421 | P3-63/I4/MBS/SVB Főkapcsoló VÉSZ-KI 3p 63A tokozott, árnyékoló l. | Eaton | 182421 | db | 43806
6650182423 | P3-63/I4/MBS/SVB/HI11 Főkapcsoló VÉSZ-KI 3p 63A tok. 1ny1z árnyékoló l. | Eaton | 182423 | db | 48335
6650182422 | P3-63/I4/MBS/SVB-SW Főkapcsoló 3p 63A tokozott, árnyékoló lemezzel | Eaton | 182422 | db | 43806
6650182424 | P3-63/I4/MBS/SVB-SW/HI11 Főkapcsoló 3p 63A tok. 1ny1z árnyékoló lemezzel | Eaton | 182424 | db | 48335
6650207360 | P3-63/I4/N Be-Ki kapcsoló 3p+N 63A tokozott | Eaton | 207360 | db | 25473
6650207343 | P3-63/I4/SVB Főkapcsoló VÉSZ-KI 3p 63A tokozott | Eaton | 207343 | db | 23503
6650207348 | P3-63/I4/SVB/HI11 Főkapcsoló VÉSZ-KI 3p 63A tokozott +1ny1z | Eaton | 207348 | db | 26562
6650207349 | P3-63/I4/SVB/N Főkapcsoló VÉSZ-KI 3p 63A tokozott +N | Eaton | 207349 | db | 26961
6650207350 | P3-63/I4/SVB/N/HI11 Főkapcsoló VÉSZ-KI 3p+N 63A tokozott +1ny1z | Eaton | 207350 | db | 22593
6650207344 | P3-63/I4/SVB-SW Főkapcsoló 3p 63A tokozott | Eaton | 207344 | db | 23503
6650207345 | P3-63/I4/SVB-SW/HI11 Főkapcsoló 3p 63A tokozott +1ny1z | Eaton | 207345 | db | 26562
6650207346 | P3-63/I4/SVB-SW/N Főkapcsoló 3p 63A tokozott +N | Eaton | 207346 | db | 35557
6650207357 | P3-63/I4-RT Be-Ki kapcsoló VÉSZ-KI 3p+N 63A tokozott | Eaton | 207357 | db | 22082
6650207361 | P3-63/I4-SI Biztonsági kapcsoló VÉSZ-KI 3p 63A tokozott +1ny1z | Eaton | 207361 | db | 42602
6650207363 | P3-63/I4-SI/HI11 Biztonsági kapcsoló VÉSZ-KI 3p 63A tokozott +1ny1z | Eaton | 207363 | db | 25946
6650207364 | P3-63/I4-SI/HI11-SW Biztonsági kapcsoló 3p 63A tokozott +1ny1z | Eaton | 207364 | db | 27437
6650207365 | P3-63/I4-SI/N Biztonsági kapcsoló VÉSZ-KI 3p+N 63A tokozott | Eaton | 207365 | db | 45458
6650207366 | P3-63/I4-SI/N-SW P3-63/I4-SI/N-SW | Eaton | 207366 | db | 45458
6650207362 | P3-63/I4-SI-SW Biztonsági kapcsoló 3p 63A tokozott | Eaton | 207362 | db | 40747
6650041099 | P3-63/IVS Be-Ki kapcsoló 3p 63A sorolható | Eaton | 041099 | db | 11904
6650081593 | P3-63/IVS/HI11 Be-Ki kapcsoló inst. elo.-ba ép | Eaton | 081593 | db | 16037
6650022267 | P3-63/IVS/N Be-Ki kapcsoló 3p+N 63A sorolható | Eaton | 022267 | db | 16426
6650045845 | P3-63/IVS-RT Be-Ki kapcsoló VÉSZ-KI 3p 63A sorolható | Eaton | 045845 | db | 12898
6650041616 | P3-63/IVS-RT/N Be-Ki kapcsoló VÉSZ-KI 3p+N 63A sorolható | Eaton | 041616 | db | 15183
6650172811 | P3-63/M4/K2-PG Főkapcsoló 3p 63A fém-tengely K-line | Eaton | 172811 | db | 37499
6650172815 | P3-63/M4/K2-PG/HI11 Főkapcsoló 3p 63A +1ny1z fém-tengely K-line | Eaton | 172815 | db | 42725
6650172813 | P3-63/M4/K2-PG/N Főkapcsoló 3p+N 63A fém-tengely K-line | Eaton | 172813 | db | 43145
6650172817 | P3-63/M4/K2-PG/N/HI11 Főkapcsoló 3p+N 63A +1ny1z fém-tengely K-line | Eaton | 172817 | db | 47156
6650172810 | P3-63/M4/K2-PR Főkapcsoló 3p 63A fém-tengely K-line | Eaton | 172810 | db | 37499
6650172814 | P3-63/M4/K2-PR/HI11 Főkapcsoló 3p 63A +1ny1z fém-tengely K-line | Eaton | 172814 | db | 42725
6650172812 | P3-63/M4/K2-PR/N Főkapcsoló 3p+N 63A fém-tengely K-line | Eaton | 172812 | db | 43145
6650172816 | P3-63/M4/K2-PR/N/HI11 Főkapcsoló 3p+N 63A +1ny1z fém-tengely K-line | Eaton | 172816 | db | 47156
6650172784 | P3-63/M4/SVB Főkapcsoló 3p 63A beépíthető fém-tengely | Eaton | 172784 | db | 30188
6650172788 | P3-63/M4/SVB/HI11 Főkapcsoló 3p 63A beépíthető +1ny1z fém-tengely | Eaton | 172788 | db | 35417
6650172785 | P3-63/M4/SVB-SW Főkapcsoló 3p 63A beépíthető fém-tengely | Eaton | 172785 | db | 30188
6650172807 | P3-63/M4/SVB-SW/HI11 Főkapcsoló 3p 63A beépíthető +1ny1z fém-tengely | Eaton | 172807 | db | 35417
6650048218 | P3-63/V/SVB Főkapcsoló VÉSZ-KI 3p 63A közéépíthető | Eaton | 048218 | db | 17689
6650024637 | P3-63/V/SVB/HI11 Főkapcsoló VÉSZ-KI 3p 63A közéépíthető +1ny1z | Eaton | 024637 | db | 20692
6650015144 | P3-63/V/SVB/N Főkapcsoló VÉSZ-KI 3p+N 63A közéépíthető | Eaton | 015144 | db | 20031
6650072097 | P3-63/V/SVB/N/HI11 Főkapcsoló VÉSZ-KI 3p+N 63A közéépíthető +1ny1z | Eaton | 072097 | db | 24129
6650060230 | P3-63/V/SVB-SW Főkapcsoló 3p 63A közéépíthető | Eaton | 060230 | db | 17689
6650027010 | P3-63/V/SVB-SW/HI11 Főkapcsoló 3p 63A közéépíthető +1ny1z | Eaton | 027010 | db | 21602
6650017517 | P3-63/V/SVB-SW/N Főkapcsoló 3p+N 63A közéépíthető | Eaton | 017517 | db | 25323
6650172836 | P3-63/XM Főkapcsoló 3p 63A alaptest fém-tengely | Eaton | 172836 | db | 20755
6650050591 | P3-63/Z Be-Ki kapcsoló 3p 63A közéépíthető | Eaton | 050591 | db | 17157
6650086339 | P3-63/Z/HI11 Be-Ki kapcsoló 3p 63A közéépíthető +1ny1z | Eaton | 086339 | db | 20503
6650027013 | P3-63/Z/N Be-Ki kapcsoló 3p+N 63A közéépíthető | Eaton | 027013 | db | 20909
6650271661 | P3-COMBINATION-* P3-kombináció-* | Eaton | 271661 | db | 651
6650280897 | P5-125/E Be-Ki kapcsoló 3p 125A beépíthető | Eaton | 280897 | db | 56697
6650280898 | P5-125/EA/SVB Főkapcsoló VÉSZ-KI 3p 125A beépíthető | Eaton | 280898 | db | 66147
6650280899 | P5-125/EA/SVB/HI10 Főkapcsoló VÉSZ-KI 3p 125A beépíthető +1ny1z | Eaton | 280899 | db | 71099
6650280910 | P5-125/EA/SVB/N Főkapcsoló VÉSZ-KI 3p+N 125A beépíthető | Eaton | 280910 | db | 79643
6650280911 | P5-125/EA/SVB-SW Főkapcsoló 3p 125A beépíthető | Eaton | 280911 | db | 61646
6650280912 | P5-125/EA/SVB-SW/HI10 Főkapcsoló 3p 125A beépíthető +1ny1z | Eaton | 280912 | db | 66147
6650280913 | P5-125/EA/SVB-SW/N Főkapcsoló 3p+N 125A beépíthető | Eaton | 280913 | db | 75149
6650280914 | P5-125/V/SVB Főkapcsoló VÉSZ-KI 3p 125A közéépíthető | Eaton | 280914 | db | 73346
6650280915 | P5-125/V/SVB/HI10 Főkapcsoló VÉSZ-KI 3p 125A közéépíthető +1ny1z | Eaton | 280915 | db | 78299
6650280916 | P5-125/V/SVB/N Főkapcsoló VÉSZ-KI 3p+N 125A közéépíthető | Eaton | 280916 | db | 86849
6650280917 | P5-125/V/SVB-SW Főkapcsoló 3p 125A közéépíthető | Eaton | 280917 | db | 68394
6650280918 | P5-125/V/SVB-SW/HI10 Főkapcsoló 3p 125A közéépíthető +1ny1z | Eaton | 280918 | db | 73346
6650280919 | P5-125/V/SVB-SW/N Főkapcsoló 3p+N 125A közéépíthető | Eaton | 280919 | db | 81893
6650280920 | P5-125/Z Be-Ki kapcsoló 3p 125A közéépíthető | Eaton | 280920 | db | 58947
6650280921 | P5-160/E Be-Ki kapcsoló 3p 160A beépíthető | Eaton | 280921 | db | 72898
6650280922 | P5-160/EA/SVB Főkapcsoló VÉSZ-KI 3p 160A beépíthető | Eaton | 280922 | db | 83241
6650280923 | P5-160/EA/SVB/HI10 Főkapcsoló VÉSZ-KI 3p 160A beépíthető +1ny1z | Eaton | 280923 | db | 88193
6650280924 | P5-160/EA/SVB/N Főkapcsoló VÉSZ-KI 3p+N 160A beépíthető | Eaton | 280924 | db | 96737
6650280925 | P5-160/EA/SVB-SW Főkapcsoló 3p 160A beépíthető | Eaton | 280925 | db | 78736
6650280926 | P5-160/EA/SVB-SW/HI10 Főkapcsoló 3p 160A beépíthető +1ny1z | Eaton | 280926 | db | 83241
6650280927 | P5-160/EA/SVB-SW/N Főkapcsoló 3p+N 160A beépíthető | Eaton | 280927 | db | 92239
6650107417 | P5-160/EA/SVB-SW/N-SCM Főkapcsoló 3p+N 160A beépíthető | Eaton | 107417 | db | 94497
6650107416 | P5-160/EA/SVB-SW-SCM Főkapcsoló 3p 160A beépíthető | Eaton | 107416 | db | 80539
6650280928 | P5-160/V/SVB Főkapcsoló VÉSZ-KI 3p 160A közéépíthető | Eaton | 280928 | db | 90895
6650280929 | P5-160/V/SVB/HI10 Főkapcsoló VÉSZ-KI 3p 160A közéépíthető +1ny1z | Eaton | 280929 | db | 95393
6650280930 | P5-160/V/SVB/N Főkapcsoló VÉSZ-KI 3p+N 160A közéépíthető | Eaton | 280930 | db | 103940
6650280931 | P5-160/V/SVB-SW Főkapcsoló 3p 160A közéépíthető | Eaton | 280931 | db | 85950
6650280932 | P5-160/V/SVB-SW/HI10 Főkapcsoló 3p 160A közéépíthető +1ny1z | Eaton | 280932 | db | 90895
6650280933 | P5-160/V/SVB-SW/N Főkapcsoló 3p+N 160A közéépíthető | Eaton | 280933 | db | 98987
6650107419 | P5-160/V/SVB-SW/N-SCM Főkapcsoló 3p+N 160A közéépíthető | Eaton | 107419 | db | 101696
6650107418 | P5-160/V/SVB-SW-SCM Főkapcsoló 3p 160A közéépíthető | Eaton | 107418 | db | 87742
6650280934 | P5-160/Z Be-Ki kapcsoló 3p 160A közéépíthető | Eaton | 280934 | db | 75149
6650280935 | P5-250/E Be-Ki kapcsoló 3p 250A beépíthető | Eaton | 280935 | db | 94497
6650280936 | P5-250/EA/SVB Főkapcsoló VÉSZ-KI 3p 250A beépíthető | Eaton | 280936 | db | 107093
6650280937 | P5-250/EA/SVB/HI10 Főkapcsoló VÉSZ-KI 3p 250A beépíthető +1ny1z | Eaton | 280937 | db | 111584
6650280938 | P5-250/EA/SVB/N Főkapcsoló VÉSZ-KI 3p+N 250A beépíthető | Eaton | 280938 | db | 128240
6650280939 | P5-250/EA/SVB-SW Főkapcsoló 3p 250A beépíthető | Eaton | 280939 | db | 102148
6650280940 | P5-250/EA/SVB-SW/HI10 Főkapcsoló 3p 250A beépíthető +1ny1z | Eaton | 280940 | db | 107093
6650280941 | P5-250/EA/SVB-SW/N Főkapcsoló 3p+N 250A beépíthető | Eaton | 280941 | db | 123736
6650280942 | P5-250/V/SVB Főkapcsoló VÉSZ-KI 3p 250A közéépíthető | Eaton | 280942 | db | 113848
6650280943 | P5-250/V/SVB/HI10 Főkapcsoló VÉSZ-KI 3p 250A közéépíthető +1ny1z | Eaton | 280943 | db | 118783
6650280944 | P5-250/V/SVB/N Főkapcsoló VÉSZ-KI 3p+N 250A közéépíthető | Eaton | 280944 | db | 140382
6650280945 | P5-250/V/SVB-SW Főkapcsoló 3p 250A közéépíthető | Eaton | 280945 | db | 109351
6650280946 | P5-250/V/SVB-SW/HI10 Főkapcsoló 3p 250A közéépíthető +1ny1z | Eaton | 280946 | db | 113848
6650280947 | P5-250/V/SVB-SW/N Főkapcsoló 3p+N 250A közéépíthető | Eaton | 280947 | db | 135443
6650280948 | P5-250/Z Be-Ki kapcsoló 3p 250A közéépíthető | Eaton | 280948 | db | 96289
6650280949 | P5-315/E Be-Ki kapcsoló 3p 315A beépíthető | Eaton | 280949 | db | 121940
6650280950 | P5-315/EA/SVB Főkapcsoló VÉSZ-KI 3p 315A beépíthető | Eaton | 280950 | db | 135888
6650280951 | P5-315/EA/SVB/HI10 Főkapcsoló VÉSZ-KI 3p 315A beépíthető +1ny1z | Eaton | 280951 | db | 140840
6650280952 | P5-315/EA/SVB/N Főkapcsoló VÉSZ-KI 3p+N 315A beépíthető | Eaton | 280952 | db | 157490
6650280953 | P5-315/EA/SVB-SW Főkapcsoló 3p 315A beépíthető | Eaton | 280953 | db | 130939
6650280954 | P5-315/EA/SVB-SW/HI10 Főkapcsoló 3p 315A beépíthető +1ny1z | Eaton | 280954 | db | 135888
6650280955 | P5-315/EA/SVB-SW/N Főkapcsoló 3p+N 315A beépíthető | Eaton | 280955 | db | 152537
6650280956 | P5-315/V/SVB Főkapcsoló VÉSZ-KI 3p 315A közéépíthető | Eaton | 280956 | db | 143091
6650280957 | P5-315/V/SVB/HI10 Főkapcsoló VÉSZ-KI 3p 315A közéépíthető +1ny1z | Eaton | 280957 | db | 148040
6650280958 | P5-315/V/SVB/N Főkapcsoló VÉSZ-KI 3p+N 315A közéépíthető | Eaton | 280958 | db | 164689
6650280959 | P5-315/V/SVB-SW Főkapcsoló 3p 315A közéépíthető | Eaton | 280959 | db | 138138
6650280960 | P5-315/V/SVB-SW/HI10 Főkapcsoló 3p 315A közéépíthető +1ny1z | Eaton | 280960 | db | 143091
6650280961 | P5-315/V/SVB-SW/N Főkapcsoló 3p+N 315A közéépíthető | Eaton | 280961 | db | 159733
6650280962 | P5-315/Z Be-Ki kapcsoló 3p 315A közéépíthető | Eaton | 280962 | db | 124194
6650293979 | P5-XF-908 P5-XF-908 | Eaton | 293979 | db | 4298
6650294130 | P5-XKNB-SW P5-XKNB-SW | Eaton | 294130 | db | 4298
6650294131 | P5-XRT-SW-UMBAU P5-XRT-SW-UMBAU | Eaton | 294131 | db | 5768
6650294132 | P5-XSPV-UMBAU P5-XSPV-UMBAU | Eaton | 294132 | db | 6941
6650294133 | P5-XSW-RT-UMBAU P5-XSW-RT-UMBAU | Eaton | 294133 | db | 5768
6650294134 | P5-XTKMV-UMBAU P5-XTKMV-UMBAU | Eaton | 294134 | db | 14319
6650294135 | P5-XTKOV-UMBAU P5-XTKOV-UMBAU | Eaton | 294135 | db | 14319
6650294136 | P5-XZAV-MTK P5-XZAV-MTK | Eaton | 294136 | db | 2860
6651003409 | PA TILT SWITCH TX 10MW Double push lock, belt mounted, secondary tilt sensor (‘man down’) channel | Eaton | 706REUR-00 | db | 17206
6650288948 | PAINT-RAL9016 Javítófesték RAL 9016 | Eaton | 288948 | db | 38906
6651003397 | PANEL KIT 8 ZONE G2X + 9941RKP (NO PRX) 8 zone control panel | Eaton | 09651EN-41 | db | 32004
6651003398 | PANEL KIT 8 ZONE G2X + 9943EN RKP 8 zone control panel, with built-in prox | Eaton | 09651EN-43 | db | 33219
6650248799 | PBHT-125/2/003 Áram-védőegység 10kA 2pól. | Eaton | 248799 | db | 87826
6650248800 | PBHT-125/2/003-A Áram-védőegység 10kA 2pól. | Eaton | 248800 | db | 96604
6650248801 | PBHT-125/2/03 Áram-védőegység 10kA 2pól. | Eaton | 248801 | db | 87826
6650248802 | PBHT-125/2/03-A Áram-védőegység 10kA 2pól. | Eaton | 248802 | db | 96604
6650248803 | PBHT-125/2/05 Áram-védőegység 10kA 2pól. | Eaton | 248803 | db | 87826
6650248804 | PBHT-125/2/05-A Áram-védőegység 10kA 2pól. | Eaton | 248804 | db | 96604
6650248805 | PBHT-125/2/1 Áram-védőegység 10kA 2pól. | Eaton | 248805 | db | 87826
6650248806 | PBHT-125/2/1-A Áram-védőegység 10kA 2pól. | Eaton | 248806 | db | 96604
6650248807 | PBHT-125/4/003 Áram-védőegység 10kA 4pól. | Eaton | 248807 | db | 78047
6650248808 | PBHT-125/4/003-A Áram-védőegység 10kA 4pól. | Eaton | 248808 | db | 85887
6650248809 | PBHT-125/4/03 Áram-védőegység 10kA 4pól. | Eaton | 248809 | db | 78047
6650248810 | PBHT-125/4/03-A Áram-védőegység 10kA 4pól. | Eaton | 248810 | db | 76741
6650248811 | PBHT-125/4/03-S/A Áram-védőegység 10kA 4pól. | Eaton | 248811 | db | 98035
6650248812 | PBHT-125/4/05 Áram-védőegység 10kA 4pól. | Eaton | 248812 | db | 99894
6650248813 | PBHT-125/4/05-A Áram-védőegység 10kA 4pól. | Eaton | 248813 | db | 85887
6650248814 | PBHT-125/4/05-S/A Áram-védőegység 10kA 4pól. | Eaton | 248814 | db | 104314
6650248815 | PBHT-125/4/1 Áram-védőegység 10kA 4pól. | Eaton | 248815 | db | 78068
6650248816 | PBHT-125/4/1-A Áram-védőegység 10kA 4pól. | Eaton | 248816 | db | 85887
6650248817 | PBHT-125/4/1-S/A Áram-védőegység 10kA 4pól. | Eaton | 248817 | db | 98056
6650248818 | PBHT-80/2/003 Áram-védőegység 10kA 2pól. | Eaton | 248818 | db | 74228
6650248819 | PBHT-80/2/003-A Áram-védőegység 10kA 2pól. | Eaton | 248819 | db | 81631
6650248820 | PBHT-80/2/03 Áram-védőegység 10kA 2pól. | Eaton | 248820 | db | 74228
6650248821 | PBHT-80/2/03-A Áram-védőegység 10kA 2pól. | Eaton | 248821 | db | 81631
6650248822 | PBHT-80/2/05 Áram-védőegység 10kA 2pól. | Eaton | 248822 | db | 74228
6650248823 | PBHT-80/2/05-A Áram-védőegység 10kA 2pól. | Eaton | 248823 | db | 81631
6650248824 | PBHT-80/2/1 Áram-védőegység 10kA 2pól. | Eaton | 248824 | db | 74228
6650248825 | PBHT-80/2/1-A Áram-védőegység 10kA 2pól. | Eaton | 248825 | db | 81631
6650248826 | PBHT-80/4/003 Áram-védőegység 10kA 4pól. | Eaton | 248826 | db | 75352
6650248827 | PBHT-80/4/003-A Áram-védőegység 10kA 4pól. | Eaton | 248827 | db | 82929
6650248828 | PBHT-80/4/03 Áram-védőegység 10kA 4pól. | Eaton | 248828 | db | 75373
6650248829 | PBHT-80/4/03-A Áram-védőegység 10kA 4pól. | Eaton | 248829 | db | 82929
6650248830 | PBHT-80/4/03-S/A Áram-védőegység 10kA 4pól. | Eaton | 248830 | db | 95627
6650248831 | PBHT-80/4/05 Áram-védőegység 10kA 4pól. | Eaton | 248831 | db | 75373
6650248832 | PBHT-80/4/05-A Áram-védőegység 10kA 4pól. | Eaton | 248832 | db | 82929
6650248833 | PBHT-80/4/05-S/A Áram-védőegység 10kA 4pól. | Eaton | 248833 | db | 95627
6650248834 | PBHT-80/4/1 Áram-védőegység 10kA 4pól. | Eaton | 248834 | db | 75373
6650248835 | PBHT-80/4/1-A Áram-védőegység 10kA 4pól. | Eaton | 248835 | db | 82929
6650248836 | PBHT-80/4/1-S/A Áram-védőegység 10kA 4pól. | Eaton | 248836 | db | 42837
6650111761 | PDIM-100/4 Szivárgóáram-kijelző PDIM | Eaton | 111761 | db | 256848
6650111760 | PDIM-40/4 Szivárgóáram-kijelző PDIM | Eaton | 111760 | db | 174276
6651003380 | Pedestal for 1x EVC A, X, S and M series Simple pedestal (for EV Charging) | Eaton | EVC-PED1 | db | 186669
6651003381 | Pedestal for 2x EVC A, X, S and M series Double pedestal (for EV Charging) | Eaton | EVC-PED2 | db | 198335
6651003404 | PENDANT TRANSMITTER 868MHz - LONG RANGE Long range neck pendant transmitter | Eaton | 701REUR-50 | db | 9282
6651003405 | PENDANT TRANSMITTER 868MHz - SHORT RANGE Short range pocket transmitter | Eaton | 701REUR-60 | db | 8586
6650280973 | PE-P5-125/160E PE-kapocs /P5-125/160, beép. | Eaton | 280973 | db | 13356
6650280974 | PE-P5-125/160Z PE-kapocs /P5-125/160, közéép | Eaton | 280974 | db | 13356
6650280975 | PE-P5-250/315E PE-kapocs /P5-250/315, beép. | Eaton | 280975 | db | 21473
6650280976 | PE-P5-250/315Z PE-kapocs /P5-250/315, közéép. | Eaton | 280976 | db | 21473
6651003434 | PERIMETER PIR DETECTOR 30M RADIO External perimeter radio PIR detector | Eaton | DET-REXT-PIR30 | db | 74274
6650165756 | PF6-16/2/001 Áram-védőkapcsoló 6kA 2 pólus, 10mA, AC típus | Eaton | 165756 | db | 19446
6650165755 | PF6-16/2/001-A Áram-védőkapcsoló 6kA 2 pólus, 10mA, A típus | Eaton | 165755 | db | 22362
6650119429 | PF6-16/2/003 Áram-védőkapcsoló 6kA 2 pólus, 30mA, AC típus | Eaton | 119429 | db | 13377
6650165757 | PF6-16/2/003-A Áram-védőkapcsoló 6kA 2 pólus, 30mA, A típus | Eaton | 165757 | db | 15481
6650286492 | PF6-25/2/003 Áram-védőkapcsoló 6kA 2 pólus, 30mA, AC típus | Eaton | 286492 | db | 11564
6650112921 | PF6-25/2/003-A Áram-védőkapcsoló 6kA 2 pólus, 30mA, A típus | Eaton | 112921 | db | 15901
6650165758 | PF6-25/2/003-G Áram-védőkapcsoló 6kA 2 pólus, 30mA, G típus | Eaton | 165758 | db | 21042
6650286493 | PF6-25/2/01 Áram-védőkapcsoló 6kA 2 pólus, 100mA, AC típus | Eaton | 286493 | db | 13062
6650112922 | PF6-25/2/01-A Áram-védőkapcsoló 6kA 2 pólus, 100mA, A típus | Eaton | 112922 | db | 16804
6650165759 | PF6-25/2/01-G Áram-védőkapcsoló 6kA 2 pólus, 100mA, G típus | Eaton | 165759 | db | 21193
6650286494 | PF6-25/2/03 Áram-védőkapcsoló 6kA 2 pólus, 300mA, AC típus | Eaton | 286494 | db | 12485
6650112923 | PF6-25/2/03-A Áram-védőkapcsoló 6kA 2 pólus, 300mA, A típus | Eaton | 112923 | db | 14130
6650286495 | PF6-25/2/05 Áram-védőkapcsoló 6kA 2 pólus, 500mA, AC típus | Eaton | 286495 | db | 12485
6650286504 | PF6-25/4/003 Áram-védőkapcsoló 6kA 4 pólus, 30mA, AC típus | Eaton | 286504 | db | 14175
6650112930 | PF6-25/4/003-A Áram-védőkapcsoló 6kA 4 pólus, 30mA, A típus | Eaton | 112930 | db | 18928
6650286505 | PF6-25/4/01 Áram-védőkapcsoló 6kA 4 pólus, 100mA, AC típus | Eaton | 286505 | db | 13605
6650112931 | PF6-25/4/01-A Áram-védőkapcsoló 6kA 4 pólus, 100mA, A típus | Eaton | 112931 | db | 18575
6650165761 | PF6-25/4/01-S Áram-védőkapcsoló 6kA 4 pólus, 100mA, S típus | Eaton | 165761 | db | 21847
6650165760 | PF6-25/4/01-S/A Áram-védőkapcsoló 6kA 4 pólus, 100mA, S/A típus | Eaton | 165760 | db | 24066
6650286506 | PF6-25/4/03 Áram-védőkapcsoló 6kA 4 pólus, 300mA, AC típus | Eaton | 286506 | db | 12964
6650112932 | PF6-25/4/03-A Áram-védőkapcsoló 6kA 4 pólus, 300mA, A típus | Eaton | 112932 | db | 15218
6650165762 | PF6-25/4/03-S Áram-védőkapcsoló 6kA 4 pólus, 300mA, S típus | Eaton | 165762 | db | 22964
6650286507 | PF6-25/4/05 Áram-védőkapcsoló 6kA 4 pólus, 500mA, AC típus | Eaton | 286507 | db | 13601
6650165763 | PF6-25/4/05-A Áram-védőkapcsoló 6kA 4 pólus, 500mA, A típus | Eaton | 165763 | db | 14119
6650286496 | PF6-40/2/003 Áram-védőkapcsoló 6kA 2 pólus, 30mA, AC típus | Eaton | 286496 | db | 12149
6650112924 | PF6-40/2/003-A Áram-védőkapcsoló 6kA 2 pólus, 30mA, A típus | Eaton | 112924 | db | 16744
6650165764 | PF6-40/2/003-G Áram-védőkapcsoló 6kA 2 pólus, 30mA, G típus | Eaton | 165764 | db | 23156
6650286497 | PF6-40/2/01 Áram-védőkapcsoló 6kA 2 pólus, 100mA, AC típus | Eaton | 286497 | db | 13062
6650112925 | PF6-40/2/01-A Áram-védőkapcsoló 6kA 2 pólus, 100mA, A típus | Eaton | 112925 | db | 16779
6650165766 | PF6-40/2/01-G Áram-védőkapcsoló 6kA 2 pólus, 100mA, G típus | Eaton | 165766 | db | 23307
6650165765 | PF6-40/2/01-G/A Áram-védőkapcsoló 6kA 2 pólus, 100mA, G/A típus | Eaton | 165765 | db | 24112
6650165768 | PF6-40/2/01-S Áram-védőkapcsoló 6kA 2 pólus, 100mA, S típus | Eaton | 165768 | db | 21571
6650165767 | PF6-40/2/01-S/A Áram-védőkapcsoló 6kA 2 pólus, 100mA, S/A típus | Eaton | 165767 | db | 21973
6650286498 | PF6-40/2/03 Áram-védőkapcsoló 6kA 2 pólus, 300mA, AC típus | Eaton | 286498 | db | 12485
6650112926 | PF6-40/2/03-A Áram-védőkapcsoló 6kA 2 pólus, 300mA, A típus | Eaton | 112926 | db | 14112
6650165769 | PF6-40/2/03-S Áram-védőkapcsoló 6kA 2 pólus, 300mA, S típus | Eaton | 165769 | db | 21882
6650286499 | PF6-40/2/05 Áram-védőkapcsoló 6kA 2 pólus, 500mA, AC típus | Eaton | 286499 | db | 12485
6650165770 | PF6-40/2/05-A Áram-védőkapcsoló 6kA 2 pólus, 500mA, A típus | Eaton | 165770 | db | 14130
6650286508 | PF6-40/4/003 Áram-védőkapcsoló 6kA 4 pólus, 30mA, AC típus | Eaton | 286508 | db | 14889
6650112933 | PF6-40/4/003-A Áram-védőkapcsoló 6kA 4 pólus, 30mA, A típus | Eaton | 112933 | db | 19635
6650165772 | PF6-40/4/003-G Áram-védőkapcsoló 6kA 4 pólus, 30mA, G típus | Eaton | 165772 | db | 22211
6650165771 | PF6-40/4/003-G/A Áram-védőkapcsoló 6kA 4 pólus, 30mA, G/A típus | Eaton | 165771 | db | 24399
6650286509 | PF6-40/4/01 Áram-védőkapcsoló 6kA 4 pólus, 100mA, AC típus | Eaton | 286509 | db | 13605
6650112934 | PF6-40/4/01-A Áram-védőkapcsoló 6kA 4 pólus, 100mA, A típus | Eaton | 112934 | db | 19208
6650165773 | PF6-40/4/01-G Áram-védőkapcsoló 6kA 4 pólus, 100mA, G típus | Eaton | 165773 | db | 22813
6650165775 | PF6-40/4/01-S Áram-védőkapcsoló 6kA 4 pólus, 100mA, S típus | Eaton | 165775 | db | 24031
6650165774 | PF6-40/4/01-S/A Áram-védőkapcsoló 6kA 4 pólus, 100mA, S/A típus | Eaton | 165774 | db | 26131
6650286510 | PF6-40/4/03 Áram-védőkapcsoló 6kA 4 pólus, 300mA, AC típus | Eaton | 286510 | db | 14861
6650112935 | PF6-40/4/03-A Áram-védőkapcsoló 6kA 4 pólus, 300mA, A típus | Eaton | 112935 | db | 15218
6650165777 | PF6-40/4/03-S Áram-védőkapcsoló 6kA 4 pólus, 300mA, S típus | Eaton | 165777 | db | 25260
6650165776 | PF6-40/4/03-S/A Áram-védőkapcsoló 6kA 4 pólus, 300mA, S/A típus | Eaton | 165776 | db | 26271
6650286511 | PF6-40/4/05 Áram-védőkapcsoló 6kA 4 pólus, 500mA, AC típus | Eaton | 286511 | db | 15124
6650165778 | PF6-40/4/05-A Áram-védőkapcsoló 6kA 4 pólus, 500mA, A típus | Eaton | 165778 | db | 15201
6650286500 | PF6-63/2/003 Áram-védőkapcsoló 6kA 2 pólus, 30mA, AC típus | Eaton | 286500 | db | 12803
6650112927 | PF6-63/2/003-A Áram-védőkapcsoló 6kA 2 pólus, 30mA, A típus | Eaton | 112927 | db | 17833
6650286501 | PF6-63/2/01 Áram-védőkapcsoló 6kA 2 pólus, 100mA, AC típus | Eaton | 286501 | db | 12530
6650112928 | PF6-63/2/01-A Áram-védőkapcsoló 6kA 2 pólus, 100mA, A típus | Eaton | 112928 | db | 17728
6650286502 | PF6-63/2/03 Áram-védőkapcsoló 6kA 2 pólus, 300mA, AC típus | Eaton | 286502 | db | 12530
6650112929 | PF6-63/2/03-A Áram-védőkapcsoló 6kA 2 pólus, 300mA, A típus | Eaton | 112929 | db | 17728
6650286503 | PF6-63/2/05 Áram-védőkapcsoló 6kA 2 pólus, 500mA, AC típus | Eaton | 286503 | db | 12534
6650165779 | PF6-63/2/05-A Áram-védőkapcsoló 6kA 2 pólus, 500mA, A típus | Eaton | 165779 | db | 17728
6650286512 | PF6-63/4/003 Áram-védőkapcsoló 6kA 4 pólus, 30mA, AC típus | Eaton | 286512 | db | 18690
6650112936 | PF6-63/4/003-A Áram-védőkapcsoló 6kA 4 pólus, 30mA, A típus | Eaton | 112936 | db | 21042
6650165781 | PF6-63/4/003-G Áram-védőkapcsoló 6kA 4 pólus, 30mA, G típus | Eaton | 165781 | db | 27832
6650165780 | PF6-63/4/003-G/A Áram-védőkapcsoló 6kA 4 pólus, 30mA, G/A típus | Eaton | 165780 | db | 29348
6650165782 | PF6-63/4/003-R Áram-védőkapcsoló 6kA 4 pólus, 30mA, R típus | Eaton | 165782 | db | 35749
6650286513 | PF6-63/4/01 Áram-védőkapcsoló 6kA 4 pólus, 100mA, AC típus | Eaton | 286513 | db | 15159
6650112937 | PF6-63/4/01-A Áram-védőkapcsoló 6kA 4 pólus, 100mA, A típus | Eaton | 112937 | db | 19243
6650165784 | PF6-63/4/01-G Áram-védőkapcsoló 6kA 4 pólus, 100mA, G típus | Eaton | 165784 | db | 25113
6650165783 | PF6-63/4/01-G/A Áram-védőkapcsoló 6kA 4 pólus, 100mA, G/A típus | Eaton | 165783 | db | 29670
6650165786 | PF6-63/4/01-S Áram-védőkapcsoló 6kA 4 pólus, 100mA, S típus | Eaton | 165786 | db | 26513
6650165785 | PF6-63/4/01-S/A Áram-védőkapcsoló 6kA 4 pólus, 100mA, S/A típus | Eaton | 165785 | db | 28858
6650286514 | PF6-63/4/03 Áram-védőkapcsoló 6kA 4 pólus, 300mA, AC típus | Eaton | 286514 | db | 15110
6650112938 | PF6-63/4/03-A Áram-védőkapcsoló 6kA 4 pólus, 300mA, A típus | Eaton | 112938 | db | 16545
6650165788 | PF6-63/4/03-S Áram-védőkapcsoló 6kA 4 pólus, 300mA, S típus | Eaton | 165788 | db | 27846
6650165787 | PF6-63/4/03-S/A Áram-védőkapcsoló 6kA 4 pólus, 300mA, S/A típus | Eaton | 165787 | db | 29054
6650286515 | PF6-63/4/05 Áram-védőkapcsoló 6kA 4 pólus, 500mA, AC típus | Eaton | 286515 | db | 15159
6650165789 | PF6-63/4/05-A Áram-védőkapcsoló 6kA 4 pólus, 500mA, A típus | Eaton | 165789 | db | 16538
6650165790 | PF6-80/2/003 Áram-védőkapcsoló 6kA 2 pólus, 30mA, AC típus | Eaton | 165790 | db | 15365
6650165791 | PF6-80/2/01 Áram-védőkapcsoló 6kA 2 pólus, 100mA, AC típus | Eaton | 165791 | db | 16412
6650165792 | PF6-80/2/03 Áram-védőkapcsoló 6kA 2 pólus, 300mA, AC típus | Eaton | 165792 | db | 19023
6650165793 | PF6-80/2/05 Áram-védőkapcsoló 6kA 2 pólus, 500mA, AC típus | Eaton | 165793 | db | 19523
6650165795 | PF6-80/4/003 Áram-védőkapcsoló 6kA 4 pólus, 30mA, AC típus | Eaton | 165795 | db | 31626
6650165794 | PF6-80/4/003-A Áram-védőkapcsoló 6kA 4 pólus, 30mA, A típus | Eaton | 165794 | db | 33107
6650165796 | PF6-80/4/01 Áram-védőkapcsoló 6kA 4 pólus, 100mA, AC típus | Eaton | 165796 | db | 25099
6650165797 | PF6-80/4/01-S Áram-védőkapcsoló 6kA 4 pólus, 100mA, S típus | Eaton | 165797 | db | 32074
6650165799 | PF6-80/4/03 Áram-védőkapcsoló 6kA 4 pólus, 300mA, AC típus | Eaton | 165799 | db | 26096
6650165798 | PF6-80/4/03-A Áram-védőkapcsoló 6kA 4 pólus, 300mA, A típus | Eaton | 165798 | db | 27111
6650165801 | PF6-80/4/03-S Áram-védőkapcsoló 6kA 4 pólus, 300mA, S típus | Eaton | 165801 | db | 32372
6650165800 | PF6-80/4/03-S/A Áram-védőkapcsoló 6kA 4 pólus, 300mA, S/A típus | Eaton | 165800 | db | 33243
6650165802 | PF6-80/4/05 Áram-védőkapcsoló 6kA 4 pólus, 500mA, AC típus | Eaton | 165802 | db | 26789
6650166797 | PF7-100/2/003 áram-védőkapcsoló 10kA 2pól. | Eaton | 166797 | db | 53463
6650166798 | PF7-100/2/003-G/A áram-védőkapcsoló 10kA 2pól. | Eaton | 166798 | db | 45203
6650166799 | PF7-100/2/01 áram-védőkapcsoló 10kA 2pól. | Eaton | 166799 | db | 39610
6650166820 | PF7-100/2/01-A áram-védőkapcsoló 10kA 2pól. | Eaton | 166820 | db | 43278
6650166821 | PF7-100/2/01-G áram-védőkapcsoló 10kA 2pól. | Eaton | 166821 | db | 41706
6650166822 | PF7-100/2/03 áram-védőkapcsoló 10kA 2pól. | Eaton | 166822 | db | 39610
6650166823 | PF7-100/2/03-A áram-védőkapcsoló 10kA 2pól. | Eaton | 166823 | db | 41682
6650102925 | PF7-100/4/003 áram-védőkapcsoló 10kA 4pól. | Eaton | 102925 | db | 53463
6650102929 | PF7-100/4/003-A áram-védőkapcsoló 10kA 4pól. | Eaton | 102929 | db | 61782
6650102934 | PF7-100/4/003-G/A áram-védőkapcsoló 10kA 4pól. | Eaton | 102934 | db | 67459
6650102935 | PF7-100/4/003-R Áram-védőkapcsoló 10kA 4pól. | Eaton | 102935 | db | 63480
6650102926 | PF7-100/4/01 áram-védőkapcsoló 10kA 4pól. | Eaton | 102926 | db | 44118
6650102930 | PF7-100/4/01-A áram-védőkapcsoló 10kA 4pól. | Eaton | 102930 | db | 43278
6650102927 | PF7-100/4/03 áram-védőkapcsoló 10kA 4pól. | Eaton | 102927 | db | 39610
6650102931 | PF7-100/4/03-A áram-védőkapcsoló 10kA 4pól. | Eaton | 102931 | db | 41682
6650102933 | PF7-100/4/03-G/A áram-védőkapcsoló 10kA 4pól. | Eaton | 102933 | db | 64649
6650292494 | PF7-100/4/03-S/A-DE áram-védőkapcsoló 10kA 4pól. | Eaton | 292494 | db | 63508
6650102928 | PF7-100/4/05 áram-védőkapcsoló 10kA 4pól. | Eaton | 102928 | db | 39610
6650102932 | PF7-100/4/05-A áram-védőkapcsoló 10kA 4pól. | Eaton | 102932 | db | 41682
6650165803 | PF7-16/2/001 áram-védőkapcsoló 10kA 2pól. | Eaton | 165803 | db | 18963
6650263598 | PF7-16/2/001-A-DE áram-védőkapcsoló 10kA 2pól. | Eaton | 263598 | db | 21802
6650165804 | PF7-16/2/003-A áram-védőkapcsoló 10kA 2pól. | Eaton | 165804 | db | 19502
6650263599 | PF7-25/2/003-A-DE áram-védőkapcsoló 10kA 2pól. | Eaton | 263599 | db | 19502
6650263577 | PF7-25/2/003-DE áram-védőkapcsoló 10kA 2pól. | Eaton | 263577 | db | 13398
6650263619 | PF7-25/2/003-G-DE áram-védőkapcsoló 10kA 2pól. | Eaton | 263619 | db | 21900
6650263600 | PF7-25/2/01-A-DE áram-védőkapcsoló 10kA 2pól. | Eaton | 263600 | db | 20069
6650263578 | PF7-25/2/01-DE áram-védőkapcsoló 10kA 2pól. | Eaton | 263578 | db | 15649
6650263620 | PF7-25/2/01-G-DE áram-védőkapcsoló 10kA 2pól. | Eaton | 263620 | db | 22155
6650165805 | PF7-25/2/03 áram-védőkapcsoló 10kA 2pól. | Eaton | 165805 | db | 14973
6650263601 | PF7-25/2/03-A-DE áram-védőkapcsoló 10kA 2pól. | Eaton | 263601 | db | 16874
6650165806 | PF7-25/2/05 áram-védőkapcsoló 10kA 2pól. | Eaton | 165806 | db | 15449
6650263608 | PF7-25/4/003-A-DE áram-védőkapcsoló 10kA 4pól. | Eaton | 263608 | db | 22491
6650263584 | PF7-25/4/003-DE áram-védőkapcsoló 10kA 4pól. | Eaton | 263584 | db | 16954
6650263609 | PF7-25/4/01-A-DE áram-védőkapcsoló 10kA 4pól. | Eaton | 263609 | db | 22180
6650263585 | PF7-25/4/01-DE áram-védőkapcsoló 10kA 4pól. | Eaton | 263585 | db | 16310
6650263631 | PF7-25/4/01-S/A-DE áram-védőkapcsoló 10kA 4pól. | Eaton | 263631 | db | 25736
6650165808 | PF7-25/4/03 áram-védőkapcsoló 10kA 4pól. | Eaton | 165808 | db | 16310
6650263610 | PF7-25/4/03-A-DE áram-védőkapcsoló 10kA 4pól. | Eaton | 263610 | db | 18172
6650165809 | PF7-25/4/03-S áram-védőkapcsoló 10kA 4pól. | Eaton | 165809 | db | 23975
6650165811 | PF7-25/4/05 áram-védőkapcsoló 10kA 4pól. | Eaton | 165811 | db | 16310
6650165810 | PF7-25/4/05-A áram-védőkapcsoló 10kA 4pól. | Eaton | 165810 | db | 18172
6650263602 | PF7-40/2/003-A-DE áram-védőkapcsoló 10kA 2pól. | Eaton | 263602 | db | 19894
6650263579 | PF7-40/2/003-DE áram-védőkapcsoló 10kA 2pól. | Eaton | 263579 | db | 13825
6650166826 | PF7-40/2/003-G/A áram-védőkapcsoló 10kA 2pól. | Eaton | 166826 | db | 27010
6650263621 | PF7-40/2/003-G-DE áram-védőkapcsoló 10kA 2pól. | Eaton | 263621 | db | 26677
6650263603 | PF7-40/2/01-A-DE áram-védőkapcsoló 10kA 2pól. | Eaton | 263603 | db | 20041
6650263580 | PF7-40/2/01-DE áram-védőkapcsoló 10kA 2pól. | Eaton | 263580 | db | 15649
6650263622 | PF7-40/2/01-G-DE Áram-védőkapcsoló 10kA 2pól. | Eaton | 263622 | db | 18711
6650263629 | PF7-40/2/01-S-DE Áram-védőkapcsoló 10kA 2pól. | Eaton | 263629 | db | 18855
6650165814 | PF7-40/2/03 áram-védőkapcsoló 10kA 2pól. | Eaton | 165814 | db | 14973
6650263604 | PF7-40/2/03-A-DE áram-védőkapcsoló 10kA 2pól. | Eaton | 263604 | db | 16860
6650263630 | PF7-40/2/03-S-DE áram-védőkapcsoló 10kA 2pól. | Eaton | 263630 | db | 20993
6650165816 | PF7-40/2/05 áram-védőkapcsoló 10kA 2pól. | Eaton | 165816 | db | 14910
6650165815 | PF7-40/2/05-A áram-védőkapcsoló 10kA 2pól. | Eaton | 165815 | db | 16860
6650263611 | PF7-40/4/003-A-DE áram-védőkapcsoló 10kA 4pól. | Eaton | 263611 | db | 23345
6650263586 | PF7-40/4/003-DE áram-védőkapcsoló 10kA 4pól. | Eaton | 263586 | db | 18137
6650165817 | PF7-40/4/003-G/A áram-védőkapcsoló 10kA 4pól. | Eaton | 165817 | db | 48755
6650263623 | PF7-40/4/003-G-DE áram-védőkapcsoló 10kA 4pól. | Eaton | 263623 | db | 24854
6650263612 | PF7-40/4/01-A-DE áram-védőkapcsoló 10kA 4pól. | Eaton | 263612 | db | 22929
6650263587 | PF7-40/4/01-DE áram-védőkapcsoló 10kA 4pól. | Eaton | 263587 | db | 16310
6650263624 | PF7-40/4/01-G-DE áram-védőkapcsoló 10kA 4pól. | Eaton | 263624 | db | 22803
6650263632 | PF7-40/4/01-S/A-DE áram-védőkapcsoló 10kA 4pól. | Eaton | 263632 | db | 25736
6650263613 | PF7-40/4/03-A-DE áram-védőkapcsoló 10kA 4pól. | Eaton | 263613 | db | 18172
6650263588 | PF7-40/4/03-DE áram-védőkapcsoló 10kA 4pól. | Eaton | 263588 | db | 17808
6650263633 | PF7-40/4/03-S/A-DE áram-védőkapcsoló 10kA 4pól. | Eaton | 263633 | db | 25211
6650165820 | PF7-40/4/05-A áram-védőkapcsoló 10kA 4pól. | Eaton | 165820 | db | 18172
6650263589 | PF7-40/4/05-DE áram-védőkapcsoló 10kA 4pól. | Eaton | 263589 | db | 17815
6650263605 | PF7-63/2/003-A-DE áram-védőkapcsoló 10kA 2pól. | Eaton | 263605 | db | 21193
6650263581 | PF7-63/2/003-DE áram-védőkapcsoló 10kA 2pól. | Eaton | 263581 | db | 15348
6650166827 | PF7-63/2/003-G/A áram-védőkapcsoló 10kA 2pól. | Eaton | 166827 | db | 43439
6650263606 | PF7-63/2/01-A-DE áram-védőkapcsoló 10kA 2pól. | Eaton | 263606 | db | 20122
6650263582 | PF7-63/2/01-DE áram-védőkapcsoló 10kA 2pól. | Eaton | 263582 | db | 15008
6650263607 | PF7-63/2/03-A-DE áram-védőkapcsoló 10kA 2pól. | Eaton | 263607 | db | 19789
6650263583 | PF7-63/2/03-DE áram-védőkapcsoló 10kA 2pól. | Eaton | 263583 | db | 15008
6650165822 | PF7-63/2/05 áram-védőkapcsoló 10kA 2pól. | Eaton | 165822 | db | 15015
6650165821 | PF7-63/2/05-A áram-védőkapcsoló 10kA 2pól. | Eaton | 165821 | db | 18172
6650263614 | PF7-63/4/003-A-DE áram-védőkapcsoló 10kA 4pól. | Eaton | 263614 | db | 23867
6650263590 | PF7-63/4/003-DE áram-védőkapcsoló 10kA 4pól. | Eaton | 263590 | db | 21280
6650263626 | PF7-63/4/003-G/A-DE Áram-védőkapcsoló 10kA 4pól. | Eaton | 263626 | db | 38780
6650263625 | PF7-63/4/003-G-DE áram-védőkapcsoló 10kA 4pól. | Eaton | 263625 | db | 28567
6650263628 | PF7-63/4/003-R-DE áram-védőkapcsoló 10kA 4pól. | Eaton | 263628 | db | 28854
6650263615 | PF7-63/4/01-A-DE áram-védőkapcsoló 10kA 4pól. | Eaton | 263615 | db | 22978
6650263591 | PF7-63/4/01-DE áram-védőkapcsoló 10kA 4pól. | Eaton | 263591 | db | 18162
6650263627 | PF7-63/4/01-G-DE áram-védőkapcsoló 10kA 4pól. | Eaton | 263627 | db | 25585
6650263634 | PF7-63/4/01-S/A-DE áram-védőkapcsoló 10kA 4pól. | Eaton | 263634 | db | 30317
6650263616 | PF7-63/4/03-A-DE áram-védőkapcsoló 10kA 4pól. | Eaton | 263616 | db | 19754
6650263592 | PF7-63/4/03-DE áram-védőkapcsoló 10kA 4pól. | Eaton | 263592 | db | 18102
6650263635 | PF7-63/4/03-S/A-DE áram-védőkapcsoló 10kA 4pól. | Eaton | 263635 | db | 25834
6650165826 | PF7-63/4/05-A áram-védőkapcsoló 10kA 4pól. | Eaton | 165826 | db | 19754
6650263593 | PF7-63/4/05-DE áram-védőkapcsoló 10kA 4pól. | Eaton | 263593 | db | 18102
6650165827 | PF7-80/2/003 áram-védőkapcsoló 10kA 2pól. | Eaton | 165827 | db | 19607
6650166828 | PF7-80/2/003-G/A áram-védőkapcsoló 10kA 2pól. | Eaton | 166828 | db | 45203
6650165828 | PF7-80/2/01 áram-védőkapcsoló 10kA 2pól. | Eaton | 165828 | db | 18239
6650165829 | PF7-80/2/03 áram-védőkapcsoló 10kA 2pól. | Eaton | 165829 | db | 18239
6650165830 | PF7-80/2/05 áram-védőkapcsoló 10kA 2pól. | Eaton | 165830 | db | 18239
6650263617 | PF7-80/4/003-A-DE áram-védőkapcsoló 10kA 4pól. | Eaton | 263617 | db | 37527
6650263594 | PF7-80/4/003-DE áram-védőkapcsoló 10kA 4pól. | Eaton | 263594 | db | 34972
6650263595 | PF7-80/4/01-DE áram-védőkapcsoló 10kA 4pól. | Eaton | 263595 | db | 26933
6650263636 | PF7-80/4/01-S-DE áram-védőkapcsoló 10kA 4pól. | Eaton | 263636 | db | 32417
6650263618 | PF7-80/4/03-A-DE áram-védőkapcsoló 10kA 4pól. | Eaton | 263618 | db | 40033
6650263596 | PF7-80/4/03-DE áram-védőkapcsoló 10kA 4pól. | Eaton | 263596 | db | 26436
6650263637 | PF7-80/4/03-S/A-DE áram-védőkapcsoló 10kA 4pól. | Eaton | 263637 | db | 41843
6650263597 | PF7-80/4/05-DE áram-védőkapcsoló 10kA 4pól. | Eaton | 263597 | db | 26387
6650187449 | PFIM-25/2/003-G/F Áram-védőkapcsoló 10kA 2pól. | Eaton | 187449 | db | 46890
6650187452 | PFIM-25/2/03-G/F Áram-védőkapcsoló 10kA 2pól. | Eaton | 187452 | db | 46890
6650187455 | PFIM-25/4/003-G/F Áram-védőkapcsoló 10kA 4pól. | Eaton | 187455 | db | 53925
6650187359 | PFIM-25/4/03-G/F Áram-védőkapcsoló 10kA 4pól. | Eaton | 187359 | db | 53925
6650187362 | PFIM-25/4/03-S/F Áram-védőkapcsoló 10kA 4pól. | Eaton | 187362 | db | 59318
6650187450 | PFIM-40/2/003-G/F Áram-védőkapcsoló 10kA 2pól. | Eaton | 187450 | db | 50110
6650187453 | PFIM-40/2/03-G/F Áram-védőkapcsoló 10kA 2pól. | Eaton | 187453 | db | 50110
6650187456 | PFIM-40/4/003-G/F Áram-védőkapcsoló 10kA 4pól. | Eaton | 187456 | db | 57624
6650300305 | PFIM-40/4/003-XG/B Residual Current Circuit Breaker, 40A, 10kA | Eaton | 300305 | db | 178497
6650187360 | PFIM-40/4/03-G/F Áram-védőkapcsoló 10kA 4pól. | Eaton | 187360 | db | 57624
6650187363 | PFIM-40/4/03-S/F Áram-védőkapcsoló 10kA 4pól. | Eaton | 187363 | db | 63389
6650300307 | PFIM-40/4/03-XS/B Residual Current Circuit Breaker, 40A, 10kA | Eaton | 300307 | db | 197936
6650187451 | PFIM-63/2/003-G/F Áram-védőkapcsoló 10kA 2pól. | Eaton | 187451 | db | 76132
6650187454 | PFIM-63/2/03-G/F Áram-védőkapcsoló 10kA 2pól. | Eaton | 187454 | db | 76132
6650187358 | PFIM-63/4/003-G/F Áram-védőkapcsoló 10kA 4pól. | Eaton | 187358 | db | 87549
6650300306 | PFIM-63/4/003-XG/B Residual Current Circuit Breaker, 63A, 10kA | Eaton | 300306 | db | 190400
6650187361 | PFIM-63/4/03-G/F Áram-védőkapcsoló 10kA 4pól. | Eaton | 187361 | db | 87549
6650187364 | PFIM-63/4/03-S/F Áram-védőkapcsoló 10kA 4pól. | Eaton | 187364 | db | 96303
6650300308 | PFIM-63/4/03-XS/B Residual Current Circuit Breaker, 63A, 10kA | Eaton | 300308 | db | 239187
6650286429 | PFL6-10/1N/B/003 Áramvédő-kismegszak. 6kA 1p+N, B, 30mA, AC típus | Eaton | 286429 | db | 14277
6650112873 | PFL6-10/1N/B/003-A Áramvédő-kismegszak. 6kA 1p+N, B, 30mA, A típus | Eaton | 112873 | db | 20031
6650286465 | PFL6-10/1N/C/003 Áramvédő-kismegszak. 6kA 1p+N, C, 30mA, AC típus | Eaton | 286465 | db | 14277
6650112877 | PFL6-10/1N/C/003-A Áramvédő-kismegszak. 6kA 1p+N, C, 30mA, A típus | Eaton | 112877 | db | 20031
6650286430 | PFL6-13/1N/B/003 Áramvédő-kismegszak. 6kA 1p+N, B, 30mA, AC típus | Eaton | 286430 | db | 14980
6650112874 | PFL6-13/1N/B/003-A Áramvédő-kismegszak. 6kA 1p+N, B, 30mA, A típus | Eaton | 112874 | db | 20031
6650286466 | PFL6-13/1N/C/003 Áramvédő-kismegszak. 6kA 1p+N, C, 30mA, AC típus | Eaton | 286466 | db | 14980
6650112878 | PFL6-13/1N/C/003-A Áramvédő-kismegszak. 6kA 1p+N, C, 30mA, A típus | Eaton | 112878 | db | 19947
6650286431 | PFL6-16/1N/B/003 Áramvédő-kismegszak. 6kA 1p+N, B, 30mA, AC típus | Eaton | 286431 | db | 14980
6650112875 | PFL6-16/1N/B/003-A Áramvédő-kismegszak. 6kA 1p+N, B, 30mA, A típus | Eaton | 112875 | db | 19978
6650286467 | PFL6-16/1N/C/003 Áramvédő-kismegszak. 6kA 1p+N, C, 30mA, AC típus | Eaton | 286467 | db | 14980
6650112879 | PFL6-16/1N/C/003-A Áramvédő-kismegszak. 6kA 1p+N, C, 30mA, A típus | Eaton | 112879 | db | 19978
6650286432 | PFL6-20/1N/B/003 Áramvédő-kismegszak. 6kA 1p+N, B, 30mA, AC típus | Eaton | 286432 | db | 14980
6650113101 | PFL6-20/1N/B/003-A Áramvédő-kismegszak. 6kA 1p+N, B, 30mA, A típus | Eaton | 113101 | db | 20160
6650286468 | PFL6-20/1N/C/003 Áramvédő-kismegszak. 6kA 1p+N, C, 30mA, AC típus | Eaton | 286468 | db | 14980
6650113100 | PFL6-20/1N/C/003-A Áramvédő-kismegszak. 6kA 1p+N, C, 30mA, A típus | Eaton | 113100 | db | 19992
6650286433 | PFL6-25/1N/B/003 Áramvédő-kismegszak. 6kA 1p+N, B, 30mA, AC típus | Eaton | 286433 | db | 16401
6650113103 | PFL6-25/1N/B/003-A Áramvédő-kismegszak. 6kA 1p+N, B, 30mA, A típus | Eaton | 113103 | db | 20160
6650286469 | PFL6-25/1N/C/003 Áramvédő-kismegszak. 6kA 1p+N, C, 30mA, AC típus | Eaton | 286469 | db | 14949
6650113102 | PFL6-25/1N/C/003-A Áramvédő-kismegszak. 6kA 1p+N, C, 30mA, A típus | Eaton | 113102 | db | 20160
6650286434 | PFL6-32/1N/B/003 Áramvédő-kismegszak. 6kA 1p+N, B, 30mA, AC típus | Eaton | 286434 | db | 16065
6650113105 | PFL6-32/1N/B/003-A Áramvédő-kismegszak. 6kA 1p+N, B, 30mA, A típus | Eaton | 113105 | db | 31542
6650286470 | PFL6-32/1N/C/003 Áramvédő-kismegszak. 6kA 1p+N, C, 30mA, AC típus | Eaton | 286470 | db | 14980
6650113104 | PFL6-32/1N/C/003-A Áramvédő-kismegszak. 6kA 1p+N, C, 30mA, A típus | Eaton | 113104 | db | 20160
6650113107 | PFL6-40/1N/B/003-A Áramvédő-kismegszak. 6kA 1p+N, B, 30mA, A típus | Eaton | 113107 | db | 21123
6650286455 | PFL6-40/1N/B/03 Áramvédő-kismegszak. 6kA 1p+N, B, 300mA, AC típus | Eaton | 286455 | db | 15782
6650286471 | PFL6-40/1N/C/003 Áramvédő-kismegszak. 6kA 1p+N, C, 30mA, AC típus | Eaton | 286471 | db | 15372
6650113106 | PFL6-40/1N/C/003-A Áramvédő-kismegszak. 6kA 1p+N, C, 30mA, A típus | Eaton | 113106 | db | 21123
6650286491 | PFL6-40/1N/C/03 Áramvédő-kismegszak. 6kA 1p+N, C, 300mA, AC típus | Eaton | 286491 | db | 15782
6650286428 | PFL6-6/1N/B/003 Áramvédő-kismegszak. 6kA 1p+N, B, 30mA, AC típus | Eaton | 286428 | db | 16265
6650112872 | PFL6-6/1N/B/003-A Áramvédő-kismegszak. 6kA 1p+N, B, 30mA, A típus | Eaton | 112872 | db | 20780
6650286464 | PFL6-6/1N/C/003 Áramvédő-kismegszak. 6kA 1p+N, C, 30mA, AC típus | Eaton | 286464 | db | 16086
6650112876 | PFL6-6/1N/C/003-A Áramvédő-kismegszak. 6kA 1p+N, C, 30mA, A típus | Eaton | 112876 | db | 20780
6650263435 | PFL7-10/1N/B/003-A-DE áramvédő-kismegszak. 10kA 1p+N | Eaton | 263435 | db | 22435
6650263434 | PFL7-10/1N/B/003-DE áramvédő-kismegszak. 10kA 1p+N | Eaton | 263434 | db | 15992
6650165592 | PFL7-10/1N/B/03 áramvédő-kismegszak. 10kA 1p+N | Eaton | 165592 | db | 16776
6650165591 | PFL7-10/1N/B/03-A áramvédő-kismegszak. 10kA 1p+N | Eaton | 165591 | db | 22435
6650263517 | PFL7-10/1N/C/003-A-DE áramvédő-kismegszak. 10kA 1p+N | Eaton | 263517 | db | 22435
6650263516 | PFL7-10/1N/C/003-DE áramvédő-kismegszak. 10kA 1p+N | Eaton | 263516 | db | 15992
6650165598 | PFL7-10/1N/C/03 áramvédő-kismegszak. 10kA 1p+N | Eaton | 165598 | db | 16776
6650165597 | PFL7-10/1N/C/03-A áramvédő-kismegszak. 10kA 1p+N | Eaton | 165597 | db | 22369
6650263519 | PFL7-13/1N/B/003-A-DE áramvédő-kismegszak. 10kA 1p+N | Eaton | 263519 | db | 22369
6650263518 | PFL7-13/1N/B/003-DE áramvédő-kismegszak. 10kA 1p+N | Eaton | 263518 | db | 16776
6650165605 | PFL7-13/1N/B/03 áramvédő-kismegszak. 10kA 1p+N | Eaton | 165605 | db | 16776
6650165603 | PFL7-13/1N/B/03-A áramvédő-kismegszak. 10kA 1p+N | Eaton | 165603 | db | 22369
6650165604 | PFL7-13/1N/B/03-G Áramvédő-kismegszak. 10kA 1p+N | Eaton | 165604 | db | 27696
6650263532 | PFL7-13/1N/C/003-A-DE áramvédő-kismegszak. 10kA 1p+N | Eaton | 263532 | db | 22330
6650263531 | PFL7-13/1N/C/003-DE áramvédő-kismegszak. 10kA 1p+N | Eaton | 263531 | db | 16776
6650165612 | PFL7-13/1N/C/03 áramvédő-kismegszak. 10kA 1p+N | Eaton | 165612 | db | 16776
6650165610 | PFL7-13/1N/C/03-A áramvédő-kismegszak. 10kA 1p+N | Eaton | 165610 | db | 22369
6650263535 | PFL7-16/1N/B/003-A-DE áramvédő-kismegszak. 10kA 1p+N | Eaton | 263535 | db | 22369
6650263534 | PFL7-16/1N/B/003-DE áramvédő-kismegszak. 10kA 1p+N | Eaton | 263534 | db | 16776
6650263536 | PFL7-16/1N/B/003-G-DE | Eaton | 263536 | db | 26257
6650165619 | PFL7-16/1N/B/03 áramvédő-kismegszak. 10kA 1p+N | Eaton | 165619 | db | 16776
6650165617 | PFL7-16/1N/B/03-A áramvédő-kismegszak. 10kA 1p+N | Eaton | 165617 | db | 22369
6650165618 | PFL7-16/1N/B/03-G Áramvédő-kismegszak. 10kA 1p+N | Eaton | 165618 | db | 27689
6650263538 | PFL7-16/1N/C/003-A-DE áramvédő-kismegszak. 10kA 1p+N | Eaton | 263538 | db | 22369
6650263537 | PFL7-16/1N/C/003-DE áramvédő-kismegszak. 10kA 1p+N | Eaton | 263537 | db | 16776
6650263539 | PFL7-16/1N/C/003-G-DE áramvédő-kismegszak. 10kA 1p+N | Eaton | 263539 | db | 27171
6650165626 | PFL7-16/1N/C/03 áramvédő-kismegszak. 10kA 1p+N | Eaton | 165626 | db | 16965
6650165624 | PFL7-16/1N/C/03-A áramvédő-kismegszak. 10kA 1p+N | Eaton | 165624 | db | 16776
6650165625 | PFL7-16/1N/C/03-G Áramvédő-kismegszak. 10kA 1p+N | Eaton | 165625 | db | 27682
6650263541 | PFL7-20/1N/B/003-A-DE áramvédő-kismegszak. 10kA 1p+N | Eaton | 263541 | db | 22393
6650263540 | PFL7-20/1N/B/003-DE áramvédő-kismegszak. 10kA 1p+N | Eaton | 263540 | db | 16776
6650165647 | PFL7-20/1N/B/03 áramvédő-kismegszak. 10kA 1p+N | Eaton | 165647 | db | 16776
6650165645 | PFL7-20/1N/B/03-A áramvédő-kismegszak. 10kA 1p+N | Eaton | 165645 | db | 22369
6650165646 | PFL7-20/1N/B/03-G Áramvédő-kismegszak. 10kA 1p+N | Eaton | 165646 | db | 27685
6650263544 | PFL7-20/1N/C/003-A-DE áramvédő-kismegszak. 10kA 1p+N | Eaton | 263544 | db | 22393
6650263543 | PFL7-20/1N/C/003-DE áramvédő-kismegszak. 10kA 1p+N | Eaton | 263543 | db | 16776
6650165652 | PFL7-20/1N/C/03 áramvédő-kismegszak. 10kA 1p+N | Eaton | 165652 | db | 18445
6650165650 | PFL7-20/1N/C/03-A áramvédő-kismegszak. 10kA 1p+N | Eaton | 165650 | db | 22369
6650165651 | PFL7-20/1N/C/03-G Áramvédő-kismegszak. 10kA 1p+N | Eaton | 165651 | db | 27685
6650263547 | PFL7-25/1N/B/003-A-DE áramvédő-kismegszak. 10kA 1p+N | Eaton | 263547 | db | 22586
6650263546 | PFL7-25/1N/B/003-DE áramvédő-kismegszak. 10kA 1p+N | Eaton | 263546 | db | 16776
6650165657 | PFL7-25/1N/B/03 áramvédő-kismegszak. 10kA 1p+N | Eaton | 165657 | db | 16776
6650165655 | PFL7-25/1N/B/03-A áramvédő-kismegszak. 10kA 1p+N | Eaton | 165655 | db | 22369
6650263550 | PFL7-25/1N/C/003-A-DE áramvédő-kismegszak. 10kA 1p+N | Eaton | 263550 | db | 22586
6650263549 | PFL7-25/1N/C/003-DE áramvédő-kismegszak. 10kA 1p+N | Eaton | 263549 | db | 16776
6650165662 | PFL7-25/1N/C/03 áramvédő-kismegszak. 10kA 1p+N | Eaton | 165662 | db | 18445
6650165660 | PFL7-25/1N/C/03-A áramvédő-kismegszak. 10kA 1p+N | Eaton | 165660 | db | 22369
6650263553 | PFL7-32/1N/B/003-A-DE áramvédő-kismegszak. 10kA 1p+N | Eaton | 263553 | db | 22586
6650263552 | PFL7-32/1N/B/003-DE áramvédő-kismegszak. 10kA 1p+N | Eaton | 263552 | db | 17322
6650165668 | PFL7-32/1N/B/03 áramvédő-kismegszak. 10kA 1p+N | Eaton | 165668 | db | 17322
6650165666 | PFL7-32/1N/B/03-A áramvédő-kismegszak. 10kA 1p+N | Eaton | 165666 | db | 22586
6650165667 | PFL7-32/1N/B/03-G Áramvédő-kismegszak. 10kA 1p+N | Eaton | 165667 | db | 28833
6650263556 | PFL7-32/1N/C/003-A-DE áramvédő-kismegszak. 10kA 1p+N | Eaton | 263556 | db | 22586
6650263555 | PFL7-32/1N/C/003-DE áramvédő-kismegszak. 10kA 1p+N | Eaton | 263555 | db | 17322
6650165673 | PFL7-32/1N/C/03 áramvédő-kismegszak. 10kA 1p+N | Eaton | 165673 | db | 17322
6650165671 | PFL7-32/1N/C/03-A áramvédő-kismegszak. 10kA 1p+N | Eaton | 165671 | db | 22586
6650165672 | PFL7-32/1N/C/03-G Áramvédő-kismegszak. 10kA 1p+N | Eaton | 165672 | db | 28833
6650263559 | PFL7-40/1N/B/003-A-DE Áramvédő-kismegszak. 10kA 1p+N | Eaton | 263559 | db | 15561
6650263558 | PFL7-40/1N/B/003-DE áramvédő-kismegszak. 10kA 1p+N | Eaton | 263558 | db | 17133
6650263560 | PFL7-40/1N/B/003-G-DE Áramvédő-kismegszak. 10kA 1p+N | Eaton | 263560 | db | 27143
6650165693 | PFL7-40/1N/B/03 áramvédő-kismegszak. 10kA 1p+N | Eaton | 165693 | db | 17150
6650165691 | PFL7-40/1N/B/03-A áramvédő-kismegszak. 10kA 1p+N | Eaton | 165691 | db | 23065
6650165692 | PFL7-40/1N/B/03-G Áramvédő-kismegszak. 10kA 1p+N | Eaton | 165692 | db | 28791
6650263562 | PFL7-40/1N/C/003-A-DE áramvédő-kismegszak. 10kA 1p+N | Eaton | 263562 | db | 23065
6650263561 | PFL7-40/1N/C/003-DE áramvédő-kismegszak. 10kA 1p+N | Eaton | 263561 | db | 17150
6650165698 | PFL7-40/1N/C/03 áramvédő-kismegszak. 10kA 1p+N | Eaton | 165698 | db | 17150
6650165696 | PFL7-40/1N/C/03-A áramvédő-kismegszak. 10kA 1p+N | Eaton | 165696 | db | 23065
6650165697 | PFL7-40/1N/C/03-G Áramvédő-kismegszak. 10kA 1p+N | Eaton | 165697 | db | 28791
6650263431 | PFL7-6/1N/B/003-A-DE áramvédő-kismegszak. 10kA 1p+N | Eaton | 263431 | db | 25627
6650263430 | PFL7-6/1N/B/003-DE áramvédő-kismegszak. 10kA 1p+N | Eaton | 263430 | db | 18011
6650165705 | PFL7-6/1N/B/03 áramvédő-kismegszak. 10kA 1p+N | Eaton | 165705 | db | 16776
6650165704 | PFL7-6/1N/B/03-A áramvédő-kismegszak. 10kA 1p+N | Eaton | 165704 | db | 23272
6650263515 | PFL7-6/1N/C/003-A-DE áramvédő-kismegszak. 10kA 1p+N | Eaton | 263515 | db | 23272
6650263432 | PFL7-6/1N/C/003-DE áramvédő-kismegszak. 10kA 1p+N | Eaton | 263432 | db | 18011
6650165711 | PFL7-6/1N/C/03 áramvédő-kismegszak. 10kA 1p+N | Eaton | 165711 | db | 16776
6650165710 | PFL7-6/1N/C/03-A áramvédő-kismegszak. 10kA 1p+N | Eaton | 165710 | db | 24437
6650285555 | PFR-003 Áram-védőrelé 30mA | Eaton | 285555 | db | 103901
6650285556 | PFR-03 Áram-védőrelé 300mA | Eaton | 285556 | db | 103901
6650235864 | PFR2-03-S/A Áram-védőrelé | Eaton | 235864 | db | 20300
6650235868 | PFR2-03-U Áram-védőrelé | Eaton | 235868 | db | 21980
6650235866 | PFR2-1-S/A Áram-védőrelé | Eaton | 235866 | db | 21980
6650235870 | PFR2-1-U Áram-védőrelé (2-U gyűrűs mérőváltókhoz), 1000mA | Eaton | 235870 | db | 23247
6650235865 | PFR3-03-S/A Áram-védőrelé | Eaton | 235865 | db | 20300
6650235869 | PFR3-03-U Áram-védőrelé | Eaton | 235869 | db | 21980
6650235867 | PFR3-1-S/A Áram-védőrelé | Eaton | 235867 | db | 21980
6650235871 | PFR3-1-U Áram-védőrelé | Eaton | 235871 | db | 22372
6650285557 | PFR-5 Áram-védőrelé 30mA-5A | Eaton | 285557 | db | 117684
6650116963 | PFR-5-110AC Áram-védőrelé 30mA-5A, 110VAC | Eaton | 116963 | db | 190120
6650285602 | PFR-W-105 Gyűrűs áramváltó 600A | Eaton | 285602 | db | 92645
6650285603 | PFR-W-140 Gyűrűs áramváltó 1200A | Eaton | 285603 | db | 158666
6650285558 | PFR-W-20 Gyűrűs áramváltó 50A | Eaton | 285558 | db | 36624
6650285604 | PFR-W-210 Gyűrűs áramváltó 1800A | Eaton | 285604 | db | 181209
6650285559 | PFR-W-30 Gyűrűs áramváltó 150A | Eaton | 285559 | db | 41006
6650285600 | PFR-W-35 Gyűrűs áramváltó 150A | Eaton | 285600 | db | 61345
6650285601 | PFR-W-70 Gyűrűs áramváltó 400A | Eaton | 285601 | db | 65727
6650286006 | PFR-WC Felerősítőklipsz gyűrűs áramváltókhoz | Eaton | 286006 | db | 1008
6650286003 | PFR-WMA-105 Mágneses árnyékolás PFR-W-105-höz | Eaton | 286003 | db | 47261
6650286004 | PFR-WMA-140 Mágneses árnyékolás PFR-W-141-hez | Eaton | 286004 | db | 72916
6650286005 | PFR-WMA-210 Mágneses árnyékolás PFR-W-210-hoz | Eaton | 286005 | db | 97339
6650286001 | PFR-WMA-35 Mágneses árnyékolás PFR-W-35-höz | Eaton | 286001 | db | 20566
6650286002 | PFR-WMA-70 Mágneses árnyékolás PFR-W-70-hez | Eaton | 286002 | db | 35998
6650133106 | PHZ-A-ADD-ON CS Félcilinderes ajtózár | Eaton | 133106 | db | 7098
6650133105 | PHZ-A-COMP CS Félcilinderes komplett ajtózár kilinccsel | Eaton | 133105 | db | 9359
6650138574 | PHZ-E10/30-GS CS sztenderd félcilinderes zárbetét | Eaton | 138574 | db | 7956
6650138575 | PHZ-E10/30-VS CS egyedi kulcsos félcilinderes zárbetét | Eaton | 138575 | db | 7956
6651003490 | PIR 868MHz VOLUMETRIC 12M Internal radio PIR detector | Eaton | XCELR | db | 17154
6651003491 | PIR 868MHz VOLUMETRIC 9M PET TOLERANT 5M Internal radio PIR detector, pet tolerant | Eaton | XCELRPT | db | 16296
6651003492 | PIR WIRED VOLUMETRIC PET TOLERANT 9M Internal wired PIR detector, pet tolerant | Eaton | XCELWPT | db | 5390
6650121721 | PKE12 Elektronikus motorvédőkapcsoló alapkészülék | Eaton | 121721 | db | 19229
6650158241 | PKE12/AK Elektronikus motorvédőkapcs. alapkész. lakatolható | Eaton | 158241 | db | 29488
6650158242 | PKE12/AK/XTU-1,2 PKE12 + standard kioldóblokk 0,3-1,2 A | Eaton | 158242 | db | 91595
6650158243 | PKE12/AK/XTU-12 PKE12 + standard kioldóblokk 3-12 A | Eaton | 158243 | db | 74722
6650158244 | PKE12/AK/XTU-4 PKE12 + standard kioldóblokk 1-4 A | Eaton | 158244 | db | 75317
6650121731 | PKE12/XTU-1,2 Standard elektronikus motorvédőkapcsoló kopmpl. | Eaton | 121731 | db | 55206
6650121733 | PKE12/XTU-12 Standard elektronikus motorvédőkapcsoló kompl. | Eaton | 121733 | db | 55206
6650121732 | PKE12/XTU-4 Standard elektronikus motorvédőkapcsoló kopmpl. | Eaton | 121732 | db | 55206
6650121722 | PKE32 Elektronikus motorvédőkapcsoló alapkészülék | Eaton | 121722 | db | 17542
6650158245 | PKE32/AK Elektronikus motorvédőkapcs. alapkész. lakatolható | Eaton | 158245 | db | 31556
6650158246 | PKE32/AK/XTU-32 PKE32 + standard kioldóblokk 8-32 A | Eaton | 158246 | db | 78880
6650121734 | PKE32/XTU-32 Standard elektronikus motorvédőkapcsoló kopmpl. | Eaton | 121734 | db | 62069
6650170128 | PKE32/XTU-36-SOND533 PKE32 + standard kioldóblokk 8-36 A | Eaton | 170128 | db | 95823
6650168972 | PKE32/XTUCP-36 Standard elektronikus berend. védő kapcsoló 15-36A | Eaton | 168972 | db | 96201
6650168970 | PKE32-COM SWD összekötő kábel a PKE és PKE-SWD-32 közé | Eaton | 168970 | db | 18680
6650134837 | PKE32-XMB Csavaros rögzítőfül szerelőlapra | Eaton | 134837 | db | 6556
6650138258 | PKE65 Elektronikus motorvédőkapcsoló alapkészülék | Eaton | 138258 | db | 63676
6650158247 | PKE65/AK Elektronikus motorvédőkapcs. alapkész. lakatolható | Eaton | 158247 | db | 63886
6650158248 | PKE65/AK/XTU-65 PKE65 + standard kioldóblokk 16-65 A | Eaton | 158248 | db | 128370
6650170482 | PKE65/AK/XTU-65-SP PKE65 készlet Észak-Amerikai változat | Eaton | 170482 | db | 159348
6650158249 | PKE65/AK/XTUW-32 PKE65 + standard kioldóblokk 8-32 A | Eaton | 158249 | db | 121552
6650170483 | PKE65/AK/XTUW-32-SP PKE65 készlet Észak-Amerikai változat | Eaton | 170483 | db | 155519
6650138516 | PKE65/XTU-65 Standard elektronikus motorvédőkapcsoló kopmpl. | Eaton | 138516 | db | 130116
6650168974 | PKE65/XTUCP-65 Standard elektronikus berend. védő kapcsoló 30-65A | Eaton | 168974 | db | 167780
6650138517 | PKE65/XTUW-32 Standard elektronikus motorvédőkapcsoló kopmpl. | Eaton | 138517 | db | 123085
6650168973 | PKE65/XTUWCP-36 Standard elektronikus berend. védő kapcsoló 15-36A | Eaton | 168973 | db | 164458
6650126895 | PKE-SWD-32 SWD illesztő PKE motorvédőhöz | Eaton | 126895 | db | 16415
6650172735 | PKE-SWD-CP SWD illesztő PKE motorvédőhöz DIL nélküli alk.-hoz | Eaton | 172735 | db | 18865
6650150614 | PKE-SWD-SP SWD illesztő PKE motorvédőhöz DIL nélküli alk.-hoz | Eaton | 150614 | db | 11935
6650142416 | PKE-XH Ajtókupplungos forgatókar | Eaton | 142416 | db | 17794
6650142418 | PKE-XH-MCC Ajtókupplungos forgatókar | Eaton | 142418 | db | 17896
6650164299 | PKE-XHT-MCC Ajtókuplungos kar MCC-hez | Eaton | 164299 | db | 21805
6650142417 | PKE-XRH Ajtókupplungos forgatókar +VÉSZ-KI | Eaton | 142417 | db | 16226
6650142419 | PKE-XRH-MCC Ajtókupplungos forgatókar +VÉSZ-KI | Eaton | 142419 | db | 16226
6650164350 | PKE-XRHT-MCC Ajtókuplungos kar MCC-hez | Eaton | 164350 | db | 19761
6650121723 | PKE-XTU-1,2 Standard kioldóblokk elektr. mot.védőkapcsolóhoz | Eaton | 121723 | db | 37933
6650121725 | PKE-XTU-12 Standard kioldóblokk elektr. mot.védőkapcsolóhoz | Eaton | 121725 | db | 37933
6650121726 | PKE-XTU-32 Standard kioldóblokk elektr. mot.védőkapcsolóhoz | Eaton | 121726 | db | 37933
6650121724 | PKE-XTU-4 Standard kioldóblokk elektr. mot.védőkapcsolóhoz | Eaton | 121724 | db | 37933
6650138259 | PKE-XTU-65 Standard kioldóblokk elektr. mot.védőkapcsolóhoz | Eaton | 138259 | db | 67067
6650121727 | PKE-XTUA-1,2 Kibővített kioldóblokk elektr. mot.védőkapcsolóhoz | Eaton | 121727 | db | 43649
6650121729 | PKE-XTUA-12 Kibővített kioldóblokk elektr. mot.védőkapcsolóhoz | Eaton | 121729 | db | 43649
6650121730 | PKE-XTUA-32 Kibővített kioldóblokk elektr. mot.védőkapcsolóhoz | Eaton | 121730 | db | 43649
6650121728 | PKE-XTUA-4 Kibővített kioldóblokk elektr. mot.védőkapcsolóhoz | Eaton | 121728 | db | 43649
6650138260 | PKE-XTUA-65 Kibővített kioldóblokk elektr. mot.védőkapcsolóhoz | Eaton | 138260 | db | 79874
6650168795 | PKE-XTUACP-36 Kioldóblokk berendezésvédelemhez 15-36 A | Eaton | 168795 | db | 68618
6650168799 | PKE-XTUACP-65 Kioldóblokk berendezésvédelemhez 30-65 A | Eaton | 168799 | db | 92939
6650153164 | PKE-XTUCP-36 Berend.védő kioldóblokk elektr. mot.védőkapcsolóhoz | Eaton | 153164 | db | 52238
6650168798 | PKE-XTUCP-65 Kioldóblokk standard berendezésvédelemhez 30-65A | Eaton | 168798 | db | 80266
6650138261 | PKE-XTUW-32 Standard kioldóblokk elektr. mot.védőkapcsolóhoz | Eaton | 138261 | db | 60032
6650138262 | PKE-XTUWA-32 Kibővített kioldóblokk elektr. mot.védőkapcsolóhoz | Eaton | 138262 | db | 69647
6650168797 | PKE-XTUWACP-36 Kioldóblokk W berendezésvédelemhez 15-36 A | Eaton | 168797 | db | 89901
6650168796 | PKE-XTUWCP-36 Kioldóblokk W standard berendezésvédelemhez 15-36A | Eaton | 168796 | db | 77070
6650173416 | PKE-XZMR(230V50HZ) Overload relay function, 230V 50Hz (PKE-hez) | Eaton | 173416 | db | 34017
6650173425 | PKE-XZMR(24VDC) Overload relay function, 24V DC (PKE-hez) | Eaton | 173425 | db | 35952
6650072720 | PKM0-0,16 Zárlatvédő motorvédő kapcsoló | Eaton | 072720 | db | 15446
6650072721 | PKM0-0,25 Zárlatvédő motorvédő kapcsoló | Eaton | 072721 | db | 15446
6650072722 | PKM0-0,4 Zárlatvédő motorvédő kapcsoló | Eaton | 072722 | db | 15446
6650072723 | PKM0-0,63 Zárlatvédő motorvédő kapcsoló | Eaton | 072723 | db | 16205
6650072724 | PKM0-1 Zárlatvédő motorvédő kapcsoló | Eaton | 072724 | db | 16856
6650072725 | PKM0-1,6 Zárlatvédő motorvédő kapcsoló | Eaton | 072725 | db | 18767
6650072729 | PKM0-10 Zárlatvédő motorvédő kapcsoló | Eaton | 072729 | db | 21802
6650278490 | PKM0-12 Zárlatvédő motorvédő kapcsoló | Eaton | 278490 | db | 21802
6650044502 | PKM0-16 Zárlatvédő motorvédő kapcsoló | Eaton | 044502 | db | 21802
6650072726 | PKM0-2,5 Zárlatvédő motorvédő kapcsoló | Eaton | 072726 | db | 18767
6650203594 | PKM0-20 Zárlatvédő motorvédő kapcsoló | Eaton | 203594 | db | 23083
6650044503 | PKM0-25 Zárlatvédő motorvédő kapcsoló | Eaton | 044503 | db | 27384
6650278491 | PKM0-32 Zárlatvédő motorvédő kapcsoló | Eaton | 278491 | db | 34909
6650072727 | PKM0-4 Zárlatvédő motorvédő kapcsoló | Eaton | 072727 | db | 18767
6650072728 | PKM0-6,3 Zárlatvédő motorvédő kapcsoló | Eaton | 072728 | db | 18767
6650106134 | PKZ0-XAH Dugaszolható tengelyhosszabbító | Eaton | 106134 | db | 2965
6650106132 | PKZ0-XH Ajtókupllungos forgatókar, főkapcsoló | Eaton | 106132 | db | 14105
6650106135 | PKZ0-XHM Ajtókupllungos forgatókar, MODAN-kivitel | Eaton | 106135 | db | 14105
6650106136 | PKZ0-XH-MCC Ajtókupllungos forgatókar, főkapcsoló, MCC-kivitel | Eaton | 106136 | db | 14105
6650106133 | PKZ0-XRH Ajtókupllungos forgatókar, VÉSZ-KI, főkapcsoló | Eaton | 106133 | db | 15824
6650106138 | PKZ0-XRH62 Ajtókupllungos forgatókar | Eaton | 106138 | db | 15824
6650106137 | PKZ0-XRH-MCC Ajtókupllungos forgatókar, VÉSZ-KI, főkapcs., MCC | Eaton | 106137 | db | 15824
6650072730 | PKZM0-0,16 Motorvédő kapcsoló | Eaton | 072730 | db | 16041
6650229669 | PKZM0-0,16-C Motorvédő kapcsoló, rugófeszítéses csatl. | Eaton | 229669 | db | 16041
6650229828 | PKZM0-0,16-SC Motorvédő kapcs.,rugófesz/csav. csatl. | Eaton | 229828 | db | 16041
6650265345 | PKZM0-0,16-SC/AK Motor-protective circuit-breaker | Eaton | 265345 | db | 20465
6650088907 | PKZM0-0,16-T Transzformátorvédő kapcsoló 3p | Eaton | 088907 | db | 16041
6650072731 | PKZM0-0,25 Motorvédő kapcsoló | Eaton | 072731 | db | 16041
6650229670 | PKZM0-0,25-C Motorvédő kapcsoló, rugófeszítéses csatl. | Eaton | 229670 | db | 16041
6650229829 | PKZM0-0,25-SC Motorvédő kapcs.,rugófesz/csav. csatl. | Eaton | 229829 | db | 16041
6650265346 | PKZM0-0,25-SC/AK Motor-protective circuit-breaker | Eaton | 265346 | db | 20167
6650088908 | PKZM0-0,25-T Transzformátorvédő kapcsoló 3p | Eaton | 088908 | db | 16041
6650072732 | PKZM0-0,4 Motorvédő kapcsoló | Eaton | 072732 | db | 16041
6650229671 | PKZM0-0,4-C Motorvédő kapcsoló, rugófeszítéses csatl. | Eaton | 229671 | db | 16041
6650229830 | PKZM0-0,4-SC Motorvédő kapcs.,rugófesz/csav. csatl. | Eaton | 229830 | db | 16041
6650265347 | PKZM0-0,4-SC/AK Motor-protective circuit-breaker | Eaton | 265347 | db | 16870
6650088909 | PKZM0-0,4-T Transzformátorvédő kapcsoló 3p | Eaton | 088909 | db | 16041
6650072733 | PKZM0-0,63 Motorvédő kapcsoló | Eaton | 072733 | db | 17094
6650229672 | PKZM0-0,63-C Motorvédő kapcsoló, rugófeszítéses csatl. | Eaton | 229672 | db | 17094
6650229831 | PKZM0-0,63-SC Motorvédő kapcs.,rugófesz/csav. csatl. | Eaton | 229831 | db | 17094
6650265348 | PKZM0-0,63-SC/AK Motor-protective circuit-breaker | Eaton | 265348 | db | 18340
6650088910 | PKZM0-0,63-T Transzformátorvédő kapcsoló 3p | Eaton | 088910 | db | 17094
6650072734 | PKZM0-1 Motorvédő kapcsoló | Eaton | 072734 | db | 17857
6650072735 | PKZM0-1,6 Motorvédő kapcsoló | Eaton | 072735 | db | 19250
6650229674 | PKZM0-1,6-C Motorvédő kapcsoló, rugófeszítéses csatl. | Eaton | 229674 | db | 19250
6650229833 | PKZM0-1,6-SC Motorvédő kapcs.,rugófesz/csav. csatl. | Eaton | 229833 | db | 19250
6650265350 | PKZM0-1,6-SC/AK Motor-protective circuit-breaker | Eaton | 265350 | db | 20069
6650088912 | PKZM0-1,6-T Transzformátorvédő kapcsoló 3p | Eaton | 088912 | db | 19250
6650072739 | PKZM0-10 Motorvédő kapcsoló | Eaton | 072739 | db | 22446
6650278475 | PKZM01-0,16 Motorvédő kapcsoló | Eaton | 278475 | db | 15355
6650278476 | PKZM01-0,25 Motorvédő kapcsoló | Eaton | 278476 | db | 15355
6650278477 | PKZM01-0,4 Motorvédő kapcsoló | Eaton | 278477 | db | 15355
6650278478 | PKZM01-0,63 Motorvédő kapcsoló | Eaton | 278478 | db | 16370
6650229678 | PKZM0-10-C Motorvédő kapcsoló, rugófeszítéses csatl. | Eaton | 229678 | db | 22446
6650229837 | PKZM0-10-SC Motorvédő kapcs.,rugófesz/csav. csatl. | Eaton | 229837 | db | 22446
6650265354 | PKZM0-10-SC/AK Motor-protective circuit-breaker | Eaton | 265354 | db | 22624
6650088916 | PKZM0-10-T Transzformátorvédő kapcsoló 3p | Eaton | 088916 | db | 22446
6650278479 | PKZM01-1 Motorvédő kapcsoló | Eaton | 278479 | db | 17024
6650278480 | PKZM01-1,6 Motorvédő kapcsoló | Eaton | 278480 | db | 18375
6650278484 | PKZM01-10 Motorvédő kapcsoló | Eaton | 278484 | db | 21438
6650278485 | PKZM01-12 Motorvédő kapcsoló | Eaton | 278485 | db | 21438
6650283390 | PKZM01-16 Motorvédő kapcsoló | Eaton | 283390 | db | 21438
6650278486 | PKZM0-12 Motorvédő kapcsoló | Eaton | 278486 | db | 22446
6650278481 | PKZM01-2,5 Motorvédő kapcsoló | Eaton | 278481 | db | 18375
6650156397 | PKZM0-12/AK Motor-protective circuit-breaking | Eaton | 156397 | db | 23233
6650283383 | PKZM01-20 Motorvédő kapcsoló | Eaton | 283383 | db | 23097
6650288893 | PKZM01-25 motorvédő kapcsoló PKZM01-25 | Eaton | 288893 | db | 27290
6650278488 | PKZM0-12-C Motorvédő kapcsoló, rugófeszítéses csatl. | Eaton | 278488 | db | 22446
6650278487 | PKZM0-12-SC Motorvédő kapcs.,rugófesz/csav. csatl. | Eaton | 278487 | db | 22446
6650278492 | PKZM0-12-T Transzformátorvédő kapcsoló 3p | Eaton | 278492 | db | 22446
6650278482 | PKZM01-4 Motorvédő kapcsoló | Eaton | 278482 | db | 18375
6650046938 | PKZM0-16 Motorvédő kapcsoló | Eaton | 046938 | db | 22446
6650278483 | PKZM01-6,3 Motorvédő kapcsoló | Eaton | 278483 | db | 18375
6650229679 | PKZM0-16-C Motorvédő kapcsoló, rugófeszítéses csatl. | Eaton | 229679 | db | 22446
6650229838 | PKZM0-16-SC Motorvédő kapcs.,rugófesz/csav. csatl. | Eaton | 229838 | db | 22446
6650265355 | PKZM0-16-SC/AK Motor-protective circuit-breaker | Eaton | 265355 | db | 22855
6650088917 | PKZM0-16-T Transzformátorvédő kapcsoló 3p | Eaton | 088917 | db | 22446
6650229673 | PKZM0-1-C Motorvédő kapcsoló, rugófeszítéses csatl. | Eaton | 229673 | db | 17857
6650229832 | PKZM0-1-SC Motorvédő kapcs.,rugófesz/csav. csatl. | Eaton | 229832 | db | 17857
6650265349 | PKZM0-1-SC/AK Motor-protective circuit-breaker | Eaton | 265349 | db | 18169
6650088911 | PKZM0-1-T Transzformátorvédő kapcsoló 3p | Eaton | 088911 | db | 17857
6650072736 | PKZM0-2,5 Motorvédő kapcsoló | Eaton | 072736 | db | 19250
6650229675 | PKZM0-2,5-C Motorvédő kapcsoló, rugófeszítéses csatl. | Eaton | 229675 | db | 19250
6650229834 | PKZM0-2,5-SC Motorvédő kapcs.,rugófesz/csav. csatl. | Eaton | 229834 | db | 19250
6650265351 | PKZM0-2,5-SC/AK Motor-protective circuit-breaker | Eaton | 265351 | db | 20076
6650088913 | PKZM0-2,5-T Transzformátorvédő kapcsoló 3p | Eaton | 088913 | db | 19250
6650046988 | PKZM0-20 Motorvédő kapcsoló | Eaton | 046988 | db | 24241
6650088918 | PKZM0-20-T Transzformátorvédő kapcsoló 3p | Eaton | 088918 | db | 24241
6650046989 | PKZM0-25 Motorvédő kapcsoló | Eaton | 046989 | db | 28585
6650278493 | PKZM0-25-T Transzformátorvédő kapcsoló 3p | Eaton | 278493 | db | 28585
6650278489 | PKZM0-32 Motorvédő kapcsoló | Eaton | 278489 | db | 36974
6650156398 | PKZM0-32/AK Motor-protective circuit-breaking | Eaton | 156398 | db | 35035
6650072737 | PKZM0-4 Motorvédő kapcsoló | Eaton | 072737 | db | 19250
6650229676 | PKZM0-4-C Motorvédő kapcsoló, rugófeszítéses csatl. | Eaton | 229676 | db | 19250
6650229835 | PKZM0-4-SC Motorvédő kapcs.,rugófesz/csav. csatl. | Eaton | 229835 | db | 19250
6650265352 | PKZM0-4-SC/AK Motor-protective circuit-breaker | Eaton | 265352 | db | 19985
6650088914 | PKZM0-4-T Transzformátorvédő kapcsoló 3p | Eaton | 088914 | db | 19250
6650072738 | PKZM0-6,3 Motorvédő kapcsoló | Eaton | 072738 | db | 19250
6650229677 | PKZM0-6,3-C Motorvédő kapcsoló, rugófeszítéses csatl. | Eaton | 229677 | db | 19250
6650229836 | PKZM0-6,3-SC Motorvédő kapcs.,rugófesz/csav. csatl. | Eaton | 229836 | db | 19250
6650265353 | PKZM0-6,3-SC/AK Motor-protective circuit-breaker | Eaton | 265353 | db | 19730
6650088915 | PKZM0-6,3-T Transzformátorvédő kapcsoló 3p | Eaton | 088915 | db | 19250
6650283132 | PKZM0-XC45 Kalapsín adapter | Eaton | 283132 | db | 2237
6650283149 | PKZM0-XDM12 Mechanikus összekötő modul | Eaton | 283149 | db | 2394
6650179646 | PKZM0-XDM15ME PKZ/PKE+DILM gorshuzalozó modul | Eaton | 179646 | db | 924
6650190312 | PKZM0-XDM32ME Motor starter module DILM17..M38 | Eaton | 190312 | db | 1110
6650112119 | PKZM0-XM12DE Főáramköri összekötő DILM7-M15 | Eaton | 112119 | db | 1127
6650112118 | PKZM0-XM12DM Mechanikus csatlakozó elem DILM7-M15 | Eaton | 112118 | db | 1019
6650105192 | PKZM0-XM12RM Mechanikus összekötő modul érintkezők nélkül | Eaton | 105192 | db | 1071
6650239349 | PKZM0-XM32DE Föáramköri összekötő modul DILM17..M32 | Eaton | 239349 | db | 1033
6650239364 | PKZM0-XMR Kalapsín 45mm | Eaton | 239364 | db | 704
6650283185 | PKZM0-XRM12 Dugaszolós huzalozókészlet, irányváltó | Eaton | 283185 | db | 7476
6650283189 | PKZM0-XRM32 Mechanikus összekötő modul | Eaton | 283189 | db | 8894
6650222350 | PKZM4-16 Motorvédő kapcsoló | Eaton | 222350 | db | 40782
6650158250 | PKZM4-16/AK Motor-protective circuit-breaker | Eaton | 158250 | db | 39946
6650150622 | PKZM4-16-CB/AK MOTOR PROTECTIVE CIRC. BREAKER PKZM4-CB | Eaton | 150622 | db | 83955
6650222352 | PKZM4-25 Motorvédő kapcsoló | Eaton | 222352 | db | 47716
6650158251 | PKZM4-25/AK Motor-protective circuit-breaker | Eaton | 158251 | db | 46669
6650132592 | PKZM4-25-CB Motorvédő kapcsoló Észak-Amerikai kivitel | Eaton | 132592 | db | 88676
6650150623 | PKZM4-25-CB/AK MOTOR PROTECTIVE CIRC. BREAKER PKZM4-CB | Eaton | 150623 | db | 84669
6650222353 | PKZM4-32 Motorvédő kapcsoló | Eaton | 222353 | db | 50407
6650158252 | PKZM4-32/AK Motor-protective circuit-breaker | Eaton | 158252 | db | 49277
6650150624 | PKZM4-32-CB/AK MOTOR PROTECTIVE CIRC. BREAKER PKZM4-CB | Eaton | 150624 | db | 83146
6650222354 | PKZM4-40 Motorvédő kapcsoló | Eaton | 222354 | db | 59934
6650158253 | PKZM4-40/AK Motor-protective circuit-breaker | Eaton | 158253 | db | 58517
6650222355 | PKZM4-50 Motorvédő kapcsoló | Eaton | 222355 | db | 65982
6650158254 | PKZM4-50/AK Motor-protective circuit-breaker | Eaton | 158254 | db | 64383
6650222394 | PKZM4-58 Motorvédő kapcsoló | Eaton | 222394 | db | 70613
6650158255 | PKZM4-58/AK Motor-protective circuit-breaker | Eaton | 158255 | db | 68873
6650222413 | PKZM4-63 Motorvédő kapcsoló | Eaton | 222413 | db | 69314
6650158256 | PKZM4-63/AK Motor-protective circuit-breaker | Eaton | 158256 | db | 67613
6650101053 | PKZM4-XDM65 Huzalozókészlet | Eaton | 101053 | db | 11687
6650101056 | PKZM4-XM65DE Főáramköri összekötő modul DILM40..M65 | Eaton | 101056 | db | 5408
6650120937 | PKZ-SOL12 PV vezetékág-védőkapcsoló 12A, 2pólus | Eaton | 120937 | db | 36694
6650120938 | PKZ-SOL20 PV vezetékág-védőkapcsoló 20A, 2pólus | Eaton | 120938 | db | 38276
6650120939 | PKZ-SOL30 PV vezetékág-védőkapcsoló 30A, 2pólus | Eaton | 120939 | db | 40362
6650164736 | PL6-B1,5/1 Kismegszakító, 6kA 1 pólus | Eaton | 164736 | db | 3315
6650164901 | PL6-B1,5/1N Kismegszakító, 6kA 1 pólus+nulla | Eaton | 164901 | db | 5506
6650164801 | PL6-B1,5/2 Kismegszakító, 6kA 2 pólus | Eaton | 164801 | db | 9275
6650164866 | PL6-B1,5/3 Kismegszakító, 6kA 3 pólus | Eaton | 164866 | db | 12149
6650165000 | PL6-B1,5/3N Kismegszakító, 6kA 3 pólus+nulla | Eaton | 165000 | db | 16387
6650166487 | PL6-B1,5/4 Kismegszakító, 6kA 4 pólus | Eaton | 166487 | db | 19663
6650164737 | PL6-B1,6/1 Kismegszakító, 6kA 1 pólus | Eaton | 164737 | db | 3315
6650164902 | PL6-B1,6/1N Kismegszakító, 6kA 1 pólus+nulla | Eaton | 164902 | db | 5506
6650164802 | PL6-B1,6/2 Kismegszakító, 6kA 2 pólus | Eaton | 164802 | db | 9275
6650164867 | PL6-B1,6/3 Kismegszakító, 6kA 3 pólus | Eaton | 164867 | db | 12149
6650165001 | PL6-B1,6/3N Kismegszakító, 6kA 3 pólus+nulla | Eaton | 165001 | db | 16387
6650166488 | PL6-B1,6/4 Kismegszakító, 6kA 4 pólus | Eaton | 166488 | db | 19663
6650164740 | PL6-B1/1 Kismegszakító, 6kA 1 pólus | Eaton | 164740 | db | 3315
6650164903 | PL6-B1/1N Kismegszakító, 6kA 1 pólus+nulla | Eaton | 164903 | db | 5506
6650164803 | PL6-B1/2 Kismegszakító, 6kA 2 pólus | Eaton | 164803 | db | 9275
6650164868 | PL6-B1/3 Kismegszakító, 6kA 3 pólus | Eaton | 164868 | db | 12149
6650165002 | PL6-B1/3N Kismegszakító, 6kA 3 pólus+nulla | Eaton | 165002 | db | 16387
6650166489 | PL6-B1/4 Kismegszakító, 6kA 4 pólus | Eaton | 166489 | db | 19663
6650286519 | PL6-B10/1 Kismegszakító, 6kA 1 pólus | Eaton | 286519 | db | 1309
6650106026 | PL6-B10/1N Kismegszakító, 6kA 1 pólus+nulla | Eaton | 106026 | db | 2275
6650286553 | PL6-B10/2 Kismegszakító, 6kA 2 pólus | Eaton | 286553 | db | 2835
6650286587 | PL6-B10/3 Kismegszakító, 6kA 3 pólus | Eaton | 286587 | db | 4288
6650106036 | PL6-B10/3N Kismegszakító, 6kA 3 pólus+nulla | Eaton | 106036 | db | 6027
6650166490 | PL6-B10/4 Kismegszakító, 6kA 4 pólus | Eaton | 166490 | db | 6675
6650164738 | PL6-B12/1 Kismegszakító, 6kA 1 pólus | Eaton | 164738 | db | 1309
6650164904 | PL6-B12/1N Kismegszakító, 6kA 1 pólus+nulla | Eaton | 164904 | db | 3003
6650164804 | PL6-B12/2 Kismegszakító, 6kA 2 pólus | Eaton | 164804 | db | 3598
6650164869 | PL6-B12/3 Kismegszakító, 6kA 3 pólus | Eaton | 164869 | db | 5506
6650165003 | PL6-B12/3N Kismegszakító, 6kA 3 pólus+nulla | Eaton | 165003 | db | 6839
6650166491 | PL6-B12/4 Kismegszakító, 6kA 4 pólus | Eaton | 166491 | db | 8208
6650286520 | PL6-B13/1 Kismegszakító, 6kA 1 pólus | Eaton | 286520 | db | 1309
6650106027 | PL6-B13/1N Kismegszakító, 6kA 1 pólus+nulla | Eaton | 106027 | db | 2275
6650286554 | PL6-B13/2 Kismegszakító, 6kA 2 pólus | Eaton | 286554 | db | 2797
6650286588 | PL6-B13/3 Kismegszakító, 6kA 3 pólus | Eaton | 286588 | db | 4316
6650165004 | PL6-B13/3N Kismegszakító, 6kA 3 pólus+nulla | Eaton | 165004 | db | 6069
6650166492 | PL6-B13/4 Kismegszakító, 6kA 4 pólus | Eaton | 166492 | db | 6675
6650164739 | PL6-B15/1 Kismegszakító, 6kA 1 pólus | Eaton | 164739 | db | 1309
6650164905 | PL6-B15/1N Kismegszakító, 6kA 1 pólus+nulla | Eaton | 164905 | db | 2898
6650164805 | PL6-B15/2 Kismegszakító, 6kA 2 pólus | Eaton | 164805 | db | 3486
6650164870 | PL6-B15/3 Kismegszakító, 6kA 3 pólus | Eaton | 164870 | db | 5079
6650165005 | PL6-B15/3N Kismegszakító, 6kA 3 pólus+nulla | Eaton | 165005 | db | 6300
6650166493 | PL6-B15/4 Kismegszakító, 6kA 4 pólus | Eaton | 166493 | db | 7564
6650286521 | PL6-B16/1 Kismegszakító, 6kA 1 pólus | Eaton | 286521 | db | 1309
6650106028 | PL6-B16/1N Kismegszakító, 6kA 1 pólus+nulla | Eaton | 106028 | db | 2275
6650286555 | PL6-B16/2 Kismegszakító, 6kA 2 pólus | Eaton | 286555 | db | 2835
6650286589 | PL6-B16/3 Kismegszakító, 6kA 3 pólus | Eaton | 286589 | db | 4319
6650106037 | PL6-B16/3N Kismegszakító, 6kA 3 pólus+nulla | Eaton | 106037 | db | 6059
6650166494 | PL6-B16/4 Kismegszakító, 6kA 4 pólus | Eaton | 166494 | db | 6738
6650164741 | PL6-B2,5/1 Kismegszakító, 6kA 1 pólus | Eaton | 164741 | db | 3315
6650164906 | PL6-B2,5/1N Kismegszakító, 6kA 1 pólus+nulla | Eaton | 164906 | db | 4886
6650164806 | PL6-B2,5/2 Kismegszakító, 6kA 2 pólus | Eaton | 164806 | db | 7980
6650164871 | PL6-B2,5/3 Kismegszakító, 6kA 3 pólus | Eaton | 164871 | db | 10332
6650165006 | PL6-B2,5/3N Kismegszakító, 6kA 3 pólus+nulla | Eaton | 165006 | db | 15988
6650166495 | PL6-B2,5/4 Kismegszakító, 6kA 4 pólus | Eaton | 166495 | db | 19180
6650286516 | PL6-B2/1 Kismegszakító, 6kA 1 pólus | Eaton | 286516 | db | 2552
6650164907 | PL6-B2/1N Kismegszakító, 6kA 1 pólus+nulla | Eaton | 164907 | db | 4064
6650286550 | PL6-B2/2 Kismegszakító, 6kA 2 pólus | Eaton | 286550 | db | 5891
6650286584 | PL6-B2/3 Kismegszakító, 6kA 3 pólus | Eaton | 286584 | db | 8285
6650165007 | PL6-B2/3N Kismegszakító, 6kA 3 pólus+nulla | Eaton | 165007 | db | 14634
6650166496 | PL6-B2/4 Kismegszakító, 6kA 4 pólus | Eaton | 166496 | db | 15904
6650286522 | PL6-B20/1 Kismegszakító, 6kA 1 pólus | Eaton | 286522 | db | 1309
6650164908 | PL6-B20/1N Kismegszakító, 6kA 1 pólus+nulla | Eaton | 164908 | db | 2394
6650286556 | PL6-B20/2 Kismegszakító, 6kA 2 pólus | Eaton | 286556 | db | 2807
6650286590 | PL6-B20/3 Kismegszakító, 6kA 3 pólus | Eaton | 286590 | db | 4288
6650106038 | PL6-B20/3N Kismegszakító, 6kA 3 pólus+nulla | Eaton | 106038 | db | 6027
6650166497 | PL6-B20/4 Kismegszakító, 6kA 4 pólus | Eaton | 166497 | db | 6755
6650286523 | PL6-B25/1 Kismegszakító, 6kA 1 pólus | Eaton | 286523 | db | 1309
6650164909 | PL6-B25/1N Kismegszakító, 6kA 1 pólus+nulla | Eaton | 164909 | db | 2629
6650286557 | PL6-B25/2 Kismegszakító, 6kA 2 pólus | Eaton | 286557 | db | 2937
6650286591 | PL6-B25/3 Kismegszakító, 6kA 3 pólus | Eaton | 286591 | db | 4494
6650106039 | PL6-B25/3N Kismegszakító, 6kA 3 pólus+nulla | Eaton | 106039 | db | 6398
6650166498 | PL6-B25/4 Kismegszakító, 6kA 4 pólus | Eaton | 166498 | db | 7774
6650164742 | PL6-B3,5/1 Kismegszakító, 6kA 1 pólus | Eaton | 164742 | db | 2853
6650164910 | PL6-B3,5/1N Kismegszakító, 6kA 1 pólus+nulla | Eaton | 164910 | db | 4886
6650164807 | PL6-B3,5/2 Kismegszakító, 6kA 2 pólus | Eaton | 164807 | db | 7980
6650164872 | PL6-B3,5/3 Kismegszakító, 6kA 3 pólus | Eaton | 164872 | db | 10332
6650165008 | PL6-B3,5/3N Kismegszakító, 6kA 3 pólus+nulla | Eaton | 165008 | db | 15988
6650164743 | PL6-B3/1 Kismegszakító, 6kA 1 pólus | Eaton | 164743 | db | 3315
6650164911 | PL6-B3/1N Kismegszakító, 6kA 1 pólus+nulla | Eaton | 164911 | db | 4886
6650164808 | PL6-B3/2 Kismegszakító, 6kA 2 pólus | Eaton | 164808 | db | 7980
6650164873 | PL6-B3/3 Kismegszakító, 6kA 3 pólus | Eaton | 164873 | db | 10332
6650165009 | PL6-B3/3N Kismegszakító, 6kA 3 pólus+nulla | Eaton | 165009 | db | 15988
6650166499 | PL6-B3/4 Kismegszakító, 6kA 4 pólus | Eaton | 166499 | db | 19180
6650286524 | PL6-B32/1 Kismegszakító, 6kA 1 pólus | Eaton | 286524 | db | 1547
6650164912 | PL6-B32/1N Kismegszakító, 6kA 1 pólus+nulla | Eaton | 164912 | db | 2762
6650286558 | PL6-B32/2 Kismegszakító, 6kA 2 pólus | Eaton | 286558 | db | 3108
6650286592 | PL6-B32/3 Kismegszakító, 6kA 3 pólus | Eaton | 286592 | db | 4746
6650106040 | PL6-B32/3N Kismegszakító, 6kA 3 pólus+nulla | Eaton | 106040 | db | 7081
6650166500 | PL6-B32/4 Kismegszakító, 6kA 4 pólus | Eaton | 166500 | db | 7494
6650286517 | PL6-B4/1 Kismegszakító, 6kA 1 pólus | Eaton | 286517 | db | 2401
6650164913 | PL6-B4/1N Kismegszakító, 6kA 1 pólus+nulla | Eaton | 164913 | db | 3934
6650286551 | PL6-B4/2 Kismegszakító, 6kA 2 pólus | Eaton | 286551 | db | 4750
6650286585 | PL6-B4/3 Kismegszakító, 6kA 3 pólus | Eaton | 286585 | db | 7879
6650165010 | PL6-B4/3N Kismegszakító, 6kA 3 pólus+nulla | Eaton | 165010 | db | 14634
6650166501 | PL6-B4/4 Kismegszakító, 6kA 4 pólus | Eaton | 166501 | db | 15904
6650286525 | PL6-B40/1 Kismegszakító, 6kA 1 pólus | Eaton | 286525 | db | 1642
6650286559 | PL6-B40/2 Kismegszakító, 6kA 2 pólus | Eaton | 286559 | db | 4403
6650286593 | PL6-B40/3 Kismegszakító, 6kA 3 pólus | Eaton | 286593 | db | 6083
6650106041 | PL6-B40/3N Kismegszakító, 6kA 3 pólus+nulla | Eaton | 106041 | db | 8085
6650166502 | PL6-B40/4 Kismegszakító, 6kA 4 pólus | Eaton | 166502 | db | 9937
6650164744 | PL6-B5/1 Kismegszakító, 6kA 1 pólus | Eaton | 164744 | db | 2625
6650164914 | PL6-B5/1N Kismegszakító, 6kA 1 pólus+nulla | Eaton | 164914 | db | 4655
6650164809 | PL6-B5/2 Kismegszakító, 6kA 2 pólus | Eaton | 164809 | db | 6069
6650164874 | PL6-B5/3 Kismegszakító, 6kA 3 pólus | Eaton | 164874 | db | 9391
6650165011 | PL6-B5/3N Kismegszakító, 6kA 3 pólus+nulla | Eaton | 165011 | db | 15838
6650166503 | PL6-B5/4 Kismegszakító, 6kA 4 pólus | Eaton | 166503 | db | 19180
6650286526 | PL6-B50/1 Kismegszakító, 6kA 1 pólus | Eaton | 286526 | db | 3560
6650286560 | PL6-B50/2 Kismegszakító, 6kA 2 pólus | Eaton | 286560 | db | 7207
6650286594 | PL6-B50/3 Kismegszakító, 6kA 3 pólus | Eaton | 286594 | db | 10364
6650106903 | PL6-B50/3N Kismegszakító, 6kA 3 pólus+nulla | Eaton | 106903 | db | 13003
6650166504 | PL6-B50/4 Kismegszakító, 6kA 4 pólus | Eaton | 166504 | db | 15904
6650286518 | PL6-B6/1 Kismegszakító, 6kA 1 pólus | Eaton | 286518 | db | 1712
6650106025 | PL6-B6/1N Kismegszakító, 6kA 1 pólus+nulla | Eaton | 106025 | db | 2762
6650286552 | PL6-B6/2 Kismegszakító, 6kA 2 pólus | Eaton | 286552 | db | 3812
6650286586 | PL6-B6/3 Kismegszakító, 6kA 3 pólus | Eaton | 286586 | db | 5821
6650106035 | PL6-B6/3N Kismegszakító, 6kA 3 pólus+nulla | Eaton | 106035 | db | 7546
6650166505 | PL6-B6/4 Kismegszakító, 6kA 4 pólus | Eaton | 166505 | db | 8929
6650286527 | PL6-B63/1 Kismegszakító, 6kA 1 pólus | Eaton | 286527 | db | 3588
6650286561 | PL6-B63/2 Kismegszakító, 6kA 2 pólus | Eaton | 286561 | db | 7207
6650286595 | PL6-B63/3 Kismegszakító, 6kA 3 pólus | Eaton | 286595 | db | 11260
6650106904 | PL6-B63/3N Kismegszakító, 6kA 3 pólus+nulla | Eaton | 106904 | db | 14151
6650166506 | PL6-B63/4 Kismegszakító, 6kA 4 pólus | Eaton | 166506 | db | 17024
6650164745 | PL6-B8/1 Kismegszakító, 6kA 1 pólus | Eaton | 164745 | db | 1946
6650164915 | PL6-B8/1N Kismegszakító, 6kA 1 pólus+nulla | Eaton | 164915 | db | 3402
6650164810 | PL6-B8/2 Kismegszakító, 6kA 2 pólus | Eaton | 164810 | db | 4417
6650164875 | PL6-B8/3 Kismegszakító, 6kA 3 pólus | Eaton | 164875 | db | 5887
6650165012 | PL6-B8/3N Kismegszakító, 6kA 3 pólus+nulla | Eaton | 165012 | db | 10241
6650166507 | PL6-B8/4 Kismegszakító, 6kA 4 pólus | Eaton | 166507 | db | 12285
6650164746 | PL6-C0,16/1 Kismegszakító, 6kA 1 pólus | Eaton | 164746 | db | 4463
6650164916 | PL6-C0,16/1N Kismegszakító, 6kA 1 pólus+nulla | Eaton | 164916 | db | 5506
6650164811 | PL6-C0,16/2 Kismegszakító, 6kA 2 pólus | Eaton | 164811 | db | 9275
6650164876 | PL6-C0,16/3 Kismegszakító, 6kA 3 pólus | Eaton | 164876 | db | 12149
6650165013 | PL6-C0,16/3N Kismegszakító, 6kA 3 pólus+nulla | Eaton | 165013 | db | 16387
6650166508 | PL6-C0,16/4 Kismegszakító, 6kA 4 pólus | Eaton | 166508 | db | 19663
6650164747 | PL6-C0,25/1 Kismegszakító, 6kA 1 pólus | Eaton | 164747 | db | 4463
6650164917 | PL6-C0,25/1N Kismegszakító, 6kA 1 pólus+nulla | Eaton | 164917 | db | 5506
6650164812 | PL6-C0,25/2 Kismegszakító, 6kA 2 pólus | Eaton | 164812 | db | 9275
6650164877 | PL6-C0,25/3 Kismegszakító, 6kA 3 pólus | Eaton | 164877 | db | 12149
6650165014 | PL6-C0,25/3N Kismegszakító, 6kA 3 pólus+nulla | Eaton | 165014 | db | 16387
6650166509 | PL6-C0,25/4 Kismegszakító, 6kA 4 pólus | Eaton | 166509 | db | 19663
6650164748 | PL6-C0,5/1 Kismegszakító, 6kA 1 pólus | Eaton | 164748 | db | 4463
6650164918 | PL6-C0,5/1N Kismegszakító, 6kA 1 pólus+nulla | Eaton | 164918 | db | 5506
6650164813 | PL6-C0,5/2 Kismegszakító, 6kA 2 pólus | Eaton | 164813 | db | 9275
6650164878 | PL6-C0,5/3 Kismegszakító, 6kA 3 pólus | Eaton | 164878 | db | 12149
6650165015 | PL6-C0,5/3N Kismegszakító, 6kA 3 pólus+nulla | Eaton | 165015 | db | 16387
6650166510 | PL6-C0,5/4 Kismegszakító, 6kA 4 pólus | Eaton | 166510 | db | 19663
6650164749 | PL6-C0,75/1 Kismegszakító, 6kA 1 pólus | Eaton | 164749 | db | 4463
6650164919 | PL6-C0,75/1N Kismegszakító, 6kA 1 pólus+nulla | Eaton | 164919 | db | 5506
6650164814 | PL6-C0,75/2 Kismegszakító, 6kA 2 pólus | Eaton | 164814 | db | 9275
6650164879 | PL6-C0,75/3 Kismegszakító, 6kA 3 pólus | Eaton | 164879 | db | 12149
6650165016 | PL6-C0,75/3N Kismegszakító, 6kA 3 pólus+nulla | Eaton | 165016 | db | 16387
6650166511 | PL6-C0,75/4 Kismegszakító, 6kA 4 pólus | Eaton | 166511 | db | 19663
6650164750 | PL6-C1,5/1 Kismegszakító, 6kA 1 pólus | Eaton | 164750 | db | 3315
6650164920 | PL6-C1,5/1N Kismegszakító, 6kA 1 pólus+nulla | Eaton | 164920 | db | 5506
6650164815 | PL6-C1,5/2 Kismegszakító, 6kA 2 pólus | Eaton | 164815 | db | 9275
6650164880 | PL6-C1,5/3 Kismegszakító, 6kA 3 pólus | Eaton | 164880 | db | 12149
6650165017 | PL6-C1,5/3N Kismegszakító, 6kA 3 pólus+nulla | Eaton | 165017 | db | 16387
6650166512 | PL6-C1,5/4 Kismegszakító, 6kA 4 pólus | Eaton | 166512 | db | 19663
6650164751 | PL6-C1,6/1 Kismegszakító, 6kA 1 pólus | Eaton | 164751 | db | 3315
6650164921 | PL6-C1,6/1N Kismegszakító, 6kA 1 pólus+nulla | Eaton | 164921 | db | 5506
6650164816 | PL6-C1,6/2 Kismegszakító, 6kA 2 pólus | Eaton | 164816 | db | 9275
6650164881 | PL6-C1,6/3 Kismegszakító, 6kA 3 pólus | Eaton | 164881 | db | 12149
6650165018 | PL6-C1,6/3N Kismegszakító, 6kA 3 pólus+nulla | Eaton | 165018 | db | 16387
6650166513 | PL6-C1,6/4 Kismegszakító, 6kA 4 pólus | Eaton | 166513 | db | 19663
6650164754 | PL6-C1/1 Kismegszakító, 6kA 1 pólus | Eaton | 164754 | db | 3315
6650164922 | PL6-C1/1N Kismegszakító, 6kA 1 pólus+nulla | Eaton | 164922 | db | 5506
6650164817 | PL6-C1/2 Kismegszakító, 6kA 2 pólus | Eaton | 164817 | db | 9275
6650164882 | PL6-C1/3 Kismegszakító, 6kA 3 pólus | Eaton | 164882 | db | 12149
6650165019 | PL6-C1/3N Kismegszakító, 6kA 3 pólus+nulla | Eaton | 165019 | db | 16387
6650166514 | PL6-C1/4 Kismegszakító, 6kA 4 pólus | Eaton | 166514 | db | 19663
6650286531 | PL6-C10/1 Kismegszakító, 6kA 1 pólus | Eaton | 286531 | db | 1309
6650106032 | PL6-C10/1N Kismegszakító, 6kA 1 pólus+nulla | Eaton | 106032 | db | 2275
6650286565 | PL6-C10/2 Kismegszakító, 6kA 2 pólus | Eaton | 286565 | db | 2835
6650286599 | PL6-C10/3 Kismegszakító, 6kA 3 pólus | Eaton | 286599 | db | 4288
6650106908 | PL6-C10/3N Kismegszakító, 6kA 3 pólus+nulla | Eaton | 106908 | db | 6027
6650166515 | PL6-C10/4 Kismegszakító, 6kA 4 pólus | Eaton | 166515 | db | 6675
6650164752 | PL6-C12/1 Kismegszakító, 6kA 1 pólus | Eaton | 164752 | db | 1309
6650164923 | PL6-C12/1N Kismegszakító, 6kA 1 pólus+nulla | Eaton | 164923 | db | 3003
6650164818 | PL6-C12/2 Kismegszakító, 6kA 2 pólus | Eaton | 164818 | db | 3598
6650164883 | PL6-C12/3 Kismegszakító, 6kA 3 pólus | Eaton | 164883 | db | 5506
6650165020 | PL6-C12/3N Kismegszakító, 6kA 3 pólus+nulla | Eaton | 165020 | db | 6839
6650166516 | PL6-C12/4 Kismegszakító, 6kA 4 pólus | Eaton | 166516 | db | 8208
6650286532 | PL6-C13/1 Kismegszakító, 6kA 1 pólus | Eaton | 286532 | db | 1309
6650106033 | PL6-C13/1N Kismegszakító, 6kA 1 pólus+nulla | Eaton | 106033 | db | 2275
6650286566 | PL6-C13/2 Kismegszakító, 6kA 2 pólus | Eaton | 286566 | db | 2797
6650286600 | PL6-C13/3 Kismegszakító, 6kA 3 pólus | Eaton | 286600 | db | 4316
6650106909 | PL6-C13/3N Kismegszakító, 6kA 3 pólus+nulla | Eaton | 106909 | db | 6069
6650166517 | PL6-C13/4 Kismegszakító, 6kA 4 pólus | Eaton | 166517 | db | 6675
6650164753 | PL6-C15/1 Kismegszakító, 6kA 1 pólus | Eaton | 164753 | db | 1309
6650164924 | PL6-C15/1N Kismegszakító, 6kA 1 pólus+nulla | Eaton | 164924 | db | 2898
6650164819 | PL6-C15/2 Kismegszakító, 6kA 2 pólus | Eaton | 164819 | db | 3486
6650164884 | PL6-C15/3 Kismegszakító, 6kA 3 pólus | Eaton | 164884 | db | 5079
6650165021 | PL6-C15/3N Kismegszakító, 6kA 3 pólus+nulla | Eaton | 165021 | db | 6300
6650166518 | PL6-C15/4 Kismegszakító, 6kA 4 pólus | Eaton | 166518 | db | 7564
6650286533 | PL6-C16/1 Kismegszakító, 6kA 1 pólus | Eaton | 286533 | db | 1309
6650106034 | PL6-C16/1N Kismegszakító, 6kA 1 pólus+nulla | Eaton | 106034 | db | 2275
6650286567 | PL6-C16/2 Kismegszakító, 6kA 2 pólus | Eaton | 286567 | db | 2835
6650286601 | PL6-C16/3 Kismegszakító, 6kA 3 pólus | Eaton | 286601 | db | 4319
6650106910 | PL6-C16/3N Kismegszakító, 6kA 3 pólus+nulla | Eaton | 106910 | db | 6059
6650166519 | PL6-C16/4 Kismegszakító, 6kA 4 pólus | Eaton | 166519 | db | 6738
6650164755 | PL6-C2,5/1 Kismegszakító, 6kA 1 pólus | Eaton | 164755 | db | 3315
6650164925 | PL6-C2,5/1N Kismegszakító, 6kA 1 pólus+nulla | Eaton | 164925 | db | 4886
6650164820 | PL6-C2,5/2 Kismegszakító, 6kA 2 pólus | Eaton | 164820 | db | 7980
6650164885 | PL6-C2,5/3 Kismegszakító, 6kA 3 pólus | Eaton | 164885 | db | 10332
6650165022 | PL6-C2,5/3N Kismegszakító, 6kA 3 pólus+nulla | Eaton | 165022 | db | 15988
6650166520 | PL6-C2,5/4 Kismegszakító, 6kA 4 pólus | Eaton | 166520 | db | 19180
6650286528 | PL6-C2/1 Kismegszakító, 6kA 1 pólus | Eaton | 286528 | db | 2552
6650106029 | PL6-C2/1N Kismegszakító, 6kA 1 pólus+nulla | Eaton | 106029 | db | 4064
6650286562 | PL6-C2/2 Kismegszakító, 6kA 2 pólus | Eaton | 286562 | db | 5891
6650286596 | PL6-C2/3 Kismegszakító, 6kA 3 pólus | Eaton | 286596 | db | 8285
6650106905 | PL6-C2/3N Kismegszakító, 6kA 3 pólus+nulla | Eaton | 106905 | db | 14634
6650166521 | PL6-C2/4 Kismegszakító, 6kA 4 pólus | Eaton | 166521 | db | 15904
6650286534 | PL6-C20/1 Kismegszakító, 6kA 1 pólus | Eaton | 286534 | db | 1309
6650164926 | PL6-C20/1N Kismegszakító, 6kA 1 pólus+nulla | Eaton | 164926 | db | 2394
6650286568 | PL6-C20/2 Kismegszakító, 6kA 2 pólus | Eaton | 286568 | db | 2807
6650286602 | PL6-C20/3 Kismegszakító, 6kA 3 pólus | Eaton | 286602 | db | 4288
6650106911 | PL6-C20/3N Kismegszakító, 6kA 3 pólus+nulla | Eaton | 106911 | db | 6027
6650166522 | PL6-C20/4 Kismegszakító, 6kA 4 pólus | Eaton | 166522 | db | 6755
6650286535 | PL6-C25/1 Kismegszakító, 6kA 1 pólus | Eaton | 286535 | db | 1309
6650164927 | PL6-C25/1N Kismegszakító, 6kA 1 pólus+nulla | Eaton | 164927 | db | 2629
6650286569 | PL6-C25/2 Kismegszakító, 6kA 2 pólus | Eaton | 286569 | db | 2937
6650286603 | PL6-C25/3 Kismegszakító, 6kA 3 pólus | Eaton | 286603 | db | 4494
6650106912 | PL6-C25/3N Kismegszakító, 6kA 3 pólus+nulla | Eaton | 106912 | db | 6398
6650166523 | PL6-C25/4 Kismegszakító, 6kA 4 pólus | Eaton | 166523 | db | 7774
6650164756 | PL6-C3,5/1 Kismegszakító, 6kA 1 pólus | Eaton | 164756 | db | 2853
6650164928 | PL6-C3,5/1N Kismegszakító, 6kA 1 pólus+nulla | Eaton | 164928 | db | 4886
6650164821 | PL6-C3,5/2 Kismegszakító, 6kA 2 pólus | Eaton | 164821 | db | 7980
6650164886 | PL6-C3,5/3 Kismegszakító, 6kA 3 pólus | Eaton | 164886 | db | 10332
6650165023 | PL6-C3,5/3N Kismegszakító, 6kA 3 pólus+nulla | Eaton | 165023 | db | 15988
6650166524 | PL6-C3,5/4 Kismegszakító, 6kA 4 pólus | Eaton | 166524 | db | 19180
6650164757 | PL6-C3/1 Kismegszakító, 6kA 1 pólus | Eaton | 164757 | db | 3315
6650164929 | PL6-C3/1N Kismegszakító, 6kA 1 pólus+nulla | Eaton | 164929 | db | 4886
6650164822 | PL6-C3/2 Kismegszakító, 6kA 2 pólus | Eaton | 164822 | db | 7980
6650164887 | PL6-C3/3 Kismegszakító, 6kA 3 pólus | Eaton | 164887 | db | 10332
6650165024 | PL6-C3/3N Kismegszakító, 6kA 3 pólus+nulla | Eaton | 165024 | db | 15988
6650166525 | PL6-C3/4 Kismegszakító, 6kA 4 pólus | Eaton | 166525 | db | 19180
6650286536 | PL6-C32/1 Kismegszakító, 6kA 1 pólus | Eaton | 286536 | db | 1547
6650164930 | PL6-C32/1N Kismegszakító, 6kA 1 pólus+nulla | Eaton | 164930 | db | 2762
6650286570 | PL6-C32/2 Kismegszakító, 6kA 2 pólus | Eaton | 286570 | db | 3108
6650286604 | PL6-C32/3 Kismegszakító, 6kA 3 pólus | Eaton | 286604 | db | 4746
6650106913 | PL6-C32/3N Kismegszakító, 6kA 3 pólus+nulla | Eaton | 106913 | db | 7081
6650166526 | PL6-C32/4 Kismegszakító, 6kA 4 pólus | Eaton | 166526 | db | 7494
6650286529 | PL6-C4/1 Kismegszakító, 6kA 1 pólus | Eaton | 286529 | db | 2401
6650106030 | PL6-C4/1N Kismegszakító, 6kA 1 pólus+nulla | Eaton | 106030 | db | 3934
6650286563 | PL6-C4/2 Kismegszakító, 6kA 2 pólus | Eaton | 286563 | db | 4750
6650286597 | PL6-C4/3 Kismegszakító, 6kA 3 pólus | Eaton | 286597 | db | 7879
6650106906 | PL6-C4/3N Kismegszakító, 6kA 3 pólus+nulla | Eaton | 106906 | db | 14634
6650166527 | PL6-C4/4 Kismegszakító, 6kA 4 pólus | Eaton | 166527 | db | 15904
6650286537 | PL6-C40/1 Kismegszakító, 6kA 1 pólus | Eaton | 286537 | db | 1642
6650286571 | PL6-C40/2 Kismegszakító, 6kA 2 pólus | Eaton | 286571 | db | 4403
6650286605 | PL6-C40/3 Kismegszakító, 6kA 3 pólus | Eaton | 286605 | db | 6083
6650106914 | PL6-C40/3N Kismegszakító, 6kA 3 pólus+nulla | Eaton | 106914 | db | 8085
6650166528 | PL6-C40/4 Kismegszakító, 6kA 4 pólus | Eaton | 166528 | db | 9937
6650164758 | PL6-C5/1 Kismegszakító, 6kA 1 pólus | Eaton | 164758 | db | 2625
6650164931 | PL6-C5/1N Kismegszakító, 6kA 1 pólus+nulla | Eaton | 164931 | db | 4655
6650164823 | PL6-C5/2 Kismegszakító, 6kA 2 pólus | Eaton | 164823 | db | 6069
6650164888 | PL6-C5/3 Kismegszakító, 6kA 3 pólus | Eaton | 164888 | db | 9391
6650165025 | PL6-C5/3N Kismegszakító, 6kA 3 pólus+nulla | Eaton | 165025 | db | 15838
6650166529 | PL6-C5/4 Kismegszakító, 6kA 4 pólus | Eaton | 166529 | db | 19180
6650286538 | PL6-C50/1 Kismegszakító, 6kA 1 pólus | Eaton | 286538 | db | 3560
6650286572 | PL6-C50/2 Kismegszakító, 6kA 2 pólus | Eaton | 286572 | db | 7207
6650286606 | PL6-C50/3 Kismegszakító, 6kA 3 pólus | Eaton | 286606 | db | 10364
6650106915 | PL6-C50/3N Kismegszakító, 6kA 3 pólus+nulla | Eaton | 106915 | db | 13003
6650166530 | PL6-C50/4 Kismegszakító, 6kA 4 pólus | Eaton | 166530 | db | 15904
6650286530 | PL6-C6/1 Kismegszakító, 6kA 1 pólus | Eaton | 286530 | db | 1712
6650106031 | PL6-C6/1N Kismegszakító, 6kA 1 pólus+nulla | Eaton | 106031 | db | 2762
6650286564 | PL6-C6/2 Kismegszakító, 6kA 2 pólus | Eaton | 286564 | db | 3812
6650286598 | PL6-C6/3 Kismegszakító, 6kA 3 pólus | Eaton | 286598 | db | 5821
6650106907 | PL6-C6/3N Kismegszakító, 6kA 3 pólus+nulla | Eaton | 106907 | db | 7546
6650166531 | PL6-C6/4 Kismegszakító, 6kA 4 pólus | Eaton | 166531 | db | 8929
6650286539 | PL6-C63/1 Kismegszakító, 6kA 1 pólus | Eaton | 286539 | db | 3588
6650286573 | PL6-C63/2 Kismegszakító, 6kA 2 pólus | Eaton | 286573 | db | 7207
6650286607 | PL6-C63/3 Kismegszakító, 6kA 3 pólus | Eaton | 286607 | db | 11260
6650106916 | PL6-C63/3N Kismegszakító, 6kA 3 pólus+nulla | Eaton | 106916 | db | 14151
6650166532 | PL6-C63/4 Kismegszakító, 6kA 4 pólus | Eaton | 166532 | db | 17024
6650164759 | PL6-C8/1 Kismegszakító, 6kA 1 pólus | Eaton | 164759 | db | 1946
6650164932 | PL6-C8/1N Kismegszakító, 6kA 1 pólus+nulla | Eaton | 164932 | db | 3402
6650164824 | PL6-C8/2 Kismegszakító, 6kA 2 pólus | Eaton | 164824 | db | 4417
6650164889 | PL6-C8/3 Kismegszakító, 6kA 3 pólus | Eaton | 164889 | db | 5887
6650165026 | PL6-C8/3N Kismegszakító, 6kA 3 pólus+nulla | Eaton | 165026 | db | 10241
6650166533 | PL6-C8/4 Kismegszakító, 6kA 4 pólus | Eaton | 166533 | db | 12285
6650164760 | PL6-D0,5/1 Kismegszakító, 6kA 1 pólus | Eaton | 164760 | db | 4967
6650164933 | PL6-D0,5/1N Kismegszakító, 6kA 1 pólus+nulla | Eaton | 164933 | db | 7343
6650164825 | PL6-D0,5/2 Kismegszakító, 6kA 2 pólus | Eaton | 164825 | db | 10990
6650164890 | PL6-D0,5/3 Kismegszakító, 6kA 3 pólus | Eaton | 164890 | db | 15204
6650165027 | PL6-D0,5/3N Kismegszakító, 6kA 3 pólus+nulla | Eaton | 165027 | db | 20479
6650166534 | PL6-D0,5/4 Kismegszakító, 6kA 4 pólus | Eaton | 166534 | db | 24570
6650164761 | PL6-D1,5/1 Kismegszakító, 6kA 1 pólus | Eaton | 164761 | db | 4967
6650164934 | PL6-D1,5/1N Kismegszakító, 6kA 1 pólus+nulla | Eaton | 164934 | db | 7343
6650164826 | PL6-D1,5/2 Kismegszakító, 6kA 2 pólus | Eaton | 164826 | db | 10990
6650164891 | PL6-D1,5/3 Kismegszakító, 6kA 3 pólus | Eaton | 164891 | db | 15204
6650165028 | PL6-D1,5/3N Kismegszakító, 6kA 3 pólus+nulla | Eaton | 165028 | db | 20479
6650166535 | PL6-D1,5/4 Kismegszakító, 6kA 4 pólus | Eaton | 166535 | db | 24570
6650164762 | PL6-D1,6/1 Kismegszakító, 6kA 1 pólus | Eaton | 164762 | db | 4967
6650164935 | PL6-D1,6/1N Kismegszakító, 6kA 1 pólus+nulla | Eaton | 164935 | db | 7343
6650164827 | PL6-D1,6/2 Kismegszakító, 6kA 2 pólus | Eaton | 164827 | db | 10990
6650164892 | PL6-D1,6/3 Kismegszakító, 6kA 3 pólus | Eaton | 164892 | db | 15204
6650165029 | PL6-D1,6/3N Kismegszakító, 6kA 3 pólus+nulla | Eaton | 165029 | db | 20479
6650166536 | PL6-D1,6/4 Kismegszakító, 6kA 4 pólus | Eaton | 166536 | db | 24570
6650164765 | PL6-D1/1 Kismegszakító, 6kA 1 pólus | Eaton | 164765 | db | 4967
6650164936 | PL6-D1/1N Kismegszakító, 6kA 1 pólus+nulla | Eaton | 164936 | db | 7343
6650164828 | PL6-D1/2 Kismegszakító, 6kA 2 pólus | Eaton | 164828 | db | 10990
6650164893 | PL6-D1/3 Kismegszakító, 6kA 3 pólus | Eaton | 164893 | db | 15204
6650165030 | PL6-D1/3N Kismegszakító, 6kA 3 pólus+nulla | Eaton | 165030 | db | 20479
6650166537 | PL6-D1/4 Kismegszakító, 6kA 4 pólus | Eaton | 166537 | db | 24570
6650286543 | PL6-D10/1 Kismegszakító, 6kA 1 pólus | Eaton | 286543 | db | 1775
6650164937 | PL6-D10/1N Kismegszakító, 6kA 1 pólus+nulla | Eaton | 164937 | db | 3402
6650286577 | PL6-D10/2 Kismegszakító, 6kA 2 pólus | Eaton | 286577 | db | 3654
6650286611 | PL6-D10/3 Kismegszakító, 6kA 3 pólus | Eaton | 286611 | db | 5509
6650165031 | PL6-D10/3N Kismegszakító, 6kA 3 pólus+nulla | Eaton | 165031 | db | 7105
6650166538 | PL6-D10/4 Kismegszakító, 6kA 4 pólus | Eaton | 166538 | db | 7336
6650164763 | PL6-D12/1 Kismegszakító, 6kA 1 pólus | Eaton | 164763 | db | 2128
6650164938 | PL6-D12/1N Kismegszakító, 6kA 1 pólus+nulla | Eaton | 164938 | db | 3749
6650164829 | PL6-D12/2 Kismegszakító, 6kA 2 pólus | Eaton | 164829 | db | 4991
6650164894 | PL6-D12/3 Kismegszakító, 6kA 3 pólus | Eaton | 164894 | db | 6888
6650165032 | PL6-D12/3N Kismegszakító, 6kA 3 pólus+nulla | Eaton | 165032 | db | 8551
6650166539 | PL6-D12/4 Kismegszakító, 6kA 4 pólus | Eaton | 166539 | db | 10252
6650286544 | PL6-D13/1 Kismegszakító, 6kA 1 pólus | Eaton | 286544 | db | 1817
6650164939 | PL6-D13/1N Kismegszakító, 6kA 1 pólus+nulla | Eaton | 164939 | db | 3444
6650286578 | PL6-D13/2 Kismegszakító, 6kA 2 pólus | Eaton | 286578 | db | 3759
6650286612 | PL6-D13/3 Kismegszakító, 6kA 3 pólus | Eaton | 286612 | db | 5635
6650165033 | PL6-D13/3N Kismegszakító, 6kA 3 pólus+nulla | Eaton | 165033 | db | 7231
6650166540 | PL6-D13/4 Kismegszakító, 6kA 4 pólus | Eaton | 166540 | db | 7494
6650164764 | PL6-D15/1 Kismegszakító, 6kA 1 pólus | Eaton | 164764 | db | 2128
6650164940 | PL6-D15/1N Kismegszakító, 6kA 1 pólus+nulla | Eaton | 164940 | db | 3749
6650164830 | PL6-D15/2 Kismegszakító, 6kA 2 pólus | Eaton | 164830 | db | 4771
6650164895 | PL6-D15/3 Kismegszakító, 6kA 3 pólus | Eaton | 164895 | db | 6356
6650165034 | PL6-D15/3N Kismegszakító, 6kA 3 pólus+nulla | Eaton | 165034 | db | 7872
6650166541 | PL6-D15/4 Kismegszakító, 6kA 4 pólus | Eaton | 166541 | db | 9461
6650286545 | PL6-D16/1 Kismegszakító, 6kA 1 pólus | Eaton | 286545 | db | 1817
6650164941 | PL6-D16/1N Kismegszakító, 6kA 1 pólus+nulla | Eaton | 164941 | db | 3448
6650286579 | PL6-D16/2 Kismegszakító, 6kA 2 pólus | Eaton | 286579 | db | 4102
6650286613 | PL6-D16/3 Kismegszakító, 6kA 3 pólus | Eaton | 286613 | db | 5667
6650165035 | PL6-D16/3N Kismegszakító, 6kA 3 pólus+nulla | Eaton | 165035 | db | 7231
6650166542 | PL6-D16/4 Kismegszakító, 6kA 4 pólus | Eaton | 166542 | db | 7497
6650164766 | PL6-D2,5/1 Kismegszakító, 6kA 1 pólus | Eaton | 164766 | db | 4277
6650164942 | PL6-D2,5/1N Kismegszakító, 6kA 1 pólus+nulla | Eaton | 164942 | db | 6794
6650164831 | PL6-D2,5/2 Kismegszakító, 6kA 2 pólus | Eaton | 164831 | db | 10080
6650164896 | PL6-D2,5/3 Kismegszakító, 6kA 3 pólus | Eaton | 164896 | db | 12919
6650165036 | PL6-D2,5/3N Kismegszakító, 6kA 3 pólus+nulla | Eaton | 165036 | db | 20076
6650166543 | PL6-D2,5/4 Kismegszakító, 6kA 4 pólus | Eaton | 166543 | db | 23972
6650286540 | PL6-D2/1 Kismegszakító, 6kA 1 pólus | Eaton | 286540 | db | 2678
6650164943 | PL6-D2/1N Kismegszakító, 6kA 1 pólus+nulla | Eaton | 164943 | db | 4309
6650286574 | PL6-D2/2 Kismegszakító, 6kA 2 pólus | Eaton | 286574 | db | 5474
6650286608 | PL6-D2/3 Kismegszakító, 6kA 3 pólus | Eaton | 286608 | db | 8204
6650165037 | PL6-D2/3N Kismegszakító, 6kA 3 pólus+nulla | Eaton | 165037 | db | 9804
6650166544 | PL6-D2/4 Kismegszakító, 6kA 4 pólus | Eaton | 166544 | db | 10924
6650286546 | PL6-D20/1 Kismegszakító, 6kA 1 pólus | Eaton | 286546 | db | 2272
6650164944 | PL6-D20/1N Kismegszakító, 6kA 1 pólus+nulla | Eaton | 164944 | db | 4690
6650286580 | PL6-D20/2 Kismegszakító, 6kA 2 pólus | Eaton | 286580 | db | 4662
6650286614 | PL6-D20/3 Kismegszakító, 6kA 3 pólus | Eaton | 286614 | db | 6993
6650165038 | PL6-D20/3N Kismegszakító, 6kA 3 pólus+nulla | Eaton | 165038 | db | 9380
6650166545 | PL6-D20/4 Kismegszakító, 6kA 4 pólus | Eaton | 166545 | db | 9314
6650286547 | PL6-D25/1 Kismegszakító, 6kA 1 pólus | Eaton | 286547 | db | 2629
6650164945 | PL6-D25/1N Kismegszakító, 6kA 1 pólus+nulla | Eaton | 164945 | db | 4949
6650286581 | PL6-D25/2 Kismegszakító, 6kA 2 pólus | Eaton | 286581 | db | 5173
6650286615 | PL6-D25/3 Kismegszakító, 6kA 3 pólus | Eaton | 286615 | db | 7749
6650165039 | PL6-D25/3N Kismegszakító, 6kA 3 pólus+nulla | Eaton | 165039 | db | 10136
6650166546 | PL6-D25/4 Kismegszakító, 6kA 4 pólus | Eaton | 166546 | db | 10322
6650164767 | PL6-D3,5/1 Kismegszakító, 6kA 1 pólus | Eaton | 164767 | db | 4277
6650164946 | PL6-D3,5/1N Kismegszakító, 6kA 1 pólus+nulla | Eaton | 164946 | db | 6794
6650164832 | PL6-D3,5/2 Kismegszakító, 6kA 2 pólus | Eaton | 164832 | db | 10080
6650164897 | PL6-D3,5/3 Kismegszakító, 6kA 3 pólus | Eaton | 164897 | db | 12919
6650165040 | PL6-D3,5/3N Kismegszakító, 6kA 3 pólus+nulla | Eaton | 165040 | db | 20076
6650166547 | PL6-D3,5/4 Kismegszakító, 6kA 4 pólus | Eaton | 166547 | db | 23972
6650164768 | PL6-D3/1 Kismegszakító, 6kA 1 pólus | Eaton | 164768 | db | 4277
6650164947 | PL6-D3/1N Kismegszakító, 6kA 1 pólus+nulla | Eaton | 164947 | db | 6794
6650164833 | PL6-D3/2 Kismegszakító, 6kA 2 pólus | Eaton | 164833 | db | 10080
6650164898 | PL6-D3/3 Kismegszakító, 6kA 3 pólus | Eaton | 164898 | db | 12919
6650165041 | PL6-D3/3N Kismegszakító, 6kA 3 pólus+nulla | Eaton | 165041 | db | 20076
6650166548 | PL6-D3/4 Kismegszakító, 6kA 4 pólus | Eaton | 166548 | db | 23972
6650286548 | PL6-D32/1 Kismegszakító, 6kA 1 pólus | Eaton | 286548 | db | 3315
6650286582 | PL6-D32/2 Kismegszakító, 6kA 2 pólus | Eaton | 286582 | db | 6741
6650286616 | PL6-D32/3 Kismegszakító, 6kA 3 pólus | Eaton | 286616 | db | 5796
6650165042 | PL6-D32/3N Kismegszakító, 6kA 3 pólus+nulla | Eaton | 165042 | db | 12782
6650166549 | PL6-D32/4 Kismegszakító, 6kA 4 pólus | Eaton | 166549 | db | 13458
6650286541 | PL6-D4/1 Kismegszakító, 6kA 1 pólus | Eaton | 286541 | db | 2671
6650164948 | PL6-D4/1N Kismegszakító, 6kA 1 pólus+nulla | Eaton | 164948 | db | 4298
6650286575 | PL6-D4/2 Kismegszakító, 6kA 2 pólus | Eaton | 286575 | db | 5453
6650286609 | PL6-D4/3 Kismegszakító, 6kA 3 pólus | Eaton | 286609 | db | 8176
6650165043 | PL6-D4/3N Kismegszakító, 6kA 3 pólus+nulla | Eaton | 165043 | db | 9769
6650166550 | PL6-D4/4 Kismegszakító, 6kA 4 pólus | Eaton | 166550 | db | 10885
6650286549 | PL6-D40/1 Kismegszakító, 6kA 1 pólus | Eaton | 286549 | db | 3266
6650286583 | PL6-D40/2 Kismegszakító, 6kA 2 pólus | Eaton | 286583 | db | 6647
6650286617 | PL6-D40/3 Kismegszakító, 6kA 3 pólus | Eaton | 286617 | db | 6122
6650165044 | PL6-D40/3N Kismegszakító, 6kA 3 pólus+nulla | Eaton | 165044 | db | 12646
6650166551 | PL6-D40/4 Kismegszakító, 6kA 4 pólus | Eaton | 166551 | db | 13283
6650164769 | PL6-D5/1 Kismegszakító, 6kA 1 pólus | Eaton | 164769 | db | 3931
6650164949 | PL6-D5/1N Kismegszakító, 6kA 1 pólus+nulla | Eaton | 164949 | db | 6024
6650164834 | PL6-D5/2 Kismegszakító, 6kA 2 pólus | Eaton | 164834 | db | 9125
6650164899 | PL6-D5/3 Kismegszakító, 6kA 3 pólus | Eaton | 164899 | db | 12436
6650165045 | PL6-D5/3N Kismegszakító, 6kA 3 pólus+nulla | Eaton | 165045 | db | 19789
6650166552 | PL6-D5/4 Kismegszakító, 6kA 4 pólus | Eaton | 166552 | db | 23972
6650286542 | PL6-D6/1 Kismegszakító, 6kA 1 pólus | Eaton | 286542 | db | 1946
6650164950 | PL6-D6/1N Kismegszakító, 6kA 1 pólus+nulla | Eaton | 164950 | db | 3577
6650286576 | PL6-D6/2 Kismegszakító, 6kA 2 pólus | Eaton | 286576 | db | 4043
6650286610 | PL6-D6/3 Kismegszakító, 6kA 3 pólus | Eaton | 286610 | db | 6017
6650165046 | PL6-D6/3N Kismegszakító, 6kA 3 pólus+nulla | Eaton | 165046 | db | 7613
6650166553 | PL6-D6/4 Kismegszakító, 6kA 4 pólus | Eaton | 166553 | db | 8015
6650164770 | PL6-D8/1 Kismegszakító, 6kA 1 pólus | Eaton | 164770 | db | 2818
6650164951 | PL6-D8/1N Kismegszakító, 6kA 1 pólus+nulla | Eaton | 164951 | db | 4106
6650164835 | PL6-D8/2 Kismegszakító, 6kA 2 pólus | Eaton | 164835 | db | 5551
6650164900 | PL6-D8/3 Kismegszakító, 6kA 3 pólus | Eaton | 164900 | db | 7070
6650165047 | PL6-D8/3N Kismegszakító, 6kA 3 pólus+nulla | Eaton | 165047 | db | 13066
6650166554 | PL6-D8/4 Kismegszakító, 6kA 4 pólus | Eaton | 166554 | db | 23972
6650165048 | PL7-B1,5/1 Kismegszakító, 10kA 1pól. | Eaton | 165048 | db | 5716
6650165144 | PL7-B1,5/4 Kismegszakító 10kA, 4P, 1,5A, B jelleggörbe | Eaton | 165144 | db | 25774
6650165213 | PL7-B1,6/1N Kismegszakító, 10kA 1pól.+null | Eaton | 165213 | db | 6829
6650165145 | PL7-B1,6/4 Kismegszakító 10kA, 4P, 1,6A, B jelleggörbe | Eaton | 165145 | db | 25774
6650165052 | PL7-B1/1 Kismegszakító, 10kA 1pól. | Eaton | 165052 | db | 5716
6650165214 | PL7-B1/1N Kismegszakító, 10kA 1pól.+null | Eaton | 165214 | db | 7515
6650165079 | PL7-B1/2 Kismegszakító, 10kA 2pól. | Eaton | 165079 | db | 11620
6650165112 | PL7-B1/3 Kismegszakító, 10kA 3pól. | Eaton | 165112 | db | 14315
6650165251 | PL7-B1/3N Kismegszakító, 10kA 3pól.+null | Eaton | 165251 | db | 20979
6650165146 | PL7-B1/4 Kismegszakító, 10kA 4pól. | Eaton | 165146 | db | 25774
6650262674 | PL7-B10/1 Kismegszakító, 10kA 1pól. | Eaton | 262674 | db | 1894
6650262728 | PL7-B10/1N Kismegszakító, 10kA 1pól.+null | Eaton | 262728 | db | 3248
6650262762 | PL7-B10/2 Kismegszakító, 10kA 2pól. | Eaton | 262762 | db | 4410
6650263387 | PL7-B10/3 Kismegszakító, 10kA 3pól. | Eaton | 263387 | db | 6661
6650263983 | PL7-B10/3N Kismegszakító, 10kA 3pól.+null | Eaton | 263983 | db | 9247
6650165147 | PL7-B10/4 Kismegszakító, 10kA 4pól. | Eaton | 165147 | db | 10402
6650165050 | PL7-B12/1 Kismegszakító, 10kA 1pól. | Eaton | 165050 | db | 1894
6650165080 | PL7-B12/2 Kismegszakító, 10kA 2pól. | Eaton | 165080 | db | 4410
6650165148 | PL7-B12/4 Kismegszakító, 10kA 4pól. | Eaton | 165148 | db | 10091
6650262675 | PL7-B13/1 Kismegszakító, 10kA 1pól. | Eaton | 262675 | db | 1894
6650262729 | PL7-B13/1N Kismegszakító, 10kA 1pól.+null | Eaton | 262729 | db | 3157
6650262764 | PL7-B13/2 Kismegszakító, 10kA 2pól. | Eaton | 262764 | db | 4410
6650263388 | PL7-B13/3 Kismegszakító, 10kA 3pól. | Eaton | 263388 | db | 6661
6650263984 | PL7-B13/3N Kismegszakító, 10kA 3pól.+null | Eaton | 263984 | db | 8890
6650165149 | PL7-B13/4 Kismegszakító, 10kA 4pól. | Eaton | 165149 | db | 10402
6650165051 | PL7-B15/1 Kismegszakító, 10kA 1pól. | Eaton | 165051 | db | 1894
6650165114 | PL7-B15/3 Kismegszakító, 10kA 3pól. | Eaton | 165114 | db | 7693
6650165150 | PL7-B15/4 Kismegszakító, 10kA 4pól. | Eaton | 165150 | db | 11428
6650262676 | PL7-B16/1 Kismegszakító, 10kA 1pól. | Eaton | 262676 | db | 1894
6650262740 | PL7-B16/1N Kismegszakító, 10kA 1pól.+null | Eaton | 262740 | db | 3157
6650262765 | PL7-B16/2 Kismegszakító, 10kA 2pól. | Eaton | 262765 | db | 4221
6650263389 | PL7-B16/3 Kismegszakító, 10kA 3pól. | Eaton | 263389 | db | 6388
6650263985 | PL7-B16/3N Kismegszakító, 10kA 3pól.+null | Eaton | 263985 | db | 8586
6650165151 | PL7-B16/4 Kismegszakító, 10kA 4pól. | Eaton | 165151 | db | 10402
6650165053 | PL7-B2,5/1 Kismegszakító, 10kA 1pól. | Eaton | 165053 | db | 5716
6650165217 | PL7-B2,5/1N Kismegszakító, 10kA 1pól.+null | Eaton | 165217 | db | 6829
6650165115 | PL7-B2,5/3 Kismegszakító, 10kA 3pól. | Eaton | 165115 | db | 14315
6650165152 | PL7-B2,5/4 Kismegszakító 10kA, 4P, 2,5A, B jelleggörbe | Eaton | 165152 | db | 24815
6650264839 | PL7-B2/1 Kismegszakító, 10kA 1pól. | Eaton | 264839 | db | 4053
6650165218 | PL7-B2/1N Kismegszakító, 10kA 1pól.+null | Eaton | 165218 | db | 6248
6650165083 | PL7-B2/2 Kismegszakító, 10kA 2pól. | Eaton | 165083 | db | 10427
6650165116 | PL7-B2/3 Kismegszakító, 10kA 3pól. | Eaton | 165116 | db | 12772
6650165255 | PL7-B2/3N Kismegszakító, 10kA 3pól.+null | Eaton | 165255 | db | 19807
6650165153 | PL7-B2/4 Kismegszakító, 10kA 4pól. | Eaton | 165153 | db | 23513
6650262677 | PL7-B20/1 Kismegszakító, 10kA 1pól. | Eaton | 262677 | db | 1894
6650262741 | PL7-B20/1N Kismegszakító, 10kA 1pól.+null | Eaton | 262741 | db | 3192
6650262766 | PL7-B20/2 Kismegszakító, 10kA 2pól. | Eaton | 262766 | db | 4284
6650263390 | PL7-B20/3 Kismegszakító, 10kA 3pól. | Eaton | 263390 | db | 6482
6650263986 | PL7-B20/3N Kismegszakító, 10kA 3pól.+null | Eaton | 263986 | db | 9055
6650165154 | PL7-B20/4 Kismegszakító, 10kA 4pól. | Eaton | 165154 | db | 10402
6650262678 | PL7-B25/1 Kismegszakító, 10kA 1pól. | Eaton | 262678 | db | 1894
6650262742 | PL7-B25/1N Kismegszakító, 10kA 1pól.+null | Eaton | 262742 | db | 3570
6650262767 | PL7-B25/2 Kismegszakító, 10kA 2pól. | Eaton | 262767 | db | 4862
6650263391 | PL7-B25/3 Kismegszakító, 10kA 3pól. | Eaton | 263391 | db | 7322
6650263987 | PL7-B25/3N Kismegszakító, 10kA 3pól.+null | Eaton | 263987 | db | 9688
6650165155 | PL7-B25/4 Kismegszakító, 10kA 4pól. | Eaton | 165155 | db | 10402
6650165156 | PL7-B3,5/4 Kismegszakító 10kA, 4P, 3,5A, B jelleggörbe | Eaton | 165156 | db | 25774
6650165055 | PL7-B3/1 Kismegszakító, 10kA 1pól. | Eaton | 165055 | db | 5716
6650165220 | PL7-B3/1N Kismegszakító, 10kA 1pól.+null | Eaton | 165220 | db | 6906
6650165118 | PL7-B3/3 Kismegszakító, 10kA 3pól. | Eaton | 165118 | db | 14315
6650165257 | PL7-B3/3N Kismegszakító, 10kA 3pól.+null | Eaton | 165257 | db | 20979
6650165157 | PL7-B3/4 Kismegszakító 10kA, 4P, 3A, B jelleggörbe | Eaton | 165157 | db | 25774
6650262679 | PL7-B32/1 Kismegszakító, 10kA 1pól. | Eaton | 262679 | db | 2391
6650262743 | PL7-B32/1N Kismegszakító, 10kA 1pól.+null | Eaton | 262743 | db | 3626
6650262768 | PL7-B32/2 Kismegszakító, 10kA 2pól. | Eaton | 262768 | db | 4960
6650263392 | PL7-B32/3 Kismegszakító, 10kA 3pól. | Eaton | 263392 | db | 7487
6650263988 | PL7-B32/3N Kismegszakító, 10kA 3pól.+null | Eaton | 263988 | db | 10325
6650165158 | PL7-B32/4 Kismegszakító, 10kA 4pól. | Eaton | 165158 | db | 11673
6650264850 | PL7-B4/1 Kismegszakító, 10kA 1pól. | Eaton | 264850 | db | 3150
6650264908 | PL7-B4/1-HS kismegszakító segédáramkörökhöz 1pól. 10 kA | Eaton | 264908 | db | 5376
6650165221 | PL7-B4/1N Kismegszakító, 10kA 1pól.+null | Eaton | 165221 | db | 5618
6650264909 | PL7-B4/1N-HS Kismegszakító segédáramkörökhöz 1+N pól. 10 kA | Eaton | 264909 | db | 4771
6650165086 | PL7-B4/2 Kismegszakító, 10kA 2pól. | Eaton | 165086 | db | 9188
6650264910 | PL7-B4/2-HS kismegszakító segédáramkörökhöz 2pól. 10 kA | Eaton | 264910 | db | 10896
6650116709 | PL7-B4/3 Kismegszakító, 10kA 3pól. | Eaton | 116709 | db | 12772
6650165258 | PL7-B4/3N Kismegszakító, 10kA 3pól.+null | Eaton | 165258 | db | 19702
6650165159 | PL7-B4/4 Kismegszakító, 10kA 4pól. | Eaton | 165159 | db | 23538
6650262690 | PL7-B40/1 Kismegszakító, 10kA 1pól. | Eaton | 262690 | db | 2366
6650262769 | PL7-B40/2 Kismegszakító, 10kA 2pól. | Eaton | 262769 | db | 6111
6650263393 | PL7-B40/3 Kismegszakító, 10kA 3pól. | Eaton | 263393 | db | 8635
6650263989 | PL7-B40/3N Kismegszakító, 10kA 3pól.+null | Eaton | 263989 | db | 12453
6650165160 | PL7-B40/4 Kismegszakító, 10kA 4pól. | Eaton | 165160 | db | 17504
6650165056 | PL7-B5/1 Kismegszakító, 10kA 1pól. | Eaton | 165056 | db | 3917
6650165161 | PL7-B5/4 Kismegszakító 10kA, 4P, 5A, B jelleggörbe | Eaton | 165161 | db | 21606
6650262691 | PL7-B50/1 Kismegszakító, 10kA 1pól. | Eaton | 262691 | db | 4487
6650263350 | PL7-B50/2 Kismegszakító, 10kA 2pól. | Eaton | 263350 | db | 9359
6650263400 | PL7-B50/3 Kismegszakító, 10kA 3pól. | Eaton | 263400 | db | 12663
6650263990 | PL7-B50/3N Kismegszakító, 10kA 3pól.+null | Eaton | 263990 | db | 18491
6650165162 | PL7-B50/4 Kismegszakító, 10kA 4pól. | Eaton | 165162 | db | 21021
6650262673 | PL7-B6/1 Kismegszakító, 10kA 1pól. | Eaton | 262673 | db | 2674
6650262727 | PL7-B6/1N Kismegszakító, 10kA 1pól.+null | Eaton | 262727 | db | 4428
6650262761 | PL7-B6/2 Kismegszakító, 10kA 2pól. | Eaton | 262761 | db | 6734
6650263386 | PL7-B6/3 Kismegszakító, 10kA 3pól. | Eaton | 263386 | db | 10154
6650263982 | PL7-B6/3N Kismegszakító, 10kA 3pól.+null | Eaton | 263982 | db | 12733
6650165163 | PL7-B6/4 Kismegszakító, 10kA 4pól. | Eaton | 165163 | db | 14084
6650262692 | PL7-B63/1 Kismegszakító, 10kA 1pól. | Eaton | 262692 | db | 4554
6650263351 | PL7-B63/2 Kismegszakító, 10kA 2pól. | Eaton | 263351 | db | 9398
6650263401 | PL7-B63/3 Kismegszakító, 10kA 3pól. | Eaton | 263401 | db | 13125
6650263991 | PL7-B63/3N Kismegszakító, 10kA 3pól.+null | Eaton | 263991 | db | 19240
6650165164 | PL7-B63/4 Kismegszakító, 10kA 4pól. | Eaton | 165164 | db | 21977
6650165057 | PL7-B8/1 Kismegszakító, 10kA 1pól. | Eaton | 165057 | db | 2674
6650165088 | PL7-B8/2 Kismegszakító, 10kA 2pól. | Eaton | 165088 | db | 6864
6650165165 | PL7-B8/4 Kismegszakító 10kA, 4P, 8A, B jelleggörbe | Eaton | 165165 | db | 18389
6650262693 | PL7-C0,16/1 Kismegszakító, 10kA 1pól. | Eaton | 262693 | db | 7336
6650165224 | PL7-C0,16/1N Kismegszakító, 10kA 1pól.+null | Eaton | 165224 | db | 7987
6650165121 | PL7-C0,16/3 Kismegszakító, 10kA 3pól. | Eaton | 165121 | db | 16006
6650165166 | PL7-C0,16/4 Kismegszakító 10kA, 4P, 0,16A, C jelleggörbe | Eaton | 165166 | db | 26957
6650262694 | PL7-C0,25/1 Kismegszakító, 10kA 1pól. | Eaton | 262694 | db | 7336
6650165090 | PL7-C0,25/2 Kismegszakító, 10kA 2pól. | Eaton | 165090 | db | 11620
6650165122 | PL7-C0,25/3 Kismegszakító, 10kA 3pól. | Eaton | 165122 | db | 16006
6650165167 | PL7-C0,25/4 Kismegszakító 10kA, 4P, 0,25A, C jelleggörbe | Eaton | 165167 | db | 26600
6650262695 | PL7-C0,5/1 Kismegszakító, 10kA 1pól. | Eaton | 262695 | db | 7336
6650165226 | PL7-C0,5/1N Kismegszakító, 10kA 1pól.+null | Eaton | 165226 | db | 7987
6650263352 | PL7-C0,5/2 Kismegszakító, 10kA 2pól. | Eaton | 263352 | db | 11620
6650263402 | PL7-C0,5/3 Kismegszakító, 10kA 3pól. | Eaton | 263402 | db | 16006
6650165263 | PL7-C0,5/3N Kismegszakító, 10kA 3pól.+null | Eaton | 165263 | db | 20979
6650165168 | PL7-C0,5/4 Kismegszakító 10kA, 4P, 0,5A, C jelleggörbe | Eaton | 165168 | db | 26243
6650262696 | PL7-C0,75/1 Kismegszakító, 10kA 1pól. | Eaton | 262696 | db | 7336
6650165227 | PL7-C0,75/1N Kismegszakító, 10kA 1pól.+null | Eaton | 165227 | db | 7987
6650165091 | PL7-C0,75/2 Kismegszakító, 10kA 2pól. | Eaton | 165091 | db | 11620
6650165123 | PL7-C0,75/3 Kismegszakító, 10kA 3pól. | Eaton | 165123 | db | 16006
6650165169 | PL7-C0,75/4 Kismegszakító 10kA, 4P, 0,75A, C jelleggörbe | Eaton | 165169 | db | 25886
6650165058 | PL7-C1,5/1 Kismegszakító, 10kA 1pól. | Eaton | 165058 | db | 5716
6650165228 | PL7-C1,5/1N Kismegszakító, 10kA 1pól.+null | Eaton | 165228 | db | 6829
6650165092 | PL7-C1,5/2 Kismegszakító, 10kA 2pól. | Eaton | 165092 | db | 11620
6650165124 | PL7-C1,5/3 Kismegszakító, 10kA 3pól. | Eaton | 165124 | db | 14315
6650165265 | PL7-C1,5/3N Kismegszakító, 10kA 3pól.+null | Eaton | 165265 | db | 20979
6650165170 | PL7-C1,5/4 Kismegszakító 10kA, 4P, 1,5A, C jelleggörbe | Eaton | 165170 | db | 25774
6650262698 | PL7-C1,6/1 Kismegszakító, 10kA 1pól. | Eaton | 262698 | db | 5716
6650165093 | PL7-C1,6/2 Kismegszakító, 10kA 2pól. | Eaton | 165093 | db | 11620
6650165125 | PL7-C1,6/3 Kismegszakító, 10kA 3pól. | Eaton | 165125 | db | 14315
6650165171 | PL7-C1,6/4 Kismegszakító, 10kA 4pól. | Eaton | 165171 | db | 25774
6650262697 | PL7-C1/1 Kismegszakító, 10kA 1pól. | Eaton | 262697 | db | 5716
6650264851 | PL7-C1/1-DC Kismegszakító, 10kA 1pól. DC | Eaton | 264851 | db | 6755
6650165230 | PL7-C1/1N Kismegszakító, 10kA 1pól.+null | Eaton | 165230 | db | 7515
6650263353 | PL7-C1/2 Kismegszakító, 10kA 2pól. | Eaton | 263353 | db | 11620
6650264895 | PL7-C1/2-DC Kismegszakító, 10kA 2pól. DC | Eaton | 264895 | db | 11603
6650263403 | PL7-C1/3 Kismegszakító, 10kA 3pól. | Eaton | 263403 | db | 14315
6650165267 | PL7-C1/3N Kismegszakító, 10kA 3pól.+null | Eaton | 165267 | db | 20979
6650165172 | PL7-C1/4 Kismegszakító, 10kA 4pól. | Eaton | 165172 | db | 25774
6650262702 | PL7-C10/1 Kismegszakító, 10kA 1pól. | Eaton | 262702 | db | 1894
6650264887 | PL7-C10/1-DC Kismegszakító, 10kA 1pól. DC | Eaton | 264887 | db | 2541
6650262747 | PL7-C10/1N Kismegszakító, 10kA 1pól.+null | Eaton | 262747 | db | 3248
6650263357 | PL7-C10/2 Kismegszakító, 10kA 2pól. | Eaton | 263357 | db | 4410
6650264900 | PL7-C10/2-DC Kismegszakító, 10kA 2pól. DC | Eaton | 264900 | db | 6433
6650263407 | PL7-C10/3 Kismegszakító, 10kA 3pól. | Eaton | 263407 | db | 6661
6650263993 | PL7-C10/3N Kismegszakító, 10kA 3pól.+null | Eaton | 263993 | db | 9247
6650165173 | PL7-C10/4 Kismegszakító, 10kA 4pól. | Eaton | 165173 | db | 10402
6650165059 | PL7-C12/1 Kismegszakító, 10kA 1pól. | Eaton | 165059 | db | 1894
6650165231 | PL7-C12/1N Kismegszakító, 10kA 1pól.+null | Eaton | 165231 | db | 3486
6650165094 | PL7-C12/2 Kismegszakító, 10kA 2pól. | Eaton | 165094 | db | 4410
6650165174 | PL7-C12/4 Kismegszakító 10kA, 4P, 12A, C jelleggörbe | Eaton | 165174 | db | 10091
6650262703 | PL7-C13/1 Kismegszakító, 10kA 1pól. | Eaton | 262703 | db | 1894
6650264888 | PL7-C13/1-DC Kismegszakító, 10kA 1pól. DC | Eaton | 264888 | db | 2461
6650262748 | PL7-C13/1N Kismegszakító, 10kA 1pól.+null | Eaton | 262748 | db | 3157
6650263358 | PL7-C13/2 Kismegszakító, 10kA 2pól. | Eaton | 263358 | db | 4410
6650264901 | PL7-C13/2-DC Kismegszakító, 10kA 2pól. DC | Eaton | 264901 | db | 6433
6650263408 | PL7-C13/3 Kismegszakító, 10kA 3pól. | Eaton | 263408 | db | 6661
6650263994 | PL7-C13/3N Kismegszakító, 10kA 3pól.+null | Eaton | 263994 | db | 8890
6650165175 | PL7-C13/4 Kismegszakító, 10kA 4pól. | Eaton | 165175 | db | 10402
6650165060 | PL7-C15/1 Kismegszakító, 10kA 1pól. | Eaton | 165060 | db | 1894
6650165232 | PL7-C15/1N Kismegszakító, 10kA 1pól.+null | Eaton | 165232 | db | 3486
6650165095 | PL7-C15/2 Kismegszakító, 10kA 2pól. | Eaton | 165095 | db | 4410
6650165127 | PL7-C15/3 Kismegszakító, 10kA 3pól. | Eaton | 165127 | db | 7693
6650165269 | PL7-C15/3N Kismegszakító, 10kA 3pól.+null | Eaton | 165269 | db | 10154
6650165176 | PL7-C15/4 Kismegszakító, 10kA 4pól. | Eaton | 165176 | db | 11428
6650262704 | PL7-C16/1 Kismegszakító, 10kA 1pól. | Eaton | 262704 | db | 1894
6650264889 | PL7-C16/1-DC Kismegszakító, 10kA 1pól. DC | Eaton | 264889 | db | 2461
6650262749 | PL7-C16/1N Kismegszakító, 10kA 1pól.+null | Eaton | 262749 | db | 3157
6650263359 | PL7-C16/2 Kismegszakító, 10kA 2pól. | Eaton | 263359 | db | 4221
6650264902 | PL7-C16/2-DC Kismegszakító, 10kA 2pól. DC | Eaton | 264902 | db | 5061
6650263409 | PL7-C16/3 Kismegszakító, 10kA 3pól. | Eaton | 263409 | db | 6388
6650263995 | PL7-C16/3N Kismegszakító, 10kA 3pól.+null | Eaton | 263995 | db | 8586
6650107329 | PL7-C16/4 Kismegszakító, 10kA 4pól. | Eaton | 107329 | db | 10402
6650165061 | PL7-C2,5/1 Kismegszakító, 10kA 1pól. | Eaton | 165061 | db | 5716
6650165233 | PL7-C2,5/1N Kismegszakító, 10kA 1pól.+null | Eaton | 165233 | db | 6829
6650165096 | PL7-C2,5/2 Kismegszakító, 10kA 2pól. | Eaton | 165096 | db | 11603
6650165177 | PL7-C2,5/4 Kismegszakító 10kA, 4P, 2,5A, C jelleggörbe | Eaton | 165177 | db | 24815
6650262699 | PL7-C2/1 Kismegszakító, 10kA 1pól. | Eaton | 262699 | db | 4053
6650264883 | PL7-C2/1-DC Kismegszakító, 10kA 1pól. DC | Eaton | 264883 | db | 6668
6650262744 | PL7-C2/1N Kismegszakító, 10kA 1pól.+null | Eaton | 262744 | db | 6248
6650263354 | PL7-C2/2 Kismegszakító, 10kA 2pól. | Eaton | 263354 | db | 10427
6650264896 | PL7-C2/2-DC Kismegszakító, 10kA 2pól. DC | Eaton | 264896 | db | 10994
6650263404 | PL7-C2/3 Kismegszakító, 10kA 3pól. | Eaton | 263404 | db | 12772
6650165271 | PL7-C2/3N Kismegszakító, 10kA 3pól.+null | Eaton | 165271 | db | 19807
6650165178 | PL7-C2/4 Kismegszakító, 10kA 4pól. | Eaton | 165178 | db | 23513
6650262705 | PL7-C20/1 Kismegszakító, 10kA 1pól. | Eaton | 262705 | db | 1894
6650264890 | PL7-C20/1-DC Kismegszakító, 10kA 1pól. DC | Eaton | 264890 | db | 2664
6650262750 | PL7-C20/1N Kismegszakító, 10kA 1pól.+null | Eaton | 262750 | db | 3192
6650263360 | PL7-C20/2 Kismegszakító, 10kA 2pól. | Eaton | 263360 | db | 4284
6650264903 | PL7-C20/2-DC Kismegszakító, 10kA 2pól. DC | Eaton | 264903 | db | 6433
6650263410 | PL7-C20/3 Kismegszakító, 10kA 3pól. | Eaton | 263410 | db | 6482
6650263996 | PL7-C20/3N Kismegszakító, 10kA 3pól.+null | Eaton | 263996 | db | 9055
6650165179 | PL7-C20/4 Kismegszakító, 10kA 4pól. | Eaton | 165179 | db | 10402
6650262706 | PL7-C25/1 Kismegszakító, 10kA 1pól. | Eaton | 262706 | db | 1894
6650264891 | PL7-C25/1-DC Kismegszakító, 10kA 1pól. DC | Eaton | 264891 | db | 2758
6650262751 | PL7-C25/1N Kismegszakító, 10kA 1pól.+null | Eaton | 262751 | db | 3570
6650263361 | PL7-C25/2 Kismegszakító, 10kA 2pól. | Eaton | 263361 | db | 4862
6650264904 | PL7-C25/2-DC Kismegszakító, 10kA 2pól. DC | Eaton | 264904 | db | 6433
6650263411 | PL7-C25/3 Kismegszakító, 10kA 3pól. | Eaton | 263411 | db | 7322
6650263997 | PL7-C25/3N Kismegszakító, 10kA 3pól.+null | Eaton | 263997 | db | 9688
6650165180 | PL7-C25/4 Kismegszakító, 10kA 4pól. | Eaton | 165180 | db | 10402
6650165234 | PL7-C3,5/1N Kismegszakító, 10kA 1pól.+null | Eaton | 165234 | db | 6829
6650165181 | PL7-C3,5/4 Kismegszakító 10kA, 4P, 3,5A, C jelleggörbe | Eaton | 165181 | db | 24815
6650165063 | PL7-C3/1 Kismegszakító, 10kA 1pól. | Eaton | 165063 | db | 5716
6650264884 | PL7-C3/1-DC Kismegszakító, 10kA 1pól. DC | Eaton | 264884 | db | 5653
6650165235 | PL7-C3/1N Kismegszakító, 10kA 1pól.+null | Eaton | 165235 | db | 6906
6650165098 | PL7-C3/2 Kismegszakító, 10kA 2pól. | Eaton | 165098 | db | 11603
6650264897 | PL7-C3/2-DC Kismegszakító, 10kA 2pól. DC | Eaton | 264897 | db | 11732
6650165130 | PL7-C3/3 Kismegszakító, 10kA 3pól. | Eaton | 165130 | db | 14315
6650165273 | PL7-C3/3N Kismegszakító, 10kA 3pól.+null | Eaton | 165273 | db | 20979
6650262707 | PL7-C32/1 Kismegszakító, 10kA 1pól. | Eaton | 262707 | db | 2391
6650264892 | PL7-C32/1-DC Kismegszakító, 10kA 1pól. DC | Eaton | 264892 | db | 3182
6650262752 | PL7-C32/1N Kismegszakító, 10kA 1pól.+null | Eaton | 262752 | db | 3626
6650263362 | PL7-C32/2 Kismegszakító, 10kA 2pól. | Eaton | 263362 | db | 4960
6650264905 | PL7-C32/2-DC Kismegszakító, 10kA 2pól. DC | Eaton | 264905 | db | 6433
6650263412 | PL7-C32/3 Kismegszakító, 10kA 3pól. | Eaton | 263412 | db | 7487
6650263998 | PL7-C32/3N Kismegszakító, 10kA 3pól.+null | Eaton | 263998 | db | 10325
6650165183 | PL7-C32/4 Kismegszakító, 10kA 4pól. | Eaton | 165183 | db | 11673
6650262700 | PL7-C4/1 Kismegszakító, 10kA 1pól. | Eaton | 262700 | db | 3150
6650264885 | PL7-C4/1-DC Kismegszakító, 10kA 1pól. DC | Eaton | 264885 | db | 4659
6650262745 | PL7-C4/1N Kismegszakító, 10kA 1pól.+null | Eaton | 262745 | db | 5618
6650263355 | PL7-C4/2 Kismegszakító, 10kA 2pól. | Eaton | 263355 | db | 9188
6650264898 | PL7-C4/2-DC Kismegszakító, 10kA 2pól. DC | Eaton | 264898 | db | 11099
6650263405 | PL7-C4/3 Kismegszakító, 10kA 3pól. | Eaton | 263405 | db | 12772
6650165274 | PL7-C4/3N Kismegszakító, 10kA 3pól.+null | Eaton | 165274 | db | 19702
6650165184 | PL7-C4/4 Kismegszakító, 10kA 4pól. | Eaton | 165184 | db | 23538
6650262708 | PL7-C40/1 Kismegszakító, 10kA 1pól. | Eaton | 262708 | db | 2366
6650264893 | PL7-C40/1-DC Kismegszakító, 10kA 1pól. DC | Eaton | 264893 | db | 3182
6650263363 | PL7-C40/2 Kismegszakító, 10kA 2pól. | Eaton | 263363 | db | 6111
6650264906 | PL7-C40/2-DC Kismegszakító, 10kA 2pól. DC | Eaton | 264906 | db | 6433
6650263413 | PL7-C40/3 Kismegszakító, 10kA 3pól. | Eaton | 263413 | db | 8635
6650263999 | PL7-C40/3N Kismegszakító, 10kA 3pól.+null | Eaton | 263999 | db | 12453
6650165185 | PL7-C40/4 Kismegszakító, 10kA 4pól. | Eaton | 165185 | db | 17504
6650165064 | PL7-C5/1 Kismegszakító, 10kA 1pól. | Eaton | 165064 | db | 3917
6650165236 | PL7-C5/1N Kismegszakító, 10kA 1pól.+null | Eaton | 165236 | db | 6444
6650165099 | PL7-C5/2 Kismegszakító, 10kA 2pól. | Eaton | 165099 | db | 8271
6650165131 | PL7-C5/3 Kismegszakító, 10kA 3pól. | Eaton | 165131 | db | 13836
6650165186 | PL7-C5/4 Kismegszakító 10kA, 4P, 5A, C jelleggörbe | Eaton | 165186 | db | 21606
6650262709 | PL7-C50/1 Kismegszakító, 10kA 1pól. | Eaton | 262709 | db | 4487
6650264894 | PL7-C50/1-DC Kismegszakító, 10kA 1pól. DC | Eaton | 264894 | db | 5352
6650263364 | PL7-C50/2 Kismegszakító, 10kA 2pól. | Eaton | 263364 | db | 9359
6650264907 | PL7-C50/2-DC Kismegszakító, 10kA 2pól. DC | Eaton | 264907 | db | 11914
6650263414 | PL7-C50/3 Kismegszakító, 10kA 3pól. | Eaton | 263414 | db | 12663
6650264000 | PL7-C50/3N Kismegszakító, 10kA 3pól.+null | Eaton | 264000 | db | 18491
6650165187 | PL7-C50/4 Kismegszakító, 10kA 4pól. | Eaton | 165187 | db | 21021
6650262701 | PL7-C6/1 Kismegszakító, 10kA 1pól. | Eaton | 262701 | db | 2674
6650264886 | PL7-C6/1-DC Kismegszakító, 10kA 1pól. DC | Eaton | 264886 | db | 3486
6650262746 | PL7-C6/1N Kismegszakító, 10kA 1pól.+null | Eaton | 262746 | db | 4428
6650263356 | PL7-C6/2 Kismegszakító, 10kA 2pól. | Eaton | 263356 | db | 6734
6650264899 | PL7-C6/2-DC Kismegszakító, 10kA 2pól. DC | Eaton | 264899 | db | 7102
6650263406 | PL7-C6/3 Kismegszakító, 10kA 3pól. | Eaton | 263406 | db | 10154
6650263992 | PL7-C6/3N Kismegszakító, 10kA 3pól.+null | Eaton | 263992 | db | 12733
6650165188 | PL7-C6/4 Kismegszakító, 10kA 4pól. | Eaton | 165188 | db | 14084
6650262710 | PL7-C63/1 Kismegszakító, 10kA 1pól. | Eaton | 262710 | db | 4554
6650263365 | PL7-C63/2 Kismegszakító, 10kA 2pól. | Eaton | 263365 | db | 9398
6650263415 | PL7-C63/3 Kismegszakító, 10kA 3pól. | Eaton | 263415 | db | 13125
6650264001 | PL7-C63/3N Kismegszakító, 10kA 3pól.+null | Eaton | 264001 | db | 19240
6650165189 | PL7-C63/4 Kismegszakító, 10kA 4pól. | Eaton | 165189 | db | 21977
6650165065 | PL7-C8/1 Kismegszakító, 10kA 1pól. | Eaton | 165065 | db | 2674
6650165237 | PL7-C8/1N Kismegszakító, 10kA 1pól.+null | Eaton | 165237 | db | 4659
6650165132 | PL7-C8/3 Kismegszakító, 10kA 3pól. | Eaton | 165132 | db | 10395
6650165190 | PL7-C8/4 Kismegszakító 10kA, 4P, 8A, C jelleggörbe | Eaton | 165190 | db | 18389
6650165066 | PL7-D0,5/1 Kismegszakító, 10kA 1pól. | Eaton | 165066 | db | 4484
6650165238 | PL7-D0,5/1N Kismegszakító, 10kA 1pól.+null | Eaton | 165238 | db | 7529
6650165101 | PL7-D0,5/2 Kismegszakító, 10kA 2pól. | Eaton | 165101 | db | 10668
6650165133 | PL7-D0,5/3 Kismegszakító, 10kA 3pól. | Eaton | 165133 | db | 17612
6650165277 | PL7-D0,5/3N Kismegszakító, 10kA 3pól.+null | Eaton | 165277 | db | 21791
6650165191 | PL7-D0,5/4 Kismegszakító, 10kA 4pól. | Eaton | 165191 | db | 28438
6650165067 | PL7-D1,5/1 Kismegszakító, 10kA 1pól. | Eaton | 165067 | db | 4438
6650165239 | PL7-D1,5/1N Kismegszakító, 10kA 1pól.+null | Eaton | 165239 | db | 7515
6650165102 | PL7-D1,5/2 Kismegszakító, 10kA 2pól. | Eaton | 165102 | db | 10668
6650165134 | PL7-D1,5/3 Kismegszakító, 10kA 3pól. | Eaton | 165134 | db | 17612
6650165192 | PL7-D1,5/4 Kismegszakító 10kA, 4P, 1,5A, D jelleggörbe | Eaton | 165192 | db | 26488
6650165193 | PL7-D1,6/4 Kismegszakító 10kA, 4P, 1,6A, D jelleggörbe | Eaton | 165193 | db | 26488
6650165071 | PL7-D1/1 Kismegszakító, 10kA 1pól. | Eaton | 165071 | db | 4438
6650165241 | PL7-D1/1N Kismegszakító, 10kA 1pól.+null | Eaton | 165241 | db | 7515
6650108184 | PL7-D1/2 Kismegszakító, 10kA 2pól. | Eaton | 108184 | db | 10668
6650165136 | PL7-D1/3 Kismegszakító, 10kA 3pól. | Eaton | 165136 | db | 17612
6650165280 | PL7-D1/3N Kismegszakító, 10kA 3pól.+null | Eaton | 165280 | db | 21788
6650165194 | PL7-D1/4 Kismegszakító, 10kA 4pól. | Eaton | 165194 | db | 26240
6650262714 | PL7-D10/1 Kismegszakító, 10kA 1pól. | Eaton | 262714 | db | 1726
6650262756 | PL7-D10/1N Kismegszakító, 10kA 1pól.+null | Eaton | 262756 | db | 3535
6650263369 | PL7-D10/2 Kismegszakító, 10kA 2pól. | Eaton | 263369 | db | 4204
6650263419 | PL7-D10/3 Kismegszakító, 10kA 3pól. | Eaton | 263419 | db | 6699
6650264003 | PL7-D10/3N Kismegszakító, 10kA 3pól.+null | Eaton | 264003 | db | 11354
6650165195 | PL7-D10/4 Kismegszakító, 10kA 4pól. | Eaton | 165195 | db | 10000
6650165137 | PL7-D12/3 Kismegszakító, 10kA 3pól. | Eaton | 165137 | db | 5240
6650165196 | PL7-D12/4 Kismegszakító 10kA, 4P, 12A, D jelleggörbe | Eaton | 165196 | db | 10126
6650262715 | PL7-D13/1 Kismegszakító, 10kA 1pól. | Eaton | 262715 | db | 1649
6650262757 | PL7-D13/1N Kismegszakító, 10kA 1pól.+null | Eaton | 262757 | db | 3542
6650263380 | PL7-D13/2 Kismegszakító, 10kA 2pól. | Eaton | 263380 | db | 3322
6650263420 | PL7-D13/3 Kismegszakító, 10kA 3pól. | Eaton | 263420 | db | 5240
6650264004 | PL7-D13/3N Kismegszakító, 10kA 3pól.+null | Eaton | 264004 | db | 11354
6650165197 | PL7-D13/4 Kismegszakító, 10kA 4pól. | Eaton | 165197 | db | 10000
6650165243 | PL7-D15/1N Kismegszakító, 10kA 1pól.+null | Eaton | 165243 | db | 10073
6650165198 | PL7-D15/4 Kismegszakító 10kA, 4P, 15A, D jelleggörbe | Eaton | 165198 | db | 11606
6650262716 | PL7-D16/1 Kismegszakító, 10kA 1pól. | Eaton | 262716 | db | 1659
6650262758 | PL7-D16/1N Kismegszakító, 10kA 1pól.+null | Eaton | 262758 | db | 3535
6650263381 | PL7-D16/2 Kismegszakító, 10kA 2pól. | Eaton | 263381 | db | 3318
6650263421 | PL7-D16/3 Kismegszakító, 10kA 3pól. | Eaton | 263421 | db | 5240
6650264005 | PL7-D16/3N Kismegszakító, 10kA 3pól.+null | Eaton | 264005 | db | 11354
6650165199 | PL7-D16/4 Kismegszakító, 10kA 4pól. | Eaton | 165199 | db | 8267
6650165106 | PL7-D2,5/2 Kismegszakító, 10kA 2pól. | Eaton | 165106 | db | 11102
6650165200 | PL7-D2,5/4 Kismegszakító 10kA, 4P, 2,5A, D jelleggörbe | Eaton | 165200 | db | 24626
6650262711 | PL7-D2/1 Kismegszakító, 10kA 1pól. | Eaton | 262711 | db | 3854
6650262753 | PL7-D2/1N Kismegszakító, 10kA 1pól.+null | Eaton | 262753 | db | 7515
6650263366 | PL7-D2/2 Kismegszakító, 10kA 2pól. | Eaton | 263366 | db | 11102
6650263416 | PL7-D2/3 Kismegszakító, 10kA 3pól. | Eaton | 263416 | db | 15691
6650165284 | PL7-D2/3N Kismegszakító, 10kA 3pól.+null | Eaton | 165284 | db | 21788
6650165201 | PL7-D2/4 Kismegszakító, 10kA 4pól. | Eaton | 165201 | db | 25879
6650262717 | PL7-D20/1 Kismegszakító, 10kA 1pól. | Eaton | 262717 | db | 1761
6650262759 | PL7-D20/1N Kismegszakító, 10kA 1pól.+null | Eaton | 262759 | db | 3542
6650263382 | PL7-D20/2 Kismegszakító, 10kA 2pól. | Eaton | 263382 | db | 6661
6650263422 | PL7-D20/3 Kismegszakító, 10kA 3pól. | Eaton | 263422 | db | 5541
6650264006 | PL7-D20/3N Kismegszakító, 10kA 3pól.+null | Eaton | 264006 | db | 11354
6650165202 | PL7-D20/4 Kismegszakító, 10kA 4pól. | Eaton | 165202 | db | 11445
6650262718 | PL7-D25/1 Kismegszakító, 10kA 1pól. | Eaton | 262718 | db | 2261
6650262760 | PL7-D25/1N Kismegszakító, 10kA 1pól.+null | Eaton | 262760 | db | 3966
6650263383 | PL7-D25/2 Kismegszakító, 10kA 2pól. | Eaton | 263383 | db | 4529
6650263423 | PL7-D25/3 Kismegszakító, 10kA 3pól. | Eaton | 263423 | db | 7081
6650264007 | PL7-D25/3N Kismegszakító, 10kA 3pól.+null | Eaton | 264007 | db | 11354
6650165203 | PL7-D25/4 Kismegszakító, 10kA 4pól. | Eaton | 165203 | db | 11445
6650165204 | PL7-D3,5/4 Kismegszakító 10kA, 4P, 3,5A, D jelleggörbe | Eaton | 165204 | db | 26488
6650165074 | PL7-D3/1 Kismegszakító, 10kA 1pól. | Eaton | 165074 | db | 4438
6650108185 | PL7-D3/2 Kismegszakító, 10kA 2pól. | Eaton | 108185 | db | 12772
6650165141 | PL7-D3/3 Kismegszakító, 10kA 3pól. | Eaton | 165141 | db | 15572
6650165205 | PL7-D3/4 Kismegszakító 10kA, 4P, 3A, D jelleggörbe | Eaton | 165205 | db | 26488
6650262719 | PL7-D32/1 Kismegszakító, 10kA 1pól. | Eaton | 262719 | db | 3115
6650263384 | PL7-D32/2 Kismegszakító, 10kA 2pól. | Eaton | 263384 | db | 6661
6650263424 | PL7-D32/3 Kismegszakító, 10kA 3pól. | Eaton | 263424 | db | 9615
6650264008 | PL7-D32/3N Kismegszakító, 10kA 3pól.+null | Eaton | 264008 | db | 11354
6650165206 | PL7-D32/4 Kismegszakító, 10kA 4pól. | Eaton | 165206 | db | 11557
6650262712 | PL7-D4/1 Kismegszakító, 10kA 1pól. | Eaton | 262712 | db | 4438
6650262754 | PL7-D4/1N Kismegszakító, 10kA 1pól.+null | Eaton | 262754 | db | 7515
6650263367 | PL7-D4/2 Kismegszakító, 10kA 2pól. | Eaton | 263367 | db | 8873
6650263417 | PL7-D4/3 Kismegszakító, 10kA 3pól. | Eaton | 263417 | db | 15565
6650165287 | PL7-D4/3N Kismegszakító, 10kA 3pól.+null | Eaton | 165287 | db | 21679
6650165207 | PL7-D4/4 Kismegszakító, 10kA 4pól. | Eaton | 165207 | db | 25879
6650262720 | PL7-D40/1 Kismegszakító, 10kA 1pól. | Eaton | 262720 | db | 3234
6650263385 | PL7-D40/2 Kismegszakító, 10kA 2pól. | Eaton | 263385 | db | 4942
6650263425 | PL7-D40/3 Kismegszakító, 10kA 3pól. | Eaton | 263425 | db | 10010
6650264009 | PL7-D40/3N Kismegszakító, 10kA 3pól.+null | Eaton | 264009 | db | 14165
6650165208 | PL7-D40/4 Kismegszakító, 10kA 4pól. | Eaton | 165208 | db | 23118
6650165075 | PL7-D5/1 Kismegszakító, 10kA 1pól. | Eaton | 165075 | db | 4736
6650165247 | PL7-D5/1N Kismegszakító, 10kA 1pól.+null | Eaton | 165247 | db | 20755
6650165209 | PL7-D5/4 Kismegszakító, 10kA 4pól. | Eaton | 165209 | db | 22320
6650262713 | PL7-D6/1 Kismegszakító, 10kA 1pól. | Eaton | 262713 | db | 1894
6650262755 | PL7-D6/1N Kismegszakító, 10kA 1pól.+null | Eaton | 262755 | db | 4862
6650263368 | PL7-D6/2 Kismegszakító, 10kA 2pól. | Eaton | 263368 | db | 4463
6650263418 | PL7-D6/3 Kismegszakító, 10kA 3pól. | Eaton | 263418 | db | 5933
6650264002 | PL7-D6/3N Kismegszakító, 10kA 3pól.+null | Eaton | 264002 | db | 14014
6650165210 | PL7-D6/4 Kismegszakító, 10kA 4pól. | Eaton | 165210 | db | 15495
6650165076 | PL7-D8/1 Kismegszakító, 10kA 1pól. | Eaton | 165076 | db | 1894
6650165211 | PL7-D8/4 Kismegszakító 10kA, 4P, 8A, D jelleggörbe | Eaton | 165211 | db | 19460
6650248103 | PLHT-25-V Kismegszakító, spec.karakterisztika, 25kA 1pól. | Eaton | 248103 | db | 14704
6650248104 | PLHT-32-V Kismegszakító, spec.karakterisztika, 25kA 1pól. | Eaton | 248104 | db | 14704
6650248105 | PLHT-40-V Kismegszakító, spec.karakterisztika, 25kA 1pól. | Eaton | 248105 | db | 14704
6650248106 | PLHT-50-V Kismegszakító, spec.karakterisztika, 25kA 1pól. | Eaton | 248106 | db | 14704
6650248107 | PLHT-63-V Kismegszakító, spec.karakterisztika, 25kA 1pól. | Eaton | 248107 | db | 14704
6650247979 | PLHT-B100 Kismegszakító, 20kA 1pól. | Eaton | 247979 | db | 13664
6650248005 | PLHT-B100/2 Kismegszakító, 20kA 2pól. | Eaton | 248005 | db | 37954
6650248031 | PLHT-B100/3 Kismegszakító, 20kA 3pól. | Eaton | 248031 | db | 43271
6650248057 | PLHT-B100/3N Kismegszakító, 20kA 3pól.+null | Eaton | 248057 | db | 77193
6650248083 | PLHT-B100/4 Kismegszakító, 20kA 4pól. | Eaton | 248083 | db | 81099
6650247980 | PLHT-B125 Kismegszakító, 15kA 1pól. | Eaton | 247980 | db | 14007
6650248006 | PLHT-B125/2 Kismegszakító, 15kA 2pól. | Eaton | 248006 | db | 39501
6650248032 | PLHT-B125/3 Kismegszakító, 15kA 3pól. | Eaton | 248032 | db | 43271
6650248058 | PLHT-B125/3N Kismegszakító, 15kA 3pól.+null | Eaton | 248058 | db | 77193
6650248084 | PLHT-B125/4 Kismegszakító, 15kA 4pól. | Eaton | 248084 | db | 82219
6650247972 | PLHT-B20 Kismegszakító, 25kA 1pól. | Eaton | 247972 | db | 14798
6650247998 | PLHT-B20/2 Kismegszakító, 25kA 2pól. | Eaton | 247998 | db | 34157
6650248024 | PLHT-B20/3 Kismegszakító, 25kA 3pól. | Eaton | 248024 | db | 41087
6650248050 | PLHT-B20/3N Kismegszakító, 25kA 3pól.+null | Eaton | 248050 | db | 55710
6650248076 | PLHT-B20/4 Kismegszakító, 25kA 4pól. | Eaton | 248076 | db | 76482
6650247973 | PLHT-B25 Kismegszakító, 25kA 1pól. | Eaton | 247973 | db | 13664
6650247999 | PLHT-B25/2 Kismegszakító, 25kA 2pól. | Eaton | 247999 | db | 34157
6650248025 | PLHT-B25/3 Kismegszakító, 25kA 3pól. | Eaton | 248025 | db | 41087
6650248051 | PLHT-B25/3N Kismegszakító, 25kA 3pól.+null | Eaton | 248051 | db | 55710
6650248077 | PLHT-B25/4 Kismegszakító, 25kA 4pól. | Eaton | 248077 | db | 76482
6650247974 | PLHT-B32 Kismegszakító, 25kA 1pól. | Eaton | 247974 | db | 13664
6650248000 | PLHT-B32/2 Kismegszakító, 25kA 2pól. | Eaton | 248000 | db | 34157
6650248026 | PLHT-B32/3 Kismegszakító, 25kA 3pól. | Eaton | 248026 | db | 41087
6650248052 | PLHT-B32/3N Kismegszakító, 25kA 3pól.+null | Eaton | 248052 | db | 55710
6650248078 | PLHT-B32/4 Kismegszakító, 25kA 4pól. | Eaton | 248078 | db | 76482
6650247975 | PLHT-B40 Kismegszakító, 25kA 1pól. | Eaton | 247975 | db | 13650
6650248001 | PLHT-B40/2 Kismegszakító, 25kA 2pól. | Eaton | 248001 | db | 34157
6650248027 | PLHT-B40/3 Kismegszakító, 25kA 3pól. | Eaton | 248027 | db | 41087
6650248053 | PLHT-B40/3N Kismegszakító, 25kA 3pól.+null | Eaton | 248053 | db | 55710
6650248079 | PLHT-B40/4 Kismegszakító, 25kA 4pól. | Eaton | 248079 | db | 76482
6650247976 | PLHT-B50 Kismegszakító, 25kA 1pól. | Eaton | 247976 | db | 13664
6650248002 | PLHT-B50/2 Kismegszakító, 25kA 2pól. | Eaton | 248002 | db | 37954
6650248028 | PLHT-B50/3 Kismegszakító, 25kA 3pól. | Eaton | 248028 | db | 42235
6650248054 | PLHT-B50/3N Kismegszakító, 25kA 3pól.+null | Eaton | 248054 | db | 55710
6650248080 | PLHT-B50/4 Kismegszakító, 25kA 4pól. | Eaton | 248080 | db | 76482
6650247977 | PLHT-B63 Kismegszakító, 25kA 1pól. | Eaton | 247977 | db | 13664
6650248003 | PLHT-B63/2 Kismegszakító, 25kA 2pól. | Eaton | 248003 | db | 37954
6650248029 | PLHT-B63/3 Kismegszakító, 25kA 3pól. | Eaton | 248029 | db | 41790
6650248055 | PLHT-B63/3N Kismegszakító, 25kA 3pól.+null | Eaton | 248055 | db | 55710
6650248081 | PLHT-B63/4 Kismegszakító, 25kA 4pól. | Eaton | 248081 | db | 81050
6650247978 | PLHT-B80 Kismegszakító, 20kA 1pól. | Eaton | 247978 | db | 13650
6650248004 | PLHT-B80/2 Kismegszakító, 20kA 2pól. | Eaton | 248004 | db | 37954
6650248030 | PLHT-B80/3 Kismegszakító, 20kA 3pól. | Eaton | 248030 | db | 42235
6650248056 | PLHT-B80/3N Kismegszakító, 20kA 3pól.+null | Eaton | 248056 | db | 55710
6650248082 | PLHT-B80/4 Kismegszakító, 20kA 4pól. | Eaton | 248082 | db | 81050
6650247988 | PLHT-C100 Kismegszakító, 20kA 1pól. | Eaton | 247988 | db | 13895
6650248014 | PLHT-C100/2 Kismegszakító, 20kA 1pól. | Eaton | 248014 | db | 37954
6650248040 | PLHT-C100/3 Kismegszakító, 20kA 3pól. | Eaton | 248040 | db | 43271
6650248066 | PLHT-C100/3N Kismegszakító, 20kA 3pól.+null | Eaton | 248066 | db | 77193
6650248092 | PLHT-C100/4 Kismegszakító, 20kA 4pól. | Eaton | 248092 | db | 81081
6650247989 | PLHT-C125 Kismegszakító, 15kA 1pól. | Eaton | 247989 | db | 14004
6650248015 | PLHT-C125/2 Kismegszakító, 15kA 1pól. | Eaton | 248015 | db | 39501
6650248041 | PLHT-C125/3 Kismegszakító, 15kA 3pól. | Eaton | 248041 | db | 43271
6650248067 | PLHT-C125/3N Kismegszakító, 15kA 3pól.+null | Eaton | 248067 | db | 77193
6650248093 | PLHT-C125/4 Kismegszakító, 15kA 4pól. | Eaton | 248093 | db | 57712
6650247981 | PLHT-C20 Kismegszakító, 25kA 1pól. | Eaton | 247981 | db | 14798
6650248007 | PLHT-C20/2 Kismegszakító, 25kA 2pól. | Eaton | 248007 | db | 34146
6650248033 | PLHT-C20/3 Kismegszakító, 25kA 3pól. | Eaton | 248033 | db | 41087
6650248059 | PLHT-C20/3N Kismegszakító, 25kA 3pól.+null | Eaton | 248059 | db | 55710
6650248085 | PLHT-C20/4 Kismegszakító, 25kA 4pól. | Eaton | 248085 | db | 76454
6650247982 | PLHT-C25 Kismegszakító, 25kA 1pól. | Eaton | 247982 | db | 13650
6650248008 | PLHT-C25/2 Kismegszakító, 25kA 2pól. | Eaton | 248008 | db | 34157
6650248034 | PLHT-C25/3 Kismegszakító, 25kA 3pól. | Eaton | 248034 | db | 41087
6650248060 | PLHT-C25/3N Kismegszakító, 25kA 3pól.+null | Eaton | 248060 | db | 77193
6650248086 | PLHT-C25/4 Kismegszakító, 25kA 4pól. | Eaton | 248086 | db | 76454
6650247983 | PLHT-C32 Kismegszakító, 25kA 1pól. | Eaton | 247983 | db | 13650
6650248009 | PLHT-C32/2 Kismegszakító, 25kA 2pól. | Eaton | 248009 | db | 34157
6650248035 | PLHT-C32/3 Kismegszakító, 25kA 3pól. | Eaton | 248035 | db | 41087
6650248061 | PLHT-C32/3N Kismegszakító, 25kA 3pól.+null | Eaton | 248061 | db | 55710
6650248087 | PLHT-C32/4 Kismegszakító, 25kA 4pól. | Eaton | 248087 | db | 76482
6650247984 | PLHT-C40 Kismegszakító, 25kA 1pól. | Eaton | 247984 | db | 13664
6650248010 | PLHT-C40/2 Kismegszakító, 25kA 2pól. | Eaton | 248010 | db | 34146
6650248036 | PLHT-C40/3 Kismegszakító, 25kA 3pól. | Eaton | 248036 | db | 41087
6650248062 | PLHT-C40/3N Kismegszakító, 25kA 3pól.+null | Eaton | 248062 | db | 55710
6650248088 | PLHT-C40/4 Kismegszakító, 25kA 4pól. | Eaton | 248088 | db | 76454
6650247985 | PLHT-C50 Kismegszakító, 25kA 1pól. | Eaton | 247985 | db | 13664
6650248011 | PLHT-C50/2 Kismegszakító, 25kA 2pól. | Eaton | 248011 | db | 37954
6650248037 | PLHT-C50/3 Kismegszakító, 25kA 3pól. | Eaton | 248037 | db | 42235
6650248063 | PLHT-C50/3N Kismegszakító, 25kA 3pól.+null | Eaton | 248063 | db | 55710
6650248089 | PLHT-C50/4 Kismegszakító, 25kA 4pól. | Eaton | 248089 | db | 76482
6650247986 | PLHT-C63 Kismegszakító, 25kA 1pól. | Eaton | 247986 | db | 13650
6650248012 | PLHT-C63/2 Kismegszakító, 25kA 2pól. | Eaton | 248012 | db | 37954
6650248038 | PLHT-C63/3 Kismegszakító, 25kA 3pól. | Eaton | 248038 | db | 41790
6650248064 | PLHT-C63/3N Kismegszakító, 25kA 3pól.+null | Eaton | 248064 | db | 55710
6650248090 | PLHT-C63/4 Kismegszakító, 25kA 4pól. | Eaton | 248090 | db | 81050
6650247987 | PLHT-C80 Kismegszakító, 20kA 1pól. | Eaton | 247987 | db | 13650
6650248013 | PLHT-C80/2 Kismegszakító, 20kA 2pól. | Eaton | 248013 | db | 37954
6650248039 | PLHT-C80/3 Kismegszakító, 20kA 3pól. | Eaton | 248039 | db | 42235
6650248065 | PLHT-C80/3N Kismegszakító, 20kA 3pól.+null | Eaton | 248065 | db | 55710
6650248091 | PLHT-C80/4 Kismegszakító, 20kA 4pól. | Eaton | 248091 | db | 81050
6650247997 | PLHT-D100 Kismegszakító, 15kA 1pól. | Eaton | 247997 | db | 15295
6650248023 | PLHT-D100/2 Kismegszakító, 15kA 1pól. | Eaton | 248023 | db | 37954
6650248049 | PLHT-D100/3 Kismegszakító, 15kA 1pól. | Eaton | 248049 | db | 44408
6650248075 | PLHT-D100/3N Kismegszakító, 15kA 3pól.+null | Eaton | 248075 | db | 72898
6650248101 | PLHT-D100/4 Kismegszakító, 15kA 4pól. | Eaton | 248101 | db | 89177
6650247990 | PLHT-D20 Kismegszakító, 25kA 1pól. | Eaton | 247990 | db | 13762
6650248016 | PLHT-D20/2 Kismegszakító, 25kA 1pól. | Eaton | 248016 | db | 37954
6650248042 | PLHT-D20/3 Kismegszakító, 25kA 1pól. | Eaton | 248042 | db | 44408
6650248068 | PLHT-D20/3N Kismegszakító, 25kA 3pól.+null | Eaton | 248068 | db | 72898
6650248094 | PLHT-D20/4 Kismegszakító, 25kA 4pól. | Eaton | 248094 | db | 78411
6650247991 | PLHT-D25 Kismegszakító, 25kA 1pól. | Eaton | 247991 | db | 13766
6650248017 | PLHT-D25/2 Kismegszakító, 25kA 1pól. | Eaton | 248017 | db | 37954
6650248043 | PLHT-D25/3 Kismegszakító, 25kA 1pól. | Eaton | 248043 | db | 44408
6650248069 | PLHT-D25/3N Kismegszakító, 25kA 3pól.+null | Eaton | 248069 | db | 72898
6650248095 | PLHT-D25/4 Kismegszakító, 25kA 4pól. | Eaton | 248095 | db | 78432
6650247992 | PLHT-D32 Kismegszakító, 25kA 1pól. | Eaton | 247992 | db | 13762
6650248018 | PLHT-D32/2 Kismegszakító, 25kA 1pól. | Eaton | 248018 | db | 37954
6650248044 | PLHT-D32/3 Kismegszakító, 25kA 1pól. | Eaton | 248044 | db | 44408
6650248070 | PLHT-D32/3N Kismegszakító, 25kA 3pól.+null | Eaton | 248070 | db | 72898
6650248096 | PLHT-D32/4 Kismegszakító, 25kA 4pól. | Eaton | 248096 | db | 78432
6650247993 | PLHT-D40 Kismegszakító, 25kA 1pól. | Eaton | 247993 | db | 13766
6650248019 | PLHT-D40/2 Kismegszakító, 25kA 1pól. | Eaton | 248019 | db | 37954
6650248045 | PLHT-D40/3 Kismegszakító, 25kA 1pól. | Eaton | 248045 | db | 44408
6650248071 | PLHT-D40/3N Kismegszakító, 25kA 3pól.+null | Eaton | 248071 | db | 72898
6650248097 | PLHT-D40/4 Kismegszakító, 25kA 4pól. | Eaton | 248097 | db | 78432
6650247994 | PLHT-D50 Kismegszakító, 25kA 1pól. | Eaton | 247994 | db | 13762
6650248020 | PLHT-D50/2 Kismegszakító, 25kA 1pól. | Eaton | 248020 | db | 37954
6650248046 | PLHT-D50/3 Kismegszakító, 25kA 1pól. | Eaton | 248046 | db | 44408
6650248072 | PLHT-D50/3N Kismegszakító, 25kA 3pól.+null | Eaton | 248072 | db | 72877
6650248098 | PLHT-D50/4 Kismegszakító, 25kA 4pól. | Eaton | 248098 | db | 78411
6650247995 | PLHT-D63 Kismegszakító, 25kA 1pól. | Eaton | 247995 | db | 13762
6650248021 | PLHT-D63/2 Kismegszakító, 25kA 1pól. | Eaton | 248021 | db | 37954
6650248047 | PLHT-D63/3 Kismegszakító, 25kA 1pól. | Eaton | 248047 | db | 44408
6650248073 | PLHT-D63/3N Kismegszakító, 25kA 3pól.+null | Eaton | 248073 | db | 72898
6650248099 | PLHT-D63/4 Kismegszakító, 25kA 4pól. | Eaton | 248099 | db | 89177
6650247996 | PLHT-D80 Kismegszakító, 20kA 1pól. | Eaton | 247996 | db | 14798
6650248022 | PLHT-D80/2 Kismegszakító, 20kA 1pól. | Eaton | 248022 | db | 37954
6650248048 | PLHT-D80/3 Kismegszakító, 20kA 1pól. | Eaton | 248048 | db | 42910
6650248074 | PLHT-D80/3N Kismegszakító, 20kA 3pól.+null | Eaton | 248074 | db | 72898
6650248100 | PLHT-D80/4 Kismegszakító, 20kA 4pól. | Eaton | 248100 | db | 89177
6650140476 | PLI-10/300-200-CS Acél lábazat 200mm 1000x300 | Eaton | 140476 | db | 75481
6650140477 | PLI-12/250-200-CS Acél lábazat 200mm 1200x250 | Eaton | 140477 | db | 76398
6650140472 | PLI-6/250-200-CS Acél lábazat 200mm 600x250 | Eaton | 140472 | db | 64575
6650140473 | PLI-6/300-200-CS Acél lábazat 200mm 600x300 | Eaton | 140473 | db | 67960
6650140474 | PLI-8/250-200-CS Acél lábazat 200mm 800x250 | Eaton | 140474 | db | 67445
6650140475 | PLI-8/300-200-CS Acél lábazat 200mm 800x300 | Eaton | 140475 | db | 70854
6650101249 | PLI-B10/1 Kismegszakító, 10kA (dugaszolókapcsokkal) | Eaton | 101249 | db | 3595
6650101270 | PLI-B10/1N Kismegszakító, 10kA (dugaszolókapcsokkal) | Eaton | 101270 | db | 11281
6650101291 | PLI-B10/2 Kismegszakító, 10kA (dugaszolókapcsokkal) | Eaton | 101291 | db | 13699
6650101312 | PLI-B10/3 Kismegszakító, 10kA (dugaszolókapcsokkal) | Eaton | 101312 | db | 18883
6650101333 | PLI-B10/3N Kismegszakító, 10kA (dugaszolókapcsokkal) | Eaton | 101333 | db | 26565
6650101354 | PLI-B10/4 Kismegszakító, 10kA (dugaszolókapcsokkal) | Eaton | 101354 | db | 28781
6650101250 | PLI-B13/1 Kismegszakító, 10kA (dugaszolókapcsokkal) | Eaton | 101250 | db | 3595
6650101271 | PLI-B13/1N Kismegszakító, 10kA (dugaszolókapcsokkal) | Eaton | 101271 | db | 11281
6650101292 | PLI-B13/2 Kismegszakító, 10kA (dugaszolókapcsokkal) | Eaton | 101292 | db | 13699
6650101313 | PLI-B13/3 Kismegszakító, 10kA (dugaszolókapcsokkal) | Eaton | 101313 | db | 18883
6650101334 | PLI-B13/3N Kismegszakító, 10kA (dugaszolókapcsokkal) | Eaton | 101334 | db | 26565
6650101355 | PLI-B13/4 Kismegszakító, 10kA (dugaszolókapcsokkal) | Eaton | 101355 | db | 28781
6650101251 | PLI-B16/1 Kismegszakító, 10kA (dugaszolókapcsokkal) | Eaton | 101251 | db | 2594
6650101272 | PLI-B16/1N Kismegszakító dugaszolókapcsokkal 10kA | Eaton | 101272 | db | 10318
6650101293 | PLI-B16/2 Kismegszakító, 10kA (dugaszolókapcsokkal) | Eaton | 101293 | db | 13038
6650101314 | PLI-B16/3 Kismegszakító, 10kA (dugaszolókapcsokkal) | Eaton | 101314 | db | 18001
6650101335 | PLI-B16/3N Kismegszakító, 10kA (dugaszolókapcsokkal) | Eaton | 101335 | db | 25652
6650101356 | PLI-B16/4 Kismegszakító, 10kA (dugaszolókapcsokkal) | Eaton | 101356 | db | 27482
6650101245 | PLI-B2/1 Kismegszakító, 10kA (dugaszolókapcsokkal) | Eaton | 101245 | db | 4554
6650101266 | PLI-B2/1N Kismegszakító, 10kA (dugaszolókapcsokkal) | Eaton | 101266 | db | 12324
6650101287 | PLI-B2/2 Kismegszakító, 10kA (dugaszolókapcsokkal) | Eaton | 101287 | db | 16457
6650101308 | PLI-B2/3 Kismegszakító, 10kA (dugaszolókapcsokkal) | Eaton | 101308 | db | 22754
6650101329 | PLI-B2/3N Kismegszakító, 10kA (dugaszolókapcsokkal) | Eaton | 101329 | db | 30450
6650101350 | PLI-B2/4 Kismegszakító, 10kA (dugaszolókapcsokkal) | Eaton | 101350 | db | 34748
6650101246 | PLI-B4/1 Kismegszakító, 10kA (dugaszolókapcsokkal) | Eaton | 101246 | db | 4554
6650101267 | PLI-B4/1N Kismegszakító, 10kA (dugaszolókapcsokkal) | Eaton | 101267 | db | 12324
6650101288 | PLI-B4/2 Kismegszakító, 10kA (dugaszolókapcsokkal) | Eaton | 101288 | db | 16457
6650101309 | PLI-B4/3 Kismegszakító, 10kA (dugaszolókapcsokkal) | Eaton | 101309 | db | 22754
6650101330 | PLI-B4/3N Kismegszakító, 10kA (dugaszolókapcsokkal) | Eaton | 101330 | db | 30450
6650101351 | PLI-B4/4 Kismegszakító, 10kA (dugaszolókapcsokkal) | Eaton | 101351 | db | 34748
6650101247 | PLI-B6/1 Kismegszakító, 10kA (dugaszolókapcsokkal) | Eaton | 101247 | db | 4134
6650101268 | PLI-B6/1N Kismegszakító, 10kA (dugaszolókapcsokkal) | Eaton | 101268 | db | 11911
6650101289 | PLI-B6/2 Kismegszakító, 10kA (dugaszolókapcsokkal) | Eaton | 101289 | db | 15708
6650101310 | PLI-B6/3 Kismegszakító, 10kA (dugaszolókapcsokkal) | Eaton | 101310 | db | 21683
6650101331 | PLI-B6/3N Kismegszakító, 10kA (dugaszolókapcsokkal) | Eaton | 101331 | db | 29365
6650101352 | PLI-B6/4 Kismegszakító, 10kA (dugaszolókapcsokkal) | Eaton | 101352 | db | 33047
6650101248 | PLI-B8/1 Kismegszakító, 10kA (dugaszolókapcsokkal) | Eaton | 101248 | db | 4134
6650101269 | PLI-B8/1N Kismegszakító, 10kA (dugaszolókapcsokkal) | Eaton | 101269 | db | 11911
6650101290 | PLI-B8/2 Kismegszakító, 10kA (dugaszolókapcsokkal) | Eaton | 101290 | db | 15708
6650101311 | PLI-B8/3 Kismegszakító, 10kA (dugaszolókapcsokkal) | Eaton | 101311 | db | 21683
6650101332 | PLI-B8/3N Kismegszakító, 10kA (dugaszolókapcsokkal) | Eaton | 101332 | db | 29365
6650101353 | PLI-B8/4 Kismegszakító, 10kA (dugaszolókapcsokkal) | Eaton | 101353 | db | 33047
6650101256 | PLI-C10/1 Kismegszakító, 10kA (dugaszolókapcsokkal) | Eaton | 101256 | db | 6811
6650101277 | PLI-C10/1N Kismegszakító dugaszolókapcsokkal 10kA | Eaton | 101277 | db | 14532
6650101298 | PLI-C10/2 Kismegszakító, 10kA (dugaszolókapcsokkal) | Eaton | 101298 | db | 19131
6650101319 | PLI-C10/3 Kismegszakító, 10kA (dugaszolókapcsokkal) | Eaton | 101319 | db | 28781
6650101340 | PLI-C10/3N Kismegszakító, 10kA (dugaszolókapcsokkal) | Eaton | 101340 | db | 36460
6650101361 | PLI-C10/4 Kismegszakító, 10kA (dugaszolókapcsokkal) | Eaton | 101361 | db | 38262
6650101257 | PLI-C13/1 Kismegszakító, 10kA (dugaszolókapcsokkal) | Eaton | 101257 | db | 6811
6650101278 | PLI-C13/1N Kismegszakító, 10kA (dugaszolókapcsokkal) | Eaton | 101278 | db | 14532
6650101299 | PLI-C13/2 Kismegszakító, 10kA (dugaszolókapcsokkal) | Eaton | 101299 | db | 19131
6650101320 | PLI-C13/3 Kismegszakító, 10kA (dugaszolókapcsokkal) | Eaton | 101320 | db | 28781
6650101341 | PLI-C13/3N Kismegszakító, 10kA (dugaszolókapcsokkal) | Eaton | 101341 | db | 36460
6650101362 | PLI-C13/4 Kismegszakító, 10kA (dugaszolókapcsokkal) | Eaton | 101362 | db | 38262
6650101258 | PLI-C16/1 Kismegszakító, 10kA (dugaszolókapcsokkal) | Eaton | 101258 | db | 6521
6650101279 | PLI-C16/1N Kismegszakító dugaszolókapcsokkal 10kA | Eaton | 101279 | db | 14203
6650101300 | PLI-C16/2 Kismegszakító, 10kA (dugaszolókapcsokkal) | Eaton | 101300 | db | 18298
6650101321 | PLI-C16/3 Kismegszakító, 10kA (dugaszolókapcsokkal) | Eaton | 101321 | db | 27482
6650101342 | PLI-C16/3N Kismegszakító, 10kA (dugaszolókapcsokkal) | Eaton | 101342 | db | 35172
6650101363 | PLI-C16/4 Kismegszakító, 10kA (dugaszolókapcsokkal) | Eaton | 101363 | db | 36547
6650101252 | PLI-C2/1 Kismegszakító, 10kA (dugaszolókapcsokkal) | Eaton | 101252 | db | 7900
6650101273 | PLI-C2/1N Kismegszakító dugaszolókapcsokkal 10kA | Eaton | 101273 | db | 15582
6650101294 | PLI-C2/2 Kismegszakító, 10kA (dugaszolókapcsokkal) | Eaton | 101294 | db | 22015
6650101315 | PLI-C2/3 Kismegszakító, 10kA (dugaszolókapcsokkal) | Eaton | 101315 | db | 33047
6650101336 | PLI-C2/3N Kismegszakító, 10kA (dugaszolókapcsokkal) | Eaton | 101336 | db | 40716
6650101357 | PLI-C2/4 Kismegszakító, 10kA (dugaszolókapcsokkal) | Eaton | 101357 | db | 43855
6650101253 | PLI-C4/1 Kismegszakító, 10kA (dugaszolókapcsokkal) | Eaton | 101253 | db | 7900
6650101274 | PLI-C4/1N Kismegszakító, 10kA (dugaszolókapcsokkal) | Eaton | 101274 | db | 15582
6650101295 | PLI-C4/2 Kismegszakító, 10kA (dugaszolókapcsokkal) | Eaton | 101295 | db | 22015
6650101316 | PLI-C4/3 Kismegszakító, 10kA (dugaszolókapcsokkal) | Eaton | 101316 | db | 33047
6650101337 | PLI-C4/3N Kismegszakító, 10kA (dugaszolókapcsokkal) | Eaton | 101337 | db | 40716
6650101358 | PLI-C4/4 Kismegszakító, 10kA (dugaszolókapcsokkal) | Eaton | 101358 | db | 43855
6650101254 | PLI-C6/1 Kismegszakító, 10kA (dugaszolókapcsokkal) | Eaton | 101254 | db | 7900
6650101275 | PLI-C6/1N Kismegszakító dugaszolókapcsokkal 10kA | Eaton | 101275 | db | 15582
6650101296 | PLI-C6/2 Kismegszakító, 10kA (dugaszolókapcsokkal),2P,6A,C | Eaton | 101296 | db | 22015
6650101317 | PLI-C6/3 Kismegszakító, 10kA (dugaszolókapcsokkal) | Eaton | 101317 | db | 33047
6650101338 | PLI-C6/3N Kismegszakító, 10kA (dugaszolókapcsokkal) | Eaton | 101338 | db | 40716
6650101359 | PLI-C6/4 Kismegszakító, 10kA (dugaszolókapcsokkal) | Eaton | 101359 | db | 43855
6650101255 | PLI-C8/1 Kismegszakító, 10kA (dugaszolókapcsokkal) | Eaton | 101255 | db | 7900
6650101276 | PLI-C8/1N Kismegszakító, 10kA (dugaszolókapcsokkal) | Eaton | 101276 | db | 15582
6650101297 | PLI-C8/2 Kismegszakító, 10kA (dugaszolókapcsokkal) | Eaton | 101297 | db | 22015
6650101318 | PLI-C8/3 Kismegszakító, 10kA (dugaszolókapcsokkal) | Eaton | 101318 | db | 33047
6650101339 | PLI-C8/3N Kismegszakító, 10kA (dugaszolókapcsokkal) | Eaton | 101339 | db | 40716
6650101360 | PLI-C8/4 Kismegszakító, 10kA (dugaszolókapcsokkal) | Eaton | 101360 | db | 43855
6650101263 | PLI-D10/1 Kismegszakító, 10kA (dugaszolókapcsokkal) | Eaton | 101263 | db | 6811
6650101284 | PLI-D10/1N Kismegszakító, 10kA (dugaszolókapcsokkal) | Eaton | 101284 | db | 14532
6650101305 | PLI-D10/2 Kismegszakító, 10kA (dugaszolókapcsokkal) | Eaton | 101305 | db | 19131
6650101326 | PLI-D10/3 Kismegszakító, 10kA (dugaszolókapcsokkal) | Eaton | 101326 | db | 28781
6650101347 | PLI-D10/3N Kismegszakító, 10kA (dugaszolókapcsokkal) | Eaton | 101347 | db | 36460
6650101368 | PLI-D10/4 Kismegszakító, 10kA (dugaszolókapcsokkal) | Eaton | 101368 | db | 38262
6650101264 | PLI-D13/1 Kismegszakító, 10kA (dugaszolókapcsokkal) | Eaton | 101264 | db | 6811
6650101285 | PLI-D13/1N Kismegszakító, 10kA (dugaszolókapcsokkal) | Eaton | 101285 | db | 14532
6650101306 | PLI-D13/2 Kismegszakító, 10kA (dugaszolókapcsokkal) | Eaton | 101306 | db | 19131
6650101327 | PLI-D13/3 Kismegszakító, 10kA (dugaszolókapcsokkal) | Eaton | 101327 | db | 28781
6650101348 | PLI-D13/3N Kismegszakító, 10kA (dugaszolókapcsokkal) | Eaton | 101348 | db | 36460
6650101369 | PLI-D13/4 Kismegszakító, 10kA (dugaszolókapcsokkal) | Eaton | 101369 | db | 38262
6650101265 | PLI-D16/1 Kismegszakító, 10kA (dugaszolókapcsokkal) | Eaton | 101265 | db | 6521
6650101286 | PLI-D16/1N Kismegszakító, 10kA (dugaszolókapcsokkal) | Eaton | 101286 | db | 14203
6650101307 | PLI-D16/2 Kismegszakító, 10kA (dugaszolókapcsokkal) | Eaton | 101307 | db | 18298
6650101328 | PLI-D16/3 Kismegszakító, 10kA (dugaszolókapcsokkal) | Eaton | 101328 | db | 27482
6650101349 | PLI-D16/3N Kismegszakító, 10kA (dugaszolókapcsokkal) | Eaton | 101349 | db | 35172
6650101370 | PLI-D16/4 Kismegszakító, 10kA (dugaszolókapcsokkal) | Eaton | 101370 | db | 36547
6650101259 | PLI-D2/1 Kismegszakító, 10kA (dugaszolókapcsokkal) | Eaton | 101259 | db | 7900
6650101280 | PLI-D2/1N Kismegszakító, 10kA (dugaszolókapcsokkal) | Eaton | 101280 | db | 15582
6650101301 | PLI-D2/2 Kismegszakító, 10kA (dugaszolókapcsokkal) | Eaton | 101301 | db | 22015
6650101322 | PLI-D2/3 Kismegszakító, 10kA (dugaszolókapcsokkal) | Eaton | 101322 | db | 33047
6650101343 | PLI-D2/3N Kismegszakító, 10kA (dugaszolókapcsokkal) | Eaton | 101343 | db | 40716
6650101364 | PLI-D2/4 Kismegszakító, 10kA (dugaszolókapcsokkal) | Eaton | 101364 | db | 43855
6650101260 | PLI-D4/1 Kismegszakító, 10kA (dugaszolókapcsokkal) | Eaton | 101260 | db | 7900
6650101281 | PLI-D4/1N Kismegszakító, 10kA (dugaszolókapcsokkal) | Eaton | 101281 | db | 15582
6650101302 | PLI-D4/2 Kismegszakító, 10kA (dugaszolókapcsokkal) | Eaton | 101302 | db | 22015
6650101323 | PLI-D4/3 Kismegszakító, 10kA (dugaszolókapcsokkal) | Eaton | 101323 | db | 33047
6650101344 | PLI-D4/3N Kismegszakító, 10kA (dugaszolókapcsokkal) | Eaton | 101344 | db | 40716
6650101365 | PLI-D4/4 Kismegszakító, 10kA (dugaszolókapcsokkal) | Eaton | 101365 | db | 43855
6650101261 | PLI-D6/1 Kismegszakító, 10kA (dugaszolókapcsokkal) | Eaton | 101261 | db | 7900
6650101282 | PLI-D6/1N Kismegszakító, 10kA (dugaszolókapcsokkal) | Eaton | 101282 | db | 15582
6650101303 | PLI-D6/2 Kismegszakító, 10kA (dugaszolókapcsokkal) | Eaton | 101303 | db | 22015
6650101324 | PLI-D6/3 Kismegszakító, 10kA (dugaszolókapcsokkal) | Eaton | 101324 | db | 33047
6650101345 | PLI-D6/3N Kismegszakító, 10kA (dugaszolókapcsokkal) | Eaton | 101345 | db | 40716
6650101366 | PLI-D6/4 Kismegszakító, 10kA (dugaszolókapcsokkal) | Eaton | 101366 | db | 43855
6650101262 | PLI-D8/1 Kismegszakító, 10kA (dugaszolókapcsokkal) | Eaton | 101262 | db | 7900
6650101283 | PLI-D8/1N Kismegszakító, 10kA (dugaszolókapcsokkal) | Eaton | 101283 | db | 15582
6650101304 | PLI-D8/2 Kismegszakító, 10kA (dugaszolókapcsokkal) | Eaton | 101304 | db | 22015
6650101325 | PLI-D8/3 Kismegszakító, 10kA (dugaszolókapcsokkal) | Eaton | 101325 | db | 33047
6650101346 | PLI-D8/3N Kismegszakító, 10kA (dugaszolókapcsokkal) | Eaton | 101346 | db | 40716
6650101367 | PLI-D8/4 Kismegszakító, 10kA (dugaszolókapcsokkal) | Eaton | 101367 | db | 43855
6650263288 | PLN4-B10/1N-DE Kismegszakító, 4,5kA 1p+1N 1TE | Eaton | 263288 | db | 3311
6650263289 | PLN4-B13/1N-DE Kismegszakító, 4,5kA 1p+1N 1TE | Eaton | 263289 | db | 3311
6650263290 | PLN4-B16/1N-DE Kismegszakító, 4,5kA 1p+1N 1TE | Eaton | 263290 | db | 3311
6650263291 | PLN4-B20/1N-DE Kismegszakító, 4,5kA 1p+1N 1TE | Eaton | 263291 | db | 3416
6650263292 | PLN4-B25/1N-DE Kismegszakító, 4,5kA 1p+1N 1TE | Eaton | 263292 | db | 3416
6650263293 | PLN4-B32/1N-DE Kismegszakító, 4,5kA 1p+1N 1TE | Eaton | 263293 | db | 3416
6650263294 | PLN4-B40/1N-DE Kismegszakító, 4,5kA 1p+1N 1TE | Eaton | 263294 | db | 3784
6650263287 | PLN4-B6/1N-DE Kismegszakító, 4,5kA 1p+1N 1TE | Eaton | 263287 | db | 3784
6650263298 | PLN4-C10/1N-DE Kismegszakító, 4,5kA 1p+1N 1TE | Eaton | 263298 | db | 3311
6650263299 | PLN4-C13/1N-DE Kismegszakító, 4,5kA 1p+1N 1TE | Eaton | 263299 | db | 3311
6650263300 | PLN4-C16/1N-DE Kismegszakító, 4,5kA 1p+1N 1TE | Eaton | 263300 | db | 3311
6650263295 | PLN4-C2/1N-DE Kismegszakító, 4,5kA 1p+1N 1TE | Eaton | 263295 | db | 4799
6650263301 | PLN4-C20/1N-DE Kismegszakító, 4,5kA 1p+1N 1TE | Eaton | 263301 | db | 3416
6650263302 | PLN4-C25/1N-DE Kismegszakító, 4,5kA 1p+1N 1TE | Eaton | 263302 | db | 3416
6650263303 | PLN4-C32/1N-DE Kismegszakító, 4,5kA 1p+1N 1TE | Eaton | 263303 | db | 3416
6650263296 | PLN4-C4/1N-DE Kismegszakító, 4,5kA 1p+1N 1TE | Eaton | 263296 | db | 4816
6650263304 | PLN4-C40/1N-DE Kismegszakító, 4,5kA 1p+1N 1TE | Eaton | 263304 | db | 3784
6650263297 | PLN4-C6/1N-DE Kismegszakító, 4,5kA 1p+1N 1TE | Eaton | 263297 | db | 3784
6650263270 | PLN6-B10/1N-DE Kismegszakító, 6kA 1p+1N 1TE | Eaton | 263270 | db | 3388
6650263271 | PLN6-B13/1N-DE Kismegszakító, 6kA 1p+1N 1TE | Eaton | 263271 | db | 3388
6650263272 | PLN6-B16/1N-DE Kismegszakító, 6kA 1p+1N 1TE | Eaton | 263272 | db | 3388
6650263273 | PLN6-B20/1N-DE Kismegszakító, 6kA 1p+1N 1TE | Eaton | 263273 | db | 3507
6650263274 | PLN6-B25/1N-DE Kismegszakító, 6kA 1p+1N 1TE | Eaton | 263274 | db | 3507
6650263275 | PLN6-B32/1N-DE Kismegszakító, 6kA 1p+1N 1TE | Eaton | 263275 | db | 3507
6650263276 | PLN6-B40/1N-DE Kismegszakító, 6kA 1p+1N 1TE | Eaton | 263276 | db | 3868
6650263269 | PLN6-B6/1N-DE Kismegszakító, 6kA 1p+1N 1TE | Eaton | 263269 | db | 3868
6650263280 | PLN6-C10/1N-DE Kismegszakító, 6kA 1p+1N 1TE | Eaton | 263280 | db | 3388
6650263281 | PLN6-C13/1N-DE Kismegszakító, 6kA 1p+1N 1TE | Eaton | 263281 | db | 3388
6650263282 | PLN6-C16/1N-DE Kismegszakító, 6kA 1p+1N 1TE | Eaton | 263282 | db | 3388
6650263277 | PLN6-C2/1N-DE Kismegszakító, 6kA 1p+1N 1TE | Eaton | 263277 | db | 4799
6650263283 | PLN6-C20/1N-DE Kismegszakító, 6kA 1p+1N 1TE | Eaton | 263283 | db | 3507
6650263284 | PLN6-C25/1N-DE Kismegszakító, 6kA 1p+1N 1TE | Eaton | 263284 | db | 3507
6650263285 | PLN6-C32/1N-DE Kismegszakító, 6kA 1p+1N 1TE | Eaton | 263285 | db | 3507
6650263278 | PLN6-C4/1N-DE Kismegszakító, 6kA 1p+1N 1TE | Eaton | 263278 | db | 4893
6650263286 | PLN6-C40/1N-DE Kismegszakító, 6kA 1p+1N 1TE | Eaton | 263286 | db | 3868
6650263279 | PLN6-C6/1N-DE Kismegszakító, 6kA 1p+1N 1TE | Eaton | 263279 | db | 3868
6650203599 | PL-PKZ0 Plombálható fedél | Eaton | 203599 | db | 434
6650044881 | PLV200-CI CI IP65 műa. elo. Kilincs hosszabító | Eaton | 044881 | db | 7200
6650109060 | PN/N3-4-XKV70-SK Csatlakozó-szélesítő | Eaton | 109060 | db | 32666
6650259141 | PN1-100 Szakaszoló kapcsoló 3p | Eaton | 259141 | db | 55654
6650259142 | PN1-125 Szakaszoló kapcsoló 3p | Eaton | 259142 | db | 73689
6650281235 | PN1-160 Szakaszoló kapcsoló 3p | Eaton | 281235 | db | 77455
6650266000 | PN1-4-100 Szakaszoló kapcsoló 4p | Eaton | 266000 | db | 71817
6650266001 | PN1-4-125 Szakaszoló kapcsoló 4p | Eaton | 266001 | db | 85355
6650281253 | PN1-4-160 Szakaszoló kapcsoló 3p | Eaton | 281253 | db | 89107
6650265999 | PN1-4-63 Szakaszoló kapcsoló 4p | Eaton | 265999 | db | 57145
6650259140 | PN1-63 Szakaszoló kapcsoló 3p | Eaton | 259140 | db | 47005
6650283471 | PN1-XPA Párhuzamos hajtás | Eaton | 283471 | db | 55633
6650266005 | PN2-160 Szakaszoló kapcsoló 3p | Eaton | 266005 | db | 81214
6650110308 | PN2-160-BT Szakaszoló kapcsoló 3p, szorítókengyellel | Eaton | 110308 | db | 91280
6650266006 | PN2-200 Szakaszoló kapcsoló 3p | Eaton | 266006 | db | 100765
6650110309 | PN2-200-BT Szakaszoló kapcsoló 3p, szorítókengyellel | Eaton | 110309 | db | 116260
6650266007 | PN2-250 Szakaszoló kapcsoló 3p | Eaton | 266007 | db | 131593
6650110310 | PN2-250-BT Szakaszoló kapcsoló 3p, szorítókengyellel | Eaton | 110310 | db | 147028
6650266011 | PN2-4-160 Szakaszoló kapcsoló 4p | Eaton | 266011 | db | 92873
6650266012 | PN2-4-200 Szakaszoló kapcsoló 4p | Eaton | 266012 | db | 114296
6650266013 | PN2-4-250 Szakaszoló kapcsoló 4p | Eaton | 266013 | db | 167321
6650283472 | PN2-XPA Párhuzamos hajtás | Eaton | 283472 | db | 63844
6650266017 | PN3-400 Szakaszoló kapcsoló 3p | Eaton | 266017 | db | 181601
6650110314 | PN3-400-BT Szakaszoló kapcsoló 3p, szorítókengyellel | Eaton | 110314 | db | 236166
6650266021 | PN3-4-400 Szakaszoló kapcsoló 4p | Eaton | 266021 | db | 220700
6650266022 | PN3-4-630 Szakaszoló kapcsoló 4p | Eaton | 266022 | db | 278975
6650266018 | PN3-630 Szakaszoló kapcsoló 3p | Eaton | 266018 | db | 228596
6650110315 | PN3-630-BT Szakaszoló kapcsoló 3p, szorítókengyellel | Eaton | 110315 | db | 283399
6650283473 | PN3-XPA Párhuzamos hajtás | Eaton | 283473 | db | 96215
6651003069 | PRINTER KIT Printer készlet CF3000 tűzjelző központokhoz | Eaton | CF3000PKIT | db | 74113
6651003474 | PROX TAG PACK OF 5 Proximity tags (pack of 5) | Eaton | PROXTAGPK5 | db | 2965
6650051748 | PS416-ZBB-410 pufferelem központi egységhez | Eaton | 051748 | db | 13108
6650172892 | PSG120E24RM Tápegység, 1f, 85-264V AC, 24V DC, 5A, 120W | Eaton | 172892 | db | 33222
6650172883 | PSG120F24RM Tápegység, 3f, 3x320-600V AC, 24V DC, 5A, 120W | Eaton | 172883 | db | 39204
6650172893 | PSG240E24RM Tápegység, 1f, 85-264V AC, 24V DC, 10A, 240W | Eaton | 172893 | db | 61677
6650172884 | PSG240F24RM Tápegység, 3f, 3x320-600V AC, 24V DC, 10A, 240W | Eaton | 172884 | db | 65118
6650172894 | PSG480E24RM Tápegység, 1f, 85-264V AC, 24V DC, 20A, 480W | Eaton | 172894 | db | 91784
6650172885 | PSG480F24RM Tápegység, 3f, 3x320-600V AC, 24V DC, 20A, 480W | Eaton | 172885 | db | 87696
6650172891 | PSG60E24RM Tápegység, 1f, 85-264V AC, 24V DC, 2.5A, 60W | Eaton | 172891 | db | 21263
6650172882 | PSG60F24RM Tápegység, 3f, 3x320-600V AC, 24V DC, 2.5A, 60W | Eaton | 172882 | db | 27976
6650172890 | PSG60N24RP Tápe. NEC Class II, 1f, 85-264V AC, 24V DC, 2.5A | Eaton | 172890 | db | 13955
6650172886 | PSG960F24RM Tápegység, 3f, 3x320-600V AC, 24V DC, 40A, 960W | Eaton | 172886 | db | 122910
6650120934 | P-SOL20 PV szakaszolókapcsoló 20A DC | Eaton | 120934 | db | 38276
6650120935 | P-SOL30 PV szakaszolókapcsoló 30A DC | Eaton | 120935 | db | 40362
6650120936 | P-SOL60 PV szakaszolókapcsoló 60A DC | Eaton | 120936 | db | 107111
6650157859 | P-SOL-XUV(230V50/60HZ,240V50/60HZ) Feszültségcsökkenési kioldó, késleltetett | Eaton | 157859 | db | 25652
6650157861 | P-SOL-XUV(24VDC) Feszültségcsökkenési kioldó, késleltetett, 24V DC | Eaton | 157861 | db | 29033
6650037985 | Q18BS Vakdugó | Eaton | 037985 | db | 973
6650086299 | Q18D-10 Nyomógomb piros 0, visszaálló | Eaton | 086299 | db | 3444
6650086332 | Q18D-11 Nyomógomb zöld I, visszaálló | Eaton | 086332 | db | 3444
6650080167 | Q18D-121 Nyomógomb fekete "Ein", visszálló | Eaton | 080167 | db | 4736
6650054040 | Q18D-19 Nyomógomb fekete 0, visszaálló | Eaton | 054040 | db | 3444
6650054041 | Q18D-20 Nyomógomb fehér I, visszaálló | Eaton | 054041 | db | 3444
6650079395 | Q18D-32 Nyomógomb fekete (nyíl fel), visszálló | Eaton | 079395 | db | 3444
6650080166 | Q18D-33 Nyomógomb fekete (nyíl le), visszálló | Eaton | 080166 | db | 3444
6650086384 | Q18D-BL Nyomógomb kék, visszaálló | Eaton | 086384 | db | 3444
6650086417 | Q18D-GE Nyomógomb sárga, visszaálló | Eaton | 086417 | db | 3444
6650086450 | Q18D-GN Nyomógomb zöld, visszaálló | Eaton | 086450 | db | 3444
6650090241 | Q18DR-BL Nyomógomb kék, reteszelt | Eaton | 090241 | db | 4172
6650090482 | Q18DR-GE Nyomógomb sárga, reteszelt | Eaton | 090482 | db | 4172
6650086176 | Q18DR-GN Nyomógomb zöld, reteszelt | Eaton | 086176 | db | 4172
6650086209 | Q18DR-RT Nyomógomb piros, reteszelt | Eaton | 086209 | db | 4172
6650086269 | Q18DR-SW Nyomógomb fekete, reteszelt | Eaton | 086269 | db | 4172
6650086713 | Q18D-RT Nyomógomb piros, visszaálló | Eaton | 086713 | db | 3444
6650086243 | Q18DR-WS Nyomógomb fehér, reteszelt | Eaton | 086243 | db | 4172
6650093625 | Q18DR-X Nyomógomb reteszelt, üres | Eaton | 093625 | db | 3588
6650086788 | Q18D-SW Nyomógomb fekete, visszaálló | Eaton | 086788 | db | 3444
6650086752 | Q18D-WS Nyomógomb fehér, visszaálló | Eaton | 086752 | db | 3444
6650093623 | Q18D-X Nyomógomb visszaálló, üres | Eaton | 093623 | db | 2930
6650088270 | Q18LF-BL Jelzőlámpa, lapos, kék, izzó nélkül | Eaton | 088270 | db | 3973
6650087860 | Q18LF-BL/WB Jelzőlámpa, lapos, kék, izzóval | Eaton | 087860 | db | 4368
6650088303 | Q18LF-GE Jelzőlámpa, lapos, sárga, izzó nélkül | Eaton | 088303 | db | 3973
6650087915 | Q18LF-GE/WB Jelzőlámpa, lapos, sárga, izzóval | Eaton | 087915 | db | 4368
6650088337 | Q18LF-GN Jelzőlámpa, lapos, zöld, izzó nélkül | Eaton | 088337 | db | 3973
6650087947 | Q18LF-GN/WB Jelzőlámpa, lapos, zöld, izzóval | Eaton | 087947 | db | 4368
6650088387 | Q18LF-RT Jelzőlámpa, lapos, piros, izzó nélkül | Eaton | 088387 | db | 3973
6650088001 | Q18LF-RT/WB Jelzőlámpa, lapos, piros, izzóval | Eaton | 088001 | db | 4368
6650088406 | Q18LF-WS Jelzőlámpa, lapos, fehér, izzó nélkül | Eaton | 088406 | db | 3973
6650088059 | Q18LF-WS/WB Jelzőlámpa, lapos, fehér, izzóval | Eaton | 088059 | db | 4368
6650088560 | Q18LH-BL Jelzőlámpa, kúpos kék, izzó nélkül | Eaton | 088560 | db | 3973
6650088424 | Q18LH-BL/WB Jelzőlámpa, kúpos kék, izzóval | Eaton | 088424 | db | 4368
6650088585 | Q18LH-GE Jelzőlámpa, kúpos, sárga, izzó nélkül | Eaton | 088585 | db | 3973
6650088448 | Q18LH-GE/WB Jelzőlámpa, kúpos, sárga, izzóval | Eaton | 088448 | db | 4368
6650088629 | Q18LH-GN Jelzőlámpa, kúpos, zöld, izzó nélkül | Eaton | 088629 | db | 3973
6650088483 | Q18LH-GN/WB Jelzőlámpa, kúpos, zöld, izzóval | Eaton | 088483 | db | 4368
6650088655 | Q18LH-RT Jelzőlámpa, kúpos, piros, izzó nélkül | Eaton | 088655 | db | 3973
6650088507 | Q18LH-RT/WB Jelzőlámpa, kúpos, piros, izzóval | Eaton | 088507 | db | 4368
6650088705 | Q18LH-WS Jelzőlámpa, kúpos, fehér, izzó nélkül | Eaton | 088705 | db | 3973
6650088535 | Q18LH-WS/WB Jelzőlámpa, kúpos, fehér, izzóval | Eaton | 088535 | db | 4368
6650088764 | Q18LT-BL Világító nyomógomb, kék, visszaálló, izzó nélkül | Eaton | 088764 | db | 4228
6650088338 | Q18LT-BL/WB Világító nyomógomb, kék, visszaálló, izzólámpával | Eaton | 088338 | db | 4561
6650088808 | Q18LT-GE Világító ny.gomb, sárga, visszaálló, izzó nélkül | Eaton | 088808 | db | 4228
6650088449 | Q18LT-GE/WB Világító ny.gomb, sárga, visszaálló, izzólámpával | Eaton | 088449 | db | 4561
6650089067 | Q18LT-GN Világító ny.gomb, zöld, visszaálló, izzó nélkül | Eaton | 089067 | db | 4228
6650088509 | Q18LT-GN/WB Világító ny.gomb, zöld, visszaálló, izzólámpával | Eaton | 088509 | db | 4561
6650086813 | Q18LTR-BL Világító nyomógomb, kék, reteszelt, izzó nélkül | Eaton | 086813 | db | 4883
6650086348 | Q18LTR-BL/WB Világító nyomógomb, kék, reteszelt, izzólámpával | Eaton | 086348 | db | 5338
6650087764 | Q18LTR-GE Világító ny.gomb, sárga, reteszelt, izzó nélkül | Eaton | 087764 | db | 4883
6650086382 | Q18LTR-GE/WB Világító ny.gomb, sárga, reteszelt, izzólámpával | Eaton | 086382 | db | 5338
6650087831 | Q18LTR-GN Világító ny.gomb, zöld, reteszelt, izzó nélkül | Eaton | 087831 | db | 4883
6650086413 | Q18LTR-GN/WB Világító ny.gomb, zöld, reteszelt, izzólámpával | Eaton | 086413 | db | 5338
6650087918 | Q18LTR-RT Világító ny.gomb, piros, reteszelt, izzó nélkül | Eaton | 087918 | db | 4883
6650086448 | Q18LTR-RT/WB Világító ny.gomb, piros, reteszelt, izzólámpával | Eaton | 086448 | db | 5338
6650089776 | Q18LT-RT Világító ny.gomb, piros, visszaálló, izzó nélkül | Eaton | 089776 | db | 4228
6650088537 | Q18LT-RT/WB Világító ny.gomb, piros, visszaálló, izzólámpával | Eaton | 088537 | db | 4561
6650088123 | Q18LTR-WS Világító ny.gomb, fehér, reteszelt, izzó nélkül | Eaton | 088123 | db | 4883
6650086708 | Q18LTR-WS/WB Világító ny.gomb, fehér, reteszelt, izzólámpával | Eaton | 086708 | db | 5338
6650051735 | Q18LTR-X Világító nyomógomb, üres, reteszelt, izzó nélkül | Eaton | 051735 | db | 4235
6650089202 | Q18LT-WS Világító ny.gomb, fehér, visszaálló, izzó nélkül | Eaton | 089202 | db | 4228
6650088561 | Q18LT-WS/WB Világító ny.gomb, fehér, visszaálló, izzólámpával | Eaton | 088561 | db | 4561
6650051745 | Q18LT-X Világító ny.gomb, üres, visszaálló, izzó nélkül | Eaton | 051745 | db | 3444
6650039336 | Q18LWK1-GN Világító választókapcs., 2 állású,zöld,izzó nélkül | Eaton | 039336 | db | 6013
6650038883 | Q18LWK1-GN/WB Világító választókapcsoló, 2 állású, zöld, izzóval | Eaton | 038883 | db | 6430
6650040350 | Q18LWK1R-GN Világító választókapcs., 2 állású,zöld,izzó nélkül | Eaton | 040350 | db | 6013
6650039247 | Q18LWK1R-GN/WB Világító választókapcsoló, 2 állású, zöld, izzóval | Eaton | 039247 | db | 6430
6650040351 | Q18LWK1R-RT Világító választókapcs.,2 állású,piros,izzó nélkül | Eaton | 040351 | db | 6013
6650039248 | Q18LWK1R-RT/WB Világító választókapcsoló, 2 állású, piros,izzóval | Eaton | 039248 | db | 6430
6650039337 | Q18LWK1-RT Világító választókapcs.,2 állású,piros,izzó nélkül | Eaton | 039337 | db | 6013
6650038930 | Q18LWK1-RT/WB Világító választókapcsoló, 2 állású, piros,izzóval | Eaton | 038930 | db | 6430
6650040376 | Q18LWK1R-WS Világító választókapcs.,2 állású,fehér,izzó nélkül | Eaton | 040376 | db | 6013
6650039335 | Q18LWK1R-WS/WB Világító választókapcsoló, 2 állású, fehér,izzóval | Eaton | 039335 | db | 6430
6650040349 | Q18LWK1-WS Világító választókapcs.,2 állású,fehér,izzó nélkül | Eaton | 040349 | db | 6013
6650038978 | Q18LWK1-WS/WB Világító választókapcsoló, 2 állású, fehér,izzóval | Eaton | 038978 | db | 6430
6650072324 | Q18LWK3-GN Világító választókapcs., 3áll., zöld, izzó nélkül | Eaton | 072324 | db | 6475
6650072336 | Q18LWK3-GN/WB Világító választókapcs., 3áll., zöld, izzóval | Eaton | 072336 | db | 6864
6650072330 | Q18LWK3R1-GN Világító választókapcs., 3áll., zöld, izzó nélkül | Eaton | 072330 | db | 6864
6650072342 | Q18LWK3R1-GN/WB Világító választókapcs., 3áll., zöld, izzóval | Eaton | 072342 | db | 7193
6650072329 | Q18LWK3R1-RT Világító választókapcs., 3áll., piros, izzó nélkül | Eaton | 072329 | db | 6864
6650072341 | Q18LWK3R1-RT/WB Világító választókapcs., 3áll., piros, izzóval | Eaton | 072341 | db | 7193
6650072328 | Q18LWK3R1-WS Világító választókapcs., 3áll., fehér, izzó nélkül | Eaton | 072328 | db | 6864
6650072340 | Q18LWK3R1-WS/WB Világító választókapcs., 3áll., fehér, izzóval | Eaton | 072340 | db | 7193
6650072333 | Q18LWK3R2-GN Világító választókapcs., 3áll., zöld, izzó nélkül | Eaton | 072333 | db | 6864
6650072345 | Q18LWK3R2-GN/WB Világító választókapcs., 3áll., zöld, izzóval | Eaton | 072345 | db | 7193
6650072332 | Q18LWK3R2-RT Világító választókapcs., 3áll., piros, izzó nélkül | Eaton | 072332 | db | 6864
6650072344 | Q18LWK3R2-RT/WB Világító választókapcs., 3áll., piros, izzóval | Eaton | 072344 | db | 7193
6650072331 | Q18LWK3R2-WS Világító választókapcs., 3áll., fehér, izzó nélkül | Eaton | 072331 | db | 6864
6650072343 | Q18LWK3R2-WS/WB Világító választókapcs., 3áll., fehér, izzóval | Eaton | 072343 | db | 7193
6650072327 | Q18LWK3R-GN Világító választókapcs., 3áll., zöld, izzó nélkül | Eaton | 072327 | db | 6475
6650072339 | Q18LWK3R-GN/WB Világító választókapcs., 3áll., zöld, izzóval | Eaton | 072339 | db | 6864
6650072326 | Q18LWK3R-RT Világító választókapcs., 3áll., piros, izzó nélkül | Eaton | 072326 | db | 6475
6650072338 | Q18LWK3R-RT/WB Világító választókapcs., 3áll., piros, izzóval | Eaton | 072338 | db | 6864
6650072323 | Q18LWK3-RT Világító választókapcs., 3áll., piros, izzó nélkül | Eaton | 072323 | db | 6475
6650072335 | Q18LWK3-RT/WB Világító választókapcs., 3áll., piros, izzóval | Eaton | 072335 | db | 6864
6650072325 | Q18LWK3R-WS Világító választókapcs., 3áll., fehér, izzó nélkül | Eaton | 072325 | db | 6475
6650072337 | Q18LWK3R-WS/WB Világító választókapcs., 3áll., fehér, izzóval | Eaton | 072337 | db | 6864
6650072322 | Q18LWK3-WS Világító választókapcs., 3áll., fehér, izzó nélkül | Eaton | 072322 | db | 6475
6650072334 | Q18LWK3-WS/WB Világító választókapcs., 3áll., fehér, izzóval | Eaton | 072334 | db | 6864
6650051739 | Q18LX Jelzőlámpa, lapos, üres, izzó nélkül | Eaton | 051739 | db | 3231
6650051741 | Q18LX/WB Jelzőlámpa, lapos, üres, izzóval | Eaton | 051741 | db | 4368
6650038806 | Q18S1 Kulcsos kapcsoló, 2 állású, fekete | Eaton | 038806 | db | 8365
6650045959 | Q18S1-BL Kulcsos kapcsoló, 2 állású, kék | Eaton | 045959 | db | 10010
6650062148 | Q18S1-GN Kulcsos kapcsoló, 2 állású, zöld | Eaton | 062148 | db | 10010
6650038805 | Q18S1R Kulcsos kapcsoló, 2 állású, fekete | Eaton | 038805 | db | 8365
6650072312 | Q18S1R-A1 Kulcsos kapcsoló, 2 állású, fekete | Eaton | 072312 | db | 8365
6650062814 | Q18S1R-BL Kulcsos kapcsoló, 2 állású, kék | Eaton | 062814 | db | 10010
6650062151 | Q18S1R-GN Kulcsos kapcsoló, 2 állású, zöld | Eaton | 062151 | db | 10010
6650046837 | Q18S1R-RT Kulcsos kapcsoló, 2 állású, piros | Eaton | 046837 | db | 10010
6650046841 | Q18S1-RT Kulcsos kapcsoló, 2 állású, piros | Eaton | 046841 | db | 10010
6650046845 | Q18S1R-WS Kulcsos kapcsoló, 2 állású, fehér | Eaton | 046845 | db | 10010
6650046849 | Q18S1-WS Kulcsos kapcsoló, 2 állású, fehér | Eaton | 046849 | db | 10010
6650072313 | Q18S3 Kulcsos kapcsoló, 3 állású, fekete | Eaton | 072313 | db | 9881
6650046368 | Q18S3-BL Kulcsos kapcsoló, 3 állású, kék | Eaton | 046368 | db | 11550
6650062149 | Q18S3-GN Kulcsos kapcsoló, 3 állású, zöld | Eaton | 062149 | db | 11550
6650072314 | Q18S3R Kulcsos kapcsoló, 3 állású, fekete | Eaton | 072314 | db | 9881
6650072315 | Q18S3R-A1 Kulcsos kapcsoló, 3 állású, fekete | Eaton | 072315 | db | 10654
6650072316 | Q18S3R-A2 Kulcsos kapcsoló, 3 állású, fekete | Eaton | 072316 | db | 10654
6650072317 | Q18S3R-A3 Kulcsos kapcsoló, 3 állású, fekete | Eaton | 072317 | db | 10654
6650072318 | Q18S3R-A4 Kulcsos kapcsoló, 3 állású, fekete | Eaton | 072318 | db | 10654
6650072319 | Q18S3R-A5 Kulcsos kapcsoló, 3 állású, fekete | Eaton | 072319 | db | 10654
6650072320 | Q18S3R-A6 Kulcsos kapcsoló, 3 állású, fekete | Eaton | 072320 | db | 10654
6650072321 | Q18S3R-A7 Kulcsos kapcsoló, 3 állású, fekete | Eaton | 072321 | db | 10654
6650064430 | Q18S3R-BL Kulcsos kapcsoló, 3 állású, kék | Eaton | 064430 | db | 11550
6650062152 | Q18S3R-GN Kulcsos kapcsoló, 3 állású, zöld | Eaton | 062152 | db | 11550
6650046838 | Q18S3R-RT Kulcsos kapcsoló, 3 állású, piros | Eaton | 046838 | db | 11550
6650046842 | Q18S3-RT Kulcsos kapcsoló, 3 állású, piros | Eaton | 046842 | db | 11550
6650046846 | Q18S3R-WS Kulcsos kapcsoló, 3 állású, fehér | Eaton | 046846 | db | 11550
6650046850 | Q18S3-WS Kulcsos kapcsoló, 3 állású, fehér | Eaton | 046850 | db | 11550
6650036515 | Q18WK1 Választókapcsoló, 2 állású | Eaton | 036515 | db | 5121
6650036598 | Q18WK1R Választókapcsoló, 2 állású | Eaton | 036598 | db | 5121
6650072308 | Q18WK3 Választókapcsoló, 3 állású | Eaton | 072308 | db | 5639
6650072309 | Q18WK3R Választókapcsoló, 3 állású | Eaton | 072309 | db | 5639
6650072310 | Q18WK3R1 Választókapcsoló, 3 állású | Eaton | 072310 | db | 5912
6650072311 | Q18WK3R2 Választókapcsoló, 3 állású | Eaton | 072311 | db | 5912
6650048640 | Q25AGE Fedőlap, sárga | Eaton | 048640 | db | 973
6650048641 | Q25AGR Fedőlap, szürke | Eaton | 048641 | db | 973
6650036602 | Q25AS Fedőlap, fekete | Eaton | 036602 | db | 973
6650036976 | Q25BS Vakdugó | Eaton | 036976 | db | 973
6650090421 | Q25D-10 Nyomógomb piros 0, visszaálló | Eaton | 090421 | db | 3444
6650090471 | Q25D-11 Nyomógomb zöld I, visszaálló | Eaton | 090471 | db | 3444
6650054039 | Q25D-19 Nyomógomb fekete 0, visszaálló | Eaton | 054039 | db | 3444
6650054038 | Q25D-20 Nyomógomb fehér I, visszaálló | Eaton | 054038 | db | 3444
6650086328 | Q25D-BL Nyomógomb kék, visszaálló | Eaton | 086328 | db | 3444
6650086343 | Q25D-GE Nyomógomb sárga, visszaálló | Eaton | 086343 | db | 3444
6650086409 | Q25D-GN Nyomógomb zöld, visszaálló | Eaton | 086409 | db | 3444
6650088110 | Q25DR-BL Nyomógomb kék, reteszelt | Eaton | 088110 | db | 4172
6650088404 | Q25DR-GE Nyomógomb sárga, reteszelt | Eaton | 088404 | db | 4172
6650088531 | Q25DR-GN Nyomógomb zöld, reteszelt | Eaton | 088531 | db | 4172
6650088627 | Q25DR-RT Nyomógomb piros, reteszelt | Eaton | 088627 | db | 4172
6650088739 | Q25DR-SW Nyomógomb fekete, reteszelt | Eaton | 088739 | db | 4172
6650086444 | Q25D-RT Nyomógomb piros, visszaálló | Eaton | 086444 | db | 3444
6650088701 | Q25DR-WS Nyomógomb fehér, reteszelt | Eaton | 088701 | db | 4172
6650093626 | Q25DR-X Nyomógomb reteszelt, üres | Eaton | 093626 | db | 3588
6650087230 | Q25D-SW Nyomógomb fekete, visszaálló | Eaton | 087230 | db | 3444
6650086808 | Q25D-WS Nyomógomb fehér, visszaálló | Eaton | 086808 | db | 3444
6650093624 | Q25D-X Nyomógomb visszaálló, üres | Eaton | 093624 | db | 2930
6650089229 | Q25LF-BL Jelzőlámpa, lapos, kék, izzó nélkül | Eaton | 089229 | db | 3973
6650088761 | Q25LF-BL/WB Jelzőlámpa, lapos, kék, izzóval | Eaton | 088761 | db | 4368
6650089252 | Q25LF-GE Jelzőlámpa, lapos, sárga, izzó nélkül | Eaton | 089252 | db | 3973
6650088798 | Q25LF-GE/WB Jelzőlámpa, lapos, sárga, izzóval | Eaton | 088798 | db | 4368
6650090000 | Q25LF-GN Jelzőlámpa, lapos, zöld, izzó nélkül | Eaton | 090000 | db | 3973
6650088828 | Q25LF-GN/WB Jelzőlámpa, lapos, zöld, izzóval | Eaton | 088828 | db | 4368
6650090198 | Q25LF-RT Jelzőlámpa, lapos, piros, izzó nélkül | Eaton | 090198 | db | 3973
6650089104 | Q25LF-RT/WB Jelzőlámpa, lapos, piros, izzóval | Eaton | 089104 | db | 4368
6650090228 | Q25LF-WS Jelzőlámpa, lapos, fehér, izzó nélkül | Eaton | 090228 | db | 3973
6650089151 | Q25LF-WS/WB Jelzőlámpa, lapos, fehér, izzóval | Eaton | 089151 | db | 4368
6650090428 | Q25LH-BL Jelzőlámpa, kúpos kék, izzó nélkül | Eaton | 090428 | db | 3973
6650090240 | Q25LH-BL/WB Jelzőlámpa, kúpos kék, izzóval | Eaton | 090240 | db | 4368
6650090481 | Q25LH-GE Jelzőlámpa, kúpos, sárga, izzó nélkül | Eaton | 090481 | db | 3973
6650090285 | Q25LH-GE/WB Jelzőlámpa, kúpos, sárga, izzóval | Eaton | 090285 | db | 4368
6650086207 | Q25LH-GN Jelzőlámpa, kúpos, zöld, izzó nélkül | Eaton | 086207 | db | 3973
6650090312 | Q25LH-GN/WB Jelzőlámpa, kúpos, zöld, izzóval | Eaton | 090312 | db | 4368
6650086241 | Q25LH-RT Jelzőlámpa, kúpos, piros, izzó nélkül | Eaton | 086241 | db | 3973
6650090354 | Q25LH-RT/WB Jelzőlámpa, kúpos, piros, izzóval | Eaton | 090354 | db | 4368
6650086263 | Q25LH-WS Jelzőlámpa, kúpos, fehér, izzó nélkül | Eaton | 086263 | db | 3973
6650090405 | Q25LH-WS/WB Jelzőlámpa, kúpos, fehér, izzóval | Eaton | 090405 | db | 4368
6650072371 | Q25LPV VÉSZ-KI nyomógomb, világító | Eaton | 072371 | db | 12299
6650257064 | Q25LPV-S STOP nyomógomb, fekete, világító | Eaton | 257064 | db | 12299
6650090479 | Q25LT-BL Világító nyomógomb, kék, visszaálló, izzó nélkül | Eaton | 090479 | db | 4228
6650089102 | Q25LT-BL/WB Világító nyomógomb, kék, visszaálló, izzólámpával | Eaton | 089102 | db | 4561
6650086173 | Q25LT-GE Világító ny.gomb búra,sárga,visszaálló,izzó nélkül | Eaton | 086173 | db | 4228
6650089137 | Q25LT-GE/WB Világító ny.gomb, sárga, visszaálló, izzólámpával | Eaton | 089137 | db | 4561
6650086206 | Q25LT-GN Világító ny.gomb, zöld, visszaálló, izzó nélkül | Eaton | 086206 | db | 4228
6650089190 | Q25LT-GN/WB Világító ny.gomb, zöld, visszaálló, izzólámpával | Eaton | 089190 | db | 4561
6650086739 | Q25LTR-BL Világító nyomógomb, kék, reteszelt, izzó nélkül | Eaton | 086739 | db | 4883
6650086330 | Q25LTR-BL/WB Világító nyomógomb, kék, reteszelt, izzólámpával | Eaton | 086330 | db | 5338
6650086784 | Q25LTR-GE Világító ny.gomb, sárga, reteszelt, izzó nélkül | Eaton | 086784 | db | 4883
6650086346 | Q25LTR-GE/WB Világító ny.gomb, sárga, reteszelt, izzólámpával | Eaton | 086346 | db | 5338
6650086812 | Q25LTR-GN Világító ny.gomb, zöld, reteszelt, izzó nélkül | Eaton | 086812 | db | 4883
6650086380 | Q25LTR-GN/WB Világító ny.gomb, zöld, reteszelt, izzólámpával | Eaton | 086380 | db | 5338
6650086840 | Q25LTR-RT Világító ny.gomb, piros, reteszelt, izzó nélkül | Eaton | 086840 | db | 4883
6650086412 | Q25LTR-RT/WB Világító ny.gomb, piros, reteszelt, izzólámpával | Eaton | 086412 | db | 5338
6650086238 | Q25LT-RT Világító ny.gomb, piros, visszaálló, izzó nélkül | Eaton | 086238 | db | 4228
6650089998 | Q25LT-RT/WB Világító ny.gomb, piros, visszaálló, izzólámpával | Eaton | 089998 | db | 4561
6650087232 | Q25LTR-WS Világító ny.gomb, fehér, reteszelt, izzó nélkül | Eaton | 087232 | db | 4883
6650086447 | Q25LTR-WS/WB Világító ny.gomb, fehér, reteszelt, izzólámpával | Eaton | 086447 | db | 5338
6650051736 | Q25LTR-X Világító nyomógomb, üres, reteszelt, izzó nélkül | Eaton | 051736 | db | 4235
6650086262 | Q25LT-WS Világító ny.gomb, fehér, visszaálló, izzó nélkül | Eaton | 086262 | db | 4228
6650090226 | Q25LT-WS/WB Világító ny.gomb, fehér, visszaálló, izzólámpával | Eaton | 090226 | db | 4561
6650051746 | Q25LT-X Világító ny.gomb, üres, visszaálló, izzó nélkül | Eaton | 051746 | db | 3444
6650040656 | Q25LWK1-GN Világító választókapcs., 2 állású,zöld,izzó nélkül | Eaton | 040656 | db | 6013
6650040377 | Q25LWK1-GN/WB Világító választókapcsoló, 2 állású, zöld, izzóval | Eaton | 040377 | db | 6430
6650040659 | Q25LWK1R-GN Világító választókapcs., 2 állású,zöld,izzó nélkül | Eaton | 040659 | db | 6013
6650040380 | Q25LWK1R-GN/WB Világító választókapcsoló, 2 állású, zöld, izzóval | Eaton | 040380 | db | 6430
6650040660 | Q25LWK1R-RT Világító választókapcs.,2 állású,piros,izzó nélkül | Eaton | 040660 | db | 6013
6650040381 | Q25LWK1R-RT/WB Világító választókapcsoló, 2 állású, piros,izzóval | Eaton | 040381 | db | 6430
6650040657 | Q25LWK1-RT Világító választókapcs.,2 állású,piros,izzó nélkül | Eaton | 040657 | db | 6013
6650040378 | Q25LWK1-RT/WB Világító választókapcsoló, 2 állású, piros,izzóval | Eaton | 040378 | db | 6430
6650040661 | Q25LWK1R-WS Világító választókapcs.,2 állású,fehér,izzó nélkül | Eaton | 040661 | db | 6013
6650040476 | Q25LWK1R-WS/WB Világító választókapcsoló, 2 állású, fehér,izzóval | Eaton | 040476 | db | 6430
6650040658 | Q25LWK1-WS Világító választókapcs.,2 állású,fehér,izzó nélkül | Eaton | 040658 | db | 6013
6650040379 | Q25LWK1-WS/WB Világító választókapcsoló, 2 állású, fehér,izzóval | Eaton | 040379 | db | 6430
6650072360 | Q25LWK3-GN Világító választókapcs., 3áll., zöld, izzó nélkül | Eaton | 072360 | db | 6475
6650072348 | Q25LWK3-GN/WB Világító választókapcs., 3áll., zöld, izzóval | Eaton | 072348 | db | 6864
6650072366 | Q25LWK3R1-GN Világító választókapcs., 3áll., zöld, izzó nélkül | Eaton | 072366 | db | 6864
6650072354 | Q25LWK3R1-GN/WB Világító választókapcs., 3áll., zöld, izzóval | Eaton | 072354 | db | 7193
6650072365 | Q25LWK3R1-RT Világító választókapcs., 3áll., piros, izzó nélkül | Eaton | 072365 | db | 6864
6650072353 | Q25LWK3R1-RT/WB Világító választókapcs., 3áll., piros, izzóval | Eaton | 072353 | db | 7193
6650072364 | Q25LWK3R1-WS Világító választókapcs., 3áll., fehér, izzó nélkül | Eaton | 072364 | db | 6864
6650072352 | Q25LWK3R1-WS/WB Világító választókapcs., 3áll., fehér, izzóval | Eaton | 072352 | db | 7193
6650072369 | Q25LWK3R2-GN Világító választókapcs., 3áll., zöld, izzó nélkül | Eaton | 072369 | db | 6864
6650072357 | Q25LWK3R2-GN/WB Világító választókapcs., 3áll., zöld, izzóval | Eaton | 072357 | db | 7193
6650072368 | Q25LWK3R2-RT Világító választókapcs., 3áll., piros, izzó nélkül | Eaton | 072368 | db | 6864
6650072356 | Q25LWK3R2-RT/WB Világító választókapcs., 3áll., piros, izzóval | Eaton | 072356 | db | 7193
6650072367 | Q25LWK3R2-WS Világító választókapcs., 3áll., fehér, izzó nélkül | Eaton | 072367 | db | 6864
6650072355 | Q25LWK3R2-WS/WB Világító választókapcs., 3áll., fehér, izzóval | Eaton | 072355 | db | 7193
6650072363 | Q25LWK3R-GN Világító választókapcs., 3áll., zöld, izzó nélkül | Eaton | 072363 | db | 6475
6650072351 | Q25LWK3R-GN/WB Világító választókapcs., 3áll., zöld, izzóval | Eaton | 072351 | db | 6864
6650072362 | Q25LWK3R-RT Világító választókapcs., 3áll., piros, izzó nélkül | Eaton | 072362 | db | 6475
6650072350 | Q25LWK3R-RT/WB Világító választókapcs., 3áll., piros, izzóval | Eaton | 072350 | db | 6864
6650072359 | Q25LWK3-RT Világító választókapcs., 3áll., piros, izzó nélkül | Eaton | 072359 | db | 6475
6650072347 | Q25LWK3-RT/WB Világító választókapcs., 3áll., piros, izzóval | Eaton | 072347 | db | 6864
6650072361 | Q25LWK3R-WS Világító választókapcs., 3áll., fehér, izzó nélkül | Eaton | 072361 | db | 6475
6650072349 | Q25LWK3R-WS/WB Világító választókapcs., 3áll., fehér, izzóval | Eaton | 072349 | db | 6864
6650072358 | Q25LWK3-WS Világító választókapcs., 3áll., fehér, izzó nélkül | Eaton | 072358 | db | 6475
6650072346 | Q25LWK3-WS/WB Világító választókapcs., 3áll., fehér, izzóval | Eaton | 072346 | db | 6864
6650051740 | Q25LX Jelzőlámpa, kúpos, üres, izzó nélkül | Eaton | 051740 | db | 3231
6650072370 | Q25PV VÉSZ-KI nyomógomb | Eaton | 072370 | db | 7476
6650257063 | Q25PV-S STOP nyomógomb, fekete | Eaton | 257063 | db | 7476
6650038773 | Q25S1 Kulcsos kapcsoló, 2 állású, fekete | Eaton | 038773 | db | 8365
6650046835 | Q25S1-BL Kulcsos kapcsoló, 2 állású, kék | Eaton | 046835 | db | 10010
6650062150 | Q25S1-GN Kulcsos kapcsoló, 2 állású, zöld | Eaton | 062150 | db | 10010
6650038772 | Q25S1R Kulcsos kapcsoló, 2 állású, fekete | Eaton | 038772 | db | 8365
6650072376 | Q25S1R-A1 Kulcsos kapcsoló, 2 állású, fekete | Eaton | 072376 | db | 8365
6650045502 | Q25S1R-BL Kulcsos kapcsoló, 2 állású, kék | Eaton | 045502 | db | 10010
6650046839 | Q25S1R-RT Kulcsos kapcsoló, 2 állású, piros | Eaton | 046839 | db | 10010
6650046843 | Q25S1-RT Kulcsos kapcsoló, 2 állású, piros | Eaton | 046843 | db | 10010
6650046847 | Q25S1R-WS Kulcsos kapcsoló, 2 állású, fehér | Eaton | 046847 | db | 10010
6650046851 | Q25S1-WS Kulcsos kapcsoló, 2 állású, fehér | Eaton | 046851 | db | 10010
6650072377 | Q25S3 Kulcsos kapcsoló, 3 állású, fekete | Eaton | 072377 | db | 9881
6650046836 | Q25S3-BL Kulcsos kapcsoló, 3 állású, kék | Eaton | 046836 | db | 11550
6650062153 | Q25S3-GN Kulcsos kapcsoló, 3 állású, zöld | Eaton | 062153 | db | 11550
6650072378 | Q25S3R Kulcsos kapcsoló, 3 állású, fekete | Eaton | 072378 | db | 9881
6650072379 | Q25S3R-A1 Kulcsos kapcsoló, 3 állású, fekete | Eaton | 072379 | db | 10654
6650072380 | Q25S3R-A2 Kulcsos kapcsoló, 3 állású, fekete | Eaton | 072380 | db | 10654
6650072381 | Q25S3R-A3 Kulcsos kapcsoló, 3 állású, fekete | Eaton | 072381 | db | 10654
6650072382 | Q25S3R-A4 Kulcsos kapcsoló, 3 állású, fekete | Eaton | 072382 | db | 10654
6650072383 | Q25S3R-A5 Kulcsos kapcsoló, 3 állású, fekete | Eaton | 072383 | db | 10654
6650072384 | Q25S3R-A6 Kulcsos kapcsoló, 3 állású, fekete | Eaton | 072384 | db | 10654
6650072385 | Q25S3R-A7 Kulcsos kapcsoló, 3 állású, fekete | Eaton | 072385 | db | 10654
6650045646 | Q25S3R-BL Kulcsos kapcsoló, 3 állású, kék | Eaton | 045646 | db | 11550
6650062147 | Q25S3R-GN Kulcsos kapcsoló, 3 állású, zöld | Eaton | 062147 | db | 11550
6650046840 | Q25S3R-RT Kulcsos kapcsoló, 3 állású, piros | Eaton | 046840 | db | 11550
6650046844 | Q25S3-RT Kulcsos kapcsoló, 3 állású, piros | Eaton | 046844 | db | 11550
6650046848 | Q25S3R-WS Kulcsos kapcsoló, 3 állású, fehér | Eaton | 046848 | db | 11550
6650046852 | Q25S3-WS Kulcsos kapcsoló, 3 állású, fehér | Eaton | 046852 | db | 11550
6650063259 | Q25TGE-05 Táblatartó felirati táblával | Eaton | 063259 | db | 529
6650063260 | Q25TGE-199 Táblatartó felirati táblával | Eaton | 063260 | db | 529
6650063261 | Q25TGE-299 Táblatartó felirati táblával | Eaton | 063261 | db | 529
6650063258 | Q25TGE-X Felirati tábla tartó, sárga | Eaton | 063258 | db | 242
6650063257 | Q25TGR-X Felirati tábla tartó, szürke | Eaton | 063257 | db | 242
6650046184 | Q25TS-01 Táblatartó felirati táblával | Eaton | 046184 | db | 529
6650046185 | Q25TS-02 Táblatartó felirati táblával | Eaton | 046185 | db | 529
6650046186 | Q25TS-10 Táblatartó felirati táblával | Eaton | 046186 | db | 529
6650046187 | Q25TS-11 Táblatartó felirati táblával | Eaton | 046187 | db | 529
6650046190 | Q25TS-110 Táblatartó felirati táblával | Eaton | 046190 | db | 529
6650046192 | Q25TS-111 Táblatartó felirati táblával | Eaton | 046192 | db | 529
6650046194 | Q25TS-117 Táblatartó felirati táblával | Eaton | 046194 | db | 529
6650046198 | Q25TS-150 Táblatartó felirati táblával | Eaton | 046198 | db | 529
6650046201 | Q25TS-183 Táblatartó felirati táblával | Eaton | 046201 | db | 529
6650072305 | Q25TS-197 Táblatartó felirati táblával | Eaton | 072305 | db | 529
6650046197 | Q25TS-221 Táblatartó felirati táblával | Eaton | 046197 | db | 529
6650046199 | Q25TS-250 Táblatartó felirati táblával | Eaton | 046199 | db | 529
6650046188 | Q25TS-32 Táblatartó felirati táblával | Eaton | 046188 | db | 529
6650072306 | Q25TS-386 Táblatartó felirati táblával | Eaton | 072306 | db | 529
6650072307 | Q25TS-397 Táblatartó felirati táblával | Eaton | 072307 | db | 529
6650046189 | Q25TS-90 Táblatartó felirati táblával | Eaton | 046189 | db | 529
6650072304 | Q25TS-93 Táblatartó felirati táblával | Eaton | 072304 | db | 529
6650036601 | Q25TS-X Felirati tábla tartó, fekete | Eaton | 036601 | db | 242
6650036599 | Q25WK1 Választókapcsoló, 2 állású | Eaton | 036599 | db | 5121
6650036600 | Q25WK1R Választókapcsoló, 2 állású | Eaton | 036600 | db | 5121
6650072372 | Q25WK3 Választókapcsoló, 3 állású | Eaton | 072372 | db | 5639
6650072373 | Q25WK3R Választókapcsoló, 3 állású | Eaton | 072373 | db | 5639
6650072374 | Q25WK3R1 Választókapcsoló, 3 állású | Eaton | 072374 | db | 5912
6650072375 | Q25WK3R2 Választókapcsoló, 3 állású | Eaton | 072375 | db | 5912
6651003394 | Q7 DAY LED KEYPAD Wired keypad | Eaton | 09427EUR-80 | db | 8068
6651319815 | QM100/3 QM, átkapcsoló, 100A, 2x3p | Eaton | 1319815 | db | 65898
6651319916 | QM100/3N QM, átkapcsoló, 100A, 2x4p | Eaton | 1319916 | db | 83580
6651319814 | QM100/6 QM, kapcsoló, 80A, 6p | Eaton | 1319814 | db | 65951
6651319905 | QM100/6N2 QM, kapcsoló, 80A, 8p | Eaton | 1319905 | db | 83580
6651319970 | QM40/3N QM, átkapcsoló, 40A, 2x4p | Eaton | 1319970 | db | 36134
6651319807 | QM63/3 QM, átkapcsoló, 63A, 2x3p | Eaton | 1319807 | db | 35833
6651319915 | QM63/3N QM, átkapcsoló, 63A, 2x4p | Eaton | 1319915 | db | 45994
6651319806 | QM63/6 QM, kapcsoló, 50A, 6p | Eaton | 1319806 | db | 35833
6651319904 | QM63/6N2 QM, kapcsoló, 50A, 8p | Eaton | 1319904 | db | 45994
6651319851 | QMAUX1NO+1NC40/63 Segédérintkező, 1z+1ny, QM40, QM63 | Eaton | 1319851 | db | 4438
6651319853 | QMAUX1NO+1NC80/100 Segédérintkező, 1z+1ny, QM80, QM100 | Eaton | 1319853 | db | 5726
6651319967 | QMCOSET100 Összekötő készlet, átkapcsolóhoz, QM100 | Eaton | 1319967 | db | 13115
6651319969 | QMCOSET40/63 Összekötő készlet, átkapcsolóhoz, QM40, QM63 | Eaton | 1319969 | db | 5912
6651319870 | QMCOVER40/633P Védőburkolat készlet, QM40/3, QM63/3 | Eaton | 1319870 | db | 1635
6651319871 | QMCOVER40/633P+N Védőburkolat készlet, QM40/3N, QM63/3N | Eaton | 1319871 | db | 2146
6651319872 | QMCOVER80/1003P Védőburkolat készlet, QM80/3, QM100/3 | Eaton | 1319872 | db | 2296
6651319873 | QMCOVER80/1003P+N Védőburkolat készlet, QM80/3N, QM100/3N | Eaton | 1319873 | db | 2961
6651319857 | QMDOORCOUP Ajtókuplung alaplemez, QM-hez | Eaton | 1319857 | db | 9965
6651319868 | QMEARTH40/63 Földelő kapocs, QM40, QM63 | Eaton | 1319868 | db | 2296
6651319869 | QMEARTH80/100 Földelő kapocs, QM80, QM100 | Eaton | 1319869 | db | 3605
6651319856 | QMHANDLECO Forgatógomb, fekete, (1-0-2) átkapcsolóhoz | Eaton | 1319856 | db | 3497
6651319855 | QMHANDLEMP Forgatógomb, fekete, (1-0) többpólusú kapcsolóhoz | Eaton | 1319855 | db | 3497
6651319858 | QMNEUTRAL40/634P Nullavezető, QM40/3, QM63/3 | Eaton | 1319858 | db | 2296
6651319859 | QMNEUTRAL80/1004P Nullavezető, QM80/3, QM100/3 | Eaton | 1319859 | db | 3605
6651318546 | QSA100N1-00/3 Biztosítós szakaszolókapcsoló, 100A, 3p, NH00 | Eaton | 1318546 | db | 65485
6651318030 | QSA125N1-00/3 Biztosítós szakaszolókapcsoló, 125A, 3p, NH00 | Eaton | 1318030 | db | 82012
6651318033 | QSA160N1-00/3 Biztosítós szakaszolókapcsoló, 160A, 3p, NH00 | Eaton | 1318033 | db | 84175
6651318547 | QSA200N-2/3 Biztosítós szakaszolókapcsoló, 200A, 3p, NH2 | Eaton | 1318547 | db | 138219
6651318526 | QSA250N-2/3 Biztosítós szakaszolókapcsoló, 250A, 3p, NH2 | Eaton | 1318526 | db | 138663
6651318548 | QSA315N-2/3 Biztosítós szakaszolókapcsoló, 315A, 3p, NH2 | Eaton | 1318548 | db | 153811
6651318549 | QSA400-3/3 Biztosítós szakaszolókapcsoló, 400A, 3p, NH3 | Eaton | 1318549 | db | 335958
6651318533 | QSA400N-2/3 Biztosítós szakaszolókapcsoló, 400A, 3p, NH2 | Eaton | 1318533 | db | 151333
6651320201 | QSA40N0-00/3 Biztosítós szakaszolókapcsoló, 40A, 3p, NH00 | Eaton | 1320201 | db | 85866
6651320205 | QSA40N0-00/3+P Biztosítós szakaszolókapcs., 40A,3p,NH00,szorítóh. | Eaton | 1320205 | db | 88228
6651318542 | QSA630-3/3 Biztosítós szakaszolókapcsoló, 630A, 3p, NH3 | Eaton | 1318542 | db | 333977
6651320203 | QSA63N0-00/3 Biztosítós szakaszolókapcsoló, 63A, 3p, NH00 | Eaton | 1320203 | db | 85866
6651320207 | QSA63N0-00/3+P Biztosítós szakaszolókapcs., 63A,3p,NH00,szorítóh. | Eaton | 1320207 | db | 88228
6651318027 | QSA63N1-00/3 Biztosítós szakaszolókapcsoló, 63A, 3p, NH00 | Eaton | 1318027 | db | 91105
6651318543 | QSA800-3/3 Biztosítós szakaszolókapcsoló, 800A, 3p, NH3 | Eaton | 1318543 | db | 347459
6651319413 | QSACOVER1PM10 Csatl. kapocs burkolat, 1p, M10, QSA200N-400N | Eaton | 1319413 | db | 8551
6651319415 | QSACOVER1PM12 Csatl. kapocs burkolat, 1p, M10, QSA400-800 | Eaton | 1319415 | db | 12656
6651319409 | QSACOVER1PM6 Csatl. kapocs burkolat, 1p, M6, QSA40N0-125N1 | Eaton | 1319409 | db | 4935
6651319411 | QSACOVER1PM8 Csatl. kapocs burkolat, 1p, M8, QSA160N1-200N | Eaton | 1319411 | db | 6654
6651319423 | QSAFCOVER100N1-A4/3 Elülső oldali burkolat, QSA100N1 | Eaton | 1319423 | db | 12509
6651319438 | QSAFCOVER125N1-160N1-B2/3 Elülső oldali burkolat, QSA125N1-160N1 | Eaton | 1319438 | db | 12674
6651318476 | QSAFCOVER160N1 Elülső oldali burkolat, QSA160N1 | Eaton | 1318476 | db | 15750
6651319429 | QSAFCOVER160N-400N Elülső oldali burkolat, QSA160N-400N | Eaton | 1319429 | db | 15841
6651319426 | QSAFCOVER400-800 Elülső oldali burkolat, QSA400-800 | Eaton | 1319426 | db | 14704
6651320237 | QSAFCOVER40N0-63N0 Elülső oldali burkolat, QSA40N0-100N1 | Eaton | 1320237 | db | 12565
6651319435 | QSAFCOVER63N1-125N1 Elülső oldali burkolat, QSA63N1-125N1 | Eaton | 1319435 | db | 13829
6651319466 | QSAN100/125A Nullavezető, QSA100N1/125N1 | Eaton | 1319466 | db | 18050
6651319473 | QSAN160/200A Nullavezető, QSA160N/200N | Eaton | 1319473 | db | 19758
6651319472 | QSAN160A Nullavezető, QSA160N1 | Eaton | 1319472 | db | 17952
6651319480 | QSAN250/315/400A Nullavezető, QSA250N/315N/400N | Eaton | 1319480 | db | 16695
6651319460 | QSAN40/63A Nullavezető, QSA40N0/63N0/63N1 | Eaton | 1319460 | db | 23562
6651319486 | QSAN400/630/800A Nullavezető, QSA400/630/800 | Eaton | 1319486 | db | 36988
6651319467 | QSANS100/125A Kapcsolható nullavezető, QSA100N1/125N1 | Eaton | 1319467 | db | 27192
6651319476 | QSANS160/200A Kapcsolható nullavezető, QSA160N/200N | Eaton | 1319476 | db | 39032
6651319474 | QSANS160A Kapcsolható nullavezető, QSA160N1 | Eaton | 1319474 | db | 31098
6651319482 | QSANS250/315/400A Kapcsolható nullavezető, QSA250N/315N/400N | Eaton | 1319482 | db | 28798
6651319462 | QSANS40/63A Kapcsolható nullavezető, QSA40N0/63N0/63N1 | Eaton | 1319462 | db | 31336
6651319662 | QSANS400/630/800A Kapcsolható nullavezető, QSA400/630/800 | Eaton | 1319662 | db | 68901
6651319441 | QSARCOVER1P160-400 Hátoldali burkolat, 1p, QSA160N-400N | Eaton | 1319441 | db | 13584
6651319439 | QSARCOVER1P63-160 Hátoldali burkolat, 1p, QSA63N1-160N1 | Eaton | 1319439 | db | 2513
6651319417 | QSARCOVER400-800-C3/3 Hátoldali burkolat, QSA400-800 | Eaton | 1319417 | db | 25246
6651320239 | QSATCOVERBOX0 Csatl. kapocs burkolat, 3p, QSA40N0/63N0 | Eaton | 1320239 | db | 7508
6651319432 | QSATCOVERBOX1 Csatl. kapocs burkolat, 3p, QSA63N1-160N1 | Eaton | 1319432 | db | 2139
6651319418 | QSATCOVERBOX2 Csatl. kapocs burkolat, 3p, QSA160N-400N | Eaton | 1319418 | db | 5691
6650138773 | QUICK-C-CS Csuklópánt szegecs | Eaton | 138773 | db | 455
6651003393 | QXED SPEAKER 16 Ohm extension speaker in tampered housing | Eaton | 09040UK-00 | db | 3910
6650031617 | R1/2"-MCS Sűrítettlevegő-karima | Eaton | 031617 | db | 4690
6650033990 | R1/4"-MCSN Sűrítettlevegő-karima | Eaton | 033990 | db | 4690
6650090297 | R16-MS Szerelőkulcs | Eaton | 090297 | db | 973
6651002927 | RA 100mm Wide Cable Tray Kit 42U -BLK RA 100mm Wide Cable Tray Kit 42U -BLK | Eaton | RA42CTK100S | db | 14998
6651002928 | RA 100mm Wide Cable Tray Kit 48U -BLK RA 100mm Wide Cable Tray Kit 48U -BLK | Eaton | RA48CTK100S | db | 19670
6651002953 | RA Baying Kit bolts RA Baying Kit bolts | Eaton | RABTK | db | 4813
6651002954 | RA Combination Lock Upgrade Kit 1 point RA Combination Lock Upgrade Kit 1 point | Eaton | RACLUK1 | db | 23853
6651002905 | RA Earth Bar Kit 1334mm RA Earth Bar Kit 1334mm | Eaton | ETN-13EBKU | db | 40863
6651002906 | RA Earth Bar Kit 1870mm RA Earth Bar Kit 1870mm | Eaton | ETN-18EBKU | db | 49998
6651002956 | RA Earth Kit RA Earth Kit | Eaton | RAEK | db | 7210
6651002958 | RA HD VCM Kit 42U - BLK RA HD VCM Kit 42U - BLK | Eaton | RAHDVCMK42USU | db | 53795
6651002959 | RA HD VCM Kit 48U - BLK RA HD VCM Kit 48U - BLK | Eaton | RAHDVCMK48USU | db | 55633
6651002962 | RA Plinth Panel Kit 600W 1000D - BLK RA Plinth Panel Kit 600W 1000D - BLK | Eaton | RAPK610BU | db | 30695
6651002963 | RA Plinth Panel Kit 600W 1200D - BLK RA Plinth Panel Kit 600W 1200D - BLK | Eaton | RAPK612BU | db | 29803
6651002960 | RA Plinth Panel Kit 600W 600D - BLK RA Plinth Panel Kit 600W 600D - BLK | Eaton | RAPK606BU | db | 26880
6651002961 | RA Plinth Panel Kit 600W 800D - BLK RA Plinth Panel Kit 600W 800D - BLK | Eaton | RAPK608BU | db | 27808
6651002966 | RA Plinth Panel kit 800W 1000D - BLK RA Plinth Panel kit 800W 1000D - BLK | Eaton | RAPK810BU | db | 32218
6651002967 | RA Plinth Panel Kit 800W 1200D - BLK RA Plinth Panel Kit 800W 1200D - BLK | Eaton | RAPK812BU | db | 35578
6651002964 | RA Plinth Panel Kit 800W 600D - BLK RA Plinth Panel Kit 800W 600D - BLK | Eaton | RAPK806BU | db | 27335
6651002965 | RA Plinth Panel Kit 800W 800D - BLK RA Plinth Panel Kit 800W 800D - BLK | Eaton | RAPK808BU | db | 29803
6651002968 | RA Proximity Locking Upgrade Kit RA Proximity Locking Upgrade Kit | Eaton | RAPLUK | db | 436800
6651002930 | RA Series 24Ux600Wx1000D Perf,with sides RA Series 24Ux600Wx1000D Perf,with sides | Eaton | RAA24610PSB13U | db | 325185
6651002945 | RA Series 24Ux600Wx800D Glass,with sides RA Series 24Ux600Wx800D Glass,with sides | Eaton | RAB24608PSB13U | db | 310625
6651002929 | RA Series 24Ux600Wx800D Perf, with sides RA Series 24Ux600Wx800D Perf, with sides | Eaton | RAA24608PSB13U | db | 325185
6651002932 | RA Series 24Ux800Wx1000D Perf,with sides RA Series 24Ux800Wx1000D Perf,with sides | Eaton | RAA24810PSB13U | db | 393120
6651002946 | RA Series 24Ux800Wx800D Glass,with sides RA Series 24Ux800Wx800D Glass,with sides | Eaton | RAB24808PSB13U | db | 325185
6651002931 | RA Series 24Ux800Wx800D Perf, with sides RA Series 24Ux800Wx800D Perf, with sides | Eaton | RAA24808PSB13U | db | 339745
6651002934 | RA Series 42Ux600Wx1000D Perf,with sides RA Series 42Ux600Wx1000D Perf,with sides | Eaton | RAA42610PSB13U | db | 325273
6651002935 | RA Series 42Ux600Wx1200D Perf,with sides RA Series 42Ux600Wx1200D Perf,with sides | Eaton | RAA42612PSB13U | db | 401345
6651002947 | RA Series 42Ux600Wx800D Glass,with sides RA Series 42Ux600Wx800D Glass,with sides | Eaton | RAB42608PSB13U | db | 334880
6651002933 | RA Series 42Ux600Wx800D Perf, with sides RA Series 42Ux600Wx800D Perf, with sides | Eaton | RAA42608PSB13U | db | 359153
6651002937 | RA Series 42Ux800Wx1000D Perf,with sides RA Series 42Ux800Wx1000D Perf,with sides | Eaton | RAA42810PSB13U | db | 392945
6651002938 | RA Series 42Ux800Wx1200D Perf,with sides RA Series 42Ux800Wx1200D Perf,with sides | Eaton | RAA42812PSB13U | db | 490945
6651002948 | RA Series 42Ux800Wx800D Glass,with sides RA Series 42Ux800Wx800D Glass,with sides | Eaton | RAB42808PSB13U | db | 344593
6651002936 | RA Series 42Ux800Wx800D Perf, with sides RA Series 42Ux800Wx800D Perf, with sides | Eaton | RAA42808PSB13U | db | 368865
6651002940 | RA Series 48Ux600Wx1000D Perf,with sides RA Series 48Ux600Wx1000D Perf,with sides | Eaton | RAA48610PSB13U | db | 367745
6651002941 | RA Series 48Ux600Wx1200D Perf,with sides RA Series 48Ux600Wx1200D Perf,with sides | Eaton | RAA48612PSB13U | db | 464345
6651002939 | RA Series 48Ux600Wx800D Perf, with sides RA Series 48Ux600Wx800D Perf, with sides | Eaton | RAA48608PSB13U | db | 330400
6651002943 | RA Series 48Ux800Wx1000D Perf,with sides RA Series 48Ux800Wx1000D Perf,with sides | Eaton | RAA48810PSB13U | db | 457345
6651002944 | RA Series 48Ux800Wx1200D Perf,with sides RA Series 48Ux800Wx1200D Perf,with sides | Eaton | RAA48812PSB13U | db | 592673
6651002942 | RA Series 48Ux800Wx800D Perf, with sides RA Series 48Ux800Wx800D Perf, with sides | Eaton | RAA48808PSB13U | db | 420945
6651002949 | RA Series Baffle Kit - 42U x 600W RA Series Baffle Kit - 42U x 600W | Eaton | RABK426SU | db | 41825
6651002950 | RA Series Baffle Kit - 42U x 800W RA Series Baffle Kit - 42U x 800W | Eaton | RABK428SU | db | 55073
6651002951 | RA Series Baffle Kit - 48U x 600W RA Series Baffle Kit - 48U x 600W | Eaton | RABK486SU | db | 55073
6651002952 | RA Series Baffle Kit - 48U x 800W RA Series Baffle Kit - 48U x 800W | Eaton | RABK488SU | db | 60095
6651002955 | RA Series Comb. Lock Upgrade Kit 2 point RA Series Comb. Lock Upgrade Kit 2 point | Eaton | RACLUK2 | db | 31973
6651002957 | RA, ePDU bracket,fits to rear frame 2pcs RA, ePDU bracket,fits to rear frame 2pcs | Eaton | RAEPDUMK | db | 12513
6650116960 | RA-C4-D0 FieldPower Box blank plug | Eaton | 116960 | db | 627
6650116907 | RA-C4-D13 FieldPower Box seal 11-13mm | Eaton | 116907 | db | 627
6650116908 | RA-C4-D15 FieldPower Box seal 13-15mm | Eaton | 116908 | db | 6209
6650116909 | RA-C4-D17 FieldPower Box seal 15-17mm | Eaton | 116909 | db | 627
6650116905 | RA-C4-PB65 FieldPower Box IP65 | Eaton | 116905 | db | 19317
6650116962 | RA-C4-PPB/C3-1M5 Power supply 1,5m for RA-../C3A | Eaton | 116962 | db | 15950
6650116961 | RA-C4-X/C3-1M5 Power supply 1,5m for RA-../C3A | Eaton | 116961 | db | 11022
6651003429 | RADIO ASSISTANCE REQUEST BUTTON Internal radio assistance required button | Eaton | DET-RARB | db | 19831
6651003436 | RADIO SURVEY TOOL 868.6625MHz Radio test meter including demonstration case | Eaton | DET-RSURV01 | db | 47089
6651003437 | RADIO WATER DETECTOR Internal radio water detector | Eaton | DET-RWATER | db | 18207
6650164284 | RAMO-CM1-10M 10 m motor cable halogen free for RAMO | Eaton | 164284 | db | 35959
6650164282 | RAMO-CM1-2M0 2 m motor cable halogen free for RAMO | Eaton | 164282 | db | 16681
6650164283 | RAMO-CM1-5M0 5 m motor cable halogen free for RAMO | Eaton | 164283 | db | 21896
6650095687 | R-AT4 forgató működt.gomb / AT4... | Eaton | 095687 | db | 9615
6650046320 | RCDILE250 RC-oltókör védőkapcsolás | Eaton | 046320 | db | 3633
6650044264 | RCDILE48 RC-oltókör védőkapcsolás | Eaton | 044264 | db | 4085
6651003422 | RECEIVER RADIO 8 CHANNEL 12VDC Eight channel radio receivers, expandable to 32 channels with the 769R | Eaton | 768REUR-50 | db | 43306
6651003021 | RED BACK BOX Back box for FX003, red (MFSSBB) | Eaton | 591001FULL-0016 | db | 1642
6651003171 | REFLECTIVE BEAM DET 5-50 METRE RANGE Reflective beam detector (50m range) | Eaton | MBD50R | db | 175518
6651003170 | REFLECTIVE BEAM DETEC 50-100 METRE RANG Reflective beam detector (100m range) | Eaton | MBD100R | db | 226499
6651003459 | RELAY CARD FOR I-ON16/40 4 relay output card | Eaton | I-RC01 | db | 7088
6651000792 | Relay Card-MS Relé kártya-MS | Eaton | RELAY-MS | db | 32673
6651003100 | REM LED INDICATOR CONTINUOUS CFS Hagyományos, beltéri másodkijelző (FX251D) | Eaton | CIR301 | db | 2552
6651003101 | REM LED INDICATOR CONTINUOUS CFS IP65 Hagyományos, kültéri másodkijelző | Eaton | CIR301WP | db | 2821
6651003378 | Replacement Cover Replacement cover (for EV Charging) | Eaton | EVC-COVER | db | 40306
6651003078 | RESET POINT Mozgássérült segélyhívó nyugtázó gomb | Eaton | CFEARSP | db | 3283
6650148598 | REUVM feszültségcsökkenési relé, 1v, 5A (Us=Un x 0,85) | Eaton | 148598 | db | 32106
6650167284 | REUVM2 feszültségcsökkenési relé, 2v, 5A (Us=Un x 0,85) | Eaton | 167284 | db | 34594
6651003383 | RFID Cards blanc RFID module (for EV Charging, 10 units) | Eaton | EVC-RFID | db | 3395
6650167271 | R-HEAT-100W Fűtőtest 100W, 230V AC, IP44 | Eaton | 167271 | db | 32690
6650167272 | R-HEAT-150W Fűtőtest 150W, 230V AC, IP44 | Eaton | 167272 | db | 38528
6650167269 | R-HEAT-45W Fűtőtest 45W, 230V AC, IP44 | Eaton | 167269 | db | 27248
6650167273 | R-MHEAT-10W Fűtőtest (mini) 10W, 230V AC, IP54 | Eaton | 167273 | db | 17094
6650167274 | R-MHEAT-20W Fűtőtest (mini) 20W, 230V AC, IP54 | Eaton | 167274 | db | 19338
6650167275 | R-MHEAT-30W Fűtőtest (mini) 30W, 230V AC, IP54 | Eaton | 167275 | db | 22029
6651003035 | ROLP Base-LX-W/RF/R1 VDS G2 RoLP Red Wall Body Base Only, FXROLPWR-B | Eaton | 8500040FULL-0219X | db | 13122
6651003034 | ROLP/R1/LX-W/RF E38 G2 RoLP Red Wall Body Base and Sounder, FXROLPWR | Eaton | 8500025FULL-0025X | db | 18403
6651003017 | ROLP/SV/R/D E10 Weatherproof Surface Sounder, Red deep base (FX002DB) RoLP/SV/R/D E10 | Eaton | 540503FULL-0403X | db | 7658
6651003016 | ROLP/SV/R/S E8 Low profile Surface Sounder, Red shallow base (FX002SB) RoLP/SV/R/S/3 E8 | Eaton | 540501FULL-0389X | db | 7284
6651003401 | ROLP/SV/W/S E9 Low profile Surface Sounder, White shallow base RoLP/SV/W/S/3 E9 | Eaton | 540502FULL-0406X | db | 7480
6650177300 | RS2-02-C10 Safety Reed, 10m, 2z | Eaton | 177300 | db | 29771
6650177286 | RS2-02-C3 Safety Reed, 3m, 2ny | Eaton | 177286 | db | 24861
6650177289 | RS2-02-Q4 Safety Reed, M12 (4pin), 2ny | Eaton | 177289 | db | 28137
6650177301 | RS2-11-C10 Safety Reed, 10m, 1z+1ny | Eaton | 177301 | db | 29771
6650177287 | RS2-11-C3 Safety Reed, 3m, 1z+1ny | Eaton | 177287 | db | 24861
6650177290 | RS2-11-Q4 Safety Reed, M12 (4pin), 1z+1ny | Eaton | 177290 | db | 28137
6650177302 | RS2-12-C10 Safety Reed, 10m, 1z+2ny | Eaton | 177302 | db | 34552
6650177288 | RS2-12-C3 Safety Reed, 3m, 1z+2ny | Eaton | 177288 | db | 29771
6650177291 | RS2-12-Q6 Safety Reed, M12 (6pin), 1z+2ny | Eaton | 177291 | db | 32911
6650177309 | RS2-A Mágneses aktor, 50mm | Eaton | 177309 | db | 4914
6650177303 | RS2R-02-C10 Safety Reed, 10m, 2z | Eaton | 177303 | db | 29771
6650177292 | RS2R-02-C3 Safety Reed, 3m, 2ny | Eaton | 177292 | db | 24861
6650177295 | RS2R-02-Q4 Safety Reed, M12 (4pin), 2ny | Eaton | 177295 | db | 28137
6650177304 | RS2R-11-C10 Safety Reed, 10m, 1z+1ny | Eaton | 177304 | db | 29771
6650177293 | RS2R-11-C3 Safety Reed, 3m, 1z+1ny | Eaton | 177293 | db | 24861
6650177296 | RS2R-11-Q4 Safety Reed, M12 (4pin), 1z+1ny | Eaton | 177296 | db | 28137
6650177305 | RS2R-12-C10 Safety Reed, 10m, 1z+2ny | Eaton | 177305 | db | 34552
6650177294 | RS2R-12-C3 Safety Reed, 3m, 1z+2ny | Eaton | 177294 | db | 29771
6650177297 | RS2R-12-Q6 Safety Reed, M12 (6pin), 1z+2ny | Eaton | 177297 | db | 32911
6650024502 | RS-AT4 Görgős lökőrúdfej / AT4... | Eaton | 024502 | db | 10038
6650167276 | R-SHEAT-20W Fűtőtest (max.55 fok) 20W, 230V AC, IP44 | Eaton | 167276 | db | 34853
6650167277 | R-SHEAT-30W Fűtőtest (max.55 fok) 30W, 230V AC, IP44 | Eaton | 167277 | db | 40303
6650167278 | R-SHEAT-50W Fűtőtest (max.55 fok) 50W, 230V AC, IP44 | Eaton | 167278 | db | 49256
6650231961 | S(*)-SOND-KMS(*)-T0 Kulcsos működtetés egyedi /T0, T3, P1 | Eaton | 231961 | db | 15579
6650231965 | S(*)-SOND-SA(*)-T0 Kulcsos működtetés egyedi /T0, T3, P1 | Eaton | 231965 | db | 19474
6650231959 | S(*)-T0 Kulcsos működtetés /T0, T3, P1 | Eaton | 231959 | db | 13962
6650220218 | S1DILEM Csillagponti híd | Eaton | 220218 | db | 672
6650178970 | S1-KLV EURO2 dugaszoló aljzat (KLV MULTIMÉDIA elosztóba) | Eaton | 178970 | db | 4809
6650178971 | S2-KLV EURO2 dupla dug. aljzat (KLV MULTIMÉDIA elosztóba) | Eaton | 178971 | db | 9608
6650168976 | S811+N37N3S Lágyindító, 24 V DC, 37 A, 18,5 kW | Eaton | 168976 | db | 566069
6650168977 | S811+N37P3S Lágyindító, 24 V DC, 37 A, 18,5 kW | Eaton | 168977 | db | 566069
6650168978 | S811+N66N3S Lágyindító, 24 V DC, 66 A, 30 kW | Eaton | 168978 | db | 578417
6650168979 | S811+N66P3S Lágyindító, 24 V DC, 66 A, 30 kW | Eaton | 168979 | db | 578417
6650168980 | S811+R10N3S Lágyindító, 24 V DC, 105 A, 55 kW | Eaton | 168980 | db | 680509
6650168981 | S811+R10P3S Lágyindító, 24 V DC, 105 A, 55 kW | Eaton | 168981 | db | 680509
6650168982 | S811+R13N3S Lágyindító, 24 V DC, 135 A, 75 kW | Eaton | 168982 | db | 703980
6650168983 | S811+R13P3S Lágyindító, 24 V DC, 135 A, 75 kW | Eaton | 168983 | db | 703980
6650168984 | S811+T18N3S Lágyindító, 24 V DC, 180 A, 90 kW | Eaton | 168984 | db | 1150555
6650168985 | S811+T18P3S Lágyindító, 24 V DC, 180 A, 90 kW | Eaton | 168985 | db | 1150555
6650168986 | S811+T18V3S Lágyindító, 24 V DC, 180 A, 90 kW, 690 V | Eaton | 168986 | db | 1219908
6650168988 | S811+T24P3S Lágyindító, 24 V DC, 240 A, 132 kW | Eaton | 168988 | db | 1176704
6650168990 | S811+T30N3S Lágyindító, 24 V DC, 304 A, 160 kW | Eaton | 168990 | db | 1294367
6650168991 | S811+T30P3S Lágyindító, 24 V DC, 304 A, 160 kW | Eaton | 168991 | db | 1294367
6650168992 | S811+T30V3S Lágyindító, 24 V DC, 304 A, 160 kW, 690 V | Eaton | 168992 | db | 1415096
6650169869 | S811+U36N3S Lágyindító, 24 V DC, 361 A, 200 kW | Eaton | 169869 | db | 1483272
6650169872 | S811+U36P3S Lágyindító, 24 V DC, 361 A, 200 kW | Eaton | 169872 | db | 1483272
6650169870 | S811+U42N3S Lágyindító, 24 V DC, 420 A, 200 kW | Eaton | 169870 | db | 1582154
6650169873 | S811+U42P3S Lágyindító, 24 V DC, 420 A, 200 kW | Eaton | 169873 | db | 1582154
6650169011 | S811+V10N3S Lágyindító, 24 V DC, 1000 A, 560 kW | Eaton | 169011 | db | 3019975
6650169012 | S811+V10P3S Lágyindító, 24 V DC, 1000 A, 560 kW | Eaton | 169012 | db | 3019975
6650168993 | S811+V36N3S Lágyindító, 24 V DC, 360 A, 200 kW | Eaton | 168993 | db | 2074828
6650168994 | S811+V36P3S Lágyindító, 24 V DC, 360 A, 200 kW | Eaton | 168994 | db | 2074828
6650168995 | S811+V36V3S Lágyindító, 24 V DC, 360 A, 200 kW, 690 V | Eaton | 168995 | db | 2137338
6650168996 | S811+V42N3S Lágyindító, 24 V DC, 420 A, 200 kW | Eaton | 168996 | db | 2098135
6650168997 | S811+V42P3S Lágyindító, 24 V DC, 420 A, 200 kW | Eaton | 168997 | db | 2098135
6650168998 | S811+V42V3S Lágyindító, 24 V DC, 420 A, 200 kW, 690 V | Eaton | 168998 | db | 2161632
6650168999 | S811+V50N3S Lágyindító, 24 V DC, 500 A, 250 kW | Eaton | 168999 | db | 2121966
6650169000 | S811+V50P3S Lágyindító, 24 V DC, 500 A, 250 kW | Eaton | 169000 | db | 2121973
6650169001 | S811+V50V3S Lágyindító, 24 V DC, 500 A, 250 kW, 690 V | Eaton | 169001 | db | 2186464
6650169002 | S811+V65N3S Lágyindító, 24 V DC, 650 A, 315 kW | Eaton | 169002 | db | 2334175
6650169003 | S811+V65P3S Lágyindító, 24 V DC, 650 A, 315 kW | Eaton | 169003 | db | 2334175
6650169004 | S811+V65V3S Lágyindító, 24 V DC, 650 A, 315 kW, 690 V | Eaton | 169004 | db | 2377785
6650169005 | S811+V72N3S Lágyindító, 24 V DC, 720 A, 400 kW | Eaton | 169005 | db | 2489785
6650169006 | S811+V72P3S Lágyindító, 24 V DC, 720 A, 400 kW | Eaton | 169006 | db | 2489785
6650169007 | S811+V72V3S Lágyindító, 24 V DC, 720 A, 400 kW, 690 V | Eaton | 169007 | db | 2536307
6650169008 | S811+V85N3S Lágyindító, 24 V DC, 850 A, 450 kW | Eaton | 169008 | db | 2667630
6650169009 | S811+V85P3S Lágyindító, 24 V DC, 850 A, 450 kW | Eaton | 169009 | db | 2667630
6650169010 | S811+V85V3S Lágyindító, 24 V DC, 850 A, 450 kW, 690 V | Eaton | 169010 | db | 2717463
6650275429 | SAA Kiegyenlítő a BEL-hez (1klt=4db) | Eaton | 275429 | db | 795
6650095692 | S-AT4 Lökőrúdfej / AT4… | Eaton | 095692 | db | 5898
6651003440 | SB NEW CS HEAT DETECTOR CONVENTIONAL Conventional Fixed Heat Detector 92 ?C (CHT390 / FXN526) | Eaton | EFXN526 | db | 7105
6650060541 | SBS-RS60 SASY60 oldalsó fedél | Eaton | 060541 | db | 1666
6656098274 | SC4K12/14 Tengely összekötő, 4K12/4K14 | Eaton | 6098274 | db | 5898
6651002909 | Screw Kit, Pan Head Pozidrv M6 50pcs Screw Kit, Pan Head Pozidrv M6 50pcs | Eaton | ETN-FPFPU | db | 6738
6650114323 | S-D02-LTS-HF Tartórugó Z-D02-LTS-hez | Eaton | 114323 | db | 399
6650239960 | SDAINLM115(110V50HZ,120V60HZ) Csillag-delta kontaktor, 55kW/400V, AC | Eaton | 239960 | db | 223405
6650239963 | SDAINLM115(230V50HZ,240V60HZ) Csillag-delta kontaktor, 55kW/400V, AC | Eaton | 239963 | db | 223405
6650278283 | SDAINLM12(110V50HZ,120V60HZ) Csillag-delta kontaktor, 5,5kW/400V, AC | Eaton | 278283 | db | 63084
6650278286 | SDAINLM12(230V50HZ,240V60HZ) Csillag-delta kontaktor, 5,5kW/400V, AC | Eaton | 278286 | db | 63084
6650100416 | SDAINLM12(24VDC) Csillag-delta kontaktor, 5,5kW/400V, AC | Eaton | 100416 | db | 85288
6650240006 | SDAINLM140(110V50HZ,120V60HZ) Csillag-delta kontaktor, 75kW/400V, AC | Eaton | 240006 | db | 304903
6650240009 | SDAINLM140(230V50HZ,240V60HZ) Csillag-delta kontaktor, 75kW/400V, AC | Eaton | 240009 | db | 304903
6650278308 | SDAINLM16(110V50HZ,120V60HZ) Csillag-delta kontaktor, 7,5kW/400V, AC | Eaton | 278308 | db | 66213
6650278311 | SDAINLM16(230V50HZ,240V60HZ) Csillag-delta kontaktor, 7,5kW/400V, AC | Eaton | 278311 | db | 66213
6650100417 | SDAINLM16(24VDC) Csillag-delta kontaktor, 7,5kW/400V, AC | Eaton | 100417 | db | 89632
6650240032 | SDAINLM165(110V50HZ,120V60HZ) Csillag-delta kontaktor, 90kW/400V, AC | Eaton | 240032 | db | 440409
6650240035 | SDAINLM165(230V50HZ,240V60HZ) Csillag-delta kontaktor, 90kW/400V, AC | Eaton | 240035 | db | 440409
6650101007 | SDAINLM200(110V50HZ,120V60HZ) Csillag-delta kontaktor, 110kW/400V, AC | Eaton | 101007 | db | 457345
6650101010 | SDAINLM200(230V50HZ,240V60HZ) Csillag-delta kontaktor, 110kW/400V, AC | Eaton | 101010 | db | 457345
6650278333 | SDAINLM22(110V50HZ,120V60HZ) Csillag-delta kontaktor, 11kW/400V, AC | Eaton | 278333 | db | 69335
6650278336 | SDAINLM22(230V50HZ,240V60HZ) Csillag-delta kontaktor, 11kW/400V, AC | Eaton | 278336 | db | 69335
6650100418 | SDAINLM22(24VDC) Csillag-delta kontaktor, 11kW/400V, AC | Eaton | 100418 | db | 94413
6650101028 | SDAINLM260(110V50HZ,120V60HZ) Csillag-delta kontaktor, 132kW/400V, AC | Eaton | 101028 | db | 474289
6650101031 | SDAINLM260(230V50HZ,240V60HZ) Csillag-delta kontaktor, 132kW/400V, AC | Eaton | 101031 | db | 474289
6650278358 | SDAINLM30(110V50HZ,120V60HZ) Csillag-delta kontaktor, 15kW/400V, AC | Eaton | 278358 | db | 90101
6650278361 | SDAINLM30(230V50HZ,240V60HZ) Csillag-delta kontaktor, 15kW/400V, AC | Eaton | 278361 | db | 90101
6650100419 | SDAINLM30(RDC24) Csillag-delta kontaktor, 15kW/400V, AC | Eaton | 100419 | db | 157371
6650278383 | SDAINLM45(110V50HZ,120V60HZ) Csillag-delta kontaktor, 22kW/400V, AC | Eaton | 278383 | db | 108388
6650278386 | SDAINLM45(230V50HZ,240V60HZ) Csillag-delta kontaktor, 22kW/400V, AC | Eaton | 278386 | db | 108388
6650100420 | SDAINLM45(RDC24) Csillag-delta kontaktor, 22kW/400V, AC | Eaton | 100420 | db | 180600
6650278408 | SDAINLM55(110V50HZ,120V60HZ) Csillag-delta kontaktor, 30kW/400V, AC | Eaton | 278408 | db | 128849
6650278411 | SDAINLM55(230V50HZ,240V60HZ) Csillag-delta kontaktor, 30kW/400V, AC | Eaton | 278411 | db | 128849
6650100421 | SDAINLM55(RDC24) Csillag-delta kontaktor, 30kW/400V, AC | Eaton | 100421 | db | 216066
6650239892 | SDAINLM70(110V50HZ,120V60HZ) Csillag-delta kontaktor, 37kW/400V, AC | Eaton | 239892 | db | 149251
6650239895 | SDAINLM70(230V50HZ,240V60HZ) Csillag-delta kontaktor, 37kW/400V, AC | Eaton | 239895 | db | 149251
6650239922 | SDAINLM90(110V50HZ,120V60HZ) Csillag-delta kontaktor, 45kW/400V, AC | Eaton | 239922 | db | 186330
6650239937 | SDAINLM90(230V50HZ,240V60HZ) Csillag-delta kontaktor, 45kW/400V, AC | Eaton | 239937 | db | 186330
6651003118 | Self configured EC200 for use with EC700 Dual-channel lonworks BMS interface (self configuring for use with EC700) | Eaton | EC200S | db | 214666
6651314232 | SETDMM125 Csatlakozókészlet, DMM 125 | Eaton | 1314232 | db | 39326
6651314883 | SETDMV1000N Átkötő készlet, DMV1000N | Eaton | 1314883 | db | 194005
6651314320 | SETDMV160N Átkötő készlet, DMV160N | Eaton | 1314320 | db | 10196
6651314879 | SETDMV400N Átkötő készlet, DMV400N | Eaton | 1314879 | db | 83157
6651314881 | SETDMV630N Átkötő készlet, DMV630N | Eaton | 1314881 | db | 133053
6651314878 | SETDMVS160N/250N Átkötő készlet, DMVS160N, DMV250N | Eaton | 1314878 | db | 53946
6650138738 | SFP-112X182-CS Teli fenéklemez | Eaton | 138738 | db | 2468
6650138739 | SFP-112X232-CS Teli fenéklemez | Eaton | 138739 | db | 2674
6650138740 | SFP-112X332-CS Teli fenéklemez | Eaton | 138740 | db | 3220
6650138741 | SFP-172X262-CS Teli fenéklemez | Eaton | 138741 | db | 3049
6650138742 | SFP-172X332-CS Teli fenéklemez | Eaton | 138742 | db | 3420
6650138743 | SFP-172X432-CS Teli fenéklemez | Eaton | 138743 | db | 3850
6650138744 | SFP-172X532-CS Teli fenéklemez | Eaton | 138744 | db | 4480
6650138745 | SFP-172X732-CS Teli fenéklemez | Eaton | 138745 | db | 5530
6650138746 | SFP-172X932-CS Teli fenéklemez | Eaton | 138746 | db | 6703
6650062993 | SH1005/4 ACC.INS.ENCLOSURE CI3-CI49 | Eaton | 062993 | db | 7994
6651314369 | SHAFTSETDCM/DMM Tengelytartó készlet, DCM, DMM | Eaton | 1314369 | db | 7368
6651002919 | Shelf - 19" Cantilever 2U x 400mm Deep Shelf - 19" Cantilever 2U x 400mm Deep | Eaton | ETN-MS40BU | db | 11463
6651002910 | Shelf - 19" H Duty fixed 1U x 600D Shelf - 19" H Duty fixed 1U x 600D | Eaton | ETN-HDFS1U60BU | db | 16380
6651002922 | Shelf - 19" Std Duty fixed 1U x 400D Shelf - 19" Std Duty fixed 1U x 400D | Eaton | ETN-SDFS1U40BU | db | 12863
6651002915 | Shelf - 19" Std Duty Sliding 1U x 400D Shelf - 19" Std Duty Sliding 1U x 400D | Eaton | ETN-LDATSV40BU | db | 23205
6651002917 | Shelf - 19" Std Duty Sliding 1U x 700D Shelf - 19" Std Duty Sliding 1U x 700D | Eaton | ETN-LDATSV70BU | db | 32533
6651002916 | Shelf - 19" Std Duty Sliding 1U x600D Shelf - 19" Std Duty Sliding 1U x600D | Eaton | ETN-LDATSV60BU | db | 27860
6651002918 | Shelf - 19"Cantilever, 1U x 200mm Deep Shelf - 19"Cantilever, 1U x 200mm Deep | Eaton | ETN-MS20BU | db | 10588
6651003184 | SHOP UNIT INTERFACE Shop monitor unit | Eaton | MSU840 | db | 44072
6651003081 | Single Fiber Optic LON interface Single mode lon to fibre optic adaptor | Eaton | CFSFL01 | db | 387811
6651003372 | SIRIOS ACRYLIC LEGEND DOWN/BLANK ISO 4mm Kétoldalas plexi piktogram panel Sirios lámpatesthez - lefelé/üres | Eaton | S-PSDP | db | 8229
6651003371 | SIRIOS ACRYLIC LEGEND DOWN/DOWN ISO 4mm Kétoldalas plexi piktogram panel Sirios lámpatesthez - lefelé/lefelé | Eaton | S-PSD | db | 7606
6651003373 | SIRIOS ACRYLIC LEGEND LEFT/RIGHT ISO 4mm Kétoldalas plexi piktogram panel Sirios lámpatesthez - balra/jobbra | Eaton | S-PSLR | db | 7193
6651003370 | SIRIOS ACRYLIC LEGEND NO PRINT 4mm Kétoldalas plexi piktogram panel Sirios lámpatesthez - üres/üres | Eaton | S-PS | db | 6818
6651003374 | SiRiOS RECESSED BASE Sirios mennyezeti süllyesztőkeret | Eaton | S-RB | db | 3339
6651003345 | SiRiOS WEATHERPROOF BASE Sirios IP65 védőburkolat készlet | Eaton | S-IP | db | 5604
6650178907 | SK-13N/16PE-KLV 1xN, 1xPE (13/16) csavaros csatl. sorkapocs-sín | Eaton | 178907 | db | 2384
6650178906 | SK-13N/PE-KLV 1xN, 1xPE (13/13) csavaros csatl. sorkapocs-sín | Eaton | 178906 | db | 2384
6650178908 | SK-25N-KLV 1xN (25) csavaros csatlakozású sorkapocs-sín | Eaton | 178908 | db | 2384
6650178909 | SK-25PE-KLV 1xPE (25) csavaros csatlakozású sorkapocs-sín | Eaton | 178909 | db | 2384
6650226766 | SK-CI-K1 Porvédő sapka mebrános beveztőhöz /CI-K | Eaton | 226766 | db | 249
6650226767 | SK-CI-K2 Porvédő sapka mebrános beveztőhöz /CI-K | Eaton | 226767 | db | 333
6650233780 | SKF-FF4 Átlátszó nyitható fedél (4TE), IP65 | Eaton | 233780 | db | 7858
6650233781 | SKF-FF6 Átlátszó nyitható fedél (3TE), IP65 | Eaton | 233781 | db | 9219
6650233782 | SKF-HA Kalapsín adapter az EASY-k előlapos szereléséhez | Eaton | 233782 | db | 3087
6650178910 | SK-KLV Üres sorkapocstartó sín+kék, zöld fedél (KL-.-hez) | Eaton | 178910 | db | 1908
6651003353 | SL20, Opal Diffuser Opál diffúzor/bura SafeLite 20m-hez | Eaton | SL2OP | db | 4785
6651003346 | SL20,3X ADH ISO7010 piktogram matrica készlet (lefelé, jobbra, balra) SafeLite 20m-hez | Eaton | SL23A | db | 1411
6651003347 | SL20,3X INSIDE-PICTO ISO7010 műanyag piktogram tábla készlet (lefelé, jobbra, balra) bura mögé helyezhető SafeLite 20m-hez | Eaton | SL23I | db | 4337
6651003348 | SL20,4X ADH ISO7010 piktogram matrica készlet (lefelé, felfelé, jobbra, balra) SafeLite 20m-hez | Eaton | SL24A | db | 2034
6651003349 | SL20,Cone Diffuser Kúp alakú diffúzor/bura SafeLite 20m-hez | Eaton | SL2CD | db | 6461
6651003351 | SL20,MNM,IP42,100lm,2H SafeLite 20m lámpatest, IP42, 100 Lm, 2 óra | Eaton | SL2MNM42D2C3A | db | 11337
6651003350 | SL20,MNM,IP42,60lm,2H SafeLite 20m lámpatest, IP42, 60 Lm, 2 óra | Eaton | SL2MNM42C2C3A | db | 10763
6651003352 | SL20,MNM,IP65,100lm,2H SafeLite 20m lámpatest, IP65, 100 Lm, 2 óra | Eaton | SL2MNM65D2C3A | db | 14333
6651003356 | SL20,Plexi Plate,DD Kétoldalas plexi piktogram panel SafeLite 20m-hez - lefelé/lefelé | Eaton | SL2PPDD | db | 5124
6651003355 | SL20,Plexi Plate,Down Kétoldalas plexi piktogram panel SafeLite 20m-hez - lefelé/üres | Eaton | SL2PPD | db | 5124
6651003357 | SL20,Plexi Plate,LR Kétoldalas plexi piktogram panel SafeLite 20m-hez - balra/jobbra | Eaton | SL2PPLR | db | 5124
6651003354 | SL20,Protection Grid Védőrács SafeLite 20m-hez | Eaton | SL2PG | db | 4711
6651003358 | SL20,RecesBase Mennyezeti süllyesztőkeret SafeLite 20m-hez | Eaton | SL2RB | db | 2517
6651003359 | SL20,Wall Base Fali süllyesztő doboz SafeLite 20m-hez | Eaton | SL2WB | db | 2804
6651003360 | SL30,3X ADH ISO7010 piktogram matrica készlet (lefelé, jobbra, balra) SafeLite 30m-hez | Eaton | SL33A | db | 3143
6651003361 | SL30,4X ADH ISO7010 piktogram matrica készlet (lefelé, felfelé, jobbra, balra) SafeLite 30m-hez | Eaton | SL34A | db | 4018
6651003362 | SL30,CONE DIFFUSER Kúp alakú diffúzor/bura SafeLite 30m-hez | Eaton | SL3CD | db | 9195
6651003363 | SL30,MNM,IP42,150lm,1H SafeLite 30m lámpatest, IP42, 150 Lm, 1 óra | Eaton | SL3MNM42E1C3A | db | 17332
6651003364 | SL30,MNM,IP65,150lm,1H SafeLite 30m lámpatest, IP65, 150 Lm, 1 óra | Eaton | SL3MNM65E1C3A | db | 20332
6651003367 | SL30,PLEXI PLATE, LR Kétoldalas plexi piktogram panel SafeLite 30m-hez - balra/jobbra | Eaton | SL3PPLR | db | 8460
6651003366 | SL30,PLEXI PLATE,DD Kétoldalas plexi piktogram panel SafeLite 30m-hez - lefelé/lefelé | Eaton | SL3PPDD | db | 8460
6651003365 | SL30,PLEXI PLATE,DOWN Kétoldalas plexi piktogram panel SafeLite 30m-hez - lefelé/üres | Eaton | SL3PPD | db | 8460
6651003368 | SL30,RecesBase Mennyezeti süllyesztőkeret SafeLite 30m-hez | Eaton | SL3RB | db | 4393
6650173981 | SL4-100-L-RAG-24LED Komplett zöld-narancs-piros, LED 24VAC/DC | Eaton | 173981 | db | 62328
6650171295 | SL4-100-L-RG-24LED Komplett zöld-piros, LED 24VAC/DC | Eaton | 171295 | db | 63809
6650171296 | SL4-100-L-RYG-24LED Komplett zöld-sárga-piros, LED 24VAC/DC | Eaton | 171296 | db | 82863
6650171380 | SL4-AP120 Hangmodul max 80dB IP66 120VAC | Eaton | 171380 | db | 30289
6650171381 | SL4-AP230 Hangmodul max 80dB IP66 230VAC | Eaton | 171381 | db | 30289
6650171379 | SL4-AP24 Hangmodul max 80dB IP66 24VAC/DC | Eaton | 171379 | db | 30289
6650171348 | SL4-BL120-A Narancs villogó 2Hz LED 120VAC | Eaton | 171348 | db | 30394
6650171343 | SL4-BL120-B Kék villogó 2Hz LED 120VAC | Eaton | 171343 | db | 30394
6650171344 | SL4-BL120-G Zöld villogó 2Hz LED 120VAC | Eaton | 171344 | db | 30394
6650171345 | SL4-BL120-R Piros villogó 2Hz LED IP66 120VAC | Eaton | 171345 | db | 30394
6650171346 | SL4-BL120-W Fehér villogó 2Hz LED 120VAC | Eaton | 171346 | db | 30394
6650171347 | SL4-BL120-Y Sárga villogó 2Hz LED 120VAC | Eaton | 171347 | db | 30394
6650171354 | SL4-BL230-A Narancs villogó 2Hz LED 230VAC | Eaton | 171354 | db | 30394
6650171349 | SL4-BL230-B Kék villogó 2Hz LED 230VAC | Eaton | 171349 | db | 30394
6650171350 | SL4-BL230-G Zöld villogó 2Hz LED 230VAC | Eaton | 171350 | db | 30394
6650171351 | SL4-BL230-R Piros villogó 2Hz LED 230VAC | Eaton | 171351 | db | 30394
6650171352 | SL4-BL230-W Fehér villogó 2Hz LED 230VAC | Eaton | 171352 | db | 30394
6650171353 | SL4-BL230-Y Sárga villogó 2Hz LED 230VAC | Eaton | 171353 | db | 30394
6650171342 | SL4-BL24-A Narancs villogó 2Hz LED 24VAC/DC | Eaton | 171342 | db | 25281
6650171337 | SL4-BL24-B Kék villogó 2Hz LED 24VAC/DC | Eaton | 171337 | db | 25281
6650171338 | SL4-BL24-G Zöld villogó 2Hz LED 24VAC/DC | Eaton | 171338 | db | 25281
6650171339 | SL4-BL24-R Piros villogó 2Hz LED 24VAC/DC | Eaton | 171339 | db | 25281
6650171340 | SL4-BL24-W Fehér villogó 2Hz LED 24VAC/DC | Eaton | 171340 | db | 25281
6650171341 | SL4-BL24-Y Sárga villogó 2Hz LED 24VAC/DC | Eaton | 171341 | db | 25281
6650192369 | SL4-COV SL4 Replacement cover | Eaton | 192369 | db | 3105
6650171366 | SL4-FL120-A Narancs villanó 1,4Hz LED 120VAC | Eaton | 171366 | db | 39137
6650171361 | SL4-FL120-B Kék villanó 1,4Hz LED 120VAC | Eaton | 171361 | db | 39137
6650171362 | SL4-FL120-G Zöld villanó 1,4Hz LED 120VAC | Eaton | 171362 | db | 39137
6650171363 | SL4-FL120-R Piros villanó 1,4Hz LED 120VAC | Eaton | 171363 | db | 39137
6650171364 | SL4-FL120-W Fehér villanó 1,4Hz LED 120VAC | Eaton | 171364 | db | 39137
6650171365 | SL4-FL120-Y Sárga villanó 1,4Hz LED 120VAC | Eaton | 171365 | db | 39137
6650171372 | SL4-FL230-A Narancs villanó 1,4Hz LED 30VAC | Eaton | 171372 | db | 39137
6650171367 | SL4-FL230-B Kék villanó 1,4Hz LED 230VAC | Eaton | 171367 | db | 39137
6650171368 | SL4-FL230-G Zöld villanó 1,4Hz LED 230VAC | Eaton | 171368 | db | 39137
6650171369 | SL4-FL230-R Piros villanó 1,4Hz LED 230VAC | Eaton | 171369 | db | 39137
6650171370 | SL4-FL230-W Fehér villanó 1,4Hz LED 230VAC | Eaton | 171370 | db | 39137
6650171371 | SL4-FL230-Y Sárga villanó 1,4Hz LED 230VAC | Eaton | 171371 | db | 39137
6650171360 | SL4-FL24-A Narancs villanó 1,4Hz LED 24VAC/DC | Eaton | 171360 | db | 39137
6650171378 | SL4-FL24-A-M Narancs villanó 1…2,6Hz LED 24VAC/DC | Eaton | 171378 | db | 51090
6650171355 | SL4-FL24-B Kék villanó 1,4Hz LED 24VAC/DC | Eaton | 171355 | db | 39137
6650171373 | SL4-FL24-B-M Kék villanó 1…2,6Hz LED 24VAC/DC | Eaton | 171373 | db | 51090
6650171356 | SL4-FL24-G Zöld villanó 1,4Hz LED 24VAC/DC | Eaton | 171356 | db | 39137
6650171374 | SL4-FL24-G-M Zöld villanó 1…2,6Hz LED 24VAC/DC | Eaton | 171374 | db | 51090
6650171357 | SL4-FL24-R Piros villanó 1,4Hz LED 24VAC/DC | Eaton | 171357 | db | 39137
6650171375 | SL4-FL24-R-M Piros villanó 1…2,6Hz LED 24VAC/DC | Eaton | 171375 | db | 51090
6650171358 | SL4-FL24-W Fehér villanó 1,4Hz LED 24VAC/DC | Eaton | 171358 | db | 39137
6650171376 | SL4-FL24-W-M Fehér villanó 1…2,6Hz LED 24VAC/DC | Eaton | 171376 | db | 51090
6650171359 | SL4-FL24-Y Sárga villanó 1,4Hz LED 24VAC/DC | Eaton | 171359 | db | 39137
6650171377 | SL4-FL24-Y-M Sárga villanó 1…2,6Hz LED 24VAC/DC | Eaton | 171377 | db | 51090
6650171308 | SL4-FMS-100 Alapmodul max5mod láb 100mm levehető | Eaton | 171308 | db | 52098
6650171309 | SL4-FMS-250 Alapmodul max5mod láb 250mm levehető | Eaton | 171309 | db | 53858
6650171310 | SL4-FMS-400 Alapmodul max5mod láb 400mm levehető | Eaton | 171310 | db | 62248
6650178463 | SL4-FMS-800 Alapmodul max5mod láb 800mm levehető | Eaton | 178463 | db | 50285
6650171382 | SL4-L12 Izzólámpa Ba15d foglalattal 12V 4W | Eaton | 171382 | db | 1827
6650171384 | SL4-L120 Izzólámpa Ba15d foglalattal 120V 4W | Eaton | 171384 | db | 1827
6650171324 | SL4-L120-A Narancs folyamatos LED 120VAC | Eaton | 171324 | db | 25977
6650171319 | SL4-L120-B Kék folyamatos LED 120VAC | Eaton | 171319 | db | 25977
6650171320 | SL4-L120-G Zöld folyamatos LED 120VAC | Eaton | 171320 | db | 25977
6650171321 | SL4-L120-R Piros folyamatos LED 120VAC | Eaton | 171321 | db | 25977
6650171322 | SL4-L120-W Fehér folyamatos LED 120VAC | Eaton | 171322 | db | 25977
6650171323 | SL4-L120-Y Sárga folyamatos LED 120VAC | Eaton | 171323 | db | 25977
6650171385 | SL4-L230 Izzólámpa Ba15d foglalattal 230V 4W | Eaton | 171385 | db | 1827
6650171330 | SL4-L230-A Narancs folyamatos LED 230VAC | Eaton | 171330 | db | 25977
6650171325 | SL4-L230-B Kék folyamatos LED 230VAC | Eaton | 171325 | db | 25977
6650171326 | SL4-L230-G Zöld folyamatos LED 230VAC | Eaton | 171326 | db | 25977
6650171327 | SL4-L230-R Piros folyamatos LED 230VAC | Eaton | 171327 | db | 25977
6650171328 | SL4-L230-W Fehér folyamatos LED 230VAC | Eaton | 171328 | db | 25977
6650171329 | SL4-L230-Y Sárga folyamatos LED 230VAC | Eaton | 171329 | db | 25977
6650171383 | SL4-L24 Izzólámpa Ba15d foglalattal 24V 4W | Eaton | 171383 | db | 1827
6650171318 | SL4-L24-A Narancs folyamatos LED 24VAC/DC | Eaton | 171318 | db | 21602
6650171313 | SL4-L24-B Kék folyamatos LED IP66 24VAC/DC | Eaton | 171313 | db | 21602
6650171314 | SL4-L24-G Zöld folyamatos LED 24VAC/DC | Eaton | 171314 | db | 21602
6650171315 | SL4-L24-R Piros folyamatos LED 24VAC/DC | Eaton | 171315 | db | 21602
6650171316 | SL4-L24-W Fehér folyamatos LED 24VAC/DC | Eaton | 171316 | db | 21602
6650171317 | SL4-L24-Y Sárga folyamatos LED 24VAC/DC | Eaton | 171317 | db | 21602
6650171336 | SL4-L-A Narancs folyamatos izzó max 4W max 250V | Eaton | 171336 | db | 10318
6650171331 | SL4-L-B Kék folyamatos izzólámp max 4W max 250V | Eaton | 171331 | db | 10318
6650171332 | SL4-L-G Zöld folyamatos izzólámp max 4W max 250V | Eaton | 171332 | db | 10318
6650171333 | SL4-L-R Piros folyamatos izzó max 4W max 250V | Eaton | 171333 | db | 10318
6650171334 | SL4-L-W Fehér folyamatos izzó max 4W max 250V | Eaton | 171334 | db | 10318
6650171335 | SL4-L-Y Sárga folyamatos izzó max 4W max 250V | Eaton | 171335 | db | 10318
6650171297 | SL4-PIB-100 Alapmodul max5mod müa láb 100mm | Eaton | 171297 | db | 19289
6650171298 | SL4-PIB-250 Alapmodul max5mod müa láb 250mm | Eaton | 171298 | db | 21172
6650171299 | SL4-PIB-400 Alapmodul max5mod müa láb 400mm | Eaton | 171299 | db | 29572
6650177313 | SL4-PIB-800 Alapmodul max5mod müa láb 800mm | Eaton | 177313 | db | 39757
6650171304 | SL4-PIB-D Alapmodul függőleges falra max2x5mod láb | Eaton | 171304 | db | 27111
6650171302 | SL4-PIB-EMH Alapmodul max5mod müa láb | Eaton | 171302 | db | 17381
6650171303 | SL4-PIB-FW Alapmodul függőleges falra max5mod láb | Eaton | 171303 | db | 20160
6650171300 | SL4-PIB-IMH Alapmodul max5mod müa láb rejtett | Eaton | 171300 | db | 14599
6650171301 | SL4-PIB-IMS Alapmodul max5mod müa láb rejtett csav | Eaton | 171301 | db | 17381
6650171305 | SL4-PIB-T-100 Alapmodul max5mod M20rögz 100mm | Eaton | 171305 | db | 36152
6650171306 | SL4-PIB-T-250 Alapmodul max5mod M20rögz 250mm | Eaton | 171306 | db | 38234
6650171307 | SL4-PIB-T-400 Alapmodul max5mod M20rögz 400mm | Eaton | 171307 | db | 47275
6650178461 | SL4-PIB-T-800 Alapmodul max5mod M20rögz 800mm | Eaton | 178461 | db | 51986
6650179986 | SL4-PIB-TM Alapmodul max5mod 25mm-es csőhöz | Eaton | 179986 | db | 14347
6650171311 | SL4-SWD SWD Alap max5mod láb 100mm levehető | Eaton | 171311 | db | 41671
6650148583 | SL63032 EP 60mm 3p gyűjtősíntartó (250-630A) | Eaton | 148583 | db | 3269
6650148584 | SL63033 EP 60mm 3p gyűjtősíntartó (250-630A) | Eaton | 148584 | db | 3021
6650184465 | SL630-ADP-CI CI adapter a SASY60i számára | Eaton | 184465 | db | 8085
6650171294 | SL7/4-BET Szerszám izzócseréhez | Eaton | 171294 | db | 4298
6650171446 | SL7/4-FW Könyök függőleges falra szereléshez müa | Eaton | 171446 | db | 13125
6650171455 | SL7/4-FW-T Könyök függ. falra M20 tömszelenc fém | Eaton | 171455 | db | 14637
6650172954 | SL7/4-MMS Mágneses alapmodul függőleges szereléshez | Eaton | 172954 | db | 36057
6650173982 | SL7-100-L-RAG-24LED Komplett zöld-narancs-piros, LED 24VAC/DC | Eaton | 173982 | db | 66927
6650171424 | SL7-100-L-RG-24LED Komplett zöld-piros, LED 24VAC/DC | Eaton | 171424 | db | 67172
6650171425 | SL7-100-L-RYG-24LED Komplett zöld-sárga-piros, LED 24VAC/DC | Eaton | 171425 | db | 87217
6650171282 | SL7-AP120 Hangmodul max 100dB IP66 120VAC | Eaton | 171282 | db | 31882
6650171285 | SL7-AP120-E Hangmodul ext max 100dB IP66 120VAC | Eaton | 171285 | db | 34430
6650171288 | SL7-AP120-M Hangmodul 8hangú max 100dB IP66 120VAC | Eaton | 171288 | db | 48745
6650171283 | SL7-AP230 Hangmodul max 100dB IP66 230VAC | Eaton | 171283 | db | 31882
6650171286 | SL7-AP230-E Hangmodul ext max 100dB IP66 230VAC | Eaton | 171286 | db | 34430
6650171289 | SL7-AP230-M Hangmodul 8hangú max 100dB IP66 230VAC | Eaton | 171289 | db | 48745
6650171281 | SL7-AP24 Hangmodul max 100dB IP66 24VAC/DC | Eaton | 171281 | db | 31882
6650171284 | SL7-AP24-E Hangmodul ext max 100dB IP66 24VAC/DC | Eaton | 171284 | db | 34430
6650171287 | SL7-AP24-M Hangmodul 8hangú max 100dB IP66 24VAC/DC | Eaton | 171287 | db | 48745
6650171395 | SL7-BL120-A Narancs villogó, 2Hz LED 120VAC | Eaton | 171395 | db | 34157
6650171390 | SL7-BL120-B Kék villogó, 2Hz LED 120VAC | Eaton | 171390 | db | 34157
6650171391 | SL7-BL120-G Zöld villogó, 2Hz LED 120VAC | Eaton | 171391 | db | 34157
6650171392 | SL7-BL120-R Piros villogó, 2Hz LED 120VAC | Eaton | 171392 | db | 34157
6650171393 | SL7-BL120-W Fehér villogó, 2Hz LED 120VAC | Eaton | 171393 | db | 34157
6650171394 | SL7-BL120-Y Sárga villogó, 2Hz LED 120VAC | Eaton | 171394 | db | 34157
6650171401 | SL7-BL230-A Narancs villogó, 2Hz LED 230VAC | Eaton | 171401 | db | 34157
6650171396 | SL7-BL230-B Kék villogó, 2Hz LED 230VAC | Eaton | 171396 | db | 34157
6650171397 | SL7-BL230-G Zöld villogó, 2Hz LED 230VAC | Eaton | 171397 | db | 34157
6650171398 | SL7-BL230-R Piros villogó, 2Hz LED 230VAC | Eaton | 171398 | db | 34157
6650171399 | SL7-BL230-W Fehér villogó, 2Hz LED 230VAC | Eaton | 171399 | db | 34157
6650171400 | SL7-BL230-Y Sárga villogó, 2Hz LED 230VAC | Eaton | 171400 | db | 34157
6650171389 | SL7-BL24-A Narancs villogó, 2Hz LED 24VAC/DC | Eaton | 171389 | db | 28403
6650171439 | SL7-BL24-B Kék villog, 2Hz LED 24VAC/DC | Eaton | 171439 | db | 28403
6650171440 | SL7-BL24-G Zöld villogó, 2Hz LED 24VAC/DC | Eaton | 171440 | db | 28403
6650171441 | SL7-BL24-R Piros villogó, 2Hz LED 24VAC/DC | Eaton | 171441 | db | 28403
6650171442 | SL7-BL24-W Fehér villogó, 2Hz LED 24VAC/DC | Eaton | 171442 | db | 28403
6650171388 | SL7-BL24-Y Sárga villogó, 2Hz LED 24VAC/DC | Eaton | 171388 | db | 28403
6650171443 | SL7-CB-100 Alapmodul max5mod müa láb 100mm | Eaton | 171443 | db | 19681
6650171444 | SL7-CB-250 Alapmodul max5mod müa láb 250mm | Eaton | 171444 | db | 21599
6650171445 | SL7-CB-400 Alapmodul max5mod müa láb 400mm | Eaton | 171445 | db | 30177
6650177312 | SL7-CB-800 Alapmodul max5mod müa láb 800mm | Eaton | 177312 | db | 40432
6650171451 | SL7-CB-D Alapmodul függőleges falra max2x5mod | Eaton | 171451 | db | 28536
6650171449 | SL7-CB-EMH Alapmodul max5mod müa láb | Eaton | 171449 | db | 18291
6650171450 | SL7-CB-FW Alapmodul függőleges falra max5mod | Eaton | 171450 | db | 21224
6650171447 | SL7-CB-IMH Alapmodul max5mod müa láb rejtett | Eaton | 171447 | db | 15369
6650171448 | SL7-CB-IMS Alapmodul max5mod müa láb rejtett csav | Eaton | 171448 | db | 18291
6650171452 | SL7-CB-T-100 Alapmodul max5mod M20rögz 100mm | Eaton | 171452 | db | 38045
6650171453 | SL7-CB-T-250 Alapmodul max5mod M20rögz 250mm | Eaton | 171453 | db | 40247
6650171454 | SL7-CB-T-400 Alapmodul max5mod M20rögz 400mm | Eaton | 171454 | db | 49753
6650178460 | SL7-CB-T-800 Alapmodul max5mod M20rögz 800mm | Eaton | 178460 | db | 53337
6650179987 | SL7-CB-TM Alapmodul max5mod 25mm-es csőhöz | Eaton | 179987 | db | 15246
6650192368 | SL7-COV SL7 Replacement cover | Eaton | 192368 | db | 3462
6650171413 | SL7-FL120-A Narancs villanó, 1,4Hz LED 120VAC | Eaton | 171413 | db | 46043
6650171408 | SL7-FL120-B Kék villanó, 1,4Hz LED 120VAC | Eaton | 171408 | db | 46043
6650171409 | SL7-FL120-G Zöld villanó, 1,4Hz LED 120VAC | Eaton | 171409 | db | 46043
6650171410 | SL7-FL120-R Piros villanó, 1,4Hz LED 120VAC | Eaton | 171410 | db | 46043
6650171411 | SL7-FL120-W Fehér villanó, 1,4Hz LED 120VAC | Eaton | 171411 | db | 46043
6650171412 | SL7-FL120-Y Sárga villanó, 1,4Hz LED 120VAC | Eaton | 171412 | db | 46043
6650171419 | SL7-FL230-A Narancs villanó, 1,4Hz LED 230VAC | Eaton | 171419 | db | 46043
6650171414 | SL7-FL230-B Kék villanó, 1,4Hz LED 230VAC | Eaton | 171414 | db | 46043
6650171415 | SL7-FL230-G Zöld villanó, 1,4Hz LED 230VAC | Eaton | 171415 | db | 46043
6650171416 | SL7-FL230-R Piros villanó, 1,4Hz LED 230VAC | Eaton | 171416 | db | 46043
6650171417 | SL7-FL230-W Fehér villanó, 1,4Hz LED 230VAC | Eaton | 171417 | db | 46043
6650171418 | SL7-FL230-Y Sárga villanó, 1,4Hz LED 230VAC | Eaton | 171418 | db | 46043
6650171407 | SL7-FL24-A Narancs villanó, 1,4Hz LED 24VAC/DC | Eaton | 171407 | db | 46043
6650171274 | SL7-FL24-A-HP Narancs villanó 1,4Hz POWER LED 24VAC/DC | Eaton | 171274 | db | 83465
6650171280 | SL7-FL24-A-HPM Narancs villanó 2,6Hz POWER LED 24VAC/DC | Eaton | 171280 | db | 97685
6650171402 | SL7-FL24-B Kék villanó, 1,4Hz LED 24VAC/DC | Eaton | 171402 | db | 46043
6650171420 | SL7-FL24-B-HP Kék villanó, 1,4Hz POWER LED 24VAC/DC | Eaton | 171420 | db | 83465
6650171275 | SL7-FL24-B-HPM Kék villanó, 2,6Hz POWER LED 24VAC/DC | Eaton | 171275 | db | 97685
6650171403 | SL7-FL24-G Zöld villanó, 1,4Hz LED 24VAC/DC | Eaton | 171403 | db | 46043
6650171421 | SL7-FL24-G-HP Zöld villanó, 1,4Hz POWER LED 24VAC/DC | Eaton | 171421 | db | 83465
6650171276 | SL7-FL24-G-HPM Zöld villanó, 2,6Hz POWER LED 24VAC/DC | Eaton | 171276 | db | 97685
6650171404 | SL7-FL24-R Piros villanó, 1,4Hz LED 24VAC/DC | Eaton | 171404 | db | 46043
6650171422 | SL7-FL24-R-HP Piros villanó, 1,4Hz POWER LED 24VAC/DC | Eaton | 171422 | db | 83465
6650171277 | SL7-FL24-R-HPM Piros villanó, 2,6Hz POWER LED 24VAC/DC | Eaton | 171277 | db | 97685
6650171405 | SL7-FL24-W Fehér villanó, 1,4Hz LED 24VAC/DC | Eaton | 171405 | db | 46043
6650171423 | SL7-FL24-W-HP Fehér villanó, 1,4Hz POWER LED 24VAC/DC | Eaton | 171423 | db | 83465
6650171278 | SL7-FL24-W-HPM Fehér villanó, 2,6Hz POWER LED 24VAC/DC | Eaton | 171278 | db | 97685
6650171406 | SL7-FL24-Y Sárga villanó, 1,4Hz LED 24VAC/DC | Eaton | 171406 | db | 46043
6650171273 | SL7-FL24-Y-HP Sárga villanó, 1,4Hz POWER LED 24VAC/DC | Eaton | 171273 | db | 83465
6650171279 | SL7-FL24-Y-HPM Sárga villanó, 2,6Hz POWER LED 24VAC/DC | Eaton | 171279 | db | 97685
6650171456 | SL7-FMS-100 Alapmodul max5mod müa láb 100mm levehető | Eaton | 171456 | db | 65125
6650171457 | SL7-FMS-250 Alapmodul max5mod müa láb 250mm levehető | Eaton | 171457 | db | 67319
6650171458 | SL7-FMS-400 Alapmodul max5mod müa láb 400mm levehető | Eaton | 171458 | db | 77805
6650178462 | SL7-FMS-800 Alapmodul max5mod müa láb 800mm levehető | Eaton | 178462 | db | 69636
6650197318 | SL7-FMS-ASI-V20 Base FMS SL7 ASi V2.0, 4 Bit | Eaton | 197318 | db | 49980
6650197319 | SL7-FMS-ASI-V20E Base FMS SL7 ASi V2.0, 4 Bit, 24VDC ext | Eaton | 197319 | db | 49980
6650197320 | SL7-FMS-ASI-V21 Base FMS SL7 ASi V2.1, 3 Bit | Eaton | 197320 | db | 49980
6650197321 | SL7-FMS-ASI-V21E Base FMS SL7 ASi V2.1, 3 Bit, 24VDC ext | Eaton | 197321 | db | 49980
6650197322 | SL7-FMS-ASI-V30 Base FMS SL7 ASi V3.0, 4 Bit | Eaton | 197322 | db | 49980
6650197323 | SL7-FMS-ASI-V30E Base FMS SL7 ASi V3.0, 4 Bit, 24VDC ext | Eaton | 197323 | db | 49980
6650171290 | SL7-L12 Izzólámpa Ba15d foglalattal 12V 5W | Eaton | 171290 | db | 1827
6650171292 | SL7-L120 Izzólámpa Ba15d foglalattal 120V 7W | Eaton | 171292 | db | 1827
6650171472 | SL7-L120-A Narancs folyamatos, LED 120VAC | Eaton | 171472 | db | 29187
6650171467 | SL7-L120-B Kék folyamatos, LED 120VAC | Eaton | 171467 | db | 29187
6650171468 | SL7-L120-G Zöld folyamatos, LED 120VAC | Eaton | 171468 | db | 29187
6650171469 | SL7-L120-R Piros folyamatos, LED 120VAC | Eaton | 171469 | db | 29187
6650171470 | SL7-L120-W Fehér folyamatos, LED 120VAC | Eaton | 171470 | db | 29187
6650171471 | SL7-L120-Y Sárga folyamatos, LED 120VAC | Eaton | 171471 | db | 29187
6650171293 | SL7-L230 Izzólámpa Ba15d foglalattal 230V 6,5W | Eaton | 171293 | db | 1827
6650171426 | SL7-L230-A Narancs folyamatos, LED 230VAC | Eaton | 171426 | db | 29187
6650171473 | SL7-L230-B Kék folyamatos, LED 230VAC | Eaton | 171473 | db | 29187
6650171474 | SL7-L230-G Zöld folyamatos, LED 230VAC | Eaton | 171474 | db | 29187
6650171475 | SL7-L230-R Piros folyamatos, LED 230VAC | Eaton | 171475 | db | 29187
6650171476 | SL7-L230-W Fehér folyamatos, LED 230VAC | Eaton | 171476 | db | 29187
6650171477 | SL7-L230-Y Sárga folyamatos, LED 230VAC | Eaton | 171477 | db | 29187
6650171291 | SL7-L24 Izzólámpa Ba15d foglalattal 24V 6,5W | Eaton | 171291 | db | 1827
6650171466 | SL7-L24-A Narancs folyamatos, LED 24VAC/DC | Eaton | 171466 | db | 24273
6650171432 | SL7-L24-A-HP Narancs folyamatos, POWER LED 24VAC/DC | Eaton | 171432 | db | 73777
6650171461 | SL7-L24-B Kék folyamatos, LED 24VAC/DC | Eaton | 171461 | db | 24273
6650171427 | SL7-L24-B-HP Kék folyamatos, POWER LED 24VAC/DC | Eaton | 171427 | db | 73777
6650171462 | SL7-L24-G Zöld folyamatos, LED 24VAC/DC | Eaton | 171462 | db | 24273
6650171428 | SL7-L24-G-HP Zöld folyamatos, POWER LED 24VAC/DC | Eaton | 171428 | db | 73777
6650171463 | SL7-L24-R Piros folyamatos, LED 24VAC/DC | Eaton | 171463 | db | 24273
6650171429 | SL7-L24-R-HP Piros folyamatos, POWER LED 24VAC/DC | Eaton | 171429 | db | 73777
6650171464 | SL7-L24-W Fehér folyamatos, LED 24VAC/DC | Eaton | 171464 | db | 24273
6650171430 | SL7-L24-W-HP Fehér folyamatos, POWER LED 24VAC/DC | Eaton | 171430 | db | 73777
6650171465 | SL7-L24-Y Sárga folyamatos, LED 24VAC/DC | Eaton | 171465 | db | 24273
6650171431 | SL7-L24-Y-HP Sárga folyamatos, POWER LED 24VAC/DC | Eaton | 171431 | db | 73777
6650171438 | SL7-L-A Narancs folyamatos, izzó max 7W max 250V | Eaton | 171438 | db | 12138
6650171433 | SL7-L-B Kék folyamatos, izzólámp max 7W max 250V | Eaton | 171433 | db | 12138
6650171434 | SL7-L-G Zöld folyamatos, izzólámp max7W max250V | Eaton | 171434 | db | 12138
6650171435 | SL7-L-R Piros folyamatos, izzó max 7W max 250V | Eaton | 171435 | db | 12138
6650171436 | SL7-L-W Fehér folyamatos, izzó max 7W max 250V | Eaton | 171436 | db | 12138
6650171437 | SL7-L-Y Sárga folyamatos, izzó max 7W max 250V | Eaton | 171437 | db | 12138
6650171459 | SL7-SWD SWD Alap max5mod müa láb 100mm levehető | Eaton | 171459 | db | 41671
6650148585 | SLPEN63011 EP 1p gyűjtősíntartó (250-630A) | Eaton | 148585 | db | 2363
6650148586 | SLPEN63012 EP 1p gyűjtősíntartó (250-630A) | Eaton | 148586 | db | 2363
6650148587 | SLPEN63013 EP 1p gyűjtősíntartó (250-630A) | Eaton | 148587 | db | 1995
6651002926 | Smoke detector Environmental Rack Monitor füstérzékelő | Eaton | M12 | db | 18564
6651003435 | SMOKE DETECTOR RADIO Internal radio smoke detector | Eaton | DET-RSMOKE | db | 33345
6651003027 | SOL/RL/R/D SOLISTA LED BCN RED DEEP BASE Weatherproof LED Beacon (MLB124DB) | Eaton | 811013FULL-0007 | db | 8568
6650120915 | SOL20/2MC4 PV szakaszolókapcsoló 20A DC, 2xMC4/1xMC4 | Eaton | 120915 | db | 106953
6650120919 | SOL20/2MV PV szakaszolókapcsoló 20A DC, 2xM12/1xM16 | Eaton | 120919 | db | 94378
6650120916 | SOL20/4MC4 PV szakaszolókapcsoló 20A DC, 4xMC4/1xMC4 | Eaton | 120916 | db | 121601
6650120922 | SOL30/2MC4 PV szakaszolókapcsoló 30A DC, 2xMC4/1xMC4 | Eaton | 120922 | db | 110068
6650120926 | SOL30/2MV PV szakaszolókapcsoló 30A DC, 2xM12/1xM16 | Eaton | 120926 | db | 98032
6650120923 | SOL30/4MC4 PV szakaszolókapcsoló 30A DC, 4xMC4/1xMC4 | Eaton | 120923 | db | 124733
6650144122 | SOL30-SAFETY/2MC4-U(230V50HZ) PV tűzvédelmi DC szak.kapcs. 30A, 2xMC4/1xMC4 | Eaton | 144122 | db | 153031
6650144123 | SOL30-SAFETY/2MV-U(230V50HZ) PV tűzvédelmi DC szak.kapcs. 30A, 2xM12/1xM16 | Eaton | 144123 | db | 140459
6650168098 | SOL30X2-SAFETY-MC4-U(230V50HZ) PV tűzvédelmi DC szak.kapcs. 30A, 2xMC4/2xMC4 | Eaton | 168098 | db | 294529
6650168099 | SOL30X2-SAFETY-MV-U(230V50HZ) PV tűzvédelmi DC szak.kapcs. 30A, 2xM12/2xM12 | Eaton | 168099 | db | 282979
6650168100 | SOL30X3-SAFETY-MC4-U(230V50HZ) PV tűzvédelmi DC szak.kapcs. 30A, 3xMC4/3xMC4 | Eaton | 168100 | db | 386925
6650168101 | SOL30X3-SAFETY-MV-U(230V50HZ) PV tűzvédelmi DC szak.kapcs. 30A, 3xM12/3xM12 | Eaton | 168101 | db | 369604
6650168102 | SOL30X4-SAFETY-MC4-U(230V50HZ) PV tűzvédelmi DC szak.kapcs. 30A, 4xMC4/4xMC4 | Eaton | 168102 | db | 496640
6650168103 | SOL30X4-SAFETY-MV-U(230V50HZ) PV tűzvédelmi DC szak.kapcs. 30A, 4xM12/4xM12 | Eaton | 168103 | db | 471618
6650168104 | SOL30X6-SAFETY-MC4-U(230V50HZ) PV tűzvédelmi DC szak.kapcs. 30A, 6xMC4/6xMC4 | Eaton | 168104 | db | 710360
6650168105 | SOL30X6-SAFETY-MV-U(230V50HZ) PV tűzvédelmi DC szak.kapcs. 30A, 6xM12/6xM12 | Eaton | 168105 | db | 673768
6651003030 | SOL-LX-C/RF/W1/S E35 G2 Solista LX Ceiling, Shallow Base, White, Red Flash, SOL-LX-C/RF/W1/S | Eaton | 812022FULL-0123X | db | 13300
6651003028 | SOL-LX-W/RF/R1/D RED FLASH E45 G2 Solista Wall Red Body Deep Base, FXSOLWRD | Eaton | 812005FULL-0107X | db | 12744
6651003029 | SOL-LX-W/RF/R1/S VDS G2 Solista Wall Red Body Shallow Base, FXSOLWRS | Eaton | 812013FULL-0237X | db | 12565
6651003478 | SOUNDER COVER - UOM IS ONE SDR-xEXT Sounder cover white | Eaton | SDR-CV | db | 2016
6651003479 | SOUNDER DUMMY BLUE COMFORT LED Decoy external sounder blue with cover | Eaton | SDR-DEXT-BL | db | 10105
6651003480 | SOUNDER DUMMY ORANGE WITH COMFORT LED Decoy external sounder orange with cover | Eaton | SDR-DEXT-OR | db | 10066
6651003481 | SOUNDER EXTERNAL RADIO GRADE 2 BLUE LENS Sounder external radio blue lens with cover | Eaton | SDR-REXT-G2-BL | db | 25277
6651003482 | SOUNDER EXTERNAL RADIO GRD 2 ORANGE LENS Sounder external radio orange lens with cover | Eaton | SDR-REXT-G2-OR | db | 25277
6651003484 | SOUNDER EXTERNAL WIRED G2 BLUE LENS Sounder external wired G2 blue lens with cover | Eaton | SDR-WEXT-G2-BL | db | 17476
6651003485 | SOUNDER EXTERNAL WIRED G2 ORANGE LENS Sounder external wired G2 orange lens with cover | Eaton | SDR-WEXT-G2-OR | db | 17528
6651003483 | SOUNDER RADIO INTERNAL Radio internal sounder | Eaton | SDR-RINT | db | 14154
6651003486 | SOUNDER WIRED GRADE 3 BLUE NO COVER Sounder external wired G3 blue lens no cover | Eaton | SDR-WEXT-G3-BL-NC | db | 16709
6651003172 | SPARE EARTH CONT LINKS (PACK OF 5)QTY 1 Earth continuity links | Eaton | MBG119 | db | 5838
6650167341 | SPBT12-280 V.és túlfesz.lev. betét B+C, SPBT12-höz, Uc=280VAC | Eaton | 167341 | db | 12180
6650158306 | SPBT12-280/1 villámáram-túlfesz. lev. B+C, 12,5kA | Eaton | 158306 | db | 14777
6650158309 | SPBT12-280/2 villámáram-túlfesz. lev. klt. B+C 12,5kA TN-S | Eaton | 158309 | db | 29960
6650158330 | SPBT12-280/3 villámáram-túlfesz. lev. klt. B+C 12,5kA TN-C | Eaton | 158330 | db | 44303
6650158331 | SPBT12-280/4 villámáram-túlfesz. lev. klt. B+C 12,5kA TN-S | Eaton | 158331 | db | 58709
6650158308 | SPBT12-280-1+NPE villámáram-túlfesz. lev. klt. B+C 12,5kA TN-S | Eaton | 158308 | db | 99211
6650184752 | SPBT12-280-1+NPE50 villámáram-túlfesz. lev. klt. B+C 12,5kA/50kA TN-S | Eaton | 184752 | db | 69237
6650158334 | SPBT12-280-1+NPE-AX villámáram-túlfesz. lev. klt. B+C 12,5kA TN-S+sé. | Eaton | 158334 | db | 102799
6650158332 | SPBT12-280-3+NPE villámáram-túlfesz. lev. klt. B+C 12,5kA TN-S | Eaton | 158332 | db | 128576
6650158333 | SPBT12-280-3+NPE/BB villámáram-túlfesz. lev. klt. B+C 12,5kA TN-S | Eaton | 158333 | db | 136451
6650184750 | SPBT12-280-3+NPE50 villámáram-túlfesz. lev. klt. B+C 12,5kA/50kA TN-S | Eaton | 184750 | db | 115948
6650184751 | SPBT12-280-3+NPE50/BB villámáram-túlfesz. lev. klt. B+C 12,5kA/50kA TN-S | Eaton | 184751 | db | 119956
6650158335 | SPBT12-280-3+NPE-AX villámáram-túlfesz. lev. klt. B+C 12,5kA TN-S+sé. | Eaton | 158335 | db | 130186
6650158307 | SPBT12-NPE100 villámáram-túlfesz. lev. B+C, 100kA | Eaton | 158307 | db | 60106
6650184749 | SPBT12-NPE50 villámáram-túlfesz. lev. B+C, 50kA | Eaton | 184749 | db | 53074
6650167577 | SPCT2-075 túlfesz. levezető betét C, SPCT2-höz, Uc=75V AC | Eaton | 167577 | db | 13087
6650167578 | SPCT2-075/1 komplett túlfesz. levezető, C, 1p, Uc=75V AC | Eaton | 167578 | db | 14214
6650167579 | SPCT2-075/2 komplett túlfesz. levezető, C, 2p, Uc=75V AC | Eaton | 167579 | db | 32554
6650167580 | SPCT2-075/3 komplett túlfesz. levezető, C, 3p, Uc=75V AC | Eaton | 167580 | db | 49200
6650167581 | SPCT2-075/4 komplett túlfesz. levezető, C, 4p, Uc=75V AC | Eaton | 167581 | db | 65300
6650167582 | SPCT2-135 túlfesz. levezető betét C, SPCT2-höz, Uc=130V AC | Eaton | 167582 | db | 12758
6650167583 | SPCT2-135/1 komplett túlfesz. levezető, C, 1p, Uc=130V AC | Eaton | 167583 | db | 16422
6650167584 | SPCT2-135/2 komplett túlfesz. levezető, C, 2p, Uc=130V AC | Eaton | 167584 | db | 33236
6650167585 | SPCT2-135/3 komplett túlfesz. levezető, C, 3p, Uc=130V AC | Eaton | 167585 | db | 49294
6650167586 | SPCT2-135/4 komplett túlfesz. levezető, C, 4p, Uc=130V AC | Eaton | 167586 | db | 65433
6650167587 | SPCT2-175 túlfesz. levezető betét C, SPCT2-höz, Uc=175V AC | Eaton | 167587 | db | 12425
6650167588 | SPCT2-175/1 komplett túlfesz. levezető, C, 1p, Uc=175V AC | Eaton | 167588 | db | 15750
6650167589 | SPCT2-175/2 komplett túlfesz. levezető, C, 2p, Uc=175V AC | Eaton | 167589 | db | 31903
6650167590 | SPCT2-175/3 komplett túlfesz. levezető, C, 3p, Uc=175V AC | Eaton | 167590 | db | 47282
6650167591 | SPCT2-175/4 komplett túlfesz. levezető, C, 4p, Uc=175V AC | Eaton | 167591 | db | 62748
6650167592 | SPCT2-280 túlfesz. levezető betét C, SPCT2-höz, Uc=280V AC | Eaton | 167592 | db | 10094
6650167593 | SPCT2-280/1 komplett túlfesz. levezető, C, 1p, Uc=280V AC | Eaton | 167593 | db | 14032
6650167594 | SPCT2-280/2 komplett túlfesz. levezető, C, 2p, Uc=280V AC | Eaton | 167594 | db | 28546
6650167595 | SPCT2-280/3 komplett túlfesz. levezető, C, 3p, Uc=280V AC | Eaton | 167595 | db | 40432
6650167596 | SPCT2-280/4 komplett túlfesz. levezető, C, 4p, Uc=280V AC | Eaton | 167596 | db | 45115
6650167619 | SPCT2-280-1+NPE komplett túlfesz. levezető, C, 1p+N, Uc=280V AC | Eaton | 167619 | db | 42595
6650167620 | SPCT2-280-3+NPE komplett túlfesz. levezető, C, 3p+N, Uc=280V AC | Eaton | 167620 | db | 70105
6650167629 | SPCT2-280-3+NPE/BB komplett túlfesz. lev. C, 3p+N, Uc=280V AC, klt. | Eaton | 167629 | db | 69335
6650167597 | SPCT2-335 túlfesz. levezető betét C, SPCT2-höz, Uc=335V AC | Eaton | 167597 | db | 10591
6650167598 | SPCT2-335/1 komplett túlfesz. levezető, C, 1p, Uc=335V AC | Eaton | 167598 | db | 14242
6650167599 | SPCT2-335/2 komplett túlfesz. levezető, C, 2p, Uc=335V AC | Eaton | 167599 | db | 28872
6650167600 | SPCT2-335/3 komplett túlfesz. levezető, C, 3p, Uc=335V AC | Eaton | 167600 | db | 28508
6650167601 | SPCT2-335/4 komplett túlfesz. levezető, C, 4p, Uc=335V AC | Eaton | 167601 | db | 56718
6650167621 | SPCT2-335-1+NPE komplett túlfesz. levezető, C, 1p+N, Uc=335V AC | Eaton | 167621 | db | 37905
6650167622 | SPCT2-335-3+NPE komplett túlfesz. levezető, C, 3p+N, Uc=335V AC | Eaton | 167622 | db | 83598
6650167630 | SPCT2-335-3+NPE/BB komplett túlfesz. lev. C, 3p+N, Uc=335V AC, klt. | Eaton | 167630 | db | 69335
6650167602 | SPCT2-385 túlfesz. levezető betét C, SPCT2-höz, Uc=385V AC | Eaton | 167602 | db | 11417
6650167603 | SPCT2-385/1 komplett túlfesz. levezető, C, 1p, Uc=385V AC | Eaton | 167603 | db | 14746
6650167604 | SPCT2-385/2 komplett túlfesz. levezető, C, 2p, Uc=385V AC | Eaton | 167604 | db | 29883
6650167605 | SPCT2-385/3 komplett túlfesz. levezető, C, 3p, Uc=385V AC | Eaton | 167605 | db | 44265
6650167606 | SPCT2-385/4 komplett túlfesz. levezető, C, 4p, Uc=385V AC | Eaton | 167606 | db | 58734
6650167623 | SPCT2-385-1+NPE komplett túlfesz. levezető, C, 1p+N, Uc=385V AC | Eaton | 167623 | db | 43096
6650167624 | SPCT2-385-3+NPE komplett túlfesz. levezető, C, 3p+N, Uc=385V AC | Eaton | 167624 | db | 71607
6650167631 | SPCT2-385-3+NPE/BB komplett túlfesz. lev. C, 3p+N, Uc=385V AC, klt. | Eaton | 167631 | db | 70844
6650167607 | SPCT2-460 túlfesz. levezető betét C, SPCT2-höz, Uc=460V AC | Eaton | 167607 | db | 10336
6650167608 | SPCT2-460/1 komplett túlfesz. levezető, C, 1p, Uc=460V AC | Eaton | 167608 | db | 14952
6650167609 | SPCT2-460/2 komplett túlfesz. levezető, C, 2p, Uc=460V AC | Eaton | 167609 | db | 30300
6650167610 | SPCT2-460/3 komplett túlfesz. levezető, C, 3p, Uc=460V AC | Eaton | 167610 | db | 44902
6650167611 | SPCT2-460/4 komplett túlfesz. levezető, C, 4p, Uc=460V AC | Eaton | 167611 | db | 59574
6650167625 | SPCT2-460-1+NPE komplett túlfesz. levezető, C, 1p+N, Uc=460V AC | Eaton | 167625 | db | 43302
6650167626 | SPCT2-460-3+NPE komplett túlfesz. levezető, C, 3p+N, Uc=460V AC | Eaton | 167626 | db | 72237
6650167632 | SPCT2-460-3+NPE/BB komplett túlfesz. lev. C, 3p+N, Uc=460V AC, klt. | Eaton | 167632 | db | 71477
6650167612 | SPCT2-580 túlfesz. levezető betét C, SPCT2-höz, Uc=580V AC | Eaton | 167612 | db | 12807
6650167613 | SPCT2-580/1 komplett túlfesz. levezető, C, 1p, Uc=580V AC | Eaton | 167613 | db | 16121
6650167614 | SPCT2-580/2 komplett túlfesz. levezető, C, 2p, Uc=580V AC | Eaton | 167614 | db | 32648
6650167615 | SPCT2-580/3 komplett túlfesz. levezető, C, 3p, Uc=580V AC | Eaton | 167615 | db | 48412
6650167616 | SPCT2-580/4 komplett túlfesz. levezető, C, 4p, Uc=580V AC | Eaton | 167616 | db | 64257
6650167627 | SPCT2-580-1+NPE komplett túlfesz. levezető, C, 1p+N, Uc=580V AC | Eaton | 167627 | db | 44482
6650167628 | SPCT2-580-3+NPE komplett túlfesz. levezető, C, 3p+N, Uc=580V AC | Eaton | 167628 | db | 75758
6650167617 | SPCT2-NPE60 túlfesz. lev. betét C,D, SP.T.-hoz, Uc=260V AC | Eaton | 167617 | db | 16618
6650167618 | SPCT2-NPE60/1 komplett túlfesz. levezető, C, 1p+N, Uc=260V AC | Eaton | 167618 | db | 31483
6650283449 | SPD-STL/19/7F-S/BL 19" túlfesz.védős dug.aljzat-sáv 7csatl. D-oszt. | Eaton | 283449 | db | 58090
6650290032 | SPD-STL/19/7F-S/BL/UTE 19" túlfesz.védős dug.aljzat-sáv 7csatl. D-oszt. | Eaton | 290032 | db | 3682
6650170484 | SPDT3-280 túlfesz. levezető betét D, SPDT3-hoz, Uc=280V AC | Eaton | 170484 | db | 10094
6650170485 | SPDT3-280/2 komplett túlfesz. levezető, D, 2p | Eaton | 170485 | db | 28546
6650170486 | SPDT3-335 túlfesz. levezető betét D, SPDT3-hoz, Uc=335V AC | Eaton | 170486 | db | 10924
6650170487 | SPDT3-335-1+NPE komplett túlfesz. levezető, D, 1+1p | Eaton | 170487 | db | 42588
6651003476 | SPEECH DIALLER - GSM AND PSTN Stand-alone speech dialler, via PSTN and GSM | Eaton | SD3 | db | 57138
6651003477 | SPEECH DIALLER GSM Stand-alone speech dialler, via GSM | Eaton | SD-GSM | db | 48962
6651003475 | SPEECH DIALLER PSTN +LINE DIVERT 12V EUR Stand-alone speech dialler via PSTN, up to 4 recipients | Eaton | SD1-EUR | db | 18690
6651003489 | SPEECH/TEXT DIALLER 12VDC NL,FR,DE,IT,UK Stand-alone speech dialler via PSTN, up to 10 recipients | Eaton | TSD2-CEN | db | 34825
6650168740 | SPET2-280 túlfesz. levezető betét C, SPET2-höz, Uc=280V AC | Eaton | 168740 | db | 9975
6650168741 | SPET2-280/1 komplett túlfesz. levezető C, 1p, Uc=280VAC, 4,5kA | Eaton | 168741 | db | 13353
6650168699 | SPET2-280/1+NPE kompl. túlfesz. levezető C, 1p+N, Uc=280VAC, 4,5kA | Eaton | 168699 | db | 47040
6650168742 | SPET2-280/2 komplett túlfesz. levezető C, 4p, Uc=280VAC, 4,5kA | Eaton | 168742 | db | 25424
6650168692 | SPET2-280/3 komplett túlfesz. levezető C, 3p, Uc=280VAC, 4,5kA | Eaton | 168692 | db | 37562
6650168700 | SPET2-280/3+NPE kompl. túlfesz. levezető C, 3p+N, Uc=280VAC, 4,5kA | Eaton | 168700 | db | 76447
6650168693 | SPET2-280/4 komplett túlfesz. levezető C, 4p, Uc=280VAC, 4,5kA | Eaton | 168693 | db | 49826
6650168694 | SPET2-335 túlfesz. levezető betét C, SPET2-höz, Uc=335V AC | Eaton | 168694 | db | 9944
6650168695 | SPET2-335/1 komplett túlfesz. levezető C, 1p, Uc=335VAC, 4,5kA | Eaton | 168695 | db | 15421
6650168701 | SPET2-335/1+NPE kompl. túlfesz. levezető C, 1p+N, Uc=335VAC, 4,5kA | Eaton | 168701 | db | 47040
6650168696 | SPET2-335/2 komplett túlfesz. levezető C, 2p, Uc=335VAC, 4,5kA | Eaton | 168696 | db | 30083
6650168697 | SPET2-335/3 komplett túlfesz. levezető C, 3p, Uc=335VAC, 4,5kA | Eaton | 168697 | db | 44359
6650168702 | SPET2-335/3+NPE kompl. túlfesz. levezető C, 3p+N, Uc=335VAC, 4,5kA | Eaton | 168702 | db | 76447
6650168698 | SPET2-335/4 komplett túlfesz. levezető C, 4p, Uc=335VAC, 4,5kA | Eaton | 168698 | db | 58772
6650177259 | SPPVT12-06 PV túlfesz.levezető 'T1+T2' betét 600V DC 1pól. | Eaton | 177259 | db | 39522
6650177258 | SPPVT12-06-2+PE PV túlfesz.levezető 'T1+T2' 600V DC | Eaton | 177258 | db | 57491
6650177257 | SPPVT12-06-2+PE-AX PV túlfesz.levezető 'T1+T2' 600V DC + s.é. | Eaton | 177257 | db | 63270
6650177260 | SPPVT12-10 PV túlfesz.levezető 'T1+T2' betét 1000V DC 1pól. | Eaton | 177260 | db | 41542
6650177256 | SPPVT12-10-2+PE PV túlfesz.levezető 'T1+T2' 1000V DC | Eaton | 177256 | db | 60519
6650177255 | SPPVT12-10-2+PE-AX PV túlfesz.levezető 'T1+T2' 1000V DC + s.é. | Eaton | 177255 | db | 66567
6650176091 | SPPVT2-06 PV túlfesz.levezető 'T2' betét 600V DC 1pól. | Eaton | 176091 | db | 21917
6650176088 | SPPVT2-06-2+PE PV túlfesz.levezető 'T2' 600V DC | Eaton | 176088 | db | 38329
6650176087 | SPPVT2-06-2+PE-AX PV túlfesz.levezető 'T2' 600V DC + s.é. | Eaton | 176087 | db | 42182
6650176092 | SPPVT2-10 PV túlfesz.levezető 'T2' betét 1000V DC 1pól. | Eaton | 176092 | db | 23020
6650176090 | SPPVT2-10-2+PE PV túlfesz.levezető 'T2' 1000V DC | Eaton | 176090 | db | 40345
6650176089 | SPPVT2-10-2+PE-AX PV túlfesz.levezető 'T2' 1000V DC + s.é. | Eaton | 176089 | db | 44384
6650195237 | SPRT12-350 túlfesz. lev. betét (L-N), SPRT12-höz, Uc=350V AC | Eaton | 195237 | db | 68383
6650195236 | SPRT12-350/3+NPE-AX komplett túlfesz. levezető, T1+T2, 3p+NPE + sé. | Eaton | 195236 | db | 225453
6650195235 | SPRT12-350/3-AX komplett túlfesz. levezető, T1+T2, 3p + sé. | Eaton | 195235 | db | 195755
6650195238 | SPRT12-350/NPE túlfesz. lev. betét (N-PE), SPRT12-höz, Uc=350V AC | Eaton | 195238 | db | 67522
6651003185 | SPS-24V-1A5/BNS Aliment.EN54-4 Safety power supply 24V / 1,5A (batteries not supplied) | Eaton | SPS-2423 | db | 57673
6651003186 | SPS-24V-2A5/BNS Aliment.EN54-4 Safety power supply 24V / 2,5A (batteries not supplied) | Eaton | SPS-2433 | db | 57673
6651003187 | SPS-24V-4A5/BNS Aliment.EN54-4 Safety power supply 24V / 4,5A (batteries not supplied) | Eaton | SPS-2453 | db | 58013
6650002275 | SPT4 Kapcsolási terv tartó DIN A 4 | Eaton | 002275 | db | 4547
6650002276 | SPT5 Kapcsolási terv tartó DIN A 5 | Eaton | 002276 | db | 3773
6650002277 | SPT6 Kapcsolási terv tartó DIN A 6 | Eaton | 002277 | db | 3182
6651003111 | SPUR ISOLATOR Spur isolator unit | Eaton | CSI350 | db | 30594
6651003020 | SQ/G3/CAP BOX 5 CAPS SQUASHNI G3 WHITE Blanking plate for FXN824 (pack of 5) (MDS824COV) | Eaton | 590037FULL-0305 | db | 2195
6651003025 | SQG3/SDR/W E24 Base mountable sounder (FXN824) SQG3/SDR/W | Eaton | 666058FULL-0098X | db | 6748
6651003130 | SQG3-BW2/VAD-O/WF/W1 NO COVER BiWire Ultra base sounder VAD first fix | Eaton | EF5021BWSB | db | 15477
6651003131 | SQG3-BW2/W1 BiWire Ultra Slim Base sounder with cover | Eaton | EF5023S | db | 13122
6651003129 | SQG3-BW2/W1 NO COVER BiWire Ultra base sounder first fix | Eaton | EF5021BWS | db | 11298
6650063263 | SQ-GE VÉSZ-KI tábla, üres, sárga, 50x50 mm | Eaton | 063263 | db | 1029
6650058874 | SQT1 VÉSZ-KI tábla, 4 nyelvű, sárga, kerek, d=60 mm | Eaton | 058874 | db | 1131
6650028101 | SRA01 Csavaros adapter RMQ16, nyitó érintkezők | Eaton | 028101 | db | 984
6650028100 | SRA10 Csavaros adapter RMQ16, záró érintkezők | Eaton | 028100 | db | 984
6650028099 | SRAL Csavaros adapter RMQ16, lámpafoglalat | Eaton | 028099 | db | 984
6650196847 | SRCD1COD alkonykapcsoló + kapcs.óra 2TE, 1v, 16A, 2-2000Lux | Eaton | 196847 | db | 82404
6650063264 | SR-GE VÉSZ-KI tábla, üres, sárga, 50x50 mm | Eaton | 063264 | db | 1029
6650196845 | SRSD1NOW alkonykapcsoló 1TE (DIN-sínre), 1z, 16A, 2-100Lux | Eaton | 196845 | db | 35368
6650058873 | SRT1 VÉSZ-KI tábla 4 nyelvű, sárga, kerek, d=60 mm | Eaton | 058873 | db | 1131
6650280331 | SS-EVN fémzár szerkezet ON szekrényhez | Eaton | 280331 | db | 99337
6650171990 | SS-IP20-N IP20 Kit S8x1+, N | Eaton | 171990 | db | 28599
6650171991 | SS-IP20-R IP20 Kit S8x1+, R | Eaton | 171991 | db | 28805
6650171992 | SS-IP20-TU IP20 Kit S8x1+, T- és U | Eaton | 171992 | db | 38021
6650158650 | SS-IP20-V IP20 Kit S8x1+, V | Eaton | 158650 | db | 41083
6650275422 | SS-KS-61005 Zárkészlet 1db 6005 kulccsal | Eaton | 275422 | db | 5877
6650231957 | S-SOND-KMS(*)-T0 Kulcsos működtetés /T0, T3, P1 | Eaton | 231957 | db | 12793
6650086709 | S-T0 Kulcsos működtetés /T0, T3, P1 | Eaton | 086709 | db | 11099
6651003096 | STANDARD INTERFACE EXTINGUISH 3 channel input/output unit resets on reset (recognised as 3 addresses) | Eaton | CIO351SST | db | 37146
6650219217 | STB3-CI CI IP65 műa. elo. illesztések, tömítések | Eaton | 219217 | db | 8407
6650034223 | STB4-CI CI IP65 műa. elo. illesztések, tömítések | Eaton | 034223 | db | 7994
6650224557 | STB-M20F Nyomáskiegyenlítő tömsz. M25 | Eaton | 224557 | db | 1043
6650224558 | STB-M25F Nyomáskiegyenlítő tömsz. M25 | Eaton | 224558 | db | 1467
6650029968 | STI0,06(230/230) 1f. bizt/vez/lev. transzf., 0,06 kVA, 230/230 VAC | Eaton | 029968 | db | 26516
6650029977 | STI0,06(230/24) 1f. bizt/vez/lev. transzf., 0,06 kVA, 230/24 VAC | Eaton | 029977 | db | 26516
6650029975 | STI0,06(400/230) 1f. bizt/vez/lev. transzf., 0,06 kVA, 400/230 VAC | Eaton | 029975 | db | 26516
6650029971 | STI0,06(400/24) 1f. bizt/vez/lev. transzf., 0,06 kVA, 400/24 VAC | Eaton | 029971 | db | 26516
6650029976 | STI0,1(230/230) 1f. bizt/vez/lev. transzf., 0,1 kVA, 230/230 VAC | Eaton | 029976 | db | 30051
6650046629 | STI0,1(230/24) 1f. bizt/vez/lev. transzf., 0,1 kVA, 230/24 VAC | Eaton | 046629 | db | 30051
6650046630 | STI0,1(400/230) 1f. bizt/vez/lev. transzf., 0,1 kVA, 400/230 VAC | Eaton | 046630 | db | 30051
6650046631 | STI0,1(400/24) 1f. bizt/vez/lev. transzf., 0,1 kVA, 400/24 VAC | Eaton | 046631 | db | 30051
6650035247 | STI0,16(230/230) 1f. bizt/vez/lev. transzf., 0,16 kVA, 230/230 VAC | Eaton | 035247 | db | 37083
6650046632 | STI0,16(230/24) 1f. bizt/vez/lev. transzf., 0,16 kVA, 230/24 VAC | Eaton | 046632 | db | 37083
6650046633 | STI0,16(400/230) 1f. bizt/vez/lev. transzf., 0,16 kVA, 400/230 VAC | Eaton | 046633 | db | 37083
6650046634 | STI0,16(400/24) 1f. bizt/vez/lev. transzf., 0,16 kVA, 400/24 VAC | Eaton | 046634 | db | 37083
6650035248 | STI0,2(230/230) 1f. bizt/vez/lev. transzf., 0,2 kVA, 230/230 VAC | Eaton | 035248 | db | 40912
6650046635 | STI0,2(230/24) 1f. bizt/vez/lev. transzf., 0,2 kVA, 230/24 VAC | Eaton | 046635 | db | 40912
6650046636 | STI0,2(400/230) 1f. bizt/vez/lev. transzf., 0,2 kVA, 400/230 VAC | Eaton | 046636 | db | 40912
6650046637 | STI0,2(400/24) 1f. bizt/vez/lev. transzf., 0,2 kVA, 400/24 VAC | Eaton | 046637 | db | 40912
6650036400 | STI0,25(230/230) 1f. bizt/vez/lev. transzf., 0,25 kVA, 230/230 VAC | Eaton | 036400 | db | 46627
6650035262 | STI0,25(230/24) 1f. bizt/vez/lev. transzf., 0,25 kVA, 230/24 VAC | Eaton | 035262 | db | 46627
6650046638 | STI0,25(400/230) 1f. bizt/vez/lev. transzf., 0,25 kVA, 400/230 VAC | Eaton | 046638 | db | 46627
6650035249 | STI0,25(400/24) 1f. bizt/vez/lev. transzf., 0,25 kVA, 400/24 VAC | Eaton | 035249 | db | 46627
6650040641 | STI0,315(230/230) 1f. bizt/vez/lev.transzf., 0,315 kVA, 230/230 VAC | Eaton | 040641 | db | 50540
6650036392 | STI0,315(230/24) 1f. bizt/vez/lev. transzf., 0,315 kVA, 230/24 VAC | Eaton | 036392 | db | 50540
6650046639 | STI0,315(400/230) 1f. bizt/vez/lev.transzf., 0,315 kVA, 400/230 VAC | Eaton | 046639 | db | 50540
6650035250 | STI0,315(400/24) 1f. bizt/vez/lev. transzf., 0,315 kVA, 400/24 VAC | Eaton | 035250 | db | 50540
6650040642 | STI0,4(230/230) 1f. bizt/vez/lev. transzf., 0,4 kVA, 230/230 VAC | Eaton | 040642 | db | 52157
6650036393 | STI0,4(230/24) 1f. bizt/vez/lev. transzf., 0,4 kVA, 230/24 VAC | Eaton | 036393 | db | 52157
6650046640 | STI0,4(400/230) 1f. bizt/vez/lev. transzf., 0,4 kVA, 400/230 VAC | Eaton | 046640 | db | 52157
6650035251 | STI0,4(400/24) 1f. bizt/vez/lev. transzf., 0,4 kVA, 400/24 VAC | Eaton | 035251 | db | 52157
6650040643 | STI0,5(230/230) 1f. bizt/vez/lev. transzf., 0,5 kVA, 230/230 VAC | Eaton | 040643 | db | 59381
6650036394 | STI0,5(230/24) 1f. bizt/vez/lev. transzf., 0,5 kVA, 230/24 VAC | Eaton | 036394 | db | 59381
6650046641 | STI0,5(400/230) 1f. bizt/vez/lev. transzf., 0,5 kVA, 400/230 VAC | Eaton | 046641 | db | 59381
6650035252 | STI0,5(400/24) 1f. bizt/vez/lev. transzf., 0,5 kVA, 400/24 VAC | Eaton | 035252 | db | 59381
6650040644 | STI0,63(230/230) 1f. bizt/vez/lev. transzf., 0,63 kVA, 230/230 VAC | Eaton | 040644 | db | 74606
6650036395 | STI0,63(230/24) 1f. bizt/vez/lev. transzf., 0,63 kVA, 230/24 VAC | Eaton | 036395 | db | 74606
6650046883 | STI0,63(400/230) 1f. bizt/vez/lev. transzf., 0,63 kVA, 400/230 VAC | Eaton | 046883 | db | 74606
6650035253 | STI0,63(400/24) 1f. bizt/vez/lev. transzf., 0,63 kVA, 400/24 VAC | Eaton | 035253 | db | 74606
6650026641 | STI0,8(230/230) 1f. bizt/vez/lev. transzf., 0,8 kVA, 230/230 VAC | Eaton | 026641 | db | 82229
6650036396 | STI0,8(230/24) 1f. bizt/vez/lev. transzf., 0,8 kVA, 230/24 VAC | Eaton | 036396 | db | 82229
6650046889 | STI0,8(400/230) 1f. bizt/vez/lev. transzf., 0,8 kVA, 400/230 VAC | Eaton | 046889 | db | 82229
6650035254 | STI0,8(400/24) 1f. bizt/vez/lev. transzf., 0,8 kVA, 400/24 VAC | Eaton | 035254 | db | 82229
6650026642 | STI1,0(230/230) 1f. bizt/vez/lev. transzf., 1,0 kVA, 230/230 VAC | Eaton | 026642 | db | 90937
6650036397 | STI1,0(230/24) 1f. bizt/vez/lev. transzf., 1,0 kVA, 230/24 VAC | Eaton | 036397 | db | 90937
6650046895 | STI1,0(400/230) 1f. bizt/vez/lev. transzf., 1,0 kVA, 400/230 VAC | Eaton | 046895 | db | 90937
6650035255 | STI1,0(400/24) 1f. bizt/vez/lev. transzf., 1,0 kVA, 400/24 VAC | Eaton | 035255 | db | 90937
6650035256 | STI1,3(230/230) 1f. bizt/vez/lev. transzf., 1,3 kVA, 230/230 VAC | Eaton | 035256 | db | 115448
6650046918 | STI1,3(400/230) 1f. bizt/vez/lev. transzf., 1,3 kVA, 400/230 VAC | Eaton | 046918 | db | 115448
6650035257 | STI1,6(230/230) 1f. bizt/vez/lev. transzf., 1,6 kVA, 230/230 VAC | Eaton | 035257 | db | 155750
6650046952 | STI1,6(400/230) 1f. bizt/vez/lev. transzf., 1,6 kVA, 400/230 VAC | Eaton | 046952 | db | 155750
6650036398 | STI2,0(230/230) 1f. bizt/vez/lev. transzf., 2,0 kVA, 230/230 VAC | Eaton | 036398 | db | 181335
6650035258 | STI2,0(400/230) 1f. bizt/vez/lev. transzf., 2,0 kVA, 400/230 VAC | Eaton | 035258 | db | 181335
6650036399 | STI2,5(230/230) 1f. bizt/vez/lev. transzf., 2,5 kVA, 230/230 VAC | Eaton | 036399 | db | 203672
6650035259 | STI2,5(400/230) 1f. bizt/vez/lev. transzf., 2,5 kVA, 400/230 VAC | Eaton | 035259 | db | 203672
6650035260 | STI3,0(400/230) 1f. bizt/vez/lev. transzf., 3,0 kVA, 400/230 VAC | Eaton | 035260 | db | 294056
6650035261 | STI4,0(400/230) 1f. bizt/vez/lev. transzf., 4,0 kVA, 400/230 VAC | Eaton | 035261 | db | 365939
6650275427 | STL-1 Tartó fül pár | Eaton | 275427 | db | 1512
6650275428 | STL-2 Tartó fül pár | Eaton | 275428 | db | 1512
6650204938 | STN0,06(*/*) 1f. vezérlőtranszformátor, 0,06 kVA, */* VAC | Eaton | 204938 | db | 21420
6650204934 | STN0,06(230/230) 1f. vezérlőtranszformátor, 0,06 kVA, 230/230 VAC | Eaton | 204934 | db | 16051
6650204935 | STN0,06(230/24) 1f. vezérlőtranszformátor, 0,06 kVA, 230/24 VAC | Eaton | 204935 | db | 16051
6650204936 | STN0,06(400/230) 1f. vezérlőtranszformátor, 0,06 kVA, 400/230 VAC | Eaton | 204936 | db | 16051
6650204937 | STN0,06(400/24) 1f. vezérlőtranszformátor, 0,06 kVA, 400/24 VAC | Eaton | 204937 | db | 16051
6650204939 | STN0,1(*/*) 1f. vezérlőtranszformátor, 0,1 kVA, */* VAC | Eaton | 204939 | db | 25998
6650204940 | STN0,1(230/230) 1f. vezérlőtranszformátor, 0,1 kVA, 230/230 VAC | Eaton | 204940 | db | 18886
6650204941 | STN0,1(230/24) 1f. vezérlőtranszformátor, 0,1 kVA, 230/24 VAC | Eaton | 204941 | db | 18886
6650204942 | STN0,1(400/230) 1f. vezérlőtranszformátor, 0,1 kVA, 400/230 VAC | Eaton | 204942 | db | 18886
6650204943 | STN0,1(400/24) 1f. vezérlőtranszformátor, 0,1 kVA, 400/24 VAC | Eaton | 204943 | db | 18886
6650204944 | STN0,16(*/*) 1f. vezérlőtranszformátor, 0,16 kVA, */* VAC | Eaton | 204944 | db | 30524
6650204945 | STN0,16(230/230) 1f. vezérlőtranszformátor, 0,16 kVA, 230/230 VAC | Eaton | 204945 | db | 20864
6650204947 | STN0,16(230/24) 1f. vezérlőtranszformátor, 0,16 kVA, 230/24 VAC | Eaton | 204947 | db | 22190
6650204948 | STN0,16(400/230) 1f. vezérlőtranszformátor, 0,16 kVA, 400/230 VAC | Eaton | 204948 | db | 22190
6650204949 | STN0,16(400/24) 1f. vezérlőtranszformátor, 0,16 kVA, 400/24 VAC | Eaton | 204949 | db | 22190
6650204950 | STN0,2(*/*) 1f. vezérlőtranszformátor, 0,2 kVA, */* VAC | Eaton | 204950 | db | 35802
6650204951 | STN0,2(230/230) 1f. vezérlőtranszformátor, 0,2 kVA, 230/230 VAC | Eaton | 204951 | db | 22656
6650204976 | STN0,2(230/24) 1f. vezérlőtranszformátor, 0,2 kVA, 230/24 VAC | Eaton | 204976 | db | 25998
6650204977 | STN0,2(400/230) 1f. vezérlőtranszformátor, 0,2 kVA, 400/230 VAC | Eaton | 204977 | db | 25998
6650204978 | STN0,2(400/24) 1f. vezérlőtranszformátor, 0,2 kVA, 400/24 VAC | Eaton | 204978 | db | 25998
6650204979 | STN0,25(*/*) 1f. vezérlőtranszformátor, 0,25 kVA, */* VAC | Eaton | 204979 | db | 38630
6650221508 | STN0,25(230/24) 1f. vezérlőtranszformátor, 0,25 kVA, 230/24 VAC | Eaton | 221508 | db | 35662
6650204980 | STN0,25(400/230) 1f. vezérlőtranszformátor, 0,25 kVA, 400/230 VAC | Eaton | 204980 | db | 27885
6650221509 | STN0,25(400/24) 1f. vezérlőtranszformátor, 0,25 kVA, 400/24 VAC | Eaton | 221509 | db | 35662
6650204981 | STN0,315(*/*) 1f. vezérlőtranszformátor, 0,315 kVA, */* VAC | Eaton | 204981 | db | 41024
6650221510 | STN0,315(230/24) 1f. vezérlőtranszformátor, 0,315 kVA, 230/24 VAC | Eaton | 221510 | db | 37979
6650204982 | STN0,315(400/230) 1f. vezérlőtranszformátor, 0,315 kVA, 400/230 VAC | Eaton | 204982 | db | 31108
6650221511 | STN0,315(400/24) 1f. vezérlőtranszformátor, 0,315 kVA, 400/24 VAC | Eaton | 221511 | db | 37979
6650204983 | STN0,4(*/*) 1f. vezérlőtranszformátor, 0,4 kVA, */* VAC | Eaton | 204983 | db | 45584
6650221513 | STN0,4(230/24) 1f. vezérlőtranszformátor, 0,4 kVA, 230/24 VAC | Eaton | 221513 | db | 41549
6650204984 | STN0,4(400/230) 1f. vezérlőtranszformátor, 0,4 kVA, 400/230 VAC | Eaton | 204984 | db | 33901
6650221514 | STN0,4(400/24) 1f. vezérlőtranszformátor, 0,4 kVA, 400/24 VAC | Eaton | 221514 | db | 41549
6650204985 | STN0,5(*/*) 1f. vezérlőtranszformátor, 0,5 kVA, */* VAC | Eaton | 204985 | db | 48321
6650221515 | STN0,5(230/24) 1f. vezérlőtranszformátor, 0,5 kVA, 230/24 VAC | Eaton | 221515 | db | 44699
6650204986 | STN0,5(400/230) 1f. vezérlőtranszformátor, 0,5 kVA, 400/230 VAC | Eaton | 204986 | db | 38290
6650221516 | STN0,5(400/24) 1f. vezérlőtranszformátor, 0,5 kVA, 400/24 VAC | Eaton | 221516 | db | 44699
6650204987 | STN0,63(*/*) 1f. vezérlőtranszformátor, 0,63 kVA, */* VAC | Eaton | 204987 | db | 52259
6650221517 | STN0,63(230/24) 1f. vezérlőtranszformátor, 0,63 kVA, 230/24 VAC | Eaton | 221517 | db | 49854
6650204988 | STN0,63(400/230) 1f. vezérlőtranszformátor, 0,63 kVA, 400/230 VAC | Eaton | 204988 | db | 43369
6650221518 | STN0,63(400/24) 1f. vezérlőtranszformátor, 0,63 kVA, 400/24 VAC | Eaton | 221518 | db | 49854
6650204989 | STN0,8(*/*) 1f. vezérlőtranszformátor, 0,8 kVA, */* VAC | Eaton | 204989 | db | 70357
6650221519 | STN0,8(230/24) 1f. vezérlőtranszformátor, 0,8 kVA, 230/24 VAC | Eaton | 221519 | db | 66343
6650204990 | STN0,8(400/230) 1f. vezérlőtranszformátor, 0,8 kVA, 400/230 VAC | Eaton | 204990 | db | 58965
6650221520 | STN0,8(400/24) 1f. vezérlőtranszformátor, 0,8 kVA, 400/24 VAC | Eaton | 221520 | db | 66343
6650204991 | STN1,0(*/*) 1f. vezérlőtranszformátor, 1,0 kVA, */* VAC | Eaton | 204991 | db | 76577
6650221521 | STN1,0(230/24) 1f. vezérlőtranszformátor, 1,0 kVA, 230/24 VAC | Eaton | 221521 | db | 73469
6650204992 | STN1,0(400/230) 1f. vezérlőtranszformátor, 1,0 kVA, 400/230 VAC | Eaton | 204992 | db | 67333
6650221522 | STN1,0(400/24) 1f. vezérlőtranszformátor, 1,0 kVA, 400/24 VAC | Eaton | 221522 | db | 73469
6650204993 | STN1,3(*/*) 1f. vezérlőtranszformátor, 1,3 kVA, */* VAC | Eaton | 204993 | db | 87980
6650221523 | STN1,3(400/230) 1f. vezérlőtranszformátor, 1,3 kVA, 400/230 VAC | Eaton | 221523 | db | 82254
6650204994 | STN1,6(*/*) 1f. vezérlőtranszformátor, 1,6 kVA, */* VAC | Eaton | 204994 | db | 94679
6650221524 | STN1,6(400/230) 1f. vezérlőtranszformátor, 1,6 kVA, 400/230 VAC | Eaton | 221524 | db | 90048
6650204995 | STN2,0(*/*) 1f. vezérlőtranszformátor, 2,0 kVA, */* VAC | Eaton | 204995 | db | 112784
6650221525 | STN2,0(400/230) 1f. vezérlőtranszformátor, 2,0 kVA, 400/230 VAC | Eaton | 221525 | db | 107587
6650204996 | STN2,5(*/*) 1f. vezérlőtranszformátor, 2,5 kVA, */* VAC | Eaton | 204996 | db | 172753
6650221526 | STN2,5(400/230) 1f. vezérlőtranszformátor, 2,5 kVA, 400/230 VAC | Eaton | 221526 | db | 169652
6650204997 | STN3,0(*/*) 1f. vezérlőtranszformátor, 3,0 kVA, */* VAC | Eaton | 204997 | db | 207921
6650221527 | STN3,0(400/230) 1f. vezérlőtranszformátor, 3,0 kVA, 400/230 VAC | Eaton | 221527 | db | 202752
6650204998 | STN4,0(*/*) 1f. vezérlőtranszformátor, 4,0 kVA, */* VAC | Eaton | 204998 | db | 239082
6650221528 | STN4,0(400/230) 1f. vezérlőtranszformátor, 4,0 kVA, 400/230 VAC | Eaton | 221528 | db | 234427
6650280977 | ST-P5-125/160 Segédáramköri kapocs /P5-125/160 | Eaton | 280977 | db | 1897
6650280978 | ST-P5-250/315 Segédáramköri kapocs /P5-250/315 | Eaton | 280978 | db | 2394
6651001117 | Straps, Velcro 280mm [11"] 50pcs Straps, Velcro 280mm [11"] 50pcs | Eaton | ETN-BX45V11 | db | 25690
6650914761 | STZ0,06(*/*) 1f. bizt/vez/lev. transzf., 0,06 kVA, */* VAC | Eaton | 914761 | db | 31234
6650914762 | STZ0,1(*/*) 1f. bizt/vez/lev. transzf., 0,1 kVA, */* VAC | Eaton | 914762 | db | 35389
6650914763 | STZ0,16(*/*) 1f. bizt/vez/lev. transzf., 0,16 kVA, */* VAC | Eaton | 914763 | db | 43400
6650914764 | STZ0,2(*/*) 1f. bizt/vez/lev. transzf., 0,2 kVA, */* VAC | Eaton | 914764 | db | 48570
6650914765 | STZ0,25(*/*) 1f. bizt/vez/lev. transzf., 0,25 kVA, */* VAC | Eaton | 914765 | db | 52829
6650914766 | STZ0,315(*/*) 1f. bizt/vez/lev. transzf., 0,315 kVA, */* VAC | Eaton | 914766 | db | 57173
6650914767 | STZ0,4(*/*) 1f. bizt/vez/lev. transzf., 0,4 kVA, */* VAC | Eaton | 914767 | db | 59381
6650914768 | STZ0,5(*/*) 1f. bizt/vez/lev. transzf., 0,5 kVA, */* VAC | Eaton | 914768 | db | 67547
6650914769 | STZ0,63(*/*) 1f. bizt/vez/lev. transzf., 0,63 kVA, */* VAC | Eaton | 914769 | db | 81683
6650914770 | STZ0,8(*/*) 1f. bizt/vez/lev. transzf., 0,8 kVA, */* VAC | Eaton | 914770 | db | 92603
6650914771 | STZ1,0(*/*) 1f. bizt/vez/lev. transzf., 1,0 kVA, */* VAC | Eaton | 914771 | db | 100744
6650914772 | STZ1,3(*/*) 1f. bizt/vez/lev. transzf., 1,3 kVA, */* VAC | Eaton | 914772 | db | 127435
6650914773 | STZ1,6(*/*) 1f. bizt/vez/lev. transzf., 1,6 kVA, */* VAC | Eaton | 914773 | db | 172631
6650201064 | STZ13,3(*/*) 1f. bizt/vez/lev. transzf., 13,3 kVA, */* VAC | Eaton | 201064 | db | 803222
6650914774 | STZ2,0(*/*) 1f. bizt/vez/lev. transzf., 2,0 kVA, */* VAC | Eaton | 914774 | db | 201488
6650914775 | STZ2,5(*/*) 1f. bizt/vez/lev. transzf., 2,5 kVA, */* VAC | Eaton | 914775 | db | 222180
6650914776 | STZ3,0(*/*) 1f. bizt/vez/lev. transzf., 3,0 kVA, */* VAC | Eaton | 914776 | db | 319659
6650914777 | STZ4,0(*/*) 1f. bizt/vez/lev. transzf., 4,0 kVA, */* VAC | Eaton | 914777 | db | 397527
6650201060 | STZ5,3(*/*) 1f. bizt/vez/lev. transzf., 5,3 kVA, */* VAC | Eaton | 201060 | db | 473771
6650201062 | STZ8,3(*/*) 1f. bizt/vez/lev. transzf., 8,3 kVA, */* VAC | Eaton | 201062 | db | 624603
6651003147 | SUPERVISION DESIGNER LICENSE - NO PANEL Graphical Visualisation Designer Software license - no panel connectivity | Eaton | EFGVS-DESIGN | db | 757411
6651003141 | SUPERVISION LICENS ABOVE 10 PANEL+EC0232 Graphical Visualisation Software license above 10 panels including an EC0232 interface | Eaton | EFGVS11-PLUS | db | 3320958
6651003145 | SUPERVISION LICENS UP TO 10 PANEL+EC0232 Graphical Visualisation Software license up to 10 panels including an EC0232 interface | Eaton | EFGVS7-10 | db | 2680069
6651003143 | SUPERVISION LICENSE 1-2 PANELS + EC0232 Graphical Visualisation Software license 1-2 panels including an EC0232 interface | Eaton | EFGVS1-2 | db | 1573086
6651003144 | SUPERVISION LICENSE UP TO 6 PANEL+EC0232 Graphical Visualisation Software license up to 6 panels including an EC0232 interface | Eaton | EFGVS3-6 | db | 2097445
6651003106 | SURFACE MOUNT CALL POINT WITH RES/DIODE Surface/flush mounted IP24 callpoint (FX201) | Eaton | CX201 | db | 6374
6651003295 | SUSPENSION BRACKET FOR I-P65 PLUS i-P65+, felszerelőkeret láncos függesztéshez | Eaton | IP65PSUSPB | db | 13710
6650231969 | SVA(*)-SOND-KMS(*)-T3 Zárható működtetés egyedi /T0, T3, P1 | Eaton | 231969 | db | 23279
6650231971 | SVA(*)-SOND-SA(*)-T3 Zárható működtetés egyedi /T0, T3, P1 | Eaton | 231971 | db | 29152
6650907745 | SVA(*)-T3 Zárható működtetés /T0, T3, P1 | Eaton | 907745 | db | 20853
6650231967 | SVA-SOND-KMS(*)-T3 Zárható működtetés /T0, T3, P1 | Eaton | 231967 | db | 19233
6650050974 | SVA-T3 Zárható működtetés /T0, T3, P1 | Eaton | 050974 | db | 16699
6650172840 | SVB-P1/M Piros lakatolható kapcs.kar fém tengelyes P1-hez | Eaton | 172840 | db | 3735
6650052999 | SVB-P3 Főkapcsoló készlet VÉSZ-KI /T5(B), P3 | Eaton | 052999 | db | 3441
6650172841 | SVB-P3/M Piros lakatolható kapcs.kar fém tengelyes P3-hoz | Eaton | 172841 | db | 4701
6650035129 | SVB-PKZ0-CI Lakatolható szakaszolás | Eaton | 035129 | db | 2786
6650035127 | SVB-PKZ0-E Lakatolható szakaszolás | Eaton | 035127 | db | 2786
6650225526 | SVB-PKZ4-CI Főkapcs. beép. készlet | Eaton | 225526 | db | 3392
6650172842 | SVB-SW-P1/M Fekete lakatolható kapcs.kar fém tengelyes P1-hez | Eaton | 172842 | db | 3735
6650062491 | SVB-SW-P3 Főkapcsoló készlet /T5(B), P3 | Eaton | 062491 | db | 3441
6650172843 | SVB-SW-P3/M Fekete lakatolható kapcs.kar fém tengelyes P3-hoz | Eaton | 172843 | db | 4701
6650060265 | SVB-SW-T0 Főkapcsoló készlet /T0, T3, P1 | Eaton | 060265 | db | 2198
6650207611 | SVB-SW-T6-160 Főkapcsoló készlet /T6 | Eaton | 207611 | db | 16048
6650207613 | SVB-SW-T8 Főkapcsoló készlet /T8 | Eaton | 207613 | db | 31210
6650057892 | SVB-T0 Főkapcsoló készlet VÉSZ-KI /T0, T3, P1 | Eaton | 057892 | db | 2198
6650207610 | SVB-T6-160 Főkapcsoló készlet VÉSZ-KI /T6 | Eaton | 207610 | db | 16048
6650207612 | SVB-T8 Főkapcsoló készlet VÉSZ-KI /T8 | Eaton | 207612 | db | 31210
6650907748 | SVC(*)-T3 Lakatolható működtetés /T0, T3, P1 | Eaton | 907748 | db | 8005
6650050975 | SVC-T3 Lakatolható működtetés /T0, T3, P1 | Eaton | 050975 | db | 6426
6650002066 | SVS250630-5 sínösszekötés / 2 SA-szekr. SK | Eaton | 002066 | db | 33639
6650088594 | SW úszókapcsoló | Eaton | 088594 | db | 26996
6650116026 | SWD4-100LF8-24 SWD kábel, lapos, 100 m | Eaton | 116026 | db | 46267
6650184485 | SWD4-100LR4P MB-Power cable, 100m | Eaton | 184485 | db | 239040
6650116029 | SWD4-10LF8-24-2S Készreszerelt SWD kábel lapos csatlakozóval, 10 m | Eaton | 116029 | db | 8589
6650183226 | SWD4-10LR4P-2R MB-Power cable, 10m, Socket, Plug | Eaton | 183226 | db | 36971
6650183216 | SWD4-10LR4P-2S MB-Power cable, 10m, Socket, Plug | Eaton | 183216 | db | 36124
6650183201 | SWD4-10LR4P-R MB-Power cable, 10m, Plug | Eaton | 183201 | db | 30933
6650183206 | SWD4-10LR4P-S MB-Power cable, 10m, Plug | Eaton | 183206 | db | 30478
6650174769 | SWD4-10LR5-2S SWD kábel, 5p,10.0m,M12-M/M12-F | Eaton | 174769 | db | 19222
6650183220 | SWD4-1LR4P-2R MB-Power cable, 1m, Socket, Plug | Eaton | 183220 | db | 17850
6650183210 | SWD4-1LR4P-2S MB-Power cable, 1m, Socket, Plug | Eaton | 183210 | db | 16996
6650179545 | SWD4-1LR5-1-2S SWD I/O kábel, 5p,1m,M12-M/M12-F | Eaton | 179545 | db | 9233
6650174763 | SWD4-1LR5-2S SWD kábel, 5p, 1.0m,M12-M/M12-F | Eaton | 174763 | db | 7686
6650174697 | SWD4-1LR5-S SWD I/O kábel, 5p, 1.0m,M12-M | Eaton | 174697 | db | 5765
6650183221 | SWD4-1M5LR4P-2R MB-Power cable, 1.5m, Socket, Plug | Eaton | 183221 | db | 18914
6650183211 | SWD4-1M5LR4P-2S MB-Power cable, 1.5m, Socket, Plug | Eaton | 183211 | db | 18060
6650174764 | SWD4-1M5LR5-2S SWD kábel, 5p, 1.5m,M12-M/M12-F | Eaton | 174764 | db | 8271
6650183227 | SWD4-20LR4P-2R MB-Power cable, 20m, Socket, Plug | Eaton | 183227 | db | 61863
6650183217 | SWD4-20LR4P-2S MB-Power cable, 20m, Socket, Plug | Eaton | 183217 | db | 60953
6650183202 | SWD4-20LR4P-R MB-Power cable, 20m, Plug | Eaton | 183202 | db | 53505
6650183207 | SWD4-20LR4P-S MB-Power cable, 20m, Plug | Eaton | 183207 | db | 53053
6650174770 | SWD4-20LR5-2S SWD kábel, 5p, 20.0m,M12-F | Eaton | 174770 | db | 38434
6650144878 | SWD4-250LR8-24 SWD kábel, kör keresztmetszetű, 250 m | Eaton | 144878 | db | 366748
6650184486 | SWD4-25LR4P MB-Power cable, 25m | Eaton | 184486 | db | 61471
6650183222 | SWD4-2LR4P-2R MB-Power cable, 2m, Socket, Plug | Eaton | 183222 | db | 19978
6650183212 | SWD4-2LR4P-2S MB-Power cable, 2m, Socket, Plug | Eaton | 183212 | db | 19124
6650183198 | SWD4-2LR4P-R MB-Power cable, 2m, Plug | Eaton | 183198 | db | 12114
6650183203 | SWD4-2LR4P-S MB-Power cable, 2m, Plug | Eaton | 183203 | db | 13150
6650179546 | SWD4-2LR5-1-2S SWD I/O kábel, 5p,2m,M12-M/M12-F | Eaton | 179546 | db | 10336
6650174765 | SWD4-2LR5-2S SWD kábel, 5p, 2.0m,M12-M/M12-F | Eaton | 174765 | db | 8845
6650174698 | SWD4-2LR5-S SWD I/O kábel, 5p, 2.0m,M12-M | Eaton | 174698 | db | 6920
6650116027 | SWD4-3LF8-24-2S Készreszerelt SWD kábel lapos csatlakozóval, 3 m | Eaton | 116027 | db | 3966
6650183223 | SWD4-3LR4P-2R MB-Power cable, 3m, Socket, Plug | Eaton | 183223 | db | 22103
6650183213 | SWD4-3LR4P-2S MB-Power cable, 3m, Socket, Plug | Eaton | 183213 | db | 21249
6650174766 | SWD4-3LR5-2S SWD kábel, 5p, 3.0m,M12-M/M12-F | Eaton | 174766 | db | 10000
6650183224 | SWD4-4LR4P-2R MB-Power cable, 4m, Socket, Plug | Eaton | 183224 | db | 24231
6650183214 | SWD4-4LR4P-2S MB-Power cable, 4m, Socket, Plug | Eaton | 183214 | db | 23373
6650183199 | SWD4-4LR4P-R MB-Power cable, 4m, Plug | Eaton | 183199 | db | 16366
6650183204 | SWD4-4LR4P-S MB-Power cable, 4m, Plug | Eaton | 183204 | db | 16933
6650174767 | SWD4-4LR5-2S SWD kábel, 5p, 4.0m,M12-M/M12-F | Eaton | 174767 | db | 11141
6650184487 | SWD4-50LR4P MB-Power cable, 50m | Eaton | 184487 | db | 116109
6650116030 | SWD4-50LR8-24 SWD kábel, kör keresztmetszetű, 50 m | Eaton | 116030 | db | 55227
6650116028 | SWD4-5LF8-24-2S Készreszerelt SWD kábel lapos csatlakozóval, 5 m | Eaton | 116028 | db | 5702
6650183225 | SWD4-5LR4P-2R MB-Power cable, 5m, Socket, Plug | Eaton | 183225 | db | 27997
6650183215 | SWD4-5LR4P-2S MB-Power cable, 5m, Socket, Plug | Eaton | 183215 | db | 27094
6650174768 | SWD4-5LR5-2S SWD kábel, 5p, 5.0m,M12-M/M12-F | Eaton | 174768 | db | 13458
6650183200 | SWD4-6LR4P-R MB-Power cable, 6m, Plug | Eaton | 183200 | db | 21900
6650183205 | SWD4-6LR4P-S MB-Power cable, 6m, Plug | Eaton | 183205 | db | 21452
6650121377 | SWD4-8FRF-10 SWD kábel adapter, lapos - kör keresztmetszetű | Eaton | 121377 | db | 9468
6650116023 | SWD4-8MF2 SWD kábel csatlakozó gateway-hez | Eaton | 116023 | db | 525
6650116022 | SWD4-8SF2-5 SWD készülék csatlakozó | Eaton | 116022 | db | 1810
6650116024 | SWD4-8SFF2-5 SWD kábel összekötő, lapos kábelhez | Eaton | 116024 | db | 3686
6650174751 | SWD4-ACAP-10 M12-M Aktív védősapka figyelő funkcióval | Eaton | 174751 | db | 7686
6650197241 | SWD4-ADP-1 SWD-Snap-In Adapter | Eaton | 197241 | db | 347
6650116025 | SWD4-CRP-1 SWD fogó készülékcsatlakozókhoz | Eaton | 116025 | db | 80714
6650116699 | SWD4-CRP-2 SWD fogó lapos csatlakozókhoz | Eaton | 116699 | db | 95421
6650168880 | SWD4-FFR-PF1-1 SWD lapos kábel toldó adapter (DIN sínre)+tápegys. | Eaton | 168880 | db | 50869
6650168881 | SWD4-FFR-ST1-1 SWD lapos kábel toldó adapter (DIN sínre) | Eaton | 168881 | db | 22533
6650174760 | SWD4-M1LR5-2S SWD kábel, 5p, 0.1m,M12-M/M12-F | Eaton | 174760 | db | 6920
6650183155 | SWD4-M1LR5-RS SWD bus cable, 5 pole | Eaton | 183155 | db | 9356
6650183218 | SWD4-M3LR4P-2R MB-Power cable, 0.3m, Socket, Plug | Eaton | 183218 | db | 16366
6650183208 | SWD4-M3LR4P-2S MB-Power cable, 0.3m, Socket, Plug | Eaton | 183208 | db | 15512
6650179543 | SWD4-M3LR5-1-2S SWD I/O kábel, 5p,0,3m,M12-M/M12-F | Eaton | 179543 | db | 9233
6650174761 | SWD4-M3LR5-2S SWD kábel, 5p, 0.3m,M12-M/M12-F | Eaton | 174761 | db | 7154
6650174771 | SWD4-M3LR5-S SWD I/O kábel, 5p, 0.3m, M12-M | Eaton | 174771 | db | 4620
6650197658 | SWD4-M5LF8-24-2S SWD flat cable 0.5m,w. blade terminals | Eaton | 197658 | db | 3206
6650183219 | SWD4-M6LR4P-2R MB-Power cable, 0.6m, Socket, Plug | Eaton | 183219 | db | 16996
6650183209 | SWD4-M6LR4P-2S MB-Power cable, 0.6m, Socket, Plug | Eaton | 183209 | db | 16156
6650179544 | SWD4-M6LR5-1-2S SWD I/O kábel, 5p,0,6m,M12-M/M12-F | Eaton | 179544 | db | 10000
6650174762 | SWD4-M6LR5-2S SWD kábel, 5p, 0.6m,M12-M/M12-F | Eaton | 174762 | db | 7462
6650174772 | SWD4-M6LR5-S SWD I/O kábel, 5p, 0.6m,M12-M | Eaton | 174772 | db | 5387
6650174752 | SWD4-PCAP-F M12-F Védősapka | Eaton | 174752 | db | 1537
6650174753 | SWD4-PCAP-M M12-M Védősapka | Eaton | 174753 | db | 1537
6650184489 | SWD4-PCAPP-F Cap for M22 socket | Eaton | 184489 | db | 2128
6650184490 | SWD4-PCAPP-M Cover cap for M22 plug | Eaton | 184490 | db | 2128
6650174758 | SWD4-PRF5-1-S SWD csatlakozó beépítőpersellyel, M12-F/kábel 1m | Eaton | 174758 | db | 9233
6650179541 | SWD4-PRF5-2-S Csatlakozó beépítőpersellyel ,5p M12-F/0,15m | Eaton | 179541 | db | 6972
6650174759 | SWD4-PRM5-1-S SWD csatlakozó beépítőpersellyel, M12-M/kábel 1m | Eaton | 174759 | db | 9233
6650179542 | SWD4-PRM5-2-S Csatlakozó beépítőpersellyel ,5p M12-M/0,15m | Eaton | 179542 | db | 8453
6650174754 | SWD4-RC5-10 SWD lezáró ellenállás, M12 | Eaton | 174754 | db | 10122
6650116020 | SWD4-RC8-10 SWD hálózatlezáró, lapos kábelhez | Eaton | 116020 | db | 5775
6650116021 | SWD4-SEL8-10 SWD átkötőhíd (elülső felerősítés) | Eaton | 116021 | db | 1425
6650183228 | SWD4-SF4P-67 MB Power Socket, flat | Eaton | 183228 | db | 10325
6650183229 | SWD4-SF4P-67R MB Power Plug, flat | Eaton | 183229 | db | 11617
6650179547 | SWD4-SF5-67 SWD aljzat, 5pole M12, csavaros | Eaton | 179547 | db | 10000
6650116033 | SWD4-SF8-67 8 p. csatl.hüvely, egyenes, kör ker. SWD kábelhez | Eaton | 116033 | db | 5145
6650174756 | SWD4-SFL8-12 SWD csatl.hüvely M12 kábel csatlakoztatásához | Eaton | 174756 | db | 19152
6650121380 | SWD4-SFL8-20 SWD csatl.hüvely kör ker. kábel csatlakoztatásához | Eaton | 121380 | db | 22733
6650183230 | SWD4-SM4P-67 MB Power Socket, angled | Eaton | 183230 | db | 10325
6650183231 | SWD4-SM4P-67R MB Power Plug, angled | Eaton | 183231 | db | 11617
6650179548 | SWD4-SM5-67 SWD dugó, 5p M12, csavaros | Eaton | 179548 | db | 10000
6650116032 | SWD4-SM8-20 8 p. csatlakozódugó kör ker. SWD kábelhez M20 | Eaton | 116032 | db | 7837
6650116034 | SWD4-SM8-67 8 p. csatl.dugó, egyenes, kör ker. SWD kábelhez | Eaton | 116034 | db | 4687
6650174757 | SWD4-SML5-12 Kábel adapter M12-M/M12-F | Eaton | 174757 | db | 9233
6650174755 | SWD4-SML8-12 SWD csatl.dugó M12 kábel csatlakoztatásához | Eaton | 174755 | db | 19467
6650121381 | SWD4-SML8-20 SWD csatl.dugó kör ker. kábel csatlakoztatásához | Eaton | 121381 | db | 23090
6650174707 | SWD4-SP-3084 SWD splitter,be:4p M12-M,ki:2x3p M8-F,pin2 | Eaton | 174707 | db | 13069
6650174706 | SWD4-SP-4082 SWD splitter,be:4p M12-M,ki:2x4p M8-F,pin2 | Eaton | 174706 | db | 13069
6650174705 | SWD4-SP-4084 SWD splitter,be:4p M12-M,ki:2x4p M8-F,pin4 | Eaton | 174705 | db | 13069
6650174704 | SWD4-SP-4122 SWD splitter,be:4p M12-M,ki:2x4p M12-M,pin2 | Eaton | 174704 | db | 10000
6650174703 | SWD4-SP-4124 SWD splitter,be:4p M12-M,ki:2x4p M12-M,pin4 | Eaton | 174703 | db | 10000
6650140379 | SW-GALILEO Megjelenítő fejlesztő szoftver, multi-user licenc | Eaton | 140379 | db | 425775
6650171500 | SW-GALILEO-S Megjelenítő fejlesztő szoftver, single-user licenc | Eaton | 171500 | db | 165655
6651003033 | SWITCHING POWER SUPPLY 24VDC 5A IMQ Switching power supply unit 24V / 5 A | Eaton | 82450-CSA | db | 17672
6651003032 | SWITCHING POWER SUPPLY UNIT 24V 2,5 A Switching power supply unit 24V / 2,5 A | Eaton | 82425-CSA | db | 12943
6650142583 | SW-XSOFT-CODESYS-2-M Programozó szoftver, multi-user licenc | Eaton | 142583 | db | 425775
6650142582 | SW-XSOFT-CODESYS-2-S Programozó szoftver, single-user licenc | Eaton | 142582 | db | 165655
6650171887 | SW-XSOFT-CODESYS-3-M Programozó szoftver, multi-user licenc | Eaton | 171887 | db | 425775
6650171886 | SW-XSOFT-CODESYS-3-S Programozó szoftver, single-user licenc | Eaton | 171886 | db | 165655
6651003036 | SY Base-LX-W/RF/R1 + SY/R1 VDS G2 Symphoni LX Wall Red Body, FXSYG1WR | Eaton | 8500045FULL-0233X | db | 18582
6651003038 | SY Base-LX-W/RF/R1 VDS G2 Symphoni LX Wall Base - Red Body, FXSYR-B | Eaton | 8500095FULL-0231X | db | 12208
6651003037 | SY Base-LX-W/RF/R1/WP + SY/R1 VDS G2 Symphoni LX Wall Weatherproof - Red Body, FXSYG1WR-WP | Eaton | 8500050FULL-0249X | db | 21133
6651003039 | SY Base-LX-W/RF/R1/WP VDS G2 Symphoni LX Wall Weatherproof Base - Red Body, FXSYR-B-WP | Eaton | 8500100FULL-0247X | db | 12565
6651003050 | SY/AV/R/CL LOOP POWERED Címezhető beltéri fali fény és hangjelző - EN 54-23 megfelelősséggel (MASB880) | Eaton | CASB393 | db | 17672
6651003051 | SY/AV/WP/R/CL LOOP POWERED Címezhető kültéri fali fény és hangjelző - EN 54-23 megfelelősséggel (MASB880WP) | Eaton | CASB393WP | db | 19313
6651003049 | SY/AV/WP/R/RL LOOP POWERED Címezhető kültéri fali hang és fényjelző (MASB860WP) | Eaton | CASB383-WP | db | 20223
6651003024 | SY/HO/R High output wall sounder (FX007) SY/HO/R | Eaton | 651004FULL-0009X | db | 15299
6651003046 | SY/R CFS WALL SDR LOOP POWERED Címezhető beltéri fali hangjelző (MAS850LPS) | Eaton | CAS381 | db | 14763
6651003023 | SY/R SYMPHONI SOUNDER RED E22 Low current wall sounder (MLC624) SY/R | Eaton | 650001FULL-0003X | db | 8194
6651003048 | SY/R/RL AV COOPER LOOP POWERED Címezhető beltéri fali hang és fényjelző (MAS850LPS) | Eaton | CASB383 | db | 18403
6651003123 | SY-BW2/R1 Wall sounder | Eaton | EF009 | db | 10388
6651003126 | SY-BW2/R1/WP Weatherproof wall sounder | Eaton | EF009WP | db | 12208
6651003124 | SY-BW2/VAD-O/WF/R1 VAD wall sounder beacon | Eaton | EF009SB | db | 14942
6651003125 | SY-BW2/VAD-O/WF/R1/WP Weatherproof VAD wall sounder beacon | Eaton | EF009SBWP | db | 16583
6650009875 | T0-10-15104/E Pólusátkapcsoló 3p 20A beépíthető | Eaton | 009875 | db | 20773
6650009885 | T0-10-15295/E Vezérl. fokozatkapcsoló 2p 20A beépíthető | Eaton | 009885 | db | 21116
6650009922 | T0-10-8374/E Átkapcsoló 10p 20A beépíthető | Eaton | 009922 | db | 20906
6650907774 | T0-10-SOND*/E Egyedi kapcsoló 20A beépíthető | Eaton | 907774 | db | 51265
6650907796 | T0-10-SOND*/EZ Egyedi kapcsoló 20A központosan beép. | Eaton | 907796 | db | 52178
6650907815 | T0-10-SOND*/IVS Egyedi kapcsoló 20A sorolható | Eaton | 907815 | db | 53554
6650907848 | T0-10-SOND*/Z Egyedi kapcsoló 20A közéépíthető | Eaton | 907848 | db | 53554
6650088709 | T0-1-102/E Be-Ki kapcsoló 2p 20A beépíthető | Eaton | 088709 | db | 5929
6650203483 | T0-1-102/E/SVB Main switch E/SVB w/o ZFS61/62 | Eaton | 203483 | db | 8085
6650091078 | T0-1-102/EA/SVB Főkapcsoló VÉSZ-KI 2p 20A beépíthető | Eaton | 091078 | db | 8344
6650093451 | T0-1-102/EA/SVB-SW Főkapcsoló 2p 20A beépíthető | Eaton | 093451 | db | 8344
6650009046 | T0-1-102/E-RT Be-Ki kapcsoló VÉSZ-KI 2p 20A beépíthető | Eaton | 009046 | db | 6094
6650091082 | T0-1-102/EZ Be-Ki kapcsoló 2p 20A központosan beép. | Eaton | 091082 | db | 6346
6650014933 | T0-1-102/EZ/S Zárható BE-KI kapcsoló 2p 20A központosan beép. | Eaton | 014933 | db | 12432
6650207061 | T0-1-102/I1 Be-Ki kapcsoló 2p 20A tokozott | Eaton | 207061 | db | 7746
6650207063 | T0-1-102/I1/S Zárható BE-KI kapcsoló 2p 20A tokozott | Eaton | 207063 | db | 16142
6650207143 | T0-1-102/I1/SVB Főkapcsoló VÉSZ-KI 2p 20A tokozott | Eaton | 207143 | db | 9580
6650207144 | T0-1-102/I1/SVB-SW Főkapcsoló 2p 20A tokozott | Eaton | 207144 | db | 9580
6650015147 | T0-1-102/IVS Be-Ki kapcsoló 2p 20A sorolható | Eaton | 015147 | db | 6951
6650079583 | T0-1-102/IVS-RT Be-Ki kapcsoló VÉSZ-KI 2p 20A sorolható | Eaton | 079583 | db | 6972
6650095824 | T0-1-102/V/SVB Főkapcsoló VÉSZ-KI 2p 20A közéépíthető | Eaton | 095824 | db | 8754
6650022330 | T0-1-102/V/SVB-SW Főkapcsoló 2p 20A közéépíthető | Eaton | 022330 | db | 8754
6650095828 | T0-1-102/Z Be-Ki kapcsoló 2p 20A közéépíthető | Eaton | 095828 | db | 6965
6650014971 | T0-1-102/Z/S Be-Ki kapcsoló 2p 20A közéépíthető | Eaton | 014971 | db | 13615
6650003772 | T0-11-15296/E Vezérl. fokozatkapcsoló 2p 20A beépíthető | Eaton | 003772 | db | 22498
6650009054 | T0-1-141/E Vezérl. fokozatkapcsoló 1p 20A beépíthető | Eaton | 009054 | db | 6066
6650009074 | T0-1-15023/E Vezérl. fokozatkapcsoló 1p 20A beépíthető | Eaton | 009074 | db | 6041
6650076812 | T0-1-15108/E Vezérl. Be-Ki kapcsoló 2p 20A beépíthető | Eaton | 076812 | db | 5334
6650218151 | T0-1-15108/I1 Be-Ki kapcsoló 2p 20A tokozott | Eaton | 218151 | db | 8502
6650026982 | T0-1-15109/E Csoport kapcsoló 2p 20A beépíthető | Eaton | 026982 | db | 6160
6650009172 | T0-1-15110/E Vezérl. sorozatkapcsoló 1p 20A beépíthető | Eaton | 009172 | db | 6094
6650222559 | T0-1-15113/I1 Vezérl. fokozatkapcsoló 1p 20A tokozott | Eaton | 222559 | db | 7686
6650086317 | T0-1-15321/E Vezérl. be visszabill. kapcs. 1p 20A beépíthető | Eaton | 086317 | db | 5495
6650088690 | T0-1-15321/EZ Vezérl. be visszabill. kapcs. 1p 20A közp. beép. | Eaton | 088690 | db | 5768
6650207064 | T0-1-15321/I1 Vezérl. be visszabill. kapcsoló 1p 20A tokozott | Eaton | 207064 | db | 7214
6650093436 | T0-1-15321/IVS Vezérl. be visszabill. kapcsoló 1p 20A sorolható | Eaton | 093436 | db | 6377
6650010382 | T0-1-15322/E Vezérl. be visszabill. kapcs. 2p 20A beépíthető | Eaton | 010382 | db | 6052
6650012755 | T0-1-15322/EZ Vezérl. be visszabill. kapcs. 2p 20A közp. beép. | Eaton | 012755 | db | 6195
6650207065 | T0-1-15322/I1 Vezérl. be visszabill. kapcsoló 2p 20A tokozott | Eaton | 207065 | db | 8022
6650017501 | T0-1-15322/IVS Vezérl. be visszabill. kapcsoló 2p 20A sorolható | Eaton | 017501 | db | 6958
6650009232 | T0-1-15341/E Vezérl. be visszabill. kapcs. 1p 20A beépíthető | Eaton | 009232 | db | 4956
6650038858 | T0-1-15351/E Vezérl. be visszabill. kapcs. 1p 20A beépíthető | Eaton | 038858 | db | 5495
6650081572 | T0-1-15366/E Vezérl. be visszabill. kapcs. 1p 20A beépíthető | Eaton | 081572 | db | 6094
6650207066 | T0-1-15366/I1 Vezérl. be visszabill. kapcsoló 1p 20A tokozott | Eaton | 207066 | db | 8530
6650091064 | T0-1-15366/Z Vezérl. be visszabill. kap. 1p 20A közéépíthető | Eaton | 091064 | db | 7301
6650009259 | T0-1-15371/E Vezérl. Be-Ki visszabill. kap. 1p 20A beépíthető | Eaton | 009259 | db | 6094
6650038854 | T0-1-15401/E Vezérl. be-ki kapcsoló 1p 20A beépíthető | Eaton | 038854 | db | 5495
6650041227 | T0-1-15401/EZ Vezérl. be-ki kapcsoló 1p 20A központosan beép. | Eaton | 041227 | db | 5775
6650207067 | T0-1-15401/I1 Vezérl. be-ki kapcsoló 1p 20A tokozott | Eaton | 207067 | db | 7910
6650045973 | T0-1-15401/IVS Vezérl. Be-Ki kapcsoló 1p 20A sorolható, 2fok. | Eaton | 045973 | db | 6377
6650053092 | T0-1-15402/E Vezérl. be-ki kapcsoló 2p 20A beépíthető | Eaton | 053092 | db | 6052
6650055465 | T0-1-15402/EZ Vezérl. be-ki kapcsoló 2p 20A központosan beép. | Eaton | 055465 | db | 6346
6650207068 | T0-1-15402/I1 Vezérl. be-ki kapcsoló 2p 20A tokozott | Eaton | 207068 | db | 7686
6650060211 | T0-1-15402/IVS Vezérl. Be-Ki kapcsoló 2p 20A sorolható, 2fok. | Eaton | 060211 | db | 6951
6650062584 | T0-1-15402/Z Vezérl. be-ki kapcsoló 2p 20A közéépíthető | Eaton | 062584 | db | 7207
6650095806 | T0-1-15421/E Vezérl. átkapcsoló 1p 20A beépíthető | Eaton | 095806 | db | 6094
6650098179 | T0-1-15421/EZ Vezérl. átkapcsoló 1p 20A központosan beép. | Eaton | 098179 | db | 6720
6650207069 | T0-1-15421/I1 Vezérl. átkapcsoló 1p 20A tokozott | Eaton | 207069 | db | 8393
6650012752 | T0-1-15421/IVS Vezérl. átkapcsoló 1p 20A sorolható | Eaton | 012752 | db | 6969
6650019872 | T0-1-15431/E Vezérl. Kézi-0-Aut kapcsoló 1p 20A beépíthető | Eaton | 019872 | db | 5793
6650022245 | T0-1-15431/EZ Vezérl. Kézi-Aut kapcsoló 1p 20A központos beép. | Eaton | 022245 | db | 6346
6650207070 | T0-1-15431/I1 Vezérl. Kézi-Aut kapcsoló 1p 20A tokozott | Eaton | 207070 | db | 8369
6650026991 | T0-1-15431/IVS Vezérl. Kézi-0-Aut kapcsoló 1p 20A sorolható | Eaton | 026991 | db | 6969
6650029364 | T0-1-15431/Z Vezérl. Kézi-Aut kapcsoló 1p 20A közéépíthető | Eaton | 029364 | db | 6993
6650062586 | T0-1-15434/E Vezérl. Kézi-Aut kapcsoló 1p 20A beépíthető | Eaton | 062586 | db | 6094
6650018053 | T0-1-15434/EZ Vezérl. Kézi-Aut kapcsoló 1p 20A központos beép. | Eaton | 018053 | db | 6377
6650207071 | T0-1-15434/I1 Vezérl. Kézi-Aut kapcsoló 1p 20A tokozott | Eaton | 207071 | db | 8369
6650069705 | T0-1-15434/IVS Vezérl. Kézi-Aut kapcsoló 1p 20A sorolható | Eaton | 069705 | db | 6969
6650072078 | T0-1-15434/Z Vezérl. Kézi-Aut kapcsoló 1p 20A közéépíthető | Eaton | 072078 | db | 6552
6650076824 | T0-1-15451/E Vezérl. Kézi-Aut kapcsoló 1p 20A beépíthető | Eaton | 076824 | db | 6094
6650079197 | T0-1-15451/EZ Vezérl. Kézi-Aut kapcsoló 1p 20A központos beép. | Eaton | 079197 | db | 6377
6650207072 | T0-1-15451/I1 Vezérl. Kézi-Aut kapcsoló 1p 20A tokozott | Eaton | 207072 | db | 24934
6650083943 | T0-1-15451/IVS Vezérl. Kézi-Aut kapcsoló 1p 20A sorolható | Eaton | 083943 | db | 5565
6650009302 | T0-1-15472/E Be-Ki kapcsoló 2p 20A beépíthető | Eaton | 009302 | db | 6052
6650009308 | T0-1-15481/E Be-Ki kapcsoló 1p 20A beépíthető | Eaton | 009308 | db | 5128
6650009314 | T0-1-15482/E Be-Ki kapcsoló 2p 20A beépíthető | Eaton | 009314 | db | 5688
6650009335 | T0-1-15502/IVS Vezérl. fokozatkapcsoló 1p 20A sorolható | Eaton | 009335 | db | 6594
6650019875 | T0-1-15511/E Vezérl. be visszabill. kapcs. 1p 20A beépíthető | Eaton | 019875 | db | 6094
6650022248 | T0-1-15511/EZ Vezérl. be visszabill. kapcs. 1p 20A közp. beép. | Eaton | 022248 | db | 6377
6650207073 | T0-1-15511/I1 Vezérl. be visszabill. kapcsoló 1p 20A tokozott | Eaton | 207073 | db | 8369
6650026994 | T0-1-15511/IVS Vezérl. be visszabill. kapcsoló 1p 20A sorolható | Eaton | 026994 | db | 6969
6650098862 | T0-1-15541/E Vezérl. átkapcsoló 1p 20A beépíthető | Eaton | 098862 | db | 5943
6650222573 | T0-1-170/I1 Vezérl. fokozatkapcsoló 1p 20A tokozott | Eaton | 222573 | db | 8764
6650010951 | T0-11-8375/E Átkapcsoló 11p 20A beépíthető | Eaton | 010951 | db | 19555
6650907775 | T0-11-SOND*/E Egyedi kapcsoló 20A beépíthető | Eaton | 907775 | db | 56301
6650907797 | T0-11-SOND*/EZ Egyedi kapcsoló 20A központosan beép. | Eaton | 907797 | db | 56763
6650907816 | T0-11-SOND*/IVS Egyedi kapcsoló 20A sorolható | Eaton | 907816 | db | 57680
6650907849 | T0-11-SOND*/Z Egyedi kapcsoló 20A közéépíthető | Eaton | 907849 | db | 57680
6650009362 | T0-1-34/E Vezérl. átkapcsoló 1p 20A beépíthető | Eaton | 009362 | db | 6349
6650009450 | T0-1-8176/E Vezérl. visszabill. kapcs. 1p 20A beépíthető | Eaton | 009450 | db | 6094
6650067352 | T0-1-8200/E Be-Ki kapcsoló 1p 20A beépíthető | Eaton | 067352 | db | 5352
6650053110 | T0-1-8200/EA/SVB Főkapcsoló VÉSZ-KI 1p 20A beépíthető | Eaton | 053110 | db | 7777
6650055483 | T0-1-8200/EA/SVB-SW Főkapcsoló 1p 20A beépíthető | Eaton | 055483 | db | 7777
6650009474 | T0-1-8200/E-RT Be-Ki kapcsoló VÉSZ-KI 1p 20A beépíthető | Eaton | 009474 | db | 5530
6650069725 | T0-1-8200/EZ Be-Ki kapcsoló 1p 20A központosan beép. | Eaton | 069725 | db | 5775
6650207074 | T0-1-8200/I1 Be-Ki kapcsoló 1p 20A tokozott | Eaton | 207074 | db | 7830
6650207145 | T0-1-8200/I1/SVB Főkapcsoló VÉSZ-KI 1p 20A tokozott | Eaton | 207145 | db | 8988
6650207146 | T0-1-8200/I1/SVB-SW Főkapcsoló 1p 20A tokozott | Eaton | 207146 | db | 8988
6650207075 | T0-1-8200/I1-RT Be-Ki kapcsoló VÉSZ-KI 1p 20A tokozott | Eaton | 207075 | db | 6864
6650074471 | T0-1-8200/IVS Be-Ki kapcsoló 1p 20A sorolható | Eaton | 074471 | db | 6874
6650081956 | T0-1-8200/IVS-RT Be-Ki kapcsoló VÉSZ-KI 1p 20A sorolható | Eaton | 081956 | db | 6409
6650057856 | T0-1-8200/V/SVB Főkapcsoló VÉSZ-KI 1p 20A közéépíthető | Eaton | 057856 | db | 7802
6650060229 | T0-1-8200/V/SVB-SW Főkapcsoló 1p 20A közéépíthető | Eaton | 060229 | db | 9202
6650076844 | T0-1-8200/Z Be-Ki kapcsoló 1p 20A közéépíthető | Eaton | 076844 | db | 6629
6650009482 | T0-1-8204/E Vezérl. be visszabill. kapcs. 1p 20A beépíthető | Eaton | 009482 | db | 5495
6650012742 | T0-1-8210/E Átkapcsoló 1p 20A beépíthető | Eaton | 012742 | db | 5947
6650048337 | T0-1-8210/EZ Átkapcsoló 1p 20A központosan beép. | Eaton | 048337 | db | 6377
6650207076 | T0-1-8210/I1 Átkapcsoló 1p 20A tokozott | Eaton | 207076 | db | 8323
6650074440 | T0-1-8210/IVS Átkapcsoló 1p 20A sorolható | Eaton | 074440 | db | 7515
6650019862 | T0-1-8210/Z Átkapcsoló 1p 20A közéépíthető | Eaton | 019862 | db | 6993
6650019863 | T0-1-8214/E Átkapcsoló 1p 20A beépíthető | Eaton | 019863 | db | 6052
6650076815 | T0-1-8214/EZ Átkapcsoló 1p 20A központosan beép. | Eaton | 076815 | db | 6377
6650207077 | T0-1-8214/I1 Átkapcsoló 1p 20A tokozott | Eaton | 207077 | db | 8530
6650045967 | T0-1-8214/IVS Átkapcsoló 1p 20A sorolható | Eaton | 045967 | db | 6969
6650031728 | T0-1-8220/E Átkapcsoló 1p 20A beépíthető | Eaton | 031728 | db | 6094
6650095799 | T0-1-8220/EZ Átkapcsoló 1p 20A központosan beép. | Eaton | 095799 | db | 6374
6650207078 | T0-1-8220/I1 Átkapcsoló 1p 20A tokozott | Eaton | 207078 | db | 8530
6650055459 | T0-1-8220/IVS Átkapcsoló 1p 20A sorolható | Eaton | 055459 | db | 6969
6650086312 | T0-1-8220/Z Átkapcsoló 1p 20A közéépíthető | Eaton | 086312 | db | 6969
6650034105 | T0-1-8240/E Vezérl. fokozatkapcsoló 1p 20A beépíthető, 3fok. | Eaton | 034105 | db | 6094
6650043597 | T0-1-8240/EZ Vezérl. fokozatkapcsoló 1p 20A központosan beép. | Eaton | 043597 | db | 6377
6650207079 | T0-1-8240/I1 Vezérl. fokozatkapcsoló 1p 20A tokozott | Eaton | 207079 | db | 8526
6650027076 | T0-1-8240/IVS Vezérl. fokozatkapcsoló 1p 20A sorolható, 3fok. | Eaton | 027076 | db | 6969
6650060208 | T0-1-8240/Z Vezérl. fokozatkapcsoló 1p 20A közéépíthető | Eaton | 060208 | db | 6965
6650009734 | T0-1-8295/E Vezérl. átkapcsoló 1p 20A beépíthető | Eaton | 009734 | db | 5537
6650009774 | T0-1-8310/E Vezérl. fokozatkapcsoló 1p 20A beépíthető | Eaton | 009774 | db | 6094
6650072082 | T0-1-91/E Vezérl. sorozatkapcsoló 1p 20A beépíthető | Eaton | 072082 | db | 6052
6650074455 | T0-1-91/EZ Vezérl. sorozatkapcsoló 1p 20A központosan beép. | Eaton | 074455 | db | 7424
6650207080 | T0-1-91/I1 Vezérl. sorozatkapcsoló 1p 20A tokozott | Eaton | 207080 | db | 8502
6650079201 | T0-1-91/IVS Vezérl. sorozatkapcsoló 1p 20A sorolható | Eaton | 079201 | db | 6293
6650009854 | T0-1-93/E Vezérl. sorozatkapcsoló 1p 20A beépíthető | Eaton | 009854 | db | 6174
6650907765 | T0-1-SOND*/E Egyedi kapcsoló P 20A beépíthető | Eaton | 907765 | db | 11358
6650907776 | T0-1-SOND*/EA/SVB Egyedi kapcsoló 20A beépíthető | Eaton | 907776 | db | 16716
6650908043 | T0-1-SOND*/EA/SVB-SW Egyedi kapcsoló 20A beépíthető | Eaton | 908043 | db | 16716
6650907787 | T0-1-SOND*/EZ Egyedi kapcsoló 20A központosan beép. | Eaton | 907787 | db | 12187
6650908032 | T0-1-SOND*/EZ/OFS Egyedi kapcsoló 20A központosan beép. | Eaton | 908032 | db | 12187
6650207480 | T0-1-SOND*/I1 Egyedi kapcsoló 20A tokozott | Eaton | 207480 | db | 15754
6650207481 | T0-1-SOND*/I1/SVB Egyedi kapcsoló 20A tokozott | Eaton | 207481 | db | 18498
6650207482 | T0-1-SOND*/I1/SVB-SW Egyedi kapcsoló 20A tokozott | Eaton | 207482 | db | 18498
6650907806 | T0-1-SOND*/IVS Egyedi kapcsoló 20A sorolható | Eaton | 907806 | db | 13052
6650907817 | T0-1-SOND*/V/SVB Egyedi kapcsoló 20A közéépíthető | Eaton | 907817 | db | 17518
6650908054 | T0-1-SOND*/V/SVB-SW Egyedi kapcsoló 20A közéépíthető | Eaton | 908054 | db | 17518
6650907839 | T0-1-SOND*/Z Egyedi kapcsoló 20A közéépíthető | Eaton | 907839 | db | 13052
6650024639 | T0-2-1/E Be-Ki kapcsoló 3p 20A beépíthető | Eaton | 024639 | db | 6136
6650050977 | T0-2-1/E/SVA(S) Zárható pánikkapcsoló 3p 20A beépíthető | Eaton | 050977 | db | 27437
6650228291 | T0-2-1/E/SVA(S)-RT Zárható pánikkapcsoló VÉSZ-KI 3p 20A beépíthető | Eaton | 228291 | db | 16345
6650038873 | T0-2-1/EA/SVB Főkapcsoló VÉSZ-KI 3p 20A beépíthető | Eaton | 038873 | db | 8092
6650041246 | T0-2-1/EA/SVB-SW Főkapcsoló 3p 20A beépíthető | Eaton | 041246 | db | 8855
6650011082 | T0-2-1/E-RT Be-Ki kapcsoló VÉSZ-KI 3p 20A beépíthető | Eaton | 011082 | db | 6776
6650027012 | T0-2-1/EZ Be-Ki kapcsoló 3p 20A központosan beép. | Eaton | 027012 | db | 6762
6650207081 | T0-2-1/I1 Be-Ki kapcsoló 3p 20A tokozott | Eaton | 207081 | db | 8425
6650207083 | T0-2-1/I1/SVA(A) Zárható BE-KI kapcsoló 3p 20A tokozott | Eaton | 207083 | db | 19716
6650207084 | T0-2-1/I1/SVA(S) Zárható pánikkapcsoló 3p 20A tokozott | Eaton | 207084 | db | 19716
6650207085 | T0-2-1/I1/SVA(S)-RT Zárható pánikkapcsoló VÉSZ-KI 3p 20A tokozott | Eaton | 207085 | db | 18452
6650207147 | T0-2-1/I1/SVB Főkapcsoló VÉSZ-KI 3p 20A tokozott | Eaton | 207147 | db | 8855
6650207148 | T0-2-1/I1/SVB-SW Főkapcsoló 3p 20A tokozott | Eaton | 207148 | db | 10010
6650207082 | T0-2-1/I1-RT Be-Ki kapcsoló VÉSZ-KI 3p 20A tokozott | Eaton | 207082 | db | 9667
6650182425 | T0-2-1/I2H/MBS/SVB Főkapcsoló VÉSZ-KI 3p 20A tokozott árnyékoló l. | Eaton | 182425 | db | 20108
6650182426 | T0-2-1/I2H/MBS/SVB-SW Főkapcsoló 3p 20A tokozott árnyékoló l. | Eaton | 182426 | db | 19954
6650031758 | T0-2-1/IVS Be-Ki kapcsoló 3p 20A sorolható | Eaton | 031758 | db | 6955
6650084329 | T0-2-1/IVS-RT Be-Ki kapcsoló VÉSZ-KI 3p 20A sorolható | Eaton | 084329 | db | 7742
6650043619 | T0-2-1/V/SVB Főkapcsoló VÉSZ-KI 3p 20A közéépíthető | Eaton | 043619 | db | 9776
6650045992 | T0-2-1/V/SVB-SW Főkapcsoló 3p 20A közéépíthető | Eaton | 045992 | db | 9233
6650036504 | T0-2-1/Z Be-Ki kapcsoló 3p 20A közéépíthető | Eaton | 036504 | db | 7819
6650011111 | T0-2-113/E Be-Ki kapcsoló 3p 20A beépíthető +1ny | Eaton | 011111 | db | 7105
6650222584 | T0-2-113/I1 ON-OFF switch | Eaton | 222584 | db | 10045
6650222586 | T0-2-113/I1/SVB-SW Főkapcsoló 3p 20A tokozott +1ny | Eaton | 222586 | db | 10808
6650011131 | T0-2-142/E Vezérl. fokozatkapcsoló 1p 20A beépíthető | Eaton | 011131 | db | 7217
6650011138 | T0-2-143/E Vezérl. fokozatkapcsoló 1p 20A beépíthető | Eaton | 011138 | db | 6727
6650011145 | T0-2-148/E Vezérl. fokozatkapcsoló 1p 20A beépíthető | Eaton | 011145 | db | 7350
6650218150 | T0-2-15042/I1 Be-Ki kapcsoló 3p+N 20A tokozott | Eaton | 218150 | db | 10021
6650064952 | T0-2-15121/E Segédfázis kapcsoló 2p 20A beépíthető | Eaton | 064952 | db | 7340
6650011270 | T0-2-15130/E Vezérl. fokozatkapcsoló 2p 20A beépíthető | Eaton | 011270 | db | 7602
6650011273 | T0-2-15130/IVS Vezérl. fokozatkapcsoló 2p 20A sorolható | Eaton | 011273 | db | 7938
6650011276 | T0-2-15136/E Vezérl. fokozatkapcsoló 2p 20A beépíthető | Eaton | 011276 | db | 8418
6650222600 | T0-2-15169/I1 ON-OFF switch | Eaton | 222600 | db | 9723
6650222601 | T0-2-15169/I1/SVB Főkapcsoló VÉSZ-KI 3p 20A tokozott +1z | Eaton | 222601 | db | 9982
6650024620 | T0-2-15323/E Vezérl. be visszabill. kapcs. 3p 20A beépíthető | Eaton | 024620 | db | 7182
6650207087 | T0-2-15323/I1 Vezérl. be visszabill. kapcsoló 3p 20A tokozott | Eaton | 207087 | db | 9639
6650095810 | T0-2-15367/E Vezérl. Be-Ki visszabill. kap. 1p 20A beépíthető | Eaton | 095810 | db | 7746
6650067330 | T0-2-15403/E Vezérl. be-ki kapcsoló 3p 20A beépíthető | Eaton | 067330 | db | 7182
6650207088 | T0-2-15403/I1 Vezérl. be-ki kapcsoló 3p 20A tokozott | Eaton | 207088 | db | 8551
6650074449 | T0-2-15403/IVS Vezérl. Be-Ki kapcsoló 3p 20A sorolható, 2fok. | Eaton | 074449 | db | 7623
6650081568 | T0-2-15404/E Vezérl. be-ki kapcsoló 4p 20A beépíthető | Eaton | 081568 | db | 7532
6650207089 | T0-2-15404/I1 Vezérl. be-ki kapcsoló 4p 20A tokozott | Eaton | 207089 | db | 9107
6650088687 | T0-2-15404/IVS Vezérl. Be-Ki kapcsoló 4p 20A sorolható, 2fok. | Eaton | 088687 | db | 8418
6650011381 | T0-2-15413/E Vezérl. univ. kapcsoló 3áll. 20A beépíthető | Eaton | 011381 | db | 6727
6650019871 | T0-2-15422/E Vezérl. átkapcsoló 2p 20A beépíthető | Eaton | 019871 | db | 7602
6650022244 | T0-2-15422/EZ Vezérl. átkapcsoló 2p 20A központosan beép. | Eaton | 022244 | db | 7504
6650026990 | T0-2-15422/IVS Vezérl. átkapcsoló 2p 20A sorolható | Eaton | 026990 | db | 8498
6650029363 | T0-2-15422/Z Vezérl. átkapcsoló 2p 20A közéépíthető | Eaton | 029363 | db | 8512
6650034110 | T0-2-15432/E Vezérl. Kézi-0-Aut kapcsoló 2p 20A beépíthető | Eaton | 034110 | db | 7235
6650036483 | T0-2-15432/EZ Vezérl. Kézi-Aut kapcsoló 2p 20A központos beép. | Eaton | 036483 | db | 7882
6650207091 | T0-2-15432/I1 Vezérl. Kézi-Aut kapcsoló 2p 20A tokozott | Eaton | 207091 | db | 10203
6650041229 | T0-2-15432/IVS Vezérl. Kézi-0-Aut kapcsoló 2p 20A sorolható | Eaton | 041229 | db | 8498
6650043602 | T0-2-15432/Z Vezérl. Kézi-Aut kapcsoló 2p 20A közéépíthető | Eaton | 043602 | db | 8512
6650003191 | T0-2-15435/E Vezérl. Kézi-Aut kapcsoló 2p 20A beépíthető | Eaton | 003191 | db | 7602
6650218971 | T0-2-15435/I1 Vezérl. Kézi-Aut kapcsoló 2p 20A tokozott | Eaton | 218971 | db | 10059
6650003196 | T0-2-15435/Z Vezérl. Kézi-Aut kapcsoló 2p 20A közéépíthető | Eaton | 003196 | db | 8442
6650091062 | T0-2-15452/E Vezérl. Kézi-Aut kapcsoló 2p 20A beépíthető | Eaton | 091062 | db | 7602
6650093435 | T0-2-15452/EZ Vezérl. Kézi-Aut kapcsoló 2p 20A központos beép. | Eaton | 093435 | db | 6885
6650098181 | T0-2-15452/IVS Vezérl. Kézi-Aut kapcsoló 2p 20A sorolható | Eaton | 098181 | db | 8498
6650011429 | T0-2-15483/E Be-Ki kapcsoló 3p 20A beépíthető | Eaton | 011429 | db | 6822
6650011441 | T0-2-15503/E Vezérl. fokozatkapcsoló 1p 20A beépíthető | Eaton | 011441 | db | 7452
6650034113 | T0-2-15512/E Vezérl. be visszabill. kapcs. 2p 20A beépíthető | Eaton | 034113 | db | 7602
6650036486 | T0-2-15512/EZ Vezérl. be visszabill. kapcs. 2p 20A közp. beép. | Eaton | 036486 | db | 7882
6650207093 | T0-2-15512/I1 Vezérl. be visszabill. kapcsoló 2p 20A tokozott | Eaton | 207093 | db | 10059
6650041232 | T0-2-15512/IVS Vezérl. be visszabill. kapcsoló 2p 20A sorolható | Eaton | 041232 | db | 8498
6650029387 | T0-2-15679/E BE-KI kapcsoló 3p 20A beépíthető +1z | Eaton | 029387 | db | 7532
6650081588 | T0-2-15679/EA/SVB Főkapcsoló VÉSZ-KI 3p 20A beépíthető +1z | Eaton | 081588 | db | 9835
6650083961 | T0-2-15679/EA/SVB-SW Főkapcsoló 3p 20A beépíthető +1z | Eaton | 083961 | db | 9359
6650031760 | T0-2-15679/EZ Be-Ki kapcsoló 3p 20A központosan beép. +1z | Eaton | 031760 | db | 7777
6650207094 | T0-2-15679/I1 Be-Ki kapcsoló 3p 20A tokozott +1z | Eaton | 207094 | db | 10000
6650207149 | T0-2-15679/I1/SVB Főkapcsoló VÉSZ-KI 3p 20A tokozott +1z | Eaton | 207149 | db | 11071
6650207150 | T0-2-15679/I1/SVB-SW Főkapcsoló 3p 20A tokozott +1z | Eaton | 207150 | db | 10980
6650182429 | T0-2-15679/I2H/MBS/SVB Főkapcsoló VÉSZ-KI 3p 20A tok. +1z árnyékoló l. | Eaton | 182429 | db | 19954
6650182430 | T0-2-15679/I2H/MBS/SVB-SW Főkapcsoló 3p 20A tok. +1z árnyékoló l. | Eaton | 182430 | db | 19954
6650036506 | T0-2-15679/IVS Be-Ki kapcsoló 3p 20A sorolható +1z | Eaton | 036506 | db | 8421
6650086334 | T0-2-15679/V/SVB Főkapcsoló VÉSZ-KI 3p 20A közéépíthető +1z | Eaton | 086334 | db | 10819
6650088707 | T0-2-15679/V/SVB-SW Főkapcsoló 3p 20A közéépíthető +1z | Eaton | 088707 | db | 10224
6650011463 | T0-2-15834/IVS Vezérlési kapcsoló 1p 20A sorolható | Eaton | 011463 | db | 8582
6650011466 | T0-2-15905/E Vezérlési kapcsoló 1p 20A beépíthető | Eaton | 011466 | db | 9629
6650066931 | T0-2-15907/E Vezérl. Kézi-Aut kapcsoló 1p 20A beépíthető | Eaton | 066931 | db | 7018
6650050979 | T0-2-15907/E/SVA(C,E,G-J) Vezérl. Kézi-Aut kapcsoló 1p 20A beépíthető | Eaton | 050979 | db | 39606
6650069304 | T0-2-15907/EZ Vezérl. Kézi-Aut kapcsoló 1p 20A központos beép. | Eaton | 069304 | db | 7382
6650207095 | T0-2-15907/I1 Vezérl. Kézi-Aut kapcsoló 1p 20A tokozott | Eaton | 207095 | db | 10000
6650207096 | T0-2-15907/I1/SVA(C,E,G-J) Vezérl. Kézi-Aut kapcsoló 1p 20A tokozott | Eaton | 207096 | db | 19894
6650076423 | T0-2-15907/IVS Vezérl. Kézi-Aut kapcsoló 1p 20A sorolható | Eaton | 076423 | db | 8418
6650078796 | T0-2-15907/Z Vezérl. Kézi-Aut kapcsoló 1p 20A közéépíthető | Eaton | 078796 | db | 8687
6650038861 | T0-2-15920/E Voltmérő átkapcsoló 20A beépíthető | Eaton | 038861 | db | 7602
6650041234 | T0-2-15920/EZ Voltmérő átkapcsoló 20A központosan beép. | Eaton | 041234 | db | 7826
6650207098 | T0-2-15920/I1 Voltmérő átkapcsoló 20A tokozott | Eaton | 207098 | db | 9891
6650029452 | T0-2-15920/IVS Voltmérő átkapcsoló 20A sorolható | Eaton | 029452 | db | 8064
6650048353 | T0-2-15920/Z Voltmérő átkapcsoló 20A közéépíthető | Eaton | 048353 | db | 8512
6650067337 | T0-2-15921/E Voltmérő átkapcsoló 20A beépíthető | Eaton | 067337 | db | 7592
6650069710 | T0-2-15921/EZ Voltmérő átkapcsoló 20A központosan beép. | Eaton | 069710 | db | 7805
6650207099 | T0-2-15921/I1 Voltmérő átkapcsoló 20A tokozott | Eaton | 207099 | db | 9097
6650074456 | T0-2-15921/IVS Voltmérő átkapcsoló 20A sorolható | Eaton | 074456 | db | 8467
6650076829 | T0-2-15921/Z Voltmérő átkapcsoló 20A közéépíthető | Eaton | 076829 | db | 8498
6650053099 | T0-2-15922/E Voltmérő átkapcsoló 20A beépíthető | Eaton | 053099 | db | 7602
6650055472 | T0-2-15922/EZ Voltmérő átkapcsoló 20A központosan beép. | Eaton | 055472 | db | 9958
6650060218 | T0-2-15922/IVS Voltmérő átkapcsoló 20A sorolható | Eaton | 060218 | db | 8505
6650081575 | T0-2-15923/E Voltmérő átkapcsoló 20A beépíthető | Eaton | 081575 | db | 7266
6650011502 | T0-2-171/E Vezérl. fokozatkapcsoló 1p 20A beépíthető | Eaton | 011502 | db | 7217
6650011506 | T0-2-171/IVS Vezérl. fokozatkapcsoló 1p 20A sorolható | Eaton | 011506 | db | 7109
6650011509 | T0-2-172/E Vezérl. fokozatkapcsoló 1p 20A beépíthető | Eaton | 011509 | db | 6465
6650011513 | T0-2-172/IVS Vezérl. fokozatkapcsoló 1p 20A sorolható | Eaton | 011513 | db | 7991
6650011558 | T0-2-39/E Pólusátkapcsoló 2p 20A beépíthető | Eaton | 011558 | db | 7154
6650011620 | T0-2-8047/E Ampermérő átkapcsoló 20A beépíthető | Eaton | 011620 | db | 6762
6650011651 | T0-2-8064/E Szinkronizáló kapcsoló 20A beépíthető | Eaton | 011651 | db | 10248
6650015130 | T0-2-8177/E Vezérl. be visszabill. kapcs. 2p 20A beépíthető | Eaton | 015130 | db | 7602
6650017503 | T0-2-8177/EZ Vezérl. be visszabill. kapcs. 2p 20A közp. beép. | Eaton | 017503 | db | 7896
6650207101 | T0-2-8177/I1 Vezérl. be visszabill. kapcsoló 2p 20A tokozott | Eaton | 207101 | db | 10066
6650022249 | T0-2-8177/IVS Vezérl. be visszabill. kapcsoló 2p 20A sorolható | Eaton | 022249 | db | 8015
6650024622 | T0-2-8177/Z Vezérl. be visszabill. kap. 2p 20A közéépíthető | Eaton | 024622 | db | 8610
6650011694 | T0-2-8181/E Vezérl. Y/D átkapcsoló 20A beépíthető | Eaton | 011694 | db | 5152
6650011700 | T0-2-8182/E Vezérl. Be visszabill. kapcsoló 4p 20A beépíthető | Eaton | 011700 | db | 7623
6650226793 | T0-2-8182/I1 Vezérl. Be visszabill. kapcsoló 4p 20A tokozott | Eaton | 226793 | db | 9324
6650011706 | T0-2-8202/E Vezérl. be-ki kapcsoló 3p 20A beépíthető | Eaton | 011706 | db | 6290
6650022234 | T0-2-8211/E Átkapcsoló 2p 20A beépíthető | Eaton | 022234 | db | 7602
6650053083 | T0-2-8211/EZ Átkapcsoló 2p 20A központosan beép. | Eaton | 053083 | db | 7882
6650207102 | T0-2-8211/I1 Átkapcsoló 2p 20A tokozott | Eaton | 207102 | db | 10059
6650076813 | T0-2-8211/IVS Átkapcsoló 2p 20A sorolható | Eaton | 076813 | db | 8512
6650029354 | T0-2-8211/Z Átkapcsoló 2p 20A közéépíthető | Eaton | 029354 | db | 8547
6650022236 | T0-2-8215/E Átkapcsoló 2p 20A beépíthető | Eaton | 022236 | db | 7602
6650207103 | T0-2-8215/I1 Átkapcsoló 2p 20A tokozott | Eaton | 207103 | db | 9874
6650048340 | T0-2-8215/IVS Átkapcsoló 2p 20A sorolható | Eaton | 048340 | db | 8089
6650038847 | T0-2-8221/E Átkapcsoló 2p 20A beépíthető | Eaton | 038847 | db | 7602
6650010372 | T0-2-8221/EZ Átkapcsoló 2p 20A központosan beép. | Eaton | 010372 | db | 7882
6650207104 | T0-2-8221/I1 Átkapcsoló 2p 20A tokozott | Eaton | 207104 | db | 10059
6650057832 | T0-2-8221/IVS Átkapcsoló 2p 20A sorolható | Eaton | 057832 | db | 8498
6650074450 | T0-2-8221/Z Átkapcsoló 2p 20A közéépíthető | Eaton | 074450 | db | 8505
6650011745 | T0-2-8224/E Be-Ki kapcsoló 3p 20A beépíthető | Eaton | 011745 | db | 7182
6650088685 | T0-2-8230/E Vezérl. fokozatkapcsoló 1p 20A beépíthető, 3fok. | Eaton | 088685 | db | 7231
6650091058 | T0-2-8230/EZ Vezérl. fokozatkapcsoló 1p 20A központosan beép. | Eaton | 091058 | db | 7504
6650207105 | T0-2-8230/I1 Vezérl. fokozatkapcsoló 1p 20A tokozott | Eaton | 207105 | db | 9692
6650095804 | T0-2-8230/IVS Vezérl. fokozatkapcsoló 1p 20A sorolható, 3fok. | Eaton | 095804 | db | 8124
6650098177 | T0-2-8230/Z Vezérl. fokozatkapcsoló 1p 20A közéépíthető | Eaton | 098177 | db | 8176
6650012750 | T0-2-8231/E Vezérl. fokozatkapcsoló 1p 20A beépíthető, 4fok. | Eaton | 012750 | db | 7602
6650015123 | T0-2-8231/EZ Vezérl. fokozatkapcsoló 1p 20A központosan beép. | Eaton | 015123 | db | 7896
6650207106 | T0-2-8231/I1 Vezérl. fokozatkapcsoló 1p 20A tokozott | Eaton | 207106 | db | 10066
6650019869 | T0-2-8231/IVS Vezérl. fokozatkapcsoló 1p 20A sorolható, 4fok. | Eaton | 019869 | db | 8505
6650022242 | T0-2-8231/Z Vezérl. fokozatkapcsoló 1p 20A közéépíthető | Eaton | 022242 | db | 9926
6650050716 | T0-2-8241/E Vezérl. fokozatkapcsoló 1p 20A beépíthető, 4fok. | Eaton | 050716 | db | 7231
6650053089 | T0-2-8241/EZ Vezérl. fokozatkapcsoló 1p 20A központosan beép. | Eaton | 053089 | db | 7504
6650207107 | T0-2-8241/I1 Vezérl. fokozatkapcsoló 1p 20A tokozott | Eaton | 207107 | db | 8600
6650057835 | T0-2-8241/IVS Vezérl. fokozatkapcsoló 1p 20A sorolható, 4fok. | Eaton | 057835 | db | 8124
6650062581 | T0-2-8241/Z Vezérl. fokozatkapcsoló 1p 20A közéépíthető | Eaton | 062581 | db | 8173
6650067327 | T0-2-8242/E Vezérl. fokozatkapcsoló 1p 20A beépíthető, 5fok. | Eaton | 067327 | db | 7602
6650069700 | T0-2-8242/EZ Vezérl. fokozatkapcsoló 1p 20A központosan beép. | Eaton | 069700 | db | 7896
6650207108 | T0-2-8242/I1 Vezérl. fokozatkapcsoló 1p 20A tokozott | Eaton | 207108 | db | 10066
6650074446 | T0-2-8242/IVS Vezérl. fokozatkapcsoló 1p 20A sorolható, 5fok. | Eaton | 074446 | db | 7847
6650076819 | T0-2-8242/Z Vezérl. fokozatkapcsoló 1p 20A közéépíthető | Eaton | 076819 | db | 8771
6650011761 | T0-2-8260/E Vezérl. fokozatkapcsoló 1p 20A beépíthető | Eaton | 011761 | db | 7602
6650011762 | T0-2-8260/EZ Vezérl. fokozatkapcsoló 1p 20A központosan beép. | Eaton | 011762 | db | 7879
6650222619 | T0-2-8260/I1 Vezérl. fokozatkapcsoló 2p 20A tokozott | Eaton | 222619 | db | 10077
6650011764 | T0-2-8260/IVS Vezérl. fokozatkapcsoló 1p 20A sorolható | Eaton | 011764 | db | 8498
6650011786 | T0-2-8311/E Vezérl. Csoportkapcsoló 1p 20A beépíthető | Eaton | 011786 | db | 7182
6650218974 | T0-2-8311/I1 Vezérl. fokozatkapcsoló 1p 20A tokozott | Eaton | 218974 | db | 9279
6650011792 | T0-2-8312/E Vezérl. fokozatkapcsoló 2p 20A beépíthető | Eaton | 011792 | db | 6720
6650098847 | T0-2-8324/EA/SVB Főkapcsoló VÉSZ-KI 4p 20A beépíthető | Eaton | 098847 | db | 9835
6650218978 | T0-2-8324/I1/SVB Főkapcsoló VÉSZ-KI 4p 20A tokozott | Eaton | 218978 | db | 10899
6650218979 | T0-2-8324/I1/SVB-SW Főkapcsoló 4p 20A tokozott | Eaton | 218979 | db | 6993
6650011807 | T0-2-8324/IVS Be-Ki kapcsoló 4p 20A sorolható | Eaton | 011807 | db | 7445
6650011810 | T0-2-8331/E Vezérl. fokozatkapcsoló 2p 20A beépíthető | Eaton | 011810 | db | 6972
6650053079 | T0-2-8400/E Irányváltó kapcsoló 2p 20A beépíthető | Eaton | 053079 | db | 7634
6650207111 | T0-2-8400/I1 Irányváltó kapcsoló 2p 20A tokozott | Eaton | 207111 | db | 9349
6650060198 | T0-2-8400/IVS Irányváltó kapcsoló 2p 20A sorolható | Eaton | 060198 | db | 8523
6650222623 | T0-2-8425/I1 Segédfázis kapcsoló 2p 20A tokozott | Eaton | 222623 | db | 9604
6650207398 | T0-2-8900/E Be-Ki kapcsoló 3p+N 20A beépíthető | Eaton | 207398 | db | 7280
6650207400 | T0-2-8900/EA/SVB Főkapcsoló VÉSZ-KI 3p+N 20A beépíthető | Eaton | 207400 | db | 9835
6650207401 | T0-2-8900/EA/SVB-SW Főkapcsoló 3p+N 20A beépíthető | Eaton | 207401 | db | 9128
6650207399 | T0-2-8900/E-RT Be-Ki kapcsoló VÉSZ-KI 3p+N 20A beépíthető | Eaton | 207399 | db | 7469
6650207402 | T0-2-8900/EZ Be-Ki kapcsoló 3p+N 20A központosan beép. | Eaton | 207402 | db | 7896
6650207109 | T0-2-8900/I1 Be-Ki kapcsoló 3p+N 20A tokozott | Eaton | 207109 | db | 10000
6650207151 | T0-2-8900/I1/SVB Főkapcsoló VÉSZ-KI 3p+N 20A tokozott | Eaton | 207151 | db | 11071
6650207152 | T0-2-8900/I1/SVB-SW Főkapcsoló 3p+N 20A tokozott | Eaton | 207152 | db | 11071
6650207110 | T0-2-8900/I1-RT Be-Ki kapcsoló 3p+N 20A tokozott piros | Eaton | 207110 | db | 8306
6650182427 | T0-2-8900/I2H/MBS/SVB Főkapcsoló VÉSZ-KI 3p+N 20A tokozott árnyékoló l. | Eaton | 182427 | db | 19954
6650182428 | T0-2-8900/I2H/MBS/SVB-SW Főkapcsoló 3p+N 20A tokozott árnyékoló l. | Eaton | 182428 | db | 19954
6650207403 | T0-2-8900/IVS Be-Ki kapcsoló 3p+N 20A sorolható | Eaton | 207403 | db | 8421
6650207404 | T0-2-8900/IVS-RT Be-Ki kapcsoló VÉSZ-KI 3p+N 20A sorolható | Eaton | 207404 | db | 7938
6650207405 | T0-2-8900/V/SVB Főkapcsoló VÉSZ-KI 3p+N 20A közéépíthető | Eaton | 207405 | db | 10224
6650207407 | T0-2-8900/Z Be-Ki kapcsoló 3p+N 20A közéépíthető | Eaton | 207407 | db | 7970
6650012220 | T0-2-92/EZ Vezérl. sorozatkapcsoló 1p 20A központosan beép. | Eaton | 012220 | db | 5229
6650012240 | T0-2-96/E Vezérl. sorozatkapcsoló 1p 20A beépíthető | Eaton | 012240 | db | 6517
6650012247 | T0-2-99/E Vezérl. Be visszabill. kap. 2p 20A közéépíthető | Eaton | 012247 | db | 7235
6650907766 | T0-2-SOND*/E Egyedi kapcsoló Q 20A beépíthető | Eaton | 907766 | db | 15488
6650907777 | T0-2-SOND*/EA/SVB Egyedi kapcsoló 20A beépíthető | Eaton | 907777 | db | 20776
6650908044 | T0-2-SOND*/EA/SVB-SW Egyedi kapcsoló 20A beépíthető | Eaton | 908044 | db | 20776
6650907788 | T0-2-SOND*/EZ Egyedi kapcsoló 20A központosan beép. | Eaton | 907788 | db | 16345
6650908033 | T0-2-SOND*/EZ/OFS Egyedi kapcsoló 20A központosan beép. | Eaton | 908033 | db | 16345
6650207483 | T0-2-SOND*/I1 Egyedi kapcsoló 20A tokozott | Eaton | 207483 | db | 19908
6650207484 | T0-2-SOND*/I1/SVB Egyedi kapcsoló 20A tokozott | Eaton | 207484 | db | 22614
6650207485 | T0-2-SOND*/I1/SVB-SW Egyedi kapcsoló 20A tokozott | Eaton | 207485 | db | 22614
6650907807 | T0-2-SOND*/IVS Egyedi kapcsoló 20A sorolható | Eaton | 907807 | db | 17266
6650907818 | T0-2-SOND*/V/SVB Egyedi kapcsoló 20A közéépíthető | Eaton | 907818 | db | 21711
6650908055 | T0-2-SOND*/V/SVB-SW Egyedi kapcsoló 20A közéépíthető | Eaton | 908055 | db | 21711
6650907840 | T0-2-SOND*/Z Egyedi kapcsoló 20A közéépíthető | Eaton | 907840 | db | 17266
6650012301 | T0-3-144/E Vezérl. fokozatkapcsoló 1p 20A beépíthető | Eaton | 012301 | db | 8351
6650012331 | T0-3-150/E Vezérl. fokozatkapcsoló 1p 20A beépíthető | Eaton | 012331 | db | 8054
6650012915 | T0-3-151/E Vezérl. fokozatkapcsoló 1p 20A beépíthető | Eaton | 012915 | db | 9128
6650012947 | T0-3-15131/E Vezérl. fokozatkapcsoló 2p 20A beépíthető | Eaton | 012947 | db | 7756
6650222481 | T0-3-15131/I1 Vezérl. fokozatkapcsoló 2p 20A tokozott | Eaton | 222481 | db | 11645
6650012953 | T0-3-15137/E Vezérl. fokozatkapcsoló 2p 20A beépíthető | Eaton | 012953 | db | 9177
6650012954 | T0-3-15137/EZ Vezérl. fokozatkapcsoló 2p 20A központosan beép. | Eaton | 012954 | db | 7980
6650029365 | T0-3-15391/E Vezérl. univ. kapcsoló 3áll. 20A beépíthető | Eaton | 029365 | db | 8992
6650031738 | T0-3-15391/EZ Vezérl. univ. kapcsoló 3áll. 20A központos beép. | Eaton | 031738 | db | 12618
6650036484 | T0-3-15391/IVS Vezérl. univ. kapcsoló 3áll. 20A sorolható | Eaton | 036484 | db | 9874
6650043603 | T0-3-15392/E Vezérl. univ. kapcs. visszabill. 20A beépíthető | Eaton | 043603 | db | 8918
6650222651 | T0-3-15392/I1 Vezérl. univ. kapcsoló visszabill. 20A tokozott | Eaton | 222651 | db | 11106
6650057841 | T0-3-15393/E Vezérl. univ. kapcs. visszabill. 20A beépíthető | Eaton | 057841 | db | 9058
6650218980 | T0-3-15393/I1 Vezérl. univ. kapcsoló visszabill. 20A tokozott | Eaton | 218980 | db | 11844
6650072079 | T0-3-15394/E Vezérl. univ. kapcs. visszabill. 20A beépíthető | Eaton | 072079 | db | 9146
6650074452 | T0-3-15394/EZ Vezérl. univ. kapcs. visszabill. 20A közp. beép. | Eaton | 074452 | db | 9359
6650207113 | T0-3-15394/I1 Vezérl. univ. kapcsoló visszabill. 20A tokozott | Eaton | 207113 | db | 10630
6650034109 | T0-3-15423/E Vezérl. átkapcsoló 3p 20A beépíthető | Eaton | 034109 | db | 9093
6650041228 | T0-3-15423/IVS Vezérl. átkapcsoló 3p 20A sorolható | Eaton | 041228 | db | 10115
6650048348 | T0-3-15433/E Vezérl. Kézi-0-Aut kapcsoló 3p 20A beépíthető | Eaton | 048348 | db | 9093
6650050721 | T0-3-15433/EZ Vezérl. Kézi-Aut kapcsoló 3p 20A központos beép. | Eaton | 050721 | db | 9408
6650207115 | T0-3-15433/I1 Vezérl. Kézi-Aut kapcsoló 3p 20A tokozott | Eaton | 207115 | db | 11921
6650055467 | T0-3-15433/IVS Vezérl. Kézi-0-Aut kapcsoló 3p 20A sorolható | Eaton | 055467 | db | 9975
6650057840 | T0-3-15433/Z Vezérl. Kézi-Aut kapcsoló 3p 20A közéépíthető | Eaton | 057840 | db | 10175
6650015127 | T0-3-15453/E Vezérl. Kézi-Aut kapcsoló 3p 20A beépíthető | Eaton | 015127 | db | 9093
6650022246 | T0-3-15453/IVS Vezérl. Kézi-Aut kapcsoló 3p 20A sorolható | Eaton | 022246 | db | 9359
6650013022 | T0-3-15475/E Be-Ki kapcsoló 5p 20A beépíthető | Eaton | 013022 | db | 8659
6650048351 | T0-3-15513/E Ki-Be-Start kapcsoló visszabill. 3p 20A beépíthető | Eaton | 048351 | db | 9254
6650050724 | T0-3-15513/EZ Ki-Be-Start kapcs visszabill. 3p 20A közp. beép. | Eaton | 050724 | db | 9531
6650207117 | T0-3-15513/I1 Ki-Be-Start kapcsoló visszabill. 3p 20A tokozott | Eaton | 207117 | db | 12079
6650057843 | T0-3-15513/Z Ki-Be-Start kapcs visszabill. 3p 20A közéépíthető | Eaton | 057843 | db | 10633
6650038875 | T0-3-15680/EA/SVB Főkapcsoló VÉSZ-KI 3p+N 20A beépíthető +1ny1z | Eaton | 038875 | db | 8733
6650041248 | T0-3-15680/EA/SVB-SW Főkapcsoló VÉSZ-KI 3p+N 20A beépíthető +1ny1z | Eaton | 041248 | db | 10878
6650207153 | T0-3-15680/I1/SVB Főkapcsoló VÉSZ-KI 3p+N 20A tokozott +1ny1z | Eaton | 207153 | db | 12891
6650207154 | T0-3-15680/I1/SVB-SW Főkapcsoló 3p+N 20A tokozott +1ny1z | Eaton | 207154 | db | 10980
6650182431 | T0-3-15680/I2H/MBS/SVB Főkapcsoló VÉSZ-KI 3p+N 20A tok+1ny1z+árnyékoló l. | Eaton | 182431 | db | 22649
6650182432 | T0-3-15680/I2H/MBS/SVB-SW Főkapcsoló 3p+N 20A tok+1ny1z+árnyékoló l. | Eaton | 182432 | db | 22649
6650086335 | T0-3-15681/EA/SVB Főkapcsoló VÉSZ-KI 3p+N 20A beépíthető +1ny1z | Eaton | 086335 | db | 11295
6650207155 | T0-3-15681/I1/SVB Főkapcsoló VÉSZ-KI 3p+N 20A tokozott +1ny1z | Eaton | 207155 | db | 12929
6650016619 | T0-3-15683/E Be-Ki kapcsoló 3p 20A beépíthető +1ny2z | Eaton | 016619 | db | 8992
6650015571 | T0-3-15683/EA/SVB Főkapcsoló VÉSZ-KI 3p 20A beépíthető +1ny2z | Eaton | 015571 | db | 11284
6650015600 | T0-3-15683/EA/SVB-SW Főkapcsoló 3p 20A beépíthető +1ny2z | Eaton | 015600 | db | 10385
6650016658 | T0-3-15683/EZ Be-Ki kapcsoló 3p 20A központosan beép. +1ny2z | Eaton | 016658 | db | 9275
6650207118 | T0-3-15683/I1 BE-KI kapcsoló 3p 20A tokozott +1ny2z | Eaton | 207118 | db | 11613
6650207157 | T0-3-15683/I1/SVB Főkapcsoló VÉSZ-KI 3p 20A tokozott +1ny2z | Eaton | 207157 | db | 12891
6650207158 | T0-3-15683/I1/SVB-SW Főkapcsoló 3p 20A tokozott +1ny2z | Eaton | 207158 | db | 12891
6650182433 | T0-3-15683/I2H/MBS/SVB Főkapcsoló VÉSZ-KI 3p 20A tok+1ny2z+árnyékoló l. | Eaton | 182433 | db | 22649
6650182434 | T0-3-15683/I2H/MBS/SVB-SW Főkapcsoló 3p 20A tok+1ny2z+árnyékoló l. | Eaton | 182434 | db | 22649
6650019878 | T0-3-15924/E Voltmérő átkapcsoló 20A beépíthető | Eaton | 019878 | db | 9146
6650022251 | T0-3-15924/EZ Voltmérő átkapcsoló 20A központosan beép. | Eaton | 022251 | db | 9426
6650207119 | T0-3-15924/I1 Voltmérő átkapcsoló 20A tokozott | Eaton | 207119 | db | 11515
6650026997 | T0-3-15924/IVS Voltmérő átkapcsoló 20A sorolható | Eaton | 026997 | db | 9447
6650029370 | T0-3-15924/Z Voltmérő átkapcsoló 20A közéépíthető | Eaton | 029370 | db | 9891
6650013073 | T0-3-173/E Vezérl. fokozatkapcsoló 1p 20A beépíthető | Eaton | 013073 | db | 7630
6650013080 | T0-3-174/E Vezérl. fokozatkapcsoló 1p 20A beépíthető | Eaton | 013080 | db | 8173
6650001619 | T0-3-2/E Irányváltó kapcsoló 3p 20A beépíthető | Eaton | 001619 | db | 7718
6650013234 | T0-3-20/E Irányváltó kapcsoló 3p 20A beépíthető | Eaton | 013234 | db | 9128
6650013333 | T0-3-38/E Pólusátkapcsoló 2p 20A beépíthető | Eaton | 013333 | db | 7623
6650013337 | T0-3-38/IVS Pólusátkapcsoló 2p 20A sorolható | Eaton | 013337 | db | 8393
6650013367 | T0-3-6/E Pólusátkapcsoló 3p 20A beépíthető | Eaton | 013367 | db | 9205
6650095813 | T0-3-8007/E Voltmérő átkapcsoló 20A beépíthető | Eaton | 095813 | db | 8918
6650098186 | T0-3-8007/EZ Voltmérő átkapcsoló 20A központosan beép. | Eaton | 098186 | db | 9464
6650207120 | T0-3-8007/I1 Voltmérő átkapcsoló 20A tokozott | Eaton | 207120 | db | 11970
6650012759 | T0-3-8007/IVS Voltmérő átkapcsoló 20A sorolható | Eaton | 012759 | db | 10035
6650015132 | T0-3-8007/Z Voltmérő átkapcsoló 20A közéépíthető | Eaton | 015132 | db | 10087
6650013407 | T0-3-8037/E Ampermérő átkapcsoló 20A beépíthető | Eaton | 013407 | db | 8950
6650034116 | T0-3-8048/E Ampermérő átkapcsoló 20A beépíthető | Eaton | 034116 | db | 9300
6650036489 | T0-3-8048/EZ Ampermérő átkapcsoló 20A központosan beép. | Eaton | 036489 | db | 9653
6650041235 | T0-3-8048/IVS Ampermérő átkapcsoló 20A sorolható | Eaton | 041235 | db | 10224
6650043608 | T0-3-8048/Z Ampermérő átkapcsoló 20A közéépíthető | Eaton | 043608 | db | 10213
6650029353 | T0-3-8212/E Átkapcsoló 3p 20A beépíthető | Eaton | 029353 | db | 8197
6650057829 | T0-3-8212/EZ Átkapcsoló 3p 20A központosan beép. | Eaton | 057829 | db | 9051
6650207123 | T0-3-8212/I1 Átkapcsoló 3p 20A tokozott | Eaton | 207123 | db | 11921
6650079186 | T0-3-8212/IVS Átkapcsoló 3p 20A sorolható | Eaton | 079186 | db | 9874
6650036473 | T0-3-8212/Z Átkapcsoló 3p 20A közéépíthető | Eaton | 036473 | db | 9898
6650024609 | T0-3-8216/E Átkapcsoló 3p 20A beépíthető | Eaton | 024609 | db | 9093
6650086307 | T0-3-8216/EZ Átkapcsoló 3p 20A központosan beép. | Eaton | 086307 | db | 9363
6650207434 | T0-3-8216/I1 Átkapcsoló 3p 20A tokozott | Eaton | 207434 | db | 11921
6650050713 | T0-3-8216/IVS Átkapcsoló 3p 20A sorolható | Eaton | 050713 | db | 8806
6650055466 | T0-3-8216/Z Átkapcsoló 3p 20A közéépíthető | Eaton | 055466 | db | 10035
6650048339 | T0-3-8222/E Átkapcsoló 3p 20A beépíthető | Eaton | 048339 | db | 8547
6650015118 | T0-3-8222/EZ Átkapcsoló 3p 20A központosan beép. | Eaton | 015118 | db | 9408
6650207124 | T0-3-8222/I1 Átkapcsoló 3p 20A tokozott | Eaton | 207124 | db | 11589
6650060205 | T0-3-8222/IVS Átkapcsoló 3p 20A sorolható | Eaton | 060205 | db | 9975
6650088686 | T0-3-8222/Z Vezérl. fokozatkapcsoló 3p 20A közéépíthető | Eaton | 088686 | db | 10035
6650015112 | T0-3-8228/E Irányváltó kapcsoló 3p 20A beépíthető | Eaton | 015112 | db | 8757
6650048334 | T0-3-8228/EZ Irányváltó kapcsoló 3p 20A központosan beép. | Eaton | 048334 | db | 7875
6650207125 | T0-3-8228/I1 Irányváltó kapcsoló 3p 20A tokozott | Eaton | 207125 | db | 11785
6650062572 | T0-3-8228/IVS Irányváltó kapcsoló 3p 20A sorolható | Eaton | 062572 | db | 9650
6650074437 | T0-3-8228/Z Irányváltó kapcsoló 3p 20A közéépíthető | Eaton | 074437 | db | 8411
6650026988 | T0-3-8232/E Vezérl. fokozatkapcsoló 1p 20A beépíthető, 5fok. | Eaton | 026988 | db | 8747
6650029361 | T0-3-8232/EZ Vezérl. fokozatkapcsoló 1p 20A központosan beép. | Eaton | 029361 | db | 9062
6650207126 | T0-3-8232/I1 Vezérl. fokozatkapcsoló 1p 20A tokozott | Eaton | 207126 | db | 11582
6650034107 | T0-3-8232/IVS Vezérl. fokozatkapcsoló 1p 20A sorolható, 5fok. | Eaton | 034107 | db | 9639
6650041226 | T0-3-8233/E Vezérl. fokozatkapcsoló 1p 20A beépíthető, 6fok. | Eaton | 041226 | db | 9118
6650043599 | T0-3-8233/EZ Vezérl. fokozatkapcsoló 1p 20A központosan beép. | Eaton | 043599 | db | 9321
6650207127 | T0-3-8233/I1 Vezérl. fokozatkapcsoló 1p 20A tokozott | Eaton | 207127 | db | 11823
6650048345 | T0-3-8233/IVS Vezérl. fokozatkapcsoló 1p 20A sorolható, 6fok. | Eaton | 048345 | db | 10000
6650050718 | T0-3-8233/Z Vezérl. fokozatkapcsoló 1p 20A közéépíthető | Eaton | 050718 | db | 10066
6650081565 | T0-3-8243/E Vezérl. fokozatkapcsoló 1p 20A beépíthető, 6fok. | Eaton | 081565 | db | 8747
6650083938 | T0-3-8243/EZ Vezérl. fokozatkapcsoló 1p 20A központosan beép. | Eaton | 083938 | db | 9069
6650207128 | T0-3-8243/I1 Vezérl. fokozatkapcsoló 1p 20A tokozott | Eaton | 207128 | db | 11582
6650088684 | T0-3-8243/IVS Vezérl. fokozatkapcsoló 1p 20A sorolható, 6fok. | Eaton | 088684 | db | 9643
6650091057 | T0-3-8243/Z Vezérl. fokozatkapcsoló 1p 20A közéépíthető | Eaton | 091057 | db | 9695
6650095803 | T0-3-8244/E Vezérl. fokozatkapcsoló 1p 20A beépíthető, 7fok. | Eaton | 095803 | db | 9118
6650098176 | T0-3-8244/EZ Vezérl. fokozatkapcsoló 1p 20A központosan beép. | Eaton | 098176 | db | 8754
6650207129 | T0-3-8244/I1 Vezérl. fokozatkapcsoló 1p 20A tokozott | Eaton | 207129 | db | 11946
6650013451 | T0-3-8250/E Vezérl. fokozatkapcsoló 2p 20A beépíthető | Eaton | 013451 | db | 9104
6650013452 | T0-3-8250/EZ Vezérl. fokozatkapcsoló 2p 20A központosan beép. | Eaton | 013452 | db | 9387
6650212325 | T0-3-8250/I1 Vezérl. fokozatkapcsoló 2p 20A tokozott | Eaton | 212325 | db | 11480
6650013454 | T0-3-8250/IVS Vezérl. fokozatkapcsoló 2p 20A sorolható | Eaton | 013454 | db | 9982
6650013457 | T0-3-8261/E Vezérl. fokozatkapcsoló 2p 20A beépíthető | Eaton | 013457 | db | 9104
6650013458 | T0-3-8261/EZ Vezérl. fokozatkapcsoló 2p 20A központosan beép. | Eaton | 013458 | db | 9415
6650218981 | T0-3-8261/I1 Vezérl. fokozatkapcsoló 2p 20A tokozott | Eaton | 218981 | db | 11270
6650034106 | T0-3-8280/E Vezérl. fokozatkapcsoló 3p 20A beépíthető, 3fok. | Eaton | 034106 | db | 9093
6650036479 | T0-3-8280/EZ Vezérl. fokozatkapcsoló 3p 20A központosan beép. | Eaton | 036479 | db | 9342
6650207130 | T0-3-8280/I1 Vezérl. fokozatkapcsoló 3p 20A tokozott | Eaton | 207130 | db | 11921
6650041225 | T0-3-8280/IVS Vezérl. fokozatkapcsoló 3p 20A sorolható, 3fok. | Eaton | 041225 | db | 9979
6650043598 | T0-3-8280/Z Vezérl. fokozatkapcsoló 3p 20A közéépíthető | Eaton | 043598 | db | 10003
6650013476 | T0-3-8313/E Vezérl. fokozatkapcsoló 3p 20A beépíthető | Eaton | 013476 | db | 8421
6650013482 | T0-3-8314/E Vezérl. fokozatkapcsoló 3p 20A beépíthető | Eaton | 013482 | db | 9093
6650222668 | T0-3-8314/I1 Vezérl. fokozatkapcsoló 3p 20A tokozott | Eaton | 222668 | db | 10486
6650013494 | T0-3-8341/E Be-Ki kapcsoló 5p 20A beépíthető | Eaton | 013494 | db | 7844
6650218983 | T0-3-8341/I1/SVB Főkapcsoló VÉSZ-KI 5p 20A tokozott | Eaton | 218983 | db | 11400
6650043624 | T0-3-8342/E Be-Ki kapcsoló 6p 20A beépíthető | Eaton | 043624 | db | 8992
6650029382 | T0-3-8342/EA/SVB Főkapcsoló VÉSZ-KI 6p 20A beépíthető | Eaton | 029382 | db | 11284
6650031755 | T0-3-8342/EA/SVB-SW Főkapcsoló 6p 20A beépíthető | Eaton | 031755 | db | 11284
6650045997 | T0-3-8342/EZ Be-Ki kapcsoló 6p 20A központosan beép. | Eaton | 045997 | db | 9300
6650207131 | T0-3-8342/I1 Be-Ki kapcsoló 6p 20A tokozott | Eaton | 207131 | db | 11816
6650207159 | T0-3-8342/I1/SVB Főkapcsoló VÉSZ-KI 6p 20A tokozott | Eaton | 207159 | db | 12891
6650207160 | T0-3-8342/I1/SVB-SW Főkapcsoló 6p 20A tokozott | Eaton | 207160 | db | 11963
6650050743 | T0-3-8342/IVS Be-Ki kapcsoló 6p 20A sorolható | Eaton | 050743 | db | 9681
6650034128 | T0-3-8342/V/SVB Főkapcsoló VÉSZ-KI 6p 20A közéépíthető | Eaton | 034128 | db | 11890
6650036501 | T0-3-8342/V/SVB-SW Főkapcsoló 6p 20A közéépíthető | Eaton | 036501 | db | 11319
6650055489 | T0-3-8342/Z Be-Ki kapcsoló 6p 20A közéépíthető | Eaton | 055489 | db | 9944
6650091047 | T0-3-8401/E Irányváltó kapcsoló 3p 20A beépíthető | Eaton | 091047 | db | 8757
6650093420 | T0-3-8401/EZ Irányváltó kapcsoló 3p 20A központosan beép. | Eaton | 093420 | db | 9051
6650207132 | T0-3-8401/I1 Irányváltó kapcsoló 3p 20A tokozott | Eaton | 207132 | db | 11592
6650098166 | T0-3-8401/IVS Irányváltó kapcsoló 3p 20A sorolható | Eaton | 098166 | db | 9650
6650010366 | T0-3-8401/Z Irányváltó kapcsoló 3p 20A közéépíthető | Eaton | 010366 | db | 9625
6650038849 | T0-3-8451/E Pólusátkapcsoló 3p 20A beépíthető | Eaton | 038849 | db | 9093
6650083936 | T0-3-8451/EZ Pólusátkapcsoló 3p 20A központosan beép. | Eaton | 083936 | db | 8096
6650207133 | T0-3-8451/I1 Pólusátkapcsoló 3p 20A tokozott | Eaton | 207133 | db | 11918
6650026985 | T0-3-8451/IVS Pólusátkapcsoló 3p 20A sorolható | Eaton | 026985 | db | 9975
6650043596 | T0-3-8451/Z Pólusátkapcsoló 3p 20A közéépíthető | Eaton | 043596 | db | 10035
6650222673 | T0-3-8622/I1 Pólusátkapcsoló 2p 20A tokozott | Eaton | 222673 | db | 10906
6650231938 | T0-3-8901/E Be-Ki kapcsoló 3p+N 20A beépíthető +1ny1z | Eaton | 231938 | db | 7704
6650231932 | T0-3-8901/EA/SVB Főkapcsoló VÉSZ-KI 3p+N 20A beépíthető +1ny1z | Eaton | 231932 | db | 9744
6650231933 | T0-3-8901/EA/SVB-SW Főkapcsoló 3p+N 20A +1ny1z | Eaton | 231933 | db | 13265
6650231934 | T0-3-8901/I1/SVB Főkapcsoló VÉSZ-KI 3p+N 20A tokozott +1ny1z | Eaton | 231934 | db | 8785
6650231935 | T0-3-8901/I1/SVB-SW Főkapcsoló 3p+N 20A tokozott +1ny1z | Eaton | 231935 | db | 10980
6650907767 | T0-3-SOND*/E Egyedi kapcsoló R 20A beépíthető | Eaton | 907767 | db | 19583
6650907778 | T0-3-SOND*/EA/SVB Egyedi kapcsoló 20A beépíthető | Eaton | 907778 | db | 25001
6650908045 | T0-3-SOND*/EA/SVB-SW Egyedi kapcsoló 20A beépíthető | Eaton | 908045 | db | 25001
6650907789 | T0-3-SOND*/EZ Egyedi kapcsoló 20A központosan beép. | Eaton | 907789 | db | 20552
6650908034 | T0-3-SOND*/EZ/OFS Egyedi kapcsoló 20A központosan beép. | Eaton | 908034 | db | 20552
6650207486 | T0-3-SOND*/I1 Egyedi kapcsoló 20A tokozott | Eaton | 207486 | db | 24038
6650207487 | T0-3-SOND*/I1/SVB Egyedi kapcsoló 20A tokozott | Eaton | 207487 | db | 26775
6650207488 | T0-3-SOND*/I1/SVB-SW Egyedi kapcsoló 20A tokozott | Eaton | 207488 | db | 26775
6650907808 | T0-3-SOND*/IVS Egyedi kapcsoló 20A sorolható | Eaton | 907808 | db | 21378
6650907819 | T0-3-SOND*/V/SVB Egyedi kapcsoló 20A közéépíthető | Eaton | 907819 | db | 25900
6650908056 | T0-3-SOND*/V/SVB-SW Egyedi kapcsoló 20A közéépíthető | Eaton | 908056 | db | 25900
6650907841 | T0-3-SOND*/Z Egyedi kapcsoló 20A közéépíthető | Eaton | 907841 | db | 21378
6650013522 | T0-4-11/E Pólusátkapcsoló 3p 20A beépíthető | Eaton | 013522 | db | 10248
6650013536 | T0-4-133/E Y/D átkapcsoló 3p 20A beépíthető | Eaton | 013536 | db | 10087
6650013550 | T0-4-146/E Vezérl. fokozatkapcsoló 1p 20A beépíthető | Eaton | 013550 | db | 10283
6650013599 | T0-4-15056/E Vezérl. fokozatkapcsoló 2p 20A beépíthető | Eaton | 013599 | db | 10266
6650013641 | T0-4-15132/E Vezérl. fokozatkapcsoló 2p 20A beépíthető | Eaton | 013641 | db | 10714
6650013647 | T0-4-15138/E Vezérl. fokozatkapcsoló 2p 20A beépíthető | Eaton | 013647 | db | 10175
6650013667 | T0-4-152/E Vezérl. fokozatkapcsoló 1p 20A beépíthető | Eaton | 013667 | db | 8820
6650013692 | T0-4-15246/E Vezérl. fokozatkapcsoló 1p 20A beépíthető | Eaton | 013692 | db | 10871
6650013706 | T0-4-153/E Vezérl. fokozatkapcsoló 1p 20A beépíthető | Eaton | 013706 | db | 10346
6650013713 | T0-4-15374/E Vezérl. Be-Ki visszabill. kap. 1p 20A beépíthető | Eaton | 013713 | db | 10269
6650029368 | T0-4-15602/E Vezérl. kódoló kapcsoló 20A beépíthető | Eaton | 029368 | db | 10756
6650031741 | T0-4-15602/EZ Vezérl. kódoló kapcsoló 20A központosan beép. | Eaton | 031741 | db | 10973
6650207134 | T0-4-15602/I1 Vezérl. kódoló kapcsoló 20A tokozott | Eaton | 207134 | db | 13615
6650036487 | T0-4-15602/IVS Vezérl. kódoló kapcsoló 20A sorolható | Eaton | 036487 | db | 11169
6650010405 | T0-4-15682/E Be-Ki kapcsoló 6p 20A beépíthető +1ny1z | Eaton | 010405 | db | 10350
6650019892 | T0-4-15682/EA/SVB Főkapcsoló VÉSZ-KI 6p 20A beépíthető +1ny1z | Eaton | 019892 | db | 10973
6650022265 | T0-4-15682/EA/SVB-SW Főkapcsoló 6p 20A beépíthető +1ny1z | Eaton | 022265 | db | 11904
6650207135 | T0-4-15682/I1 Be-Ki kapcsoló 6p 20A tokozott +1ny1z | Eaton | 207135 | db | 13328
6650207161 | T0-4-15682/I1/SVB Főkapcsoló VÉSZ-KI 6p 20A tokozott +1ny1z | Eaton | 207161 | db | 14389
6650207162 | T0-4-15682/I1/SVB-SW Főkapcsoló 6p 20A tokozott +1ny1z | Eaton | 207162 | db | 14389
6650182435 | T0-4-15682/I2H/MBS/SVB Főkapcsoló VÉSZ-KI 6p 20A tok+1ny1z+árnyékoló l. | Eaton | 182435 | db | 25361
6650182436 | T0-4-15682/I2H/MBS/SVB-SW Főkapcsoló 6p 20A tok+1ny1z+árnyékoló l. | Eaton | 182436 | db | 25361
6650017524 | T0-4-15682/IVS Be-Ki kapcsoló 6p 20A sorolható +1ny1z | Eaton | 017524 | db | 10255
6650024638 | T0-4-15682/V/SVB Főkapcsoló VÉSZ-KI 6p 20A közéépíthető +1ny1z | Eaton | 024638 | db | 13818
6650222708 | T0-4-4/I1 Pólusátkapcsoló 3p 20A tokozott | Eaton | 222708 | db | 12828
6650013863 | T0-4-47/E Pólusátkapcsoló 3p 20A beépíthető | Eaton | 013863 | db | 9387
6650013891 | T0-4-65/E Pólusátkapcsoló 3p 20A beépíthető | Eaton | 013891 | db | 10266
6650031726 | T0-4-8213/E Átkapcsoló 4p 20A beépíthető | Eaton | 031726 | db | 10588
6650062575 | T0-4-8213/EZ Átkapcsoló 4p 20A központosan beép. | Eaton | 062575 | db | 9580
6650207136 | T0-4-8213/I1 Átkapcsoló 4p 20A tokozott | Eaton | 207136 | db | 13458
6650081559 | T0-4-8213/IVS Átkapcsoló 4p 20A sorolható | Eaton | 081559 | db | 11484
6650043592 | T0-4-8213/Z Átkapcsoló 4p 20A közéépíthető | Eaton | 043592 | db | 11533
6650050712 | T0-4-8223/E Átkapcsoló 4p 20A beépíthető | Eaton | 050712 | db | 10588
6650019864 | T0-4-8223/EZ Átkapcsoló 4p 20A központosan beép. | Eaton | 019864 | db | 10906
6650207137 | T0-4-8223/I1 Átkapcsoló 4p 20A tokozott | Eaton | 207137 | db | 13650
6650062578 | T0-4-8223/IVS Átkapcsoló 4p 20A sorolható | Eaton | 062578 | db | 11484
6650086315 | T0-4-8223/Z Átkapcsoló 4p 20A közéépíthető | Eaton | 086315 | db | 11533
6650055464 | T0-4-8234/E Vezérl. fokozatkapcsoló 1p 20A beépíthető | Eaton | 055464 | db | 7532
6650222715 | T0-4-8234/I1 Vezérl. fokozatkapcsoló 1p 20A tokozott | Eaton | 222715 | db | 13108
6650074448 | T0-4-8235/E Vezérl. fokozatkapcsoló 1p 20A beépíthető | Eaton | 074448 | db | 10616
6650019868 | T0-4-8245/E Vezérl. fokozatkapcsoló 1p 20A beépíthető | Eaton | 019868 | db | 10616
6650013971 | T0-4-8251/E Vezérl. fokozatkapcsoló 2p 20A beépíthető | Eaton | 013971 | db | 10609
6650013972 | T0-4-8251/EZ Vezérl. fokozatkapcsoló 2p 20A központosan beép. | Eaton | 013972 | db | 10507
6650218984 | T0-4-8251/I1 Vezérl. fokozatkapcsoló 2p 20A tokozott | Eaton | 218984 | db | 12838
6650013974 | T0-4-8251/IVS Vezérl. fokozatkapcsoló 2p 20A sorolható | Eaton | 013974 | db | 11099
6650013976 | T0-4-8251/Z Vezérl. fokozatkapcsoló 2p 20A közéépíthető | Eaton | 013976 | db | 11200
6650010371 | T0-4-8294/E Átkapcsoló 4p 20A beépíthető | Eaton | 010371 | db | 10458
6650207138 | T0-4-8294/I1 Átkapcsoló 4p 20A tokozott | Eaton | 207138 | db | 11708
6650043594 | T0-4-8294/IVS Átkapcsoló 4p 20A sorolható | Eaton | 043594 | db | 11484
6650222718 | T0-4-8343/I1 BE-KI kapcsoló 7p 20A tokozott | Eaton | 222718 | db | 11760
6650218965 | T0-4-8343/I1/SVB Főkapcsoló VÉSZ-KI 7p 20A tokozott | Eaton | 218965 | db | 14200
6650013999 | T0-4-8343/Z BE-KI kapcsoló 7p 20A közéépíthető | Eaton | 013999 | db | 10973
6650014000 | T0-4-8344/E Be-Ki kapcsoló 8p 20A beépíthető | Eaton | 014000 | db | 10609
6650008267 | T0-4-8344/EA/SVB Főkapcsoló VÉSZ-KI 8p 20A beépíthető | Eaton | 008267 | db | 11144
6650008268 | T0-4-8344/EA/SVB-SW Főkapcsoló 8p 20A beépíthető | Eaton | 008268 | db | 12915
6650207139 | T0-4-8344/I1 Be-Ki kapcsoló 8p 20A tokozott | Eaton | 207139 | db | 13398
6650207163 | T0-4-8344/I1/SVB Főkapcsoló VÉSZ-KI 8p 20A tokozott | Eaton | 207163 | db | 14543
6650207164 | T0-4-8344/I1/SVB-SW Főkapcsoló 8p 20A tokozott | Eaton | 207164 | db | 14543
6650014006 | T0-4-8344/IVS BE-KI kapcsoló 8p 20A sorolható | Eaton | 014006 | db | 9664
6650014007 | T0-4-8344/V/SVB Főkapcsoló VÉSZ-KI 8p 20A közéépíthető | Eaton | 014007 | db | 11760
6650014010 | T0-4-8402/E Irányváltó kapcsoló 3p 20A beépíthető | Eaton | 014010 | db | 10416
6650024604 | T0-4-8410/E Y/D átkapcsoló 3p 20A beépíthető | Eaton | 024604 | db | 10637
6650053080 | T0-4-8410/EZ Y/D átkapcsoló 3p 20A központosan beép. | Eaton | 053080 | db | 10931
6650207140 | T0-4-8410/I1 Y/D átkapcsoló 3p 20A tokozott | Eaton | 207140 | db | 13510
6650064945 | T0-4-8410/IVS Y/D átkapcsoló 3p 20A sorolható | Eaton | 064945 | db | 10490
6650083929 | T0-4-8410/Z Y/D átkapcsoló 3p 20A közéépíthető | Eaton | 083929 | db | 10511
6650041222 | T0-4-8440/E Pólusátkapcsoló 3p 20A beépíthető | Eaton | 041222 | db | 10637
6650088682 | T0-4-8440/EZ Pólusátkapcsoló 3p 20A központosan beép. | Eaton | 088682 | db | 10637
6650207141 | T0-4-8440/I1 Pólusátkapcsoló 3p 20A tokozott | Eaton | 207141 | db | 13510
6650029358 | T0-4-8440/IVS Pólusátkapcsoló 3p 20A sorolható | Eaton | 029358 | db | 9867
6650048342 | T0-4-8440/Z Pólusátkapcsoló 3p 20A közéépíthető | Eaton | 048342 | db | 13209
6650043595 | T0-4-8441/E Pólusátkapcsoló 3p 20A beépíthető | Eaton | 043595 | db | 10637
6650093428 | T0-4-8441/EZ Pólusátkapcsoló 3p 20A központosan beép. | Eaton | 093428 | db | 9132
6650207142 | T0-4-8441/I1 Pólusátkapcsoló 3p 20A tokozott | Eaton | 207142 | db | 12947
6650031731 | T0-4-8441/IVS Pólusátkapcsoló 3p 20A sorolható | Eaton | 031731 | db | 9793
6650053088 | T0-4-8441/Z Pólusátkapcsoló 3p 20A közéépíthető | Eaton | 053088 | db | 11666
6650907768 | T0-4-SOND*/E Egyedi kapcsoló 20A beépíthető | Eaton | 907768 | db | 23779
6650907779 | T0-4-SOND*/EA/SVB Egyedi kapcsoló 20A beépíthető | Eaton | 907779 | db | 29365
6650908046 | T0-4-SOND*/EA/SVB-SW Egyedi kapcsoló 20A beépíthető | Eaton | 908046 | db | 29365
6650907790 | T0-4-SOND*/EZ Egyedi kapcsoló 20A központosan beép. | Eaton | 907790 | db | 24717
6650908035 | T0-4-SOND*/EZ/OFS Egyedi kapcsoló 20A központosan beép. | Eaton | 908035 | db | 24717
6650207489 | T0-4-SOND*/I1 Egyedi kapcsoló 20A tokozott | Eaton | 207489 | db | 28165
6650207490 | T0-4-SOND*/I1/SVB Egyedi kapcsoló 20A tokozott | Eaton | 207490 | db | 30979
6650207491 | T0-4-SOND*/I1/SVB-SW Egyedi kapcsoló 20A tokozott | Eaton | 207491 | db | 30979
6650907809 | T0-4-SOND*/IVS Egyedi kapcsoló 20A sorolható | Eaton | 907809 | db | 25540
6650907820 | T0-4-SOND*/V/SVB Egyedi kapcsoló 20A közéépíthető | Eaton | 907820 | db | 30100
6650908057 | T0-4-SOND*/V/SVB-SW Egyedi kapcsoló 20A közéépíthető | Eaton | 908057 | db | 30100
6650907842 | T0-4-SOND*/Z Egyedi kapcsoló 20A közéépíthető | Eaton | 907842 | db | 25540
6650014089 | T0-5-124/EZ Pólusátkapcsoló 3p 20A központosan beép. | Eaton | 014089 | db | 10633
6650014130 | T0-5-15133/E Vezérl. fokozatkapcsoló 2p 20A beépíthető | Eaton | 014130 | db | 12618
6650014135 | T0-5-15139/E Vezérl. fokozatkapcsoló 2p 20A beépíthető | Eaton | 014135 | db | 10395
6650014140 | T0-5-15144/E Vezérl. fokozatkapcsoló 3p 20A sorolható | Eaton | 014140 | db | 11862
6650014150 | T0-5-15172/E Volt- Ampermérő átkapcsoló 20A beépíthető | Eaton | 014150 | db | 12520
6650014205 | T0-5-15247/E Vezérl. fokozatkapcsoló 1p 20A beépíthető | Eaton | 014205 | db | 10192
6650014210 | T0-5-15248/E Vezérl. fokozatkapcsoló 1p 20A beépíthető | Eaton | 014210 | db | 12593
6650014215 | T0-5-15250/E Vezérl. fokozatkapcsoló 1p 20A beépíthető | Eaton | 014215 | db | 11235
6650014216 | T0-5-15250/EZ Vezérl. fokozatkapcsoló 1p 20A központosan beép. | Eaton | 014216 | db | 11778
6650014220 | T0-5-15251/E Vezérl. fokozatkapcsoló 1p 20A beépíthető | Eaton | 014220 | db | 12467
6650014225 | T0-5-15270/E Vezérl. fokozatkapcsoló 3p 20A beépíthető | Eaton | 014225 | db | 10913
6650000893 | T0-5-15876/E Irányváltó Y/D kapcsoló 3p 20A beépíthető | Eaton | 000893 | db | 12600
6650048354 | T0-5-15925/E Ampermérő átkapcsoló 20A beépíthető | Eaton | 048354 | db | 12002
6650014599 | T0-5-183/E Ampermérő átkapcsoló 20A beépíthető | Eaton | 014599 | db | 12145
6650014605 | T0-5-25/E Y/D átkapcsoló 3p 20A beépíthető | Eaton | 014605 | db | 10609
6650014641 | T0-5-71/E Pólusátkapcsoló 3p 20A beépíthető | Eaton | 014641 | db | 12695
6650057194 | T0-5-8237/E Vezérl. fokozatkapcsoló 1p 20A beépíthető | Eaton | 057194 | db | 12373
6650045348 | T0-5-8247/E Vezérl. fokozatkapcsoló 1p 20A beépíthető | Eaton | 045348 | db | 11785
6650014789 | T0-5-8263/E Vezérl. fokozatkapcsoló 2p 20A beépíthető | Eaton | 014789 | db | 11834
6650091059 | T0-5-8270/E Vezérl. fokozatkapcsoló 3p 20A beépíthető, 3fok. | Eaton | 091059 | db | 11750
6650093432 | T0-5-8270/EZ Vezérl. fokozatkapcsoló 3p 20A központosan beép. | Eaton | 093432 | db | 11998
6650098178 | T0-5-8270/IVS Vezérl. fokozatkapcsoló 3p 20A sorolható, 3fok. | Eaton | 098178 | db | 12597
6650010378 | T0-5-8270/Z Vezérl. fokozatkapcsoló 3p 20A közéépíthető | Eaton | 010378 | db | 12625
6650048344 | T0-5-8281/E Vezérl. fokozatkapcsoló 3p 20A beépíthető, 4fok. | Eaton | 048344 | db | 11750
6650050717 | T0-5-8281/EZ Vezérl. fokozatkapcsoló 3p 20A központosan beép. | Eaton | 050717 | db | 12058
6650055463 | T0-5-8281/IVS Vezérl. fokozatkapcsoló 3p 20A sorolható, 4fok. | Eaton | 055463 | db | 10980
6650057836 | T0-5-8281/Z Vezérl. fokozatkapcsoló 3p 20A közéépíthető | Eaton | 057836 | db | 12691
6650014976 | T0-5-8346/E Be-Ki kapcsoló 10p 20A beépíthető | Eaton | 014976 | db | 10304
6650015018 | T0-5-8346/Z ON-OFF-SWITCHES Z(/AW) (UK) | Eaton | 015018 | db | 14221
6650015036 | T0-5-8361/E Átkapcsoló 5p 20A beépíthető | Eaton | 015036 | db | 12327
6650060204 | T0-5-8369/E Átkapcsoló 5p 20A beépíthető | Eaton | 060204 | db | 12516
6650064951 | T0-5-8369/IVS Átkapcsoló 5p 20A sorolható | Eaton | 064951 | db | 13349
6650015157 | T0-5-8444/E SPEED SWITCH TAPPED WINDINGS | Eaton | 015157 | db | 11554
6650045968 | T0-5-8453/E Pólusátkapcsoló 3p 20A beépíthető | Eaton | 045968 | db | 12397
6650015189 | T0-5-8486/E Vezérl. fokozatkapcsoló 4p 20A beépíthető | Eaton | 015189 | db | 12205
6650015279 | T0-5-89/E Átkapcsoló 4p 20A beépíthető | Eaton | 015279 | db | 11288
6650907769 | T0-5-SOND*/E Egyedi kapcsoló 20A beépíthető | Eaton | 907769 | db | 28165
6650907791 | T0-5-SOND*/EZ Egyedi kapcsoló 20A központosan beép. | Eaton | 907791 | db | 29365
6650908036 | T0-5-SOND*/EZ/OFS Egyedi kapcsoló 20A központosan beép. | Eaton | 908036 | db | 29365
6650907810 | T0-5-SOND*/IVS Egyedi kapcsoló 20A sorolható | Eaton | 907810 | db | 30100
6650907843 | T0-5-SOND*/Z Egyedi kapcsoló 20A közéépíthető | Eaton | 907843 | db | 30100
6650015348 | T0-6-15105/E Irányváltó pólusátkapcsoló 3p 20A beépíthető | Eaton | 015348 | db | 13094
6650015353 | T0-6-15134/E Vezérl. fokozatkapcsoló 2p 20A beépíthető | Eaton | 015353 | db | 14049
6650015414 | T0-6-15249/E ON-OFF-SWITCHES E (UK) | Eaton | 015414 | db | 10101
6650015419 | T0-6-15252/E Vezérl. fokozatkapcsoló 1p 20A beépíthető | Eaton | 015419 | db | 12373
6650015424 | T0-6-15253/E Vezérl. fokozatkapcsoló 1p 20A beépíthető | Eaton | 015424 | db | 17178
6650015429 | T0-6-154/E Pólusátkapcsoló 3p 20A beépíthető | Eaton | 015429 | db | 13125
6650055460 | T0-6-15866/E Irányváltó pólusátkapcsoló 3p 20A beépíthető | Eaton | 055460 | db | 14252
6650012747 | T0-6-15866/EZ Irányváltó pól.átkapcsoló 3p 20A központosan beép. | Eaton | 012747 | db | 14294
6650036477 | T0-6-15866/IVS Irányváltó pólusátkapcsoló 3p 20A sorolható | Eaton | 036477 | db | 13104
6650034096 | T0-6-15877/E Irányváltó Y/D kapcsoló 3p 32A beépíthető | Eaton | 034096 | db | 11456
6650015449 | T0-6-15893/E Y/D átkapcsoló 3p 20A beépíthető | Eaton | 015449 | db | 14151
6650226310 | T0-6-65646-SCM/EZ-P1/OFS+9MM+BZ2,9 T0-6-65646-SCM/EZ-P1/OFS+9MM+B | Eaton | 226310 | db | 33415
6650015706 | T0-6-8239/E Vezérl. fokozatkapcsoló 1p 20A beépíthető | Eaton | 015706 | db | 14802
6650015124 | T0-6-8271/E Vezérl. fokozatkapcsoló 3p 20A beépíthető, 4fok. | Eaton | 015124 | db | 11830
6650017497 | T0-6-8271/EZ Vezérl. fokozatkapcsoló 3p 20A központosan beép. | Eaton | 017497 | db | 14182
6650022243 | T0-6-8271/IVS Vezérl. fokozatkapcsoló 3p 20A sorolható, 4fok. | Eaton | 022243 | db | 14007
6650024616 | T0-6-8271/Z Vezérl. fokozatkapcsoló 3p 20A közéépíthető | Eaton | 024616 | db | 14980
6650062582 | T0-6-8282/E Vezérl. fokozatkapcsoló 3p 20A beépíthető, 5fok. | Eaton | 062582 | db | 13874
6650064955 | T0-6-8282/EZ Vezérl. fokozatkapcsoló 3p 20A központosan beép. | Eaton | 064955 | db | 12177
6650069701 | T0-6-8282/IVS Vezérl. fokozatkapcsoló 3p 20A sorolható, 5fok. | Eaton | 069701 | db | 14798
6650086338 | T0-6-8348/E Be-Ki kapcsoló 12p 20A beépíthető | Eaton | 086338 | db | 13276
6650015737 | T0-6-8362/E Átkapcsoló 6p 20A beépíthető | Eaton | 015737 | db | 13818
6650015738 | T0-6-8362/EZ Átkapcsoló 6p 20A központosan beép. | Eaton | 015738 | db | 12177
6650015739 | T0-6-8362/IVS Átkapcsoló 6p 20A sorolható | Eaton | 015739 | db | 14767
6650062577 | T0-6-8370/E Átkapcsoló 6p 20A beépíthető | Eaton | 062577 | db | 19702
6650029356 | T0-6-8370/EZ Átkapcsoló 6p 20A központosan beép. +1ny1z | Eaton | 029356 | db | 17430
6650067324 | T0-6-8370/IVS Átkapcsoló 6p 20A sorolható | Eaton | 067324 | db | 14928
6650010380 | T0-6-8370/Z Átkapcsoló 6p 20A közéépíthető | Eaton | 010380 | db | 12509
6650015763 | T0-6-8459/E ON-OFF-SWITCHES E (UK) | Eaton | 015763 | db | 13255
6650015778 | T0-6-8481/E Vezérl. fokozatkapcsoló 4p 20A beépíthető | Eaton | 015778 | db | 11498
6650907770 | T0-6-SOND*/E Egyedi kapcsoló 20A beépíthető | Eaton | 907770 | db | 32634
6650907792 | T0-6-SOND*/EZ Egyedi kapcsoló 20A központosan beép. | Eaton | 907792 | db | 33415
6650907811 | T0-6-SOND*/IVS Egyedi kapcsoló 20A sorolható | Eaton | 907811 | db | 34332
6650907844 | T0-6-SOND*/Z Egyedi kapcsoló 20A közéépíthető | Eaton | 907844 | db | 34332
6650015998 | T0-7-8363/E Átkapcsoló 7p 20A beépíthető | Eaton | 015998 | db | 15523
6650907771 | T0-7-SOND*/E Egyedi kapcsoló 20A beépíthető | Eaton | 907771 | db | 37349
6650907793 | T0-7-SOND*/EZ Egyedi kapcsoló 20A központosan beép. | Eaton | 907793 | db | 38185
6650907812 | T0-7-SOND*/IVS Egyedi kapcsoló 20A sorolható | Eaton | 907812 | db | 39008
6650907845 | T0-7-SOND*/Z Egyedi kapcsoló 20A közéépíthető | Eaton | 907845 | db | 39008
6650016089 | T0-8-15146/E Fokozatkapcsoló 3p 20A beépíthető | Eaton | 016089 | db | 13493
6650016099 | T0-8-15290/E Vezérl. fokozatkapcsoló 2p 20A beépíthető | Eaton | 016099 | db | 15519
6650016141 | T0-8-8364/E Átkapcsoló 8p 20A beépíthető | Eaton | 016141 | db | 17014
6650064950 | T0-8-8372/E Átkapcsoló 8p 20A beépíthető | Eaton | 064950 | db | 16961
6650069697 | T0-8-8372/IVS Átkapcsoló 8p 20A sorolható | Eaton | 069697 | db | 17525
6650012753 | T0-8-8372/Z Átkapcsoló 8p 20A közéépíthető +1ny1z | Eaton | 012753 | db | 15754
6650016172 | T0-8-8477/E Vezérl. fokozatkapcsoló 4p 20A beépíthető | Eaton | 016172 | db | 17003
6650907772 | T0-8-SOND*/E Egyedi kapcsoló 20A beépíthető | Eaton | 907772 | db | 42070
6650907794 | T0-8-SOND*/EZ Egyedi kapcsoló 20A központosan beép. | Eaton | 907794 | db | 42970
6650907813 | T0-8-SOND*/IVS Egyedi kapcsoló 20A sorolható | Eaton | 907813 | db | 43750
6650907846 | T0-8-SOND*/Z Egyedi kapcsoló 20A közéépíthető | Eaton | 907846 | db | 43750
6650016298 | T0-9-8365/E Átkapcsoló 9p 20A beépíthető | Eaton | 016298 | db | 17784
6650016313 | T0-9-8492/E Vezérl. fokozatkapcsoló 6p 20A beépíthető | Eaton | 016313 | db | 18221
6650907773 | T0-9-SOND*/E Egyedi kapcsoló 20A beépíthető | Eaton | 907773 | db | 46694
6650907795 | T0-9-SOND*/EZ Egyedi kapcsoló 20A központosan beép. | Eaton | 907795 | db | 47614
6650907814 | T0-9-SOND*/IVS Egyedi kapcsoló 20A sorolható | Eaton | 907814 | db | 48059
6650907847 | T0-9-SOND*/Z Egyedi kapcsoló 20A közéépíthető | Eaton | 907847 | db | 48059
6650178919 | T1-KLV Pót ajtó zár és zsanér nélkül 1sor 12TE | Eaton | 178919 | db | 2233
6650178920 | T2-KLV Pót ajtó zár és zsanér nélkül 2sor 24TE | Eaton | 178920 | db | 3091
6650177076 | T2-MINI Átlátszó ajtó Mini-2-höz (2 TE) | Eaton | 177076 | db | 256
6650907859 | T3-10-SOND*/E Egyedi kapcsoló 32A beépíthető | Eaton | 907859 | db | 100251
6650907881 | T3-10-SOND*/EZ Egyedi kapcsoló 32A központosan beép. | Eaton | 907881 | db | 101161
6650907922 | T3-10-SOND*/Z Egyedi kapcsoló 32A közéépíthető | Eaton | 907922 | db | 101609
6650076073 | T3-1-102/E Be-Ki kapcsoló 2p 32A beépíthető | Eaton | 076073 | db | 6864
6650014374 | T3-1-102/EA/SVB Főkapcsoló VÉSZ-KI 2p 32A beépíthető | Eaton | 014374 | db | 9177
6650016747 | T3-1-102/EA/SVB-SW Főkapcsoló 2p 32A beépíthető | Eaton | 016747 | db | 8708
6650016318 | T3-1-102/E-RT Be-Ki kapcsoló VÉSZ-KI 2p 32A beépíthető | Eaton | 016318 | db | 6892
6650078446 | T3-1-102/EZ Be-Ki kapcsoló 2p 32A központosan beép. | Eaton | 078446 | db | 7137
6650207165 | T3-1-102/I2 Be-Ki kapcsoló 2p 32A tokozott | Eaton | 207165 | db | 10654
6650207198 | T3-1-102/I2/SVB Főkapcsoló VÉSZ-KI 2p 32A tokozott | Eaton | 207198 | db | 11830
6650207199 | T3-1-102/I2/SVB-SW Főkapcsoló 2p 32A tokozott | Eaton | 207199 | db | 10966
6650019120 | T3-1-102/V/SVB Főkapcsoló VÉSZ-KI 2p 32A közéépíthető | Eaton | 019120 | db | 9681
6650083192 | T3-1-102/Z Be-Ki kapcsoló 2p 32A közéépíthető | Eaton | 083192 | db | 7837
6650085598 | T3-1-15511/E Vezérl. be visszabill. kapcs. 1p 32A beépíthető | Eaton | 085598 | db | 6934
6650003906 | T3-11-8358/E BE-KI kapcsoló 22p 32A beépíthető | Eaton | 003906 | db | 24854
6650907860 | T3-11-SOND*/E Egyedi kapcsoló 32A beépíthető | Eaton | 907860 | db | 109393
6650907882 | T3-11-SOND*/EZ Egyedi kapcsoló 32A központosan beép. | Eaton | 907882 | db | 110317
6650907923 | T3-11-SOND*/Z Egyedi kapcsoló 32A közéépíthető | Eaton | 907923 | db | 110768
6650064208 | T3-1-8200/E Be-Ki kapcsoló 1p 32A beépíthető | Eaton | 064208 | db | 6192
6650066576 | T3-1-8200/EA/SVB Főkapcsoló VÉSZ-KI 1p 32A beépíthető | Eaton | 066576 | db | 8498
6650066581 | T3-1-8200/EZ Be-Ki kapcsoló 1p 32A központosan beép. | Eaton | 066581 | db | 6216
6650207167 | T3-1-8200/I2 Be-Ki kapcsoló 1p 32A tokozott | Eaton | 207167 | db | 10514
6650207200 | T3-1-8200/I2/SVB Főkapcsoló VÉSZ-KI 1p 32A tokozott | Eaton | 207200 | db | 11421
6650207201 | T3-1-8200/I2/SVB-SW Főkapcsoló 1p 32A tokozott | Eaton | 207201 | db | 10518
6650007255 | T3-1-8200/V/SVB Főkapcsoló VÉSZ-KI 1p 32A közéépíthető | Eaton | 007255 | db | 9034
6650071327 | T3-1-8200/Z Be-Ki kapcsoló 1p 32A közéépíthető | Eaton | 071327 | db | 7140
6650054718 | T3-1-8210/E Átkapcsoló 1p 32A beépíthető | Eaton | 054718 | db | 6934
6650003072 | T3-1-8210/EZ Átkapcsoló 1p 32A központosan beép. | Eaton | 003072 | db | 7214
6650207169 | T3-1-8210/I2 Átkapcsoló 1p 32A tokozott | Eaton | 207169 | db | 11281
6650057091 | T3-1-8210/Z Átkapcsoló 1p 32A közéépíthető | Eaton | 057091 | db | 7882
6650009632 | T3-1-8214/E Átkapcsoló 1p 32A beépíthető | Eaton | 009632 | db | 6951
6650038108 | T3-1-8220/E Átkapcsoló 1p 32A beépíthető | Eaton | 038108 | db | 6941
6650001018 | T3-1-8220/EZ Fokozatkapcsoló 1p 32A központosan beép. | Eaton | 001018 | db | 7214
6650207171 | T3-1-8220/I2 Átkapcsoló 1p 32A tokozott | Eaton | 207171 | db | 10836
6650040481 | T3-1-8220/Z Átkapcsoló 1p 32A közéépíthető | Eaton | 040481 | db | 7865
6650071355 | T3-1-91/E Vezérl. sorozatkapcsoló 1p 20A beépíthető | Eaton | 071355 | db | 5565
6650907850 | T3-1-SOND*/E Egyedi kapcsoló 32A beépíthető | Eaton | 907850 | db | 19583
6650907861 | T3-1-SOND*/EA/SVB Egyedi kapcsoló 32A beépíthető | Eaton | 907861 | db | 25001
6650908080 | T3-1-SOND*/EA/SVB-SW Egyedi kapcsoló 32A beépíthető | Eaton | 908080 | db | 25001
6650907872 | T3-1-SOND*/EZ Egyedi kapcsoló 32A központosan beép. | Eaton | 907872 | db | 20552
6650207492 | T3-1-SOND*/I2 Egyedi kapcsoló 32A tokozott | Eaton | 207492 | db | 26775
6650207493 | T3-1-SOND*/I2/SVB Egyedi kapcsoló 32A tokozott | Eaton | 207493 | db | 29579
6650207494 | T3-1-SOND*/I2/SVB-SW Egyedi kapcsoló 32A tokozott | Eaton | 207494 | db | 29579
6650907891 | T3-1-SOND*/V/SVB Egyedi kapcsoló 32A közéépíthető | Eaton | 907891 | db | 25900
6650908091 | T3-1-SOND*/V/SVB-SW Egyedi kapcsoló 32A közéépíthető | Eaton | 908091 | db | 25900
6650907913 | T3-1-SOND*/Z Egyedi kapcsoló 32A közéépíthető | Eaton | 907913 | db | 21378
6650087938 | T3-2-1/E Be-Ki kapcsoló 3p 32A beépíthető | Eaton | 087938 | db | 7963
6650030985 | T3-2-1/EA/SVB-SW Főkapcsoló 3p 32A beépíthető | Eaton | 030985 | db | 9531
6650222745 | T3-2-1/I2 Be-Ki kapcsoló 3p 32A tokozott | Eaton | 222745 | db | 10717
6650222746 | T3-2-1/I2/SVB Főkapcsoló VÉSZ-KI 3p 32A tokozott | Eaton | 222746 | db | 12947
6650095057 | T3-2-1/Z Be-Ki kapcsoló 3p 32A közéépíthető | Eaton | 095057 | db | 8393
6650052373 | T3-2-15403/E Be-Ki kapcsoló 3p 32A beépíthető | Eaton | 052373 | db | 7938
6650218995 | T3-2-15679/I2/SVB Főkapcsoló VÉSZ-KI 3p 32A tokozott +1ny1z | Eaton | 218995 | db | 13031
6650172964 | T3-2-2092CH/EA/SVB-SW-SI-CHD SUVA biztonsági kapcs.,2z+2ny,32A,beépíthető | Eaton | 172964 | db | 13353
6650172956 | T3-2-2092CH/I2/SVB-SI-CHD-230V SUVA biztonsági kapcs., 32 A, 2z, 2ny, piros-sárga | Eaton | 172956 | db | 20920
6650172957 | T3-2-2092CH/I2/SVB-SI-CHD-24V SUVA biztonsági kapcs., 32 A, 2z, 2ny, piros-sárga | Eaton | 172957 | db | 22309
6650172958 | T3-2-2092CH/I2/SVB-SI-CHF-230V SUVA biztonsági kapcs., 32 A, 2z, 2ny, piros-sárga | Eaton | 172958 | db | 20920
6650172959 | T3-2-2092CH/I2/SVB-SW-SI-CHD-230V SUVA biztonsági kapcs., 32 A, 2z, 2ny, fekete | Eaton | 172959 | db | 20832
6650172960 | T3-2-2092CH/I2/SVB-SW-SI-CHD-24V SUVA biztonsági kapcs., 32 A, 2z, 2ny, fekete | Eaton | 172960 | db | 22211
6650172961 | T3-2-2092CH/I2/SVB-SW-SI-CHF-230V SUVA biztonsági kapcs., 32 A, 2z, 2ny, fekete | Eaton | 172961 | db | 20832
6650061837 | T3-2-8211/E Átkapcsoló 2p 32A beépíthető | Eaton | 061837 | db | 8796
6650003075 | T3-2-8211/EZ Átkapcsoló 2p 32A központosan beép. | Eaton | 003075 | db | 9044
6650207178 | T3-2-8211/I2 Átkapcsoló 2p 32A tokozott | Eaton | 207178 | db | 13174
6650064210 | T3-2-8211/Z Átkapcsoló 2p 32A közéépíthető | Eaton | 064210 | db | 9758
6650016751 | T3-2-8215/E Átkapcsoló 2p 32A beépíthető | Eaton | 016751 | db | 8638
6650207179 | T3-2-8215/I2 Átkapcsoló 2p 32A tokozott | Eaton | 207179 | db | 12481
6650045227 | T3-2-8221/E Átkapcsoló 2p 32A beépíthető | Eaton | 045227 | db | 8957
6650001025 | T3-2-8221/EZ Átkapcsoló 2p 32A központosan beép. | Eaton | 001025 | db | 9044
6650207180 | T3-2-8221/I2 Átkapcsoló 2p 32A tokozott | Eaton | 207180 | db | 12481
6650047600 | T3-2-8221/Z Átkapcsoló 2p 32A közéépíthető | Eaton | 047600 | db | 8218
6650076102 | T3-2-8230/E Fokozatkapcsoló 1p 32A beépíthető | Eaton | 076102 | db | 8155
6650083221 | T3-2-8231/E Fokozatkapcsoló 1p 32A beépíthető | Eaton | 083221 | db | 8236
6650018449 | T3-2-8231/EZ Fokozatkapcsoló 1p 32A központosan beép. | Eaton | 018449 | db | 9233
6650014404 | T3-2-8241/E Fokozatkapcsoló 1p 32A beépíthető | Eaton | 014404 | db | 8145
6650222848 | T3-2-8241/I2 Fokozatkapcsoló 1p 32A tokozott | Eaton | 222848 | db | 12068
6650021523 | T3-2-8242/E Fokozatkapcsoló 1p 32A beépíthető | Eaton | 021523 | db | 8138
6650018477 | T3-2-8311/E Fokozatkapcsoló 1p 32A beépíthető | Eaton | 018477 | db | 7963
6650018492 | T3-2-8324/E Be-Ki kapcsoló 4p 32A beépíthető | Eaton | 018492 | db | 8659
6650008771 | T3-2-8324/EA/SVB Főkapcsoló VÉSZ-KI 4p 32A beépíthető | Eaton | 008771 | db | 8715
6650018500 | T3-2-8324/Z Be-Ki kapcsoló 4p 32A közéépíthető | Eaton | 018500 | db | 9730
6650073695 | T3-2-8400/E Irányváltó kapcsoló 2p 32A beépíthető | Eaton | 073695 | db | 8320
6650207181 | T3-2-8400/I2 Irányváltó kapcsoló 2p 32A tokozott | Eaton | 207181 | db | 11708
6650907851 | T3-2-SOND*/E Egyedi kapcsoló 32A beépíthető | Eaton | 907851 | db | 27881
6650907862 | T3-2-SOND*/EA/SVB Egyedi kapcsoló 32A beépíthető | Eaton | 907862 | db | 33198
6650908081 | T3-2-SOND*/EA/SVB-SW Egyedi kapcsoló 32A beépíthető | Eaton | 908081 | db | 33198
6650907873 | T3-2-SOND*/EZ Egyedi kapcsoló 32A központosan beép. | Eaton | 907873 | db | 29015
6650207495 | T3-2-SOND*/I2 Egyedi kapcsoló 32A tokozott | Eaton | 207495 | db | 34839
6650207496 | T3-2-SOND*/I2/SVB Egyedi kapcsoló 32A tokozott | Eaton | 207496 | db | 37937
6650207497 | T3-2-SOND*/I2/SVB-SW Egyedi kapcsoló 32A tokozott | Eaton | 207497 | db | 37937
6650907892 | T3-2-SOND*/V/SVB Egyedi kapcsoló 32A közéépíthető | Eaton | 907892 | db | 34020
6650908092 | T3-2-SOND*/V/SVB-SW Egyedi kapcsoló 32A közéépíthető | Eaton | 908092 | db | 34020
6650907914 | T3-2-SOND*/Z Egyedi kapcsoló 32A közéépíthető | Eaton | 907914 | db | 29796
6650080849 | T3-3-15423/E Átkapcsoló 3p 32A beépíthető | Eaton | 080849 | db | 9083
6650018828 | T3-3-15423/EZ Átkapcsoló 3p 32A központosan beép. | Eaton | 018828 | db | 9454
6650014375 | T3-3-15680/EA/SVB-SW Főkapcsoló VÉSZ-KI 3p+N 32A beépíthető +1ny1z | Eaton | 014375 | db | 13174
6650207202 | T3-3-15680/I2/SVB Főkapcsoló VÉSZ-KI 3p+N 32A tokozott +1ny1z | Eaton | 207202 | db | 15288
6650207203 | T3-3-15680/I2/SVB-SW Főkapcsoló 3p+N 32A tokozott +1ny1z | Eaton | 207203 | db | 12660
6650026240 | T3-3-15681/EA/SVB Főkapcsoló VÉSZ-KI 3p+N 32A beépíthető +1ny1z | Eaton | 026240 | db | 12982
6650014377 | T3-3-15683/E Be-Ki kapcsoló 3p 32A beépíthető +1ny2z | Eaton | 014377 | db | 16996
6650040478 | T3-3-15683/EA/SVB Főkapcsoló VÉSZ-KI 3p 32A beépíthető +1ny2z | Eaton | 040478 | db | 12754
6650207182 | T3-3-15683/I2 Be-Ki kapcsoló 3p 32A tokozott +1ny2z | Eaton | 207182 | db | 15978
6650207206 | T3-3-15683/I2/SVB Főkapcsoló VÉSZ-KI 3p 32A tokozott +1ny2z | Eaton | 207206 | db | 14896
6650207207 | T3-3-15683/I2/SVB-SW Főkapcsoló 3p 32A tokozott +1ny2z | Eaton | 207207 | db | 14032
6650018946 | T3-3-2/E Irányváltó kapcsoló 3p 32A beépíthető | Eaton | 018946 | db | 10175
6650019371 | T3-3-8007/E Voltmérő átkapcsoló 32A beépíthető | Eaton | 019371 | db | 10959
6650019372 | T3-3-8007/EZ Voltmérő átkapcsoló 32A központosan beép. | Eaton | 019372 | db | 11316
6650068956 | T3-3-8212/E Átkapcsoló 3p 32A beépíthető | Eaton | 068956 | db | 10689
6650003080 | T3-3-8212/EZ Átkapcsoló 3p 32A központosan beép. | Eaton | 003080 | db | 10427
6650207183 | T3-3-8212/I2 Átkapcsoló 3p 32A tokozott | Eaton | 207183 | db | 16205
6650071329 | T3-3-8212/Z Átkapcsoló 3p 32A közéépíthető | Eaton | 071329 | db | 11634
6650023870 | T3-3-8216/E Átkapcsoló 3p 32A beépíthető | Eaton | 023870 | db | 10836
6650207184 | T3-3-8216/I2 Átkapcsoló 3p 32A tokozott | Eaton | 207184 | db | 12271
6650052346 | T3-3-8222/E Átkapcsoló 3p 32A beépíthető | Eaton | 052346 | db | 10304
6650001069 | T3-3-8222/EZ Átkapcsoló 3p 32A központosan beép. | Eaton | 001069 | db | 10994
6650207185 | T3-3-8222/I2 Átkapcsoló 3p 32A tokozott | Eaton | 207185 | db | 16205
6650057092 | T3-3-8222/Z Átkapcsoló 3p 32A közéépíthető | Eaton | 057092 | db | 11634
6650002538 | T3-3-8228/E Irányváltó kapcsoló 3p 32A beépíthető | Eaton | 002538 | db | 10315
6650207186 | T3-3-8228/I2 Irányváltó kapcsoló 3p 32A tokozott | Eaton | 207186 | db | 14812
6650097459 | T3-3-8233/E Fokozatkapcsoló 1p 32A beépíthető | Eaton | 097459 | db | 10731
6650028642 | T3-3-8243/E Fokozatkapcsoló 1p 32A beépíthető | Eaton | 028642 | db | 10203
6650222878 | T3-3-8261/I2 Fokozatkapcsoló 2p 32A tokozott | Eaton | 222878 | db | 15376
6650054745 | T3-3-8280/E Fokozatkapcsoló 3p 32A beépíthető | Eaton | 054745 | db | 10689
6650020015 | T3-3-8314/E Fokozatkapcsoló 3p 32A beépíthető | Eaton | 020015 | db | 9594
6650045225 | T3-3-8342/E Be-Ki kapcsoló 6p 32A beépíthető | Eaton | 045225 | db | 10458
6650071326 | T3-3-8342/EA/SVB Főkapcsoló VÉSZ-KI 6p 32A beépíthető | Eaton | 071326 | db | 12754
6650073699 | T3-3-8342/EA/SVB-SW Főkapcsoló 6p 32A beépíthető | Eaton | 073699 | db | 12754
6650207187 | T3-3-8342/I2 Be-Ki kapcsoló 6p 32A tokozott | Eaton | 207187 | db | 15978
6650207208 | T3-3-8342/I2/SVB Főkapcsoló VÉSZ-KI 6p 32A tokozott | Eaton | 207208 | db | 16436
6650207209 | T3-3-8342/I2/SVB-SW Főkapcsoló 6p 32A tokozott | Eaton | 207209 | db | 17056
6650076072 | T3-3-8342/V/SVB Főkapcsoló VÉSZ-KI 6p 32A közéépíthető | Eaton | 076072 | db | 13038
6650078445 | T3-3-8342/V/SVB-SW Főkapcsoló 6p 32A közéépíthető | Eaton | 078445 | db | 11186
6650052344 | T3-3-8342/Z Be-Ki kapcsoló 6p 32A közéépíthető | Eaton | 052344 | db | 11417
6650030992 | T3-3-8401/E Irányváltó kapcsoló 3p 32A beépíthető | Eaton | 030992 | db | 10164
6650000694 | T3-3-8401/EZ Irányváltó kapcsoló 3p 32A központosan beép. | Eaton | 000694 | db | 10612
6650207188 | T3-3-8401/I2 Irányváltó kapcsoló 3p 32A tokozott | Eaton | 207188 | db | 15677
6650035739 | T3-3-8401/Z Irányváltó kapcsoló 3p 32A közéépíthető | Eaton | 035739 | db | 11116
6650028641 | T3-3-8451/E Pólusátkapcsoló 3p 32A beépíthető | Eaton | 028641 | db | 10689
6650207189 | T3-3-8451/I2 Pólusátkapcsoló 3p 32A tokozott | Eaton | 207189 | db | 12306
6650031014 | T3-3-8451/Z Pólusátkapcsoló 3p 32A közéépíthető | Eaton | 031014 | db | 11634
6650231951 | T3-3-8901/I2 Be-Ki kapcsoló 3p+N 32A tokozott +1ny1z | Eaton | 231951 | db | 13955
6650218987 | T3-3-8901/I2/SVB Főkapcsoló VÉSZ-KI 3p+N 32A tokozott +1ny1z | Eaton | 218987 | db | 12632
6650218988 | T3-3-8901/I2/SVB-SW Főkapcsoló 3p+N 32A tokozott +1ny1z | Eaton | 218988 | db | 14630
6650907852 | T3-3-SOND*/E Egyedi kapcsoló 32A beépíthető | Eaton | 907852 | db | 36008
6650907863 | T3-3-SOND*/EA/SVB Egyedi kapcsoló 32A beépíthető | Eaton | 907863 | db | 41843
6650908082 | T3-3-SOND*/EA/SVB-SW Egyedi kapcsoló 32A beépíthető | Eaton | 908082 | db | 41843
6650907874 | T3-3-SOND*/EZ Egyedi kapcsoló 32A központosan beép. | Eaton | 907874 | db | 37349
6650207498 | T3-3-SOND*/I2 Egyedi kapcsoló 32A tokozott | Eaton | 207498 | db | 43484
6650207499 | T3-3-SOND*/I2/SVB Egyedi kapcsoló 32A tokozott | Eaton | 207499 | db | 46235
6650207500 | T3-3-SOND*/I2/SVB-SW Egyedi kapcsoló 32A tokozott | Eaton | 207500 | db | 46235
6650907893 | T3-3-SOND*/V/SVB Egyedi kapcsoló 32A közéépíthető | Eaton | 907893 | db | 42658
6650908093 | T3-3-SOND*/V/SVB-SW Egyedi kapcsoló 32A közéépíthető | Eaton | 908093 | db | 42658
6650907915 | T3-3-SOND*/Z Egyedi kapcsoló 32A közéépíthető | Eaton | 907915 | db | 38185
6650222900 | T3-4-15164/I2/SVB Főkapcsoló VÉSZ-KI 6p 32A tokozott +1ny1z | Eaton | 222900 | db | 19226
6650023869 | T3-4-15682/E Be-Ki kapcsoló 6p 32A beépíthető +1ny1z | Eaton | 023869 | db | 13192
6650054716 | T3-4-15682/EA/SVB Főkapcsoló VÉSZ-KI 6p 32A beépíthető +1ny1z | Eaton | 054716 | db | 15519
6650057089 | T3-4-15682/EA/SVB-SW Főkapcsoló 6p 32A beépíthető +1ny1z | Eaton | 057089 | db | 13328
6650207190 | T3-4-15682/I2 Be-Ki kapcsoló 6p 32A tokozott +1ny1z | Eaton | 207190 | db | 18186
6650207210 | T3-4-15682/I2/SVB Főkapcsoló VÉSZ-KI 6p 32A tokozott +1ny1z | Eaton | 207210 | db | 19222
6650207211 | T3-4-15682/I2/SVB-SW Főkapcsoló 6p 32A tokozott +1ny1z | Eaton | 207211 | db | 19254
6650059462 | T3-4-15682/V/SVB Főkapcsoló VÉSZ-KI 6p 32A közéépíthető +1ny1z | Eaton | 059462 | db | 16639
6650061835 | T3-4-15682/V/SVB-SW Főkapcsoló 6p 32A közéépíthető +1ny1z | Eaton | 061835 | db | 16639
6650030988 | T3-4-15682/Z Be-Ki kapcsoló 6p 32A közéépíthető +1ny1z | Eaton | 030988 | db | 13146
6650222570 | T3-4-15700/I2/SVB Főkapcsoló VÉSZ-KI 6p 32A tokozott +2z | Eaton | 222570 | db | 16139
6650020458 | T3-4-24/Z Y/D átkapcsoló 3p 32A közéépíthető | Eaton | 020458 | db | 12019
6650076075 | T3-4-8213/E Átkapcsoló 4p 32A beépíthető | Eaton | 076075 | db | 13510
6650003079 | T3-4-8213/EZ Átkapcsoló 4p 32A központosan beép. | Eaton | 003079 | db | 13825
6650207191 | T3-4-8213/I2 Átkapcsoló 4p 32A tokozott | Eaton | 207191 | db | 19103
6650078448 | T3-4-8213/Z Átkapcsoló 4p 32A közéépíthető | Eaton | 078448 | db | 14466
6650059465 | T3-4-8223/E Átkapcsoló 4p 32A beépíthető | Eaton | 059465 | db | 13510
6650001070 | T3-4-8223/EZ Átkapcsoló 4p 32A központosan beép. | Eaton | 001070 | db | 13825
6650207192 | T3-4-8223/I2 Átkapcsoló 4p 32A tokozott | Eaton | 207192 | db | 19103
6650061838 | T3-4-8223/Z Átkapcsoló 4p 32A közéépíthető | Eaton | 061838 | db | 14497
6650002513 | T3-4-8294/E Átkapcsoló 4p 32A beépíthető | Eaton | 002513 | db | 13493
6650207193 | T3-4-8294/I2 Átkapcsoló 4p 32A tokozott | Eaton | 207193 | db | 16454
6650004886 | T3-4-8294/Z Átkapcsoló 4p 32A közéépíthető | Eaton | 004886 | db | 12278
6650218966 | T3-4-8343/I2/SVB Főkapcsoló VÉSZ-KI 7p 32A tokozott | Eaton | 218966 | db | 17794
6650020593 | T3-4-8344/E Főkapcsoló 8p 32A beépíthető | Eaton | 020593 | db | 10763
6650008964 | T3-4-8344/EA/SVB Főkapcsoló VÉSZ-KI 8p 32A beépíthető | Eaton | 008964 | db | 15666
6650008965 | T3-4-8344/EA/SVB-SW Főkapcsoló 8p 32A beépíthető | Eaton | 008965 | db | 18820
6650207194 | T3-4-8344/I2 Be-Ki kapcsoló 8p 32A tokozott | Eaton | 207194 | db | 17885
6650207212 | T3-4-8344/I2/SVB Főkapcsoló VÉSZ-KI 8p 32A tokozott | Eaton | 207212 | db | 19411
6650207213 | T3-4-8344/I2/SVB-SW Főkapcsoló 8p 32A tokozott | Eaton | 207213 | db | 16296
6650020598 | T3-4-8344/V/SVB Főkapcsoló VÉSZ-KI 8p 32A közéépíthető | Eaton | 020598 | db | 15677
6650008967 | T3-4-8344/V/SVB-SW Főkapcsoló 8p 32A közéépíthető | Eaton | 008967 | db | 16734
6650020600 | T3-4-8344/Z BE-KI kapcsoló 8p 32A közéépíthető | Eaton | 020600 | db | 22652
6650009657 | T3-4-8410/E Y/D átkapcsoló 3p 32A beépíthető | Eaton | 009657 | db | 13913
6650000721 | T3-4-8410/EZ Y/D átkapcsoló 3p 32A központosan beép. | Eaton | 000721 | db | 11879
6650207195 | T3-4-8410/I2 Y/D átkapcsoló 3p 32A tokozott | Eaton | 207195 | db | 19492
6650012030 | T3-4-8410/Z Y/D átkapcsoló 3p 32A közéépíthető | Eaton | 012030 | db | 13171
6650035760 | T3-4-8440/E Pólusátkapcsoló 3p 32A beépíthető | Eaton | 035760 | db | 13913
6650207196 | T3-4-8440/I2 Pólusátkapcsoló 3p 32A tokozott | Eaton | 207196 | db | 19492
6650042879 | T3-4-8441/E Pólusátkapcsoló 3p 32A beépíthető | Eaton | 042879 | db | 13913
6650207197 | T3-4-8441/I2 Pólusátkapcsoló 3p 32A tokozott | Eaton | 207197 | db | 17381
6650045252 | T3-4-8441/Z Pólusátkapcsoló 3p 32A közéépíthető | Eaton | 045252 | db | 14935
6650215222 | T3-4-8902/E Átkapcsoló 4p 32A beépíthető | Eaton | 215222 | db | 13493
6650215225 | T3-4-8902/Z Átkapcsoló 4p 32A közéépíthető | Eaton | 215225 | db | 14567
6650907853 | T3-4-SOND*/E Egyedi kapcsoló 32A beépíthető | Eaton | 907853 | db | 44573
6650907864 | T3-4-SOND*/EA/SVB Egyedi kapcsoló 32A beépíthető | Eaton | 907864 | db | 49441
6650908083 | T3-4-SOND*/EA/SVB-SW Egyedi kapcsoló 32A beépíthető | Eaton | 908083 | db | 49441
6650907875 | T3-4-SOND*/EZ Egyedi kapcsoló 32A központosan beép. | Eaton | 907875 | db | 45399
6650207501 | T3-4-SOND*/I2 Egyedi kapcsoló 32A tokozott | Eaton | 207501 | db | 51265
6650207502 | T3-4-SOND*/I2/SVB Egyedi kapcsoló 32A tokozott | Eaton | 207502 | db | 54471
6650207503 | T3-4-SOND*/I2/SVB-SW Egyedi kapcsoló 32A tokozott | Eaton | 207503 | db | 54471
6650907894 | T3-4-SOND*/V/SVB Egyedi kapcsoló 32A közéépíthető | Eaton | 907894 | db | 50351
6650908094 | T3-4-SOND*/V/SVB-SW Egyedi kapcsoló 32A közéépíthető | Eaton | 908094 | db | 50351
6650907916 | T3-4-SOND*/Z Egyedi kapcsoló 32A közéépíthető | Eaton | 907916 | db | 46235
6650016776 | T3-5-15876/E Irányváltó Y/D kapcsoló 3p 32A beépíthető | Eaton | 016776 | db | 15631
6650207537 | T3-5-15876/I2 Irányváltó Y/D kapcsoló 3p 32A tokozott | Eaton | 207537 | db | 14364
6650004110 | T3-5-15892/E Y/D átkapcsoló 3p 32A beépíthető | Eaton | 004110 | db | 16030
6650004118 | T3-5-15899/E Y/D átkapcsoló 3p 32A beépíthető | Eaton | 004118 | db | 13391
6650004135 | T3-5-25/E Y/D átkapcsoló 3p 32A beépíthető | Eaton | 004135 | db | 13073
6650021524 | T3-5-8270/E Fokozatkapcsoló 3p 32A beépíthető | Eaton | 021524 | db | 14340
6650061864 | T3-5-8281/E Fokozatkapcsoló 3p 32A beépíthető | Eaton | 061864 | db | 15148
6650064237 | T3-5-8281/Z Fokozatkapcsoló 3p 32A közéépíthető | Eaton | 064237 | db | 16132
6650003172 | T3-5-8345/V/SVB-SW Főkapcsoló 9p 32A közéépíthető | Eaton | 003172 | db | 14490
6650057090 | T3-5-8346/E Be-Ki kapcsoló 10p 32A beépíthető | Eaton | 057090 | db | 15155
6650080818 | T3-5-8346/EA/SVB Főkapcsoló VÉSZ-KI 10p 32A beépíthető | Eaton | 080818 | db | 16709
6650064209 | T3-5-8346/Z Be-Ki kapcsoló 10p 32A közéépíthető | Eaton | 064209 | db | 14497
6650083194 | T3-5-8361/E Átkapcsoló 5p 32A beépíthető | Eaton | 083194 | db | 13801
6650066584 | T3-5-8369/E Átkapcsoló 5p 32A beépíthető | Eaton | 066584 | db | 14525
6650207536 | T3-5-8369/I2 Átkapcsoló 5p 32A tokozott | Eaton | 207536 | db | 18221
6650068957 | T3-5-8369/Z Átkapcsoló 5p 32A közéépíthető | Eaton | 068957 | db | 15264
6650049998 | T3-5-8453/E Pólusátkapcsoló 3p 32A beépíthető | Eaton | 049998 | db | 16079
6650907854 | T3-5-SOND*/E Egyedi kapcsoló 32A beépíthető | Eaton | 907854 | db | 53554
6650907865 | T3-5-SOND*/EA/SVB Egyedi kapcsoló 32A beépíthető | Eaton | 907865 | db | 59052
6650908084 | T3-5-SOND*/EA/SVB-SW Egyedi kapcsoló 32A beépíthető | Eaton | 908084 | db | 59052
6650907876 | T3-5-SOND*/EZ Egyedi kapcsoló 32A központosan beép. | Eaton | 907876 | db | 54471
6650207504 | T3-5-SOND*/I2 Egyedi kapcsoló 32A tokozott | Eaton | 207504 | db | 60879
6650207506 | T3-5-SOND*/I2/SVB Egyedi kapcsoló 32A tokozott | Eaton | 207506 | db | 63627
6650207507 | T3-5-SOND*/I2/SVB-SW Egyedi kapcsoló 32A tokozott | Eaton | 207507 | db | 63627
6650907895 | T3-5-SOND*/V/SVB Egyedi kapcsoló 32A közéépíthető | Eaton | 907895 | db | 59504
6650908095 | T3-5-SOND*/V/SVB-SW Egyedi kapcsoló 32A közéépíthető | Eaton | 908095 | db | 59504
6650907917 | T3-5-SOND*/Z Egyedi kapcsoló 32A közéépíthető | Eaton | 907917 | db | 55384
6650004209 | T3-6-103/E Pólusátkapcsoló 3p 32A beépíthető | Eaton | 004209 | db | 17364
6650004325 | T3-6-154/E Pólusátkapcsoló 3p 32A beépíthető | Eaton | 004325 | db | 14599
6650054744 | T3-6-15866/E Irányváltó pólusátkapcsoló 3p 32A beépíthető | Eaton | 054744 | db | 16793
6650057117 | T3-6-15866/Z Irányváltó pólusátkapcsoló 3p 32A közéépíthető | Eaton | 057117 | db | 28959
6650004342 | T3-6-15893/E Y/D átkapcsoló 3p 32A beépíthető | Eaton | 004342 | db | 16580
6650004350 | T3-6-15898/E ON-OFF-SWITCHES E (UK) | Eaton | 004350 | db | 20160
6650226315 | T3-6-65646-SCM/EZ-P1/OFS+9MM+BZ2,9 T3-6-65646-SCM/EZ-P1/OFS+9MM+B | Eaton | 226315 | db | 64155
6650004373 | T3-6-66/E Pólusátkapcsoló 3p 32A beépíthető | Eaton | 004373 | db | 15971
6650028643 | T3-6-8271/E Fokozatkapcsoló 3p 32A beépíthető | Eaton | 028643 | db | 17920
6650076074 | T3-6-8348/Z Be-Ki kapcsoló 12p 32A közéépíthető | Eaton | 076074 | db | 18382
6650090313 | T3-6-8362/E Átkapcsoló 6p 32A beépíthető | Eaton | 090313 | db | 16419
6650092686 | T3-6-8362/Z Átkapcsoló 6p 32A közéépíthető | Eaton | 092686 | db | 16590
6650073703 | T3-6-8370/E Átkapcsoló 6p 32A beépíthető | Eaton | 073703 | db | 17448
6650004506 | T3-6-8370/EZ Átkapcsoló 6p 32A központosan beép. | Eaton | 004506 | db | 15743
6650078449 | T3-6-8370/Z Átkapcsoló 6p 32A közéépíthető +1ny1z | Eaton | 078449 | db | 18487
6650907855 | T3-6-SOND*/E Egyedi kapcsoló 32A beépíthető | Eaton | 907855 | db | 62713
6650907866 | T3-6-SOND*/EA/SVB Egyedi kapcsoló 32A beépíthető | Eaton | 907866 | db | 67746
6650908085 | T3-6-SOND*/EA/SVB-SW Egyedi kapcsoló 32A beépíthető | Eaton | 908085 | db | 67746
6650907877 | T3-6-SOND*/EZ Egyedi kapcsoló 32A központosan beép. | Eaton | 907877 | db | 63627
6650907896 | T3-6-SOND*/V/SVB Egyedi kapcsoló 32A közéépíthető | Eaton | 907896 | db | 68653
6650908096 | T3-6-SOND*/V/SVB-SW Egyedi kapcsoló 32A közéépíthető | Eaton | 908096 | db | 68653
6650907918 | T3-6-SOND*/Z Egyedi kapcsoló 32A közéépíthető | Eaton | 907918 | db | 64533
6650005573 | T3-7-8363/E Átkapcsoló 7p 32A beépíthető | Eaton | 005573 | db | 16482
6650907856 | T3-7-SOND*/E Egyedi kapcsoló 32A beépíthető | Eaton | 907856 | db | 70945
6650907878 | T3-7-SOND*/EZ Egyedi kapcsoló 32A központosan beép. | Eaton | 907878 | db | 71869
6650907919 | T3-7-SOND*/Z Egyedi kapcsoló 32A közéépíthető | Eaton | 907919 | db | 72790
6650005646 | T3-8-15146/E ON-OFF-SWITCHES E (UK) | Eaton | 005646 | db | 14956
6650097432 | T3-8-8364/E Átkapcsoló 8p 32A beépíthető | Eaton | 097432 | db | 20902
6650080822 | T3-8-8372/E Átkapcsoló 8p 32A beépíthető | Eaton | 080822 | db | 20227
6650083195 | T3-8-8372/Z Átkapcsoló 8p 32A közéépíthető +1ny1z | Eaton | 083195 | db | 23191
6650907857 | T3-8-SOND*/E Egyedi kapcsoló 32A beépíthető | Eaton | 907857 | db | 81018
6650907879 | T3-8-SOND*/EZ Egyedi kapcsoló 32A központosan beép. | Eaton | 907879 | db | 82394
6650907920 | T3-8-SOND*/Z Egyedi kapcsoló 32A közéépíthető | Eaton | 907920 | db | 82852
6650005828 | T3-9-15153/E Fokozatkapcsoló 3p 32A beépíthető | Eaton | 005828 | db | 21326
6650907858 | T3-9-SOND*/E Egyedi kapcsoló 32A beépíthető | Eaton | 907858 | db | 89716
6650907880 | T3-9-SOND*/EZ Egyedi kapcsoló 32A központosan beép. | Eaton | 907880 | db | 90629
6650907921 | T3-9-SOND*/Z Egyedi kapcsoló 32A közéépíthető | Eaton | 907921 | db | 91546
6650178921 | T3-KLV Pót ajtó zár és zsanér nélkül 3sor 36TE | Eaton | 178921 | db | 4113
6650177077 | T3-MINI Átlátszó ajtó Mini-3-hoz (3 TE) | Eaton | 177077 | db | 277
6650178922 | T4-KLV Pót ajtó zár és zsanér nélkül 4sor 48TE | Eaton | 178922 | db | 3833
6650177078 | T4-MINI Átlátszó ajtó Mini-4-hez (4 TE) | Eaton | 177078 | db | 305
6650907987 | T5-10-SOND*/E Egyedi kapcsoló 100A beépíthető | Eaton | 907987 | db | 293395
6650908030 | T5-10-SOND*/Z Egyedi kapcsoló 100A közéépíthető | Eaton | 908030 | db | 297514
6650098810 | T5-1-102/E Be-Ki kapcsoló 2p 100A beépíthető | Eaton | 098810 | db | 14130
6650098808 | T5-1-102/EA/SVB Főkapcsoló VÉSZ-KI 2p 100A beépíthető | Eaton | 098808 | db | 18239
6650207262 | T5-1-102/I5 Be-Ki kapcsoló 2p 100A tokozott | Eaton | 207262 | db | 28966
6650207273 | T5-1-102/I5/SVB Főkapcsoló VÉSZ-KI 2p 100A tokozott | Eaton | 207273 | db | 52798
6650098806 | T5-1-102/V/SVB Főkapcsoló VÉSZ-KI 2p 100A közéépíthető | Eaton | 098806 | db | 17693
6650098803 | T5-1-102/Z Be-Ki kapcsoló 2p 100A közéépíthető | Eaton | 098803 | db | 16804
6650097226 | T5-1-8200/E Be-Ki kapcsoló 1p 100A beépíthető | Eaton | 097226 | db | 12187
6650097224 | T5-1-8200/EA/SVB Főkapcsoló VÉSZ-KI 1p 100A beépíthető | Eaton | 097224 | db | 15624
6650207275 | T5-1-8200/I5/SVB Főkapcsoló VÉSZ-KI 1p 100A tokozott | Eaton | 207275 | db | 25827
6650097222 | T5-1-8200/V/SVB Főkapcsoló VÉSZ-KI 1p 100A közéépíthető | Eaton | 097222 | db | 15425
6650907978 | T5-1-SOND*/E Egyedi kapcsoló 100A beépíthető | Eaton | 907978 | db | 51265
6650908031 | T5-1-SOND*/EA/SVB Egyedi kapcsoló 100A beépíthető | Eaton | 908031 | db | 62713
6650908126 | T5-1-SOND*/EA/SVB-SW Egyedi kapcsoló 100A beépíthető | Eaton | 908126 | db | 62713
6650207524 | T5-1-SOND*/I5 Egyedi kapcsoló 100A tokozott | Eaton | 207524 | db | 80560
6650207525 | T5-1-SOND*/I5/SVB Egyedi kapcsoló 100A tokozott | Eaton | 207525 | db | 87423
6650207526 | T5-1-SOND*/I5/SVB-SW Egyedi kapcsoló 100A tokozott | Eaton | 207526 | db | 87423
6650908003 | T5-1-SOND*/V/SVB Egyedi kapcsoló 100A közéépíthető | Eaton | 908003 | db | 66367
6650908134 | T5-1-SOND*/V/SVB-SW Egyedi kapcsoló 100A közéépíthető | Eaton | 908134 | db | 66367
6650908021 | T5-1-SOND*/Z Egyedi kapcsoló 100A közéépíthető | Eaton | 908021 | db | 56763
6650907979 | T5-2-SOND*/E Egyedi kapcsoló 100A beépíthető | Eaton | 907979 | db | 76899
6650907988 | T5-2-SOND*/EA/SVB Egyedi kapcsoló 100A beépíthető | Eaton | 907988 | db | 87423
6650908127 | T5-2-SOND*/EA/SVB-SW Egyedi kapcsoló 100A beépíthető | Eaton | 908127 | db | 87423
6650207527 | T5-2-SOND*/I5 Egyedi kapcsoló 100A tokozott | Eaton | 207527 | db | 107569
6650207528 | T5-2-SOND*/I5/SVB Egyedi kapcsoló 100A tokozott | Eaton | 207528 | db | 112606
6650207529 | T5-2-SOND*/I5/SVB-SW Egyedi kapcsoló 100A tokozott | Eaton | 207529 | db | 112606
6650908004 | T5-2-SOND*/V/SVB Egyedi kapcsoló 100A közéépíthető | Eaton | 908004 | db | 90629
6650908135 | T5-2-SOND*/V/SVB-SW Egyedi kapcsoló 100A közéépíthető | Eaton | 908135 | db | 90629
6650908022 | T5-2-SOND*/Z Egyedi kapcsoló 100A közéépíthető | Eaton | 908022 | db | 82394
6650096502 | T5-3-2/E Irányváltó kapcsoló 3p 100A beépíthető | Eaton | 096502 | db | 24980
6650096474 | T5-3-7/E Pólusátkapcsoló 3p 100A beépíthető | Eaton | 096474 | db | 27601
6650096472 | T5-3-7/Z Pólusátkapcsoló 3p 100A közéépíthető | Eaton | 096472 | db | 30303
6650096466 | T5-3-8212/E Átkapcsoló 3p 100A beépíthető | Eaton | 096466 | db | 27601
6650207266 | T5-3-8212/I5 Átkapcsoló 3p 100A tokozott | Eaton | 207266 | db | 43253
6650096464 | T5-3-8212/Z Átkapcsoló 3p 100A közéépíthető | Eaton | 096464 | db | 30755
6650096385 | T5-3-8342/E Be-Ki kapcsoló 6p 100A beépíthető | Eaton | 096385 | db | 27458
6650096383 | T5-3-8342/EA/SVB Főkapcsoló VÉSZ-KI 6p 100A beépíthető | Eaton | 096383 | db | 31045
6650096382 | T5-3-8342/EA/SVB-SW Főkapcsoló 6p 100A beépíthető | Eaton | 096382 | db | 31045
6650207267 | T5-3-8342/I5 Be-Ki kapcsoló 6p 100A tokozott | Eaton | 207267 | db | 44982
6650207279 | T5-3-8342/I5/SVB Főkapcsoló VÉSZ-KI 6p 100A tokozott | Eaton | 207279 | db | 43351
6650207280 | T5-3-8342/I5/SVB-SW Főkapcsoló 6p 100A tokozott | Eaton | 207280 | db | 43418
6650207447 | T5-3-8342/I5-SI Biztonsági kapcsoló 6p 100A tokozott | Eaton | 207447 | db | 48874
6650207448 | T5-3-8342/I5-SI-SW Biztonsági kapcsoló 6p 100A tokozott | Eaton | 207448 | db | 96810
6650096381 | T5-3-8342/V/SVB Főkapcsoló VÉSZ-KI 6p 100A közéépíthető | Eaton | 096381 | db | 31168
6650096380 | T5-3-8342/V/SVB-SW Főkapcsoló 6p 100A közéépíthető | Eaton | 096380 | db | 32085
6650096376 | T5-3-8401/E Irányváltó kapcsoló 3p 100A beépíthető | Eaton | 096376 | db | 25603
6650207268 | T5-3-8401/I5 Irányváltó kapcsoló 3p 100A tokozott | Eaton | 207268 | db | 41475
6650096374 | T5-3-8401/Z Irányváltó kapcsoló 3p 100A közéépíthető | Eaton | 096374 | db | 28553
6650207409 | T5-3-8901/EA/SVB-SW Főkapcsoló 3p+N 100A beépíthető +1ny1z | Eaton | 207409 | db | 27976
6650207277 | T5-3-8901/I5/SVB Főkapcsoló 3p+N 100A tokozott +1ny1z | Eaton | 207277 | db | 67498
6650207278 | T5-3-8901/I5/SVB-SW Főkapcsoló 3p+N 100A tokozott +1ny1z | Eaton | 207278 | db | 27251
6650907980 | T5-3-SOND*/E Egyedi kapcsoló 100A beépíthető | Eaton | 907980 | db | 101609
6650907989 | T5-3-SOND*/EA/SVB Egyedi kapcsoló 100A beépíthető | Eaton | 907989 | db | 112606
6650908128 | T5-3-SOND*/EA/SVB-SW Egyedi kapcsoló 100A beépíthető | Eaton | 908128 | db | 112606
6650207530 | T5-3-SOND*/I5 Egyedi kapcsoló 100A tokozott | Eaton | 207530 | db | 133203
6650207531 | T5-3-SOND*/I5/SVB Egyedi kapcsoló 100A tokozott | Eaton | 207531 | db | 136857
6650207532 | T5-3-SOND*/I5/SVB-SW Egyedi kapcsoló 100A tokozott | Eaton | 207532 | db | 136857
6650908005 | T5-3-SOND*/V/SVB Egyedi kapcsoló 100A közéépíthető | Eaton | 908005 | db | 116260
6650908136 | T5-3-SOND*/V/SVB-SW Egyedi kapcsoló 100A közéépíthető | Eaton | 908136 | db | 116260
6650908023 | T5-3-SOND*/Z Egyedi kapcsoló 100A közéépíthető | Eaton | 908023 | db | 106656
6650207412 | T5-4-15682/E Be-Ki kapcsoló 6p 100A beépíthető +1ny1z | Eaton | 207412 | db | 31420
6650207413 | T5-4-15682/EA/SVB Főkapcsoló VÉSZ-KI 6p 100A beépíthető +1ny1z | Eaton | 207413 | db | 32340
6650207414 | T5-4-15682/EA/SVB-SW Főkapcsoló 6p 100A beépíthető +1ny1z | Eaton | 207414 | db | 37328
6650207269 | T5-4-15682/I5 Be-Ki kapcsoló 6p 100A tokozott +1ny1z | Eaton | 207269 | db | 57446
6650207281 | T5-4-15682/I5/SVB Főkapcsoló VÉSZ-KI 6p 100A tokozott +1ny1z | Eaton | 207281 | db | 50005
6650207282 | T5-4-15682/I5/SVB-SW Főkapcsoló 6p 100A tokozott +1ny1z | Eaton | 207282 | db | 53718
6650207285 | T5-4-15682/I5-SI Biztonsági kapcsoló 6p 100A tokozott | Eaton | 207285 | db | 46025
6650207286 | T5-4-15682/I5-SI-SW Biztonsági kapcsoló 6p 100A tokozott | Eaton | 207286 | db | 99621
6650207415 | T5-4-15682/V/SVB Főkapcsoló VÉSZ-KI 6p 100A közéépíthető +1ny1z | Eaton | 207415 | db | 30814
6650207417 | T5-4-15682/Z Be-Ki kapcsoló 6p 100A közéépíthető +1ny1z | Eaton | 207417 | db | 65097
6650096014 | T5-4-8213/E Átkapcsoló 4p 100A beépíthető | Eaton | 096014 | db | 34020
6650207270 | T5-4-8213/I5 Átkapcsoló 4p 100A tokozott | Eaton | 207270 | db | 51660
6650096012 | T5-4-8213/Z Átkapcsoló 4p 100A közéépíthető | Eaton | 096012 | db | 36873
6650096010 | T5-4-8223/E Átkapcsoló 4p 100A beépíthető | Eaton | 096010 | db | 34020
6650207271 | T5-4-8223/I5 Átkapcsoló 4p 100A tokozott | Eaton | 207271 | db | 51765
6650096008 | T5-4-8223/Z Átkapcsoló 4p 100A közéépíthető | Eaton | 096008 | db | 36866
6650095986 | T5-4-8294/E Átkapcsoló 4p 100A beépíthető | Eaton | 095986 | db | 34059
6650207433 | T5-4-8294/I5 Átkapcsoló 4p 100A tokozott | Eaton | 207433 | db | 45507
6650095984 | T5-4-8294/Z Átkapcsoló 4p 100A közéépíthető | Eaton | 095984 | db | 36995
6650095961 | T5-4-8344/EA/SVB Főkapcsoló VÉSZ-KI 8p 100A beépíthető | Eaton | 095961 | db | 35879
6650207283 | T5-4-8344/I5/SVB Főkapcsoló VÉSZ-KI 8p 100A tokozott | Eaton | 207283 | db | 58426
6650207284 | T5-4-8344/I5/SVB-SW Főkapcsoló 8p 100A tokozott | Eaton | 207284 | db | 50404
6650095956 | T5-4-8344/Z Be-Ki kapcsoló 8p 100A közéépíthető | Eaton | 095956 | db | 36719
6650095954 | T5-4-8410/E Y/D átkapcsoló 3p 100A beépíthető | Eaton | 095954 | db | 30041
6650222918 | T5-4-8410/I5 Y/D átkapcsoló 3p 100A tokozott | Eaton | 222918 | db | 52581
6650095717 | T5-4-88/Z Átkapcsoló 4p 100A közéépíthető | Eaton | 095717 | db | 36995
6650207418 | T5-4-8902/E Átkapcsoló 4p 100A beépíthető | Eaton | 207418 | db | 29852
6650207214 | T5-4-8902/I5 Átkapcsoló 4p 100A tokozott | Eaton | 207214 | db | 54019
6650207419 | T5-4-8902/Z Átkapcsoló 4p 100A közéépíthető | Eaton | 207419 | db | 31868
6650207289 | T5-4-8903/I5-SI Biztonsági kapcsoló 6p 100A tokozott | Eaton | 207289 | db | 99621
6650207290 | T5-4-8903/I5-SI-SW Biztonsági kapcsoló 6p 100A tokozott | Eaton | 207290 | db | 99621
6650907981 | T5-4-SOND*/E Egyedi kapcsoló 100A beépíthető | Eaton | 907981 | db | 126795
6650907990 | T5-4-SOND*/EA/SVB Egyedi kapcsoló 100A beépíthető | Eaton | 907990 | db | 136857
6650908129 | T5-4-SOND*/EA/SVB-SW Egyedi kapcsoló 100A beépíthető | Eaton | 908129 | db | 136857
6650207533 | T5-4-SOND*/I5 Egyedi kapcsoló 100A tokozott | Eaton | 207533 | db | 157910
6650207534 | T5-4-SOND*/I5/SVB Egyedi kapcsoló 100A tokozott | Eaton | 207534 | db | 162033
6650207535 | T5-4-SOND*/I5/SVB-SW Egyedi kapcsoló 100A tokozott | Eaton | 207535 | db | 162033
6650908006 | T5-4-SOND*/V/SVB Egyedi kapcsoló 100A közéépíthető | Eaton | 908006 | db | 140984
6650908137 | T5-4-SOND*/V/SVB-SW Egyedi kapcsoló 100A közéépíthető | Eaton | 908137 | db | 140984
6650908024 | T5-4-SOND*/Z Egyedi kapcsoló 100A közéépíthető | Eaton | 908024 | db | 132279
6650095545 | T5-5-15144/Z Fokozatkapcsoló 3p 100A közéépíthető | Eaton | 095545 | db | 39498
6650095278 | T5-5-8361/Z Átkapcsoló 5p 100A közéépíthető | Eaton | 095278 | db | 42011
6650907982 | T5-5-SOND*/E Egyedi kapcsoló 100A beépíthető | Eaton | 907982 | db | 153335
6650907991 | T5-5-SOND*/EA/SVB Egyedi kapcsoló 100A beépíthető | Eaton | 907991 | db | 163870
6650908130 | T5-5-SOND*/EA/SVB-SW Egyedi kapcsoló 100A beépíthető | Eaton | 908130 | db | 163870
6650908007 | T5-5-SOND*/V/SVB Egyedi kapcsoló 100A közéépíthető | Eaton | 908007 | db | 168448
6650908138 | T5-5-SOND*/V/SVB-SW Egyedi kapcsoló 100A közéépíthető | Eaton | 908138 | db | 168448
6650908025 | T5-5-SOND*/Z Egyedi kapcsoló 100A közéépíthető | Eaton | 908025 | db | 158375
6650907983 | T5-6-SOND*/E Egyedi kapcsoló 100A beépíthető | Eaton | 907983 | db | 179417
6650907992 | T5-6-SOND*/EA/SVB Egyedi kapcsoló 100A beépíthető | Eaton | 907992 | db | 190866
6650908131 | T5-6-SOND*/EA/SVB-SW Egyedi kapcsoló 100A beépíthető | Eaton | 908131 | db | 190866
6650908008 | T5-6-SOND*/V/SVB Egyedi kapcsoló 100A közéépíthető | Eaton | 908008 | db | 194075
6650908139 | T5-6-SOND*/V/SVB-SW Egyedi kapcsoló 100A közéépíthető | Eaton | 908139 | db | 194075
6650908026 | T5-6-SOND*/Z Egyedi kapcsoló 100A közéépíthető | Eaton | 908026 | db | 185840
6650907984 | T5-7-SOND*/E Egyedi kapcsoló 100A beépíthető | Eaton | 907984 | db | 206885
6650907993 | T5-7-SOND*/EA/SVB Egyedi kapcsoló 100A beépíthető | Eaton | 907993 | db | 217410
6650908132 | T5-7-SOND*/EA/SVB-SW Egyedi kapcsoló 100A beépíthető | Eaton | 908132 | db | 217410
6650908009 | T5-7-SOND*/V/SVB Egyedi kapcsoló 100A közéépíthető | Eaton | 908009 | db | 221085
6650908140 | T5-7-SOND*/V/SVB-SW Egyedi kapcsoló 100A közéépíthető | Eaton | 908140 | db | 221085
6650908027 | T5-7-SOND*/Z Egyedi kapcsoló 100A közéépíthető | Eaton | 908027 | db | 212377
6650907985 | T5-8-SOND*/E Egyedi kapcsoló 100A beépíthető | Eaton | 907985 | db | 235267
6650907994 | T5-8-SOND*/EA/SVB Egyedi kapcsoló 100A beépíthető | Eaton | 907994 | db | 246705
6650908133 | T5-8-SOND*/EA/SVB-SW Egyedi kapcsoló 100A beépíthető | Eaton | 908133 | db | 246705
6650908010 | T5-8-SOND*/V/SVB Egyedi kapcsoló 100A közéépíthető | Eaton | 908010 | db | 250366
6650908141 | T5-8-SOND*/V/SVB-SW Egyedi kapcsoló 100A közéépíthető | Eaton | 908141 | db | 250366
6650908028 | T5-8-SOND*/Z Egyedi kapcsoló 100A közéépíthető | Eaton | 908028 | db | 240303
6650907986 | T5-9-SOND*/E Egyedi kapcsoló 100A beépíthető | Eaton | 907986 | db | 263648
6650908029 | T5-9-SOND*/Z Egyedi kapcsoló 100A közéépíthető | Eaton | 908029 | db | 269136
6650907933 | T5B-10-SOND*/E Egyedi kapcsoló 63A beépíthető | Eaton | 907933 | db | 177142
6650907977 | T5B-10-SOND*/Z Egyedi kapcsoló 63A közéépíthető | Eaton | 907977 | db | 183085
6650094471 | T5B-1-102/E Be-Ki kapcsoló 2p 63A beépíthető | Eaton | 094471 | db | 14830
6650094469 | T5B-1-102/EA/SVB Főkapcsoló VÉSZ-KI 2p 63A beépíthető | Eaton | 094469 | db | 17374
6650094468 | T5B-1-102/EA/SVB-SW Főkapcsoló 2p 63A beépíthető | Eaton | 094468 | db | 18228
6650094470 | T5B-1-102/E-RT Be-Ki kapcsoló VÉSZ-KI 2p 63A beépíthető | Eaton | 094470 | db | 13934
6650207215 | T5B-1-102/I4 Be-Ki kapcsoló 2p 63A tokozott | Eaton | 207215 | db | 21207
6650207238 | T5B-1-102/I4/SVB Főkapcsoló VÉSZ-KI 2p 63A tokozott | Eaton | 207238 | db | 23797
6650207239 | T5B-1-102/I4/SVB-SW Főkapcsoló 2p 63A tokozott | Eaton | 207239 | db | 23216
6650094463 | T5B-1-102/V/SVB Főkapcsoló VÉSZ-KI 2p 63A közéépíthető | Eaton | 094463 | db | 18071
6650094462 | T5B-1-102/V/SVB-SW Főkapcsoló 2p 63A közéépíthető | Eaton | 094462 | db | 15054
6650094460 | T5B-1-102/Z Be-Ki kapcsoló 2p 63A közéépíthető | Eaton | 094460 | db | 17693
6650094281 | T5B-1-8200/E Be-Ki kapcsoló 1p 63A beépíthető | Eaton | 094281 | db | 12187
6650094279 | T5B-1-8200/EA/SVB Főkapcsoló VÉSZ-KI 1p 63A beépíthető | Eaton | 094279 | db | 15628
6650207218 | T5B-1-8200/I4 Be-Ki kapcsoló 1p 63A tokozott | Eaton | 207218 | db | 19691
6650207240 | T5B-1-8200/I4/SVB Főkapcsoló VÉSZ-KI 1p 63A tokozott | Eaton | 207240 | db | 21105
6650094273 | T5B-1-8200/V/SVB Főkapcsoló VÉSZ-KI 1p 63A közéépíthető | Eaton | 094273 | db | 15425
6650094270 | T5B-1-8200/Z Be-Ki kapcsoló 1p 63A közéépíthető | Eaton | 094270 | db | 15043
6650094261 | T5B-1-8210/E Átkapcsoló 1p 63A beépíthető | Eaton | 094261 | db | 14378
6650207432 | T5B-1-8210/I4 Átkapcsoló 1p 63A tokozott | Eaton | 207432 | db | 22390
6650094258 | T5B-1-8210/Z Átkapcsoló 1p 63A közéépíthető | Eaton | 094258 | db | 18914
6650907924 | T5B-1-SOND*/E Egyedi kapcsoló 63A beépíthető | Eaton | 907924 | db | 41244
6650907934 | T5B-1-SOND*/EA/SVB Egyedi kapcsoló 63A beépíthető | Eaton | 907934 | db | 51265
6650908106 | T5B-1-SOND*/EA/SVB-SW Egyedi kapcsoló 63A beépíthető | Eaton | 908106 | db | 51265
6650207510 | T5B-1-SOND*/I4 Egyedi kapcsoló 63A tokozott | Eaton | 207510 | db | 55384
6650207511 | T5B-1-SOND*/I4/SVB Egyedi kapcsoló 63A tokozott | Eaton | 207511 | db | 60879
6650207512 | T5B-1-SOND*/I4/SVB-SW Egyedi kapcsoló 63A tokozott | Eaton | 207512 | db | 60879
6650907950 | T5B-1-SOND*/V/SVB Egyedi kapcsoló 63A közéépíthető | Eaton | 907950 | db | 55846
6650908114 | T5B-1-SOND*/V/SVB-SW Egyedi kapcsoló 63A közéépíthető | Eaton | 908114 | db | 55846
6650907968 | T5B-1-SOND*/Z Egyedi kapcsoló 63A közéépíthető | Eaton | 907968 | db | 46235
6650093465 | T5B-2-39/E Pólusátkapcsoló 2p 63A beépíthető | Eaton | 093465 | db | 21182
6650093094 | T5B-2-8211/E Átkapcsoló 2p 63A beépíthető | Eaton | 093094 | db | 21217
6650207220 | T5B-2-8211/I4 Átkapcsoló 2p 63A tokozott | Eaton | 207220 | db | 30853
6650093082 | T5B-2-8211/Z Átkapcsoló 2p 63A közéépíthető | Eaton | 093082 | db | 21781
6650093047 | T5B-2-8221/E Átkapcsoló 2p 63A beépíthető | Eaton | 093047 | db | 21165
6650207221 | T5B-2-8221/I4 Átkapcsoló 2p 63A tokozott | Eaton | 207221 | db | 30849
6650093044 | T5B-2-8221/Z Átkapcsoló 2p 63A közéépíthető | Eaton | 093044 | db | 24070
6650092918 | T5B-2-8400/E Irányváltó kapcsoló 2p 63A beépíthető | Eaton | 092918 | db | 19884
6650092915 | T5B-2-8400/Z Irányváltó kapcsoló 2p 63A közéépíthető | Eaton | 092915 | db | 24143
6650907925 | T5B-2-SOND*/E Egyedi kapcsoló 63A beépíthető | Eaton | 907925 | db | 55384
6650907935 | T5B-2-SOND*/EA/SVB Egyedi kapcsoló 63A beépíthető | Eaton | 907935 | db | 65916
6650908107 | T5B-2-SOND*/EA/SVB-SW Egyedi kapcsoló 63A beépíthető | Eaton | 908107 | db | 65916
6650207514 | T5B-2-SOND*/I4 Egyedi kapcsoló 63A tokozott | Eaton | 207514 | db | 69122
6650207515 | T5B-2-SOND*/I4/SVB Egyedi kapcsoló 63A tokozott | Eaton | 207515 | db | 74610
6650207516 | T5B-2-SOND*/I4/SVB-SW Egyedi kapcsoló 63A tokozott | Eaton | 207516 | db | 74610
6650907951 | T5B-2-SOND*/V/SVB Egyedi kapcsoló 63A közéépíthető | Eaton | 907951 | db | 69577
6650908115 | T5B-2-SOND*/V/SVB-SW Egyedi kapcsoló 63A közéépíthető | Eaton | 908115 | db | 69577
6650907969 | T5B-2-SOND*/Z Egyedi kapcsoló 63A közéépíthető | Eaton | 907969 | db | 60879
6650044904 | T5B-3-143/E ON-OFF-SWITCHES E (UK) | Eaton | 044904 | db | 29166
6650092422 | T5B-3-2/E Irányváltó kapcsoló 3p 63A beépíthető | Eaton | 092422 | db | 24980
6650092394 | T5B-3-7/E Pólusátkapcsoló 3p 63A beépíthető | Eaton | 092394 | db | 27601
6650222554 | T5B-3-7/I4 Pólusátkapcsoló 3p 63A tokozott | Eaton | 222554 | db | 39144
6650092391 | T5B-3-7/Z Pólusátkapcsoló 3p 63A közéépíthető | Eaton | 092391 | db | 30002
6650092386 | T5B-3-8212/E Átkapcsoló 3p 63A beépíthető | Eaton | 092386 | db | 27601
6650207223 | T5B-3-8212/I4 Átkapcsoló 3p 63A tokozott | Eaton | 207223 | db | 39477
6650092383 | T5B-3-8212/Z Átkapcsoló 3p 63A közéépíthető | Eaton | 092383 | db | 30755
6650092378 | T5B-3-8222/E Átkapcsoló 3p 63A beépíthető | Eaton | 092378 | db | 27601
6650207224 | T5B-3-8222/I4 Átkapcsoló 3p 63A tokozott | Eaton | 207224 | db | 36372
6650092375 | T5B-3-8222/Z Átkapcsoló 3p 63A közéépíthető | Eaton | 092375 | db | 30457
6650207225 | T5B-3-8228/I4 ki-be kapcsoló/tokozott | Eaton | 207225 | db | 44324
6650092319 | T5B-3-8341/EA/SVB-SW Főkapcsoló 5p 63A beépíthető | Eaton | 092319 | db | 24955
6650092310 | T5B-3-8342/E Be-Ki kapcsoló 6p 63A beépíthető | Eaton | 092310 | db | 27458
6650092308 | T5B-3-8342/EA/SVB Főkapcsoló VÉSZ-KI 6p 63A beépíthető | Eaton | 092308 | db | 31045
6650092307 | T5B-3-8342/EA/SVB-SW Főkapcsoló 6p 63A beépíthető | Eaton | 092307 | db | 29565
6650207226 | T5B-3-8342/I4 Be-Ki kapcsoló 6p 63A tokozott | Eaton | 207226 | db | 39190
6650207242 | T5B-3-8342/I4/SVB Főkapcsoló VÉSZ-KI 6p 63A tokozott | Eaton | 207242 | db | 37419
6650207243 | T5B-3-8342/I4/SVB-SW Főkapcsoló 6p 63A tokozott | Eaton | 207243 | db | 37419
6650207250 | T5B-3-8342/I4-SI Biztonsági kapcsoló 6p 63A tokozott | Eaton | 207250 | db | 39956
6650207251 | T5B-3-8342/I4-SI-SW Biztonsági kapcsoló 6p 63A tokozott | Eaton | 207251 | db | 49746
6650092300 | T5B-3-8342/V/SVB Főkapcsoló VÉSZ-KI 6p 63A közéépíthető | Eaton | 092300 | db | 31168
6650092299 | T5B-3-8342/V/SVB-SW Főkapcsoló 6p 63A közéépíthető | Eaton | 092299 | db | 32085
6650092297 | T5B-3-8342/Z Be-Ki kapcsoló 6p 63A közéépíthető | Eaton | 092297 | db | 30324
6650092296 | T5B-3-8401/E Irányváltó kapcsoló 3p 63A beépíthető | Eaton | 092296 | db | 25011
6650207227 | T5B-3-8401/I4 Irányváltó kapcsoló 3p 63A tokozott | Eaton | 207227 | db | 37632
6650092293 | T5B-3-8401/Z Irányváltó kapcsoló 3p 63A közéépíthető | Eaton | 092293 | db | 27871
6650092288 | T5B-3-8451/E Pólusátkapcsoló 3p 63A beépíthető | Eaton | 092288 | db | 27465
6650207420 | T5B-3-8901/EA/SVB Főkapcsoló VÉSZ-KI 3p+N 63A beépíthető +1ny1z | Eaton | 207420 | db | 33884
6650207421 | T5B-3-8901/EA/SVB-SW Főkapcsoló 3p+N 63A beépíthető +1ny1z | Eaton | 207421 | db | 37755
6650207244 | T5B-3-8901/I4/SVB Főkapcsoló VÉSZ-KI 3p+N 63A tokozott +1ny1z | Eaton | 207244 | db | 27185
6650207245 | T5B-3-8901/I4/SVB-SW Főkapcsoló 3p+N 63A tokozott +1ny1z | Eaton | 207245 | db | 36663
6650907926 | T5B-3-SOND*/E Egyedi kapcsoló 63A beépíthető | Eaton | 907926 | db | 69122
6650907936 | T5B-3-SOND*/EA/SVB Egyedi kapcsoló 63A beépíthető | Eaton | 907936 | db | 80560
6650908108 | T5B-3-SOND*/EA/SVB-SW Egyedi kapcsoló 63A beépíthető | Eaton | 908108 | db | 80560
6650207518 | T5B-3-SOND*/I4 Egyedi kapcsoló 63A tokozott | Eaton | 207518 | db | 83766
6650207519 | T5B-3-SOND*/I4/SVB Egyedi kapcsoló 63A tokozott | Eaton | 207519 | db | 88795
6650207520 | T5B-3-SOND*/I4/SVB-SW Egyedi kapcsoló 63A tokozott | Eaton | 207520 | db | 88795
6650907952 | T5B-3-SOND*/V/SVB Egyedi kapcsoló 63A közéépíthető | Eaton | 907952 | db | 84228
6650908116 | T5B-3-SOND*/V/SVB-SW Egyedi kapcsoló 63A közéépíthető | Eaton | 908116 | db | 84228
6650907970 | T5B-3-SOND*/Z Egyedi kapcsoló 63A közéépíthető | Eaton | 907970 | db | 74610
6650092230 | T5B-4-15164/EA/SVB Főkapcsoló VÉSZ-KI 6p 63A beépíthető +1ny1z | Eaton | 092230 | db | 37888
6650092229 | T5B-4-15164/EA/SVB-SW Főkapcsoló 6p 63A beépíthető | Eaton | 092229 | db | 37443
6650223022 | T5B-4-15164/I4/SVB Főkapcsoló VÉSZ-KI 6p 63A tokozott +1ny1z | Eaton | 223022 | db | 46407
6650092219 | T5B-4-15164/Z Be-Ki kapcsoló 6p 63A közéépíthető +1ny1z | Eaton | 092219 | db | 32795
6650207425 | T5B-4-15682/EA/SVB Főkapcsoló VÉSZ-KI 6p 63A beépíthető +1ny1z | Eaton | 207425 | db | 38997
6650207426 | T5B-4-15682/EA/SVB-SW Főkapcsoló 6p 63A beépíthető +1ny1z | Eaton | 207426 | db | 37713
6650207229 | T5B-4-15682/I4 Be-Ki kapcsoló 6p 63A tokozott +1ny1z | Eaton | 207229 | db | 45976
6650207246 | T5B-4-15682/I4/SVB Főkapcsoló VÉSZ-KI 6p 63A tokozott +1ny1z | Eaton | 207246 | db | 46459
6650207247 | T5B-4-15682/I4/SVB-SW Főkapcsoló 6p 63A tokozott +1ny1z | Eaton | 207247 | db | 51762
6650207254 | T5B-4-15682/I4-SI Biztonsági kapcsoló 6p 63A tokozott | Eaton | 207254 | db | 65881
6650207255 | T5B-4-15682/I4-SI-SW Biztonsági kapcsoló 6p 63A tokozott | Eaton | 207255 | db | 42350
6650207427 | T5B-4-15682/V/SVB Főkapcsoló VÉSZ-KI 6p 63A közéépíthető +1ny1z | Eaton | 207427 | db | 37545
6650207428 | T5B-4-15682/V/SVB-SW Főkapcsoló 6p 63A közéépíthető +1ny1z | Eaton | 207428 | db | 37545
6650207429 | T5B-4-15682/Z Be-Ki kapcsoló 6p 63A közéépíthető +1ny1z | Eaton | 207429 | db | 29645
6650223023 | T5B-4-15700/I4/SVB Főkapcsoló VÉSZ-KI 6p 63A tokozott +2z | Eaton | 223023 | db | 46414
6650092164 | T5B-4-24/E Y/D átkapcsoló 3p 63A beépíthető | Eaton | 092164 | db | 27535
6650092160 | T5B-4-3/E Y/D átkapcsoló 3p 63A beépíthető | Eaton | 092160 | db | 34192
6650092149 | T5B-4-41/Z Átkapcsoló 3p 63A közéépíthető | Eaton | 092149 | db | 32736
6650092112 | T5B-4-8213/E Átkapcsoló 4p 63A beépíthető | Eaton | 092112 | db | 34020
6650207230 | T5B-4-8213/I4 Átkapcsoló 4p 63A tokozott | Eaton | 207230 | db | 47996
6650092109 | T5B-4-8213/Z Átkapcsoló 4p 63A közéépíthető | Eaton | 092109 | db | 36873
6650092108 | T5B-4-8223/E Átkapcsoló 4p 63A beépíthető | Eaton | 092108 | db | 34020
6650207231 | T5B-4-8223/I4 Átkapcsoló 4p 63A tokozott | Eaton | 207231 | db | 47996
6650092105 | T5B-4-8223/Z Átkapcsoló 4p 63A közéépíthető | Eaton | 092105 | db | 36866
6650092084 | T5B-4-8294/E Átkapcsoló 4p 63A beépíthető | Eaton | 092084 | db | 34059
6650207232 | T5B-4-8294/I4 Átkapcsoló 4p 63A tokozott | Eaton | 207232 | db | 47418
6650092081 | T5B-4-8294/Z Átkapcsoló 4p 63A közéépíthető | Eaton | 092081 | db | 37002
6650092064 | T5B-4-8344/E BE-KI kapcsoló 8p 63A beépíthető | Eaton | 092064 | db | 33845
6650092062 | T5B-4-8344/EA/SVB Főkapcsoló VÉSZ-KI 8p 63A beépíthető | Eaton | 092062 | db | 32330
6650207233 | T5B-4-8344/I4 Be-Ki kapcsoló 8p 63A tokozott | Eaton | 207233 | db | 47737
6650207248 | T5B-4-8344/I4/SVB Főkapcsoló VÉSZ-KI 8p 63A tokozott | Eaton | 207248 | db | 46407
6650207249 | T5B-4-8344/I4/SVB-SW Főkapcsoló 8p 63A tokozott | Eaton | 207249 | db | 51293
6650092056 | T5B-4-8344/V/SVB Főkapcsoló VÉSZ-KI 8p 63A közéépíthető | Eaton | 092056 | db | 37545
6650092053 | T5B-4-8344/Z BE-KI kapcsoló 8p 63A közéépíthető | Eaton | 092053 | db | 36719
6650092052 | T5B-4-8410/E Y/D átkapcsoló 3p 63A beépíthető | Eaton | 092052 | db | 33961
6650207234 | T5B-4-8410/I4 Y/D átkapcsoló 3p 63A tokozott | Eaton | 207234 | db | 54551
6650092032 | T5B-4-8440/E Pólusátkapcsoló 3p 63A beépíthető | Eaton | 092032 | db | 34237
6650207235 | T5B-4-8440/I4 Pólusátkapcsoló 3p 63A tokozott | Eaton | 207235 | db | 44114
6650092028 | T5B-4-8441/E Pólusátkapcsoló 3p 63A beépíthető | Eaton | 092028 | db | 33810
6650207236 | T5B-4-8441/I4 Pólusátkapcsoló 3p 63A tokozott | Eaton | 207236 | db | 52353
6650092012 | T5B-4-88/E Átkapcsoló 4p 63A beépíthető | Eaton | 092012 | db | 33513
6650223025 | T5B-4-88/I4 Átkapcsoló 4p 63A tokozott | Eaton | 223025 | db | 44940
6650092009 | T5B-4-88/Z Átkapcsoló 4p 63A közéépíthető | Eaton | 092009 | db | 37002
6650207430 | T5B-4-8902/E Átkapcsoló 4p 63A beépíthető | Eaton | 207430 | db | 29852
6650207431 | T5B-4-8902/Z Átkapcsoló 4p 63A közéépíthető | Eaton | 207431 | db | 29043
6650207258 | T5B-4-8903/I4-SI Biztonsági kapcsoló 6p 63A tokozott | Eaton | 207258 | db | 66073
6650207259 | T5B-4-8903/I4-SI-SW Biztonsági kapcsoló 6p 63A tokozott | Eaton | 207259 | db | 66073
6650907927 | T5B-4-SOND*/E Egyedi kapcsoló 63A beépíthető | Eaton | 907927 | db | 83766
6650907937 | T5B-4-SOND*/EA/SVB Egyedi kapcsoló 63A beépíthető | Eaton | 907937 | db | 93839
6650908109 | T5B-4-SOND*/EA/SVB-SW Egyedi kapcsoló 63A beépíthető | Eaton | 908109 | db | 93839
6650207521 | T5B-4-SOND*/I4 Egyedi kapcsoló 63A tokozott | Eaton | 207521 | db | 103453
6650207522 | T5B-4-SOND*/I4/SVB Egyedi kapcsoló 63A tokozott | Eaton | 207522 | db | 103453
6650207523 | T5B-4-SOND*/I4/SVB-SW Egyedi kapcsoló 63A tokozott | Eaton | 207523 | db | 103453
6650907953 | T5B-4-SOND*/V/SVB Egyedi kapcsoló 63A közéépíthető | Eaton | 907953 | db | 98865
6650908117 | T5B-4-SOND*/V/SVB-SW Egyedi kapcsoló 63A közéépíthető | Eaton | 908117 | db | 98865
6650907971 | T5B-4-SOND*/Z Egyedi kapcsoló 63A közéépíthető | Eaton | 907971 | db | 88795
6650214785 | T5B-5-15876/E Irányváltó Y/D kapcsoló 3p 63A beépíthető | Eaton | 214785 | db | 38000
6650091871 | T5B-5-8361/E Átkapcsoló 5p 63A beépíthető | Eaton | 091871 | db | 41990
6650091869 | T5B-5-8361/Z Átkapcsoló 5p 63A közéépíthető | Eaton | 091869 | db | 41241
6650091866 | T5B-5-8369/Z Átkapcsoló 5p 63A közéépíthető +1ny1z | Eaton | 091866 | db | 38584
6650907928 | T5B-5-SOND*/E Egyedi kapcsoló 63A beépíthető | Eaton | 907928 | db | 99320
6650907938 | T5B-5-SOND*/EA/SVB Egyedi kapcsoló 63A beépíthető | Eaton | 907938 | db | 109851
6650908110 | T5B-5-SOND*/EA/SVB-SW Egyedi kapcsoló 63A beépíthető | Eaton | 908110 | db | 109851
6650907954 | T5B-5-SOND*/V/SVB Egyedi kapcsoló 63A közéépíthető | Eaton | 907954 | db | 113516
6650908118 | T5B-5-SOND*/V/SVB-SW Egyedi kapcsoló 63A közéépíthető | Eaton | 908118 | db | 113516
6650907972 | T5B-5-SOND*/Z Egyedi kapcsoló 63A közéépíthető | Eaton | 907972 | db | 104363
6650091718 | T5B-6-8362/E Átkapcsoló 6p 63A beépíthető | Eaton | 091718 | db | 48783
6650907929 | T5B-6-SOND*/E Egyedi kapcsoló 63A beépíthető | Eaton | 907929 | db | 114433
6650907939 | T5B-6-SOND*/EA/SVB Egyedi kapcsoló 63A beépíthető | Eaton | 907939 | db | 124499
6650908111 | T5B-6-SOND*/EA/SVB-SW Egyedi kapcsoló 63A beépíthető | Eaton | 908111 | db | 124499
6650907955 | T5B-6-SOND*/V/SVB Egyedi kapcsoló 63A közéépíthető | Eaton | 907955 | db | 128160
6650908119 | T5B-6-SOND*/V/SVB-SW Egyedi kapcsoló 63A közéépíthető | Eaton | 908119 | db | 128160
6650907973 | T5B-6-SOND*/Z Egyedi kapcsoló 63A közéépíthető | Eaton | 907973 | db | 119466
6650214788 | T5B-7-15866/E Irányváltó pólusátkapcsoló 3p 63A beépíthető | Eaton | 214788 | db | 40499
6650091539 | T5B-7-66/E Irányváltó pólusátkapcsoló 3p 63A beépíthető | Eaton | 091539 | db | 48888
6650907930 | T5B-7-SOND*/E Egyedi kapcsoló 63A beépíthető | Eaton | 907930 | db | 129528
6650907940 | T5B-7-SOND*/EA/SVB Egyedi kapcsoló 63A beépíthető | Eaton | 907940 | db | 140070
6650908112 | T5B-7-SOND*/EA/SVB-SW Egyedi kapcsoló 63A beépíthető | Eaton | 908112 | db | 140070
6650907956 | T5B-7-SOND*/V/SVB Egyedi kapcsoló 63A közéépíthető | Eaton | 907956 | db | 144183
6650908120 | T5B-7-SOND*/V/SVB-SW Egyedi kapcsoló 63A közéépíthető | Eaton | 908120 | db | 144183
6650907974 | T5B-7-SOND*/Z Egyedi kapcsoló 63A közéépíthető | Eaton | 907974 | db | 135027
6650091214 | T5B-8-8364/E Átkapcsoló 8p 63A beépíthető | Eaton | 091214 | db | 55377
6650907931 | T5B-8-SOND*/E Egyedi kapcsoló 63A beépíthető | Eaton | 907931 | db | 145100
6650907941 | T5B-8-SOND*/EA/SVB Egyedi kapcsoló 63A beépíthető | Eaton | 907941 | db | 156079
6650908113 | T5B-8-SOND*/EA/SVB-SW Egyedi kapcsoló 63A beépíthető | Eaton | 908113 | db | 156079
6650907957 | T5B-8-SOND*/V/SVB Egyedi kapcsoló 63A közéépíthető | Eaton | 907957 | db | 160199
6650908121 | T5B-8-SOND*/V/SVB-SW Egyedi kapcsoló 63A közéépíthető | Eaton | 908121 | db | 160199
6650907975 | T5B-8-SOND*/Z Egyedi kapcsoló 63A közéépíthető | Eaton | 907975 | db | 151046
6650907932 | T5B-9-SOND*/E Egyedi kapcsoló 63A beépíthető | Eaton | 907932 | db | 161116
6650907976 | T5B-9-SOND*/Z Egyedi kapcsoló 63A közéépíthető | Eaton | 907976 | db | 166604
6650177079 | T5-MINI Átlátszó ajtó Mini-5-höz (5 TE) | Eaton | 177079 | db | 336
6650201448 | T6-160-6/I45/SVB/HI11 Főkapcsoló VÉSZ-KI 6p 160A tokozott +1ny1z | Eaton | 201448 | db | 267309
6650201447 | T6-160-6/I45/SVB-SW/HI11 Főkapcsoló 6p 160A tokozott +1ny1z | Eaton | 201447 | db | 267309
6650200619 | T6-160-6/V/SVB/HI11 Főkapcsoló VÉSZ-KI 6p 160A közéépíthető +1ny1z | Eaton | 200619 | db | 163870
6650200127 | T6-160-6/V/SVB-SW/HI11 Főkapcsoló 6p 160A közéépíthető +1ny1z | Eaton | 200127 | db | 163870
6650214781 | T6-3-8212/E/HI12 Átkapcsoló 3p 160A beépíthető | Eaton | 214781 | db | 147392
6650177080 | T6-MINI Átlátszó ajtó Mini-6-hoz (6 TE) | Eaton | 177080 | db | 343
6650214782 | T8-3-8212/E/HI12 Átkapcsoló 3p 315A beépíthető | Eaton | 214782 | db | 223832
6650201450 | T8-3-8342/I48/SVB/HI11 Főkapcsoló VÉSZ-KI 6p 315A tokozott +1ny1z | Eaton | 201450 | db | 518606
6650201449 | T8-3-8342/I48/SVB-SW/HI11 Főkapcsoló 6p 315A tokozott +1ny1z | Eaton | 201449 | db | 518606
6650200620 | T8-3-8342/V/SVB/HI11 Főkapcsoló VÉSZ-KI 6p 315A közéépíthető +1ny1z | Eaton | 200620 | db | 372397
6650200128 | T8-3-8342/V/SVB-SW/HI11 Főkapcsoló 6p 315A közéépíthető +1ny1z | Eaton | 200128 | db | 372397
6650206918 | TB-CI-K Kalapsín-adapter /CI-K | Eaton | 206918 | db | 2723
6650275425 | TB-LTS-00-B NH szakaszoló tartó széles | Eaton | 275425 | db | 4218
6650275426 | TB-LTS-00-S NH szakaszoló tartó keskeny | Eaton | 275426 | db | 5170
6650093833 | T-CI23 CI IP65 műa. elo. karimák, fedelek, ajtók | Eaton | 093833 | db | 12716
6650096206 | T-CI43 CI IP65 műa. elo. karimák, fedelek, ajtók | Eaton | 096206 | db | 29964
6650098579 | T-CI44 CI IP65 műa. elo. karimák, fedelek, ajtók | Eaton | 098579 | db | 50005
6651003449 | TELECOMMAND 868MHz 4BTN SCANCRYPT WH Keyfob | Eaton | I-FB01 | db | 4998
6651003180 | TEST KEYSWITCHES NEW TYPE PACK OF 10 Visszaállító kulcs kézi jelzésadóhoz (4990009FUL-0040) (10 db) | Eaton | MFBGKEY3 | db | 3283
6650044004 | TG23 CI IP65 műa. elo. Installációs készüléktartó | Eaton | 044004 | db | 5222
6650046377 | TG43 CI IP65 műa. elo. Installációs készüléktartó | Eaton | 046377 | db | 7641
6650048750 | TG44 CI IP65 műa. elo. Installációs készüléktartó | Eaton | 048750 | db | 12103
6650167313 | TH-C Termosztátok, 0-60 fok, 1z (NO), max.7K | Eaton | 167313 | db | 6934
6650167268 | TH-HYG Higrosztát+Termosztát (rel.pár.: 40-90%, 0-60 fok) | Eaton | 167268 | db | 82502
6650167312 | TH-O Termosztátok, 0-60 fok, 1ny (NC), max.7K | Eaton | 167312 | db | 6934
6650167310 | TH-TW-1K Termosztátok, 0-60 fok, 1v (CO), 1K | Eaton | 167310 | db | 12674
6650167266 | TH-TWIN Termosztátok, 0-60 fok, 1z+1ny (NC/NO), max.7K | Eaton | 167266 | db | 12548
6650275430 | TIW-1 Mély tartókengyel 75x90mm | Eaton | 275430 | db | 2366
6650275431 | TIW-2 Mély tartókengyel 75x190mm | Eaton | 275431 | db | 4781
6650275432 | TIW-3 Mély tartókengyel 150x190mm | Eaton | 275432 | db | 6146
6650101064 | TLE Lépcsőházi időkapcs. imp.kapcs.funkcióval | Eaton | 101064 | db | 15761
6650101066 | TLK Lépcsőházi időkapcs.+imp.kapcs.funkció, 1z, 230VAC | Eaton | 101066 | db | 11393
6651003298 | TLU Telecommand modul NexiTech LED, NexiLite, SafeLite lámpatestekhez | Eaton | LUM10312 | db | 23972
6650239021 | TM/E-FRONTSCHILD-NR(*) Standard előlap /TM beépíthető | Eaton | 239021 | db | 3679
6650239022 | TM/EZ-FRONTSCHILD-NR(*) Standard előlap /TM központosan beép. | Eaton | 239022 | db | 3679
6650025045 | TM-1-15431/E Kézi-Aut kapcsoló 1p 10A beépíthető | Eaton | 025045 | db | 9895
6650000691 | TM-1-15431/EZ Kézi-Aut kapcsoló 1p 10A központosan beép. | Eaton | 000691 | db | 10360
6650225342 | TM-1-15431/IVS Kézi-Aut kapcsoló 1p 10A sorolható | Eaton | 225342 | db | 11484
6650016646 | TM-1-8174/EZ Vezérlési impulz.kapcsoló 1p 10A központosan beép. | Eaton | 016646 | db | 8593
6650091489 | TM-1-8175/E Vezérlési impulzuskapcsoló 1p 10A beépíthető | Eaton | 091489 | db | 8124
6650015690 | TM-1-8175/EZ Be visszabill. kapcsoló 1p 10A központosan beép. | Eaton | 015690 | db | 8593
6650093862 | TM-1-8176/E Váltó impulzuskapcsoló 1p 10A beépíthető | Eaton | 093862 | db | 9895
6650016714 | TM-1-8176/EZ Váltó impulzuskapcsoló 1p 10A központosan beép. | Eaton | 016714 | db | 10360
6650098608 | TM-1-8178/E Be visszabill. kapcsoló 1p 10A beépíthető | Eaton | 098608 | db | 9895
6650016786 | TM-1-8178/EZ Be visszabill. kapcsoló 1p 10A központosan beép. | Eaton | 016786 | db | 10360
6650096234 | TM-1-8210/E Átkapcsoló 1p 10A beépíthető | Eaton | 096234 | db | 9895
6650015137 | TM-1-8210/EZ Átkapcsoló 1p 10A központosan beép. | Eaton | 015137 | db | 10360
6650225340 | TM-1-8210/IVS Átkapcsoló 1p 10A sorolható | Eaton | 225340 | db | 11484
6650032164 | TM-1-8214/E Átkapcsoló 1p 10A beépíthető | Eaton | 032164 | db | 9895
6650016673 | TM-1-8214/EZ Átkapcsoló 1p 10A központosan beép. | Eaton | 016673 | db | 10360
6650015553 | TM-1-8218/E Átkapcsoló 1p 10A beépíthető | Eaton | 015553 | db | 9895
6650045476 | TM-1-8218/EZ Átkapcsoló 1p 10A központosan beép. | Eaton | 045476 | db | 10360
6650081996 | TM-1-8220/E Átkapcsoló 1p 10A beépíthető | Eaton | 081996 | db | 9895
6650000692 | TM-1-8220/EZ Átkapcsoló 1p 10A központosan beép. | Eaton | 000692 | db | 10360
6650203206 | TM-1-8220/EZ/S-J Átkapcsoló 1p 10A központosan beép. | Eaton | 203206 | db | 30492
6650016925 | TM-1-8220/EZ+FS288 Kézi-Aut kapcsoló 1p 10A központosan beép. | Eaton | 016925 | db | 25690
6650225338 | TM-1-8220/IVS Átkapcsoló 1p 10A sorolható | Eaton | 225338 | db | 11484
6650058267 | TM-1-8240/E Fokozatkapcsoló 3fok. 1p 10A beépíthető | Eaton | 058267 | db | 9895
6650015226 | TM-1-8240/EZ Fokozatkapcsoló 3fok. 1p 10A központosan beép. | Eaton | 015226 | db | 10360
6650070131 | TM-1-8290/E BE-KI kapcsoló 1p 10A beépíthető | Eaton | 070131 | db | 8124
6650045477 | TM-1-8290/E/SVB Főkapcsoló VÉSZ-KI 1p 10A beépíthető | Eaton | 045477 | db | 11225
6650000693 | TM-1-8290/EZ BE-KI kapcsoló 1p 10A központosan beép. | Eaton | 000693 | db | 8593
6650225334 | TM-1-8290/IVS Be-Ki kapcsoló 1p 10A sorolható | Eaton | 225334 | db | 9594
6650072504 | TM-1-8291/E BE-KI kapcsoló 2p 10A beépíthető | Eaton | 072504 | db | 9895
6650045478 | TM-1-8291/E/SVB Főkapcsoló VÉSZ-KI 2p 10A beépíthető | Eaton | 045478 | db | 12999
6650015073 | TM-1-8291/EZ BE-KI kapcsoló 2p 10A központosan beép. | Eaton | 015073 | db | 10360
6650225335 | TM-1-8291/IVS Be-Ki kapcsoló 2p 10A sorolható | Eaton | 225335 | db | 11484
6650084370 | TM-1-8310/E Csoportkapcsoló 2csop. 1p 10A beépíthető | Eaton | 084370 | db | 9895
6650045479 | TM-1-8310/EZ Csoportkapcsoló 2csop. 1p 10A központosan beép. | Eaton | 045479 | db | 25690
6650027418 | TM-2-15432/E Kézi-Aut kapcsoló 2p 10A beépíthető | Eaton | 027418 | db | 14074
6650016878 | TM-2-15432/EZ Kézi-Aut kapcsoló 2p 10A központosan beép. | Eaton | 016878 | db | 14536
6650225343 | TM-2-15432/IVS Kézi-Aut kapcsoló 2p 10A sorolható | Eaton | 225343 | db | 15953
6650010808 | TM-2-8177/E Vezérlési impulzuskapcsoló 1p 10A beépíthető | Eaton | 010808 | db | 14074
6650016838 | TM-2-8177/EZ Vezérlési impulz.kapcsoló 1p 10A központosan beép. | Eaton | 016838 | db | 14536
6650098607 | TM-2-8211/E Átkapcsoló 2p 10A beépíthető | Eaton | 098607 | db | 14074
6650015166 | TM-2-8211/EZ Átkapcsoló 2p 10A központosan beép. | Eaton | 015166 | db | 14536
6650225341 | TM-2-8211/IVS Átkapcsoló 2p 10A sorolható | Eaton | 225341 | db | 15953
6650034537 | TM-2-8215/E Átkapcsoló 2p 10A beépíthető | Eaton | 034537 | db | 14074
6650045481 | TM-2-8215/EZ Átkapcsoló 2p 10A központosan beép. | Eaton | 045481 | db | 14536
6650017926 | TM-2-8219/E Átkapcsoló 2p 10A beépíthető | Eaton | 017926 | db | 14074
6650045482 | TM-2-8219/EZ Átkapcsoló 2p 10A központosan beép. | Eaton | 045482 | db | 14536
6650084369 | TM-2-8221/E Átkapcsoló 2p 10A beépíthető | Eaton | 084369 | db | 14074
6650015197 | TM-2-8221/EZ Átkapcsoló 2p 10A központosan beép. | Eaton | 015197 | db | 14536
6650225339 | TM-2-8221/IVS Átkapcsoló 2p 10A sorolható | Eaton | 225339 | db | 15953
6650039283 | TM-2-8230/E Fokozatkapcsoló 3fok. 1p 10A beépíthető | Eaton | 039283 | db | 12334
6650000701 | TM-2-8230/EZ Fokozatkapcsoló 3fok. 1p 10A központosan beép. | Eaton | 000701 | db | 12814
6650225344 | TM-2-8230/IVS Fokozatkapcsoló 3fok. 1p 10A sorolható | Eaton | 225344 | db | 11484
6650044029 | TM-2-8231/E Fokozatkapcsoló 4fok. 1p 10A beépíthető | Eaton | 044029 | db | 14074
6650000700 | TM-2-8231/EZ Fokozatkapcsoló 4fok. 1p 10A központosan beép. | Eaton | 000700 | db | 14536
6650030267 | TM-2-8231/EZ-SW Fokozatkapcsoló 4fok. 1p 10A központosan beép. | Eaton | 030267 | db | 14536
6650225345 | TM-2-8231/IVS Fokozatkapcsoló 4fok. 1p 10A sorolható | Eaton | 225345 | db | 15953
6650065386 | TM-2-8241/E Fokozatkapcsoló 4fok. 1p 10A beépíthető | Eaton | 065386 | db | 12334
6650015256 | TM-2-8241/EZ Fokozatkapcsoló 4fok. 1p 10A központosan beép. | Eaton | 015256 | db | 12814
6650072505 | TM-2-8242/E Fokozatkapcsoló 5fok. 1p 10A beépíthető | Eaton | 072505 | db | 14074
6650015506 | TM-2-8242/EZ Fokozatkapcsoló 5fok. 1p 10A központosan beép. | Eaton | 015506 | db | 14536
6650060640 | TM-2-8260/E Fokozatkapcsoló 3fok. 2p 10A beépíthető | Eaton | 060640 | db | 14074
6650045483 | TM-2-8260/EZ Fokozatkapcsoló 3fok. 2p 10A központosan beép. | Eaton | 045483 | db | 14536
6650074877 | TM-2-8292/E BE-KI kapcsoló 3p 10A beépíthető | Eaton | 074877 | db | 12334
6650045484 | TM-2-8292/E/SVB Főkapcsoló VÉSZ-KI 3p 10A beépíthető | Eaton | 045484 | db | 12334
6650210955 | TM-2-8292/E/SVB-SW Főkapcsoló 3p 10A beépíthető | Eaton | 210955 | db | 12845
6650015096 | TM-2-8292/EZ BE-KI kapcsoló 3p 10A központosan beép. | Eaton | 015096 | db | 12814
6650225336 | TM-2-8292/IVS Be-Ki kapcsoló 3p 10A sorolható | Eaton | 225336 | db | 12061
6650077250 | TM-2-8293/E Be-Ki kapcsoló 3p+N 20A beépíthető | Eaton | 077250 | db | 14074
6650045485 | TM-2-8293/E/SVB Főkapcsoló VÉSZ-KI 3p+N 10A beépíthető | Eaton | 045485 | db | 14074
6650045486 | TM-2-8293/EZ BE-KI kapcsoló 3p+N 10A központosan beép. | Eaton | 045486 | db | 14536
6650225337 | TM-2-8293/IVS Be-Ki kapcsoló 3p+N 10A sorolaható | Eaton | 225337 | db | 13622
6650086743 | TM-2-8311/E Csoportkapcsoló 3csop. 1p 10A beépíthető | Eaton | 086743 | db | 12334
6650045487 | TM-2-8311/EZ Csoportkapcsoló 3csop. 1p 10A központosan beép. | Eaton | 045487 | db | 12814
6650013181 | TM-2-8400/E Irányváltó kapcsoló 2p 10A beépíthető | Eaton | 013181 | db | 14074
6650020300 | TM-2-8550/E BCD kódoló kapcsoló 1p 10A beépíthető | Eaton | 020300 | db | 14074
6650000699 | TM-2-8550/EZ BCD kódoló kapcsoló 1p 10A központosan beép. | Eaton | 000699 | db | 14536
6650022673 | TM-2-8551/E Kódolókapcsoló 1p 10A beépíthető | Eaton | 022673 | db | 14074
6650045489 | TM-2-8551/EZ Kódolókapcsoló 1p 10A központosan beép. | Eaton | 045489 | db | 14536
6650029791 | TM-3-15433/E Kézi-Aut kapcsoló 3p 10A beépíthető | Eaton | 029791 | db | 18319
6650045490 | TM-3-15433/EZ Kézi-Aut kapcsoló 3p 10A központosan beép. | Eaton | 045490 | db | 18750
6650010807 | TM-3-8212/E Átkapcsoló 3p 10A beépíthető | Eaton | 010807 | db | 18319
6650045491 | TM-3-8212/EZ Átkapcsoló 3p 10A központosan beép. | Eaton | 045491 | db | 18750
6650036910 | TM-3-8216/E Átkapcsoló 3p 10A beépíthető | Eaton | 036910 | db | 18319
6650086742 | TM-3-8222/E Átkapcsoló 3p 10A beépíthető | Eaton | 086742 | db | 18319
6650045493 | TM-3-8222/EZ Átkapcsoló 3p 10A központosan beép. | Eaton | 045493 | db | 18750
6650030452 | TM-3-8222/EZ/S-J Átkapcsoló 3p 10A központosan beép. | Eaton | 030452 | db | 24367
6650017927 | TM-3-8228/E Irányváltó imp. kapcsoló 3p 10A beépíthető | Eaton | 017927 | db | 16524
6650045494 | TM-3-8228/EZ Irányváltó imp. kapcsoló 3p 10A központosan beép. | Eaton | 045494 | db | 16965
6650039298 | TM-3-8232/E Fokozatkapcsoló 5fok. 1p 10A beépíthető | Eaton | 039298 | db | 16524
6650015592 | TM-3-8232/EZ Fokozatkapcsoló 5fok. 1p 10A központosan beép. | Eaton | 015592 | db | 16965
6650053521 | TM-3-8233/E Fokozatkapcsoló 6fok. 1p 10A beépíthető | Eaton | 053521 | db | 18319
6650015630 | TM-3-8233/EZ Fokozatkapcsoló 6fok. 1p 10A központosan beép. | Eaton | 015630 | db | 18750
6650079624 | TM-3-8243/E Fokozatkapcsoló 6fok. 1p 10A beépíthető | Eaton | 079624 | db | 16524
6650015537 | TM-3-8243/EZ Fokozatkapcsoló 6fok. 1p 10A központosan beép. | Eaton | 015537 | db | 16965
6650081997 | TM-3-8244/E Fokozatkapcsoló 7fok. 1p 10A beépíthető | Eaton | 081997 | db | 18319
6650045495 | TM-3-8244/EZ Fokozatkapcsoló 7fok. 1p 10A központosan beép. | Eaton | 045495 | db | 18750
6650067759 | TM-3-8261/E Fokozatkapcsoló 4fok. 2p 10A beépíthető | Eaton | 067759 | db | 18319
6650000698 | TM-3-8261/EZ Fokozatkapcsoló 4fok. 2p 10A központosan beép. | Eaton | 000698 | db | 18750
6650063013 | TM-3-8280/E Fokozatkapcsoló 3fok. 3p 10A beépíthető | Eaton | 063013 | db | 18319
6650045496 | TM-3-8280/EZ Fokozatkapcsoló 3fok. 3p 10A központosan beép. | Eaton | 045496 | db | 18750
6650020299 | TM-3-8299/E Átkapcsoló 3p 10A beépíthető | Eaton | 020299 | db | 18319
6650045497 | TM-3-8299/EZ Átkapcsoló 3p 10A központosan beép. | Eaton | 045497 | db | 15621
6650079623 | TM-3-8326/E BE-KI kapcsoló 6p 10A beépíthető | Eaton | 079623 | db | 18319
6650045498 | TM-3-8326/E/SVB Főkapcsoló VÉSZ-KI 6p 10A beépíthető | Eaton | 045498 | db | 21396
6650045499 | TM-3-8326/EZ Be-Ki kapcsoló 6p 10A központosan beép. | Eaton | 045499 | db | 18750
6650015554 | TM-3-8401/E Irányváltó kapcsoló 3p 10A beépíthető | Eaton | 015554 | db | 16524
6650178923 | TM3-KLV Pót ajtó zár és zsanér nélkül MÉDIA 3sor 12TE | Eaton | 178923 | db | 9027
6650013180 | TM-4-8213/E Átkapcsoló 4p 10A beépíthető | Eaton | 013180 | db | 22498
6650045847 | TM-4-8213/EZ Átkapcsoló 4p 10A központosan beép. | Eaton | 045847 | db | 22922
6650089115 | TM-4-8223/E Átkapcsoló 4p 10A beépíthető | Eaton | 089115 | db | 22498
6650046119 | TM-4-8223/EZ Átkapcsoló 4p 10A központosan beép. | Eaton | 046119 | db | 22922
6650074878 | TM-4-8262/E Fokozatkapcsoló 5fok. 2p 10A beépíthető | Eaton | 074878 | db | 22498
6650046120 | TM-4-8262/EZ Fokozatkapcsoló 5fok. 2p 10A központosan beép. | Eaton | 046120 | db | 22922
6650022672 | TM-4-8294/E Átkapcsoló 4p 10A beépíthető | Eaton | 022672 | db | 22498
6650046121 | TM-4-8294/EZ Átkapcsoló 4p 10A központosan beép. | Eaton | 046121 | db | 22922
6650025046 | TM-4-8552/E BCD kódoló kapcsoló 1p 10A beépíthető | Eaton | 025046 | db | 22498
6650178924 | TM4-KLV Pót ajtó zár és zsanér nélkül MÉDIA 4sor 12TE | Eaton | 178924 | db | 9930
6650069150 | TM-5-8237/E Fokozatkapcsoló 10fok 1p 10A beépíthető | Eaton | 069150 | db | 26677
6650015661 | TM-5-8237/EZ Fokozatkapcsoló 10fok. 1p 10A központosan beép. | Eaton | 015661 | db | 27129
6650009741 | TM-5-8247/E Fokozatkapcsoló 10fok. 1p 10A beépíthető | Eaton | 009741 | db | 24913
6650015565 | TM-5-8247/EZ Fokozatkapcsoló 10fok. 1p 10A központosan beép. | Eaton | 015565 | db | 25361
6650041671 | TM-5-8252/E Fokozatkapcsoló 5fok. 2p 10A beépíthető | Eaton | 041671 | db | 26677
6650046123 | TM-5-8252/EZ Fokozatkapcsoló 5fok. 2p 10A központosan beép. | Eaton | 046123 | db | 27129
6650041656 | TM-5-8270/E Fokozatkapcsoló 3fok. 3p 10A beépíthető | Eaton | 041656 | db | 24913
6650046124 | TM-5-8270/EZ Fokozatkapcsoló 3fok. 3p 10A központosan beép. | Eaton | 046124 | db | 25361
6650070132 | TM-5-8281/E Fokozatkapcsoló 4fok. 3p 10A beépíthető | Eaton | 070132 | db | 24913
6650046125 | TM-5-8281/EZ Fokozatkapcsoló 4fok. 3p 10A központosan beép. | Eaton | 046125 | db | 25361
6650091488 | TM-5-8369/E Átkapcsoló 5p 10A beépíthető | Eaton | 091488 | db | 26677
6650046126 | TM-5-8369/EZ Átkapcsoló 5p 10A központosan beép. | Eaton | 046126 | db | 27129
6650055894 | TM-6-8253/E Fokozatkapcsoló 6fok. 2p 10A beépíthető | Eaton | 055894 | db | 30842
6650046127 | TM-6-8253/EZ Fokozatkapcsoló 6fok. 2p 10A központosan beép. | Eaton | 046127 | db | 31294
6650046402 | TM-6-8271/E Fokozatkapcsoló 4fok. 3p 10A beépíthető | Eaton | 046402 | db | 30842
6650046128 | TM-6-8271/EZ Fokozatkapcsoló 4fok. 3p 10A központosan beép. | Eaton | 046128 | db | 31294
6650077251 | TM-6-8282/E Fokozatkapcsoló 5fok. 3p 10A beépíthető | Eaton | 077251 | db | 30842
6650093861 | TM-6-8370/E Átkapcsoló 6p 10A beépíthető | Eaton | 093861 | db | 30842
6650046130 | TM-6-8370/EZ Átkapcsoló 6p 10A központosan beép. | Eaton | 046130 | db | 31294
6650193464 | TOB/XAT-CI | Eaton | 193464 | db | 25197
6651003077 | TOILET ALARM KIT Mozgássérült segélyhívó szett | Eaton | CFEAPULLKIT | db | 29936
6650140479 | TOR-SET/135-CS Emelőfül | Eaton | 140479 | db | 14487
6650178925 | TRF1-KLV Pót ajtókeret KLV kiselosztóhoz 1sor 12TE | Eaton | 178925 | db | 3087
6650178926 | TRF2-KLV Pót ajtókeret KLV kiselosztóhoz 2sor 24TE | Eaton | 178926 | db | 3269
6650178927 | TRF3-KLV Pót ajtókeret KLV kiselosztóhoz 3sor 36TE | Eaton | 178927 | db | 4169
6650178928 | TRF4-KLV Pót ajtókeret KLV kiselosztóhoz 4sor 48TE | Eaton | 178928 | db | 4988
6650272480 | TR-G/8 csengő transzformátor, 230V/8V AC (1A), 8VA | Eaton | 272480 | db | 8271
6650272482 | TR-G/8-S csengő transzformátor+kapcs., 230V/8V AC (1A), 8VA | Eaton | 272482 | db | 17287
6650272484 | TR-G2/24 csengő transzformátor, 230V/12V_24V AC, 24VA | Eaton | 272484 | db | 12303
6650272485 | TR-G2/63-SF biztonsági transzformátor 230V/12V_24V AC, 63VA | Eaton | 272485 | db | 28725
6650272483 | TR-G3/18 csengő transzformátor, 230V/4V_8V_12V AC, 18VA | Eaton | 272483 | db | 10532
6650272481 | TR-G3/8 csengő transzformátor, 230V/4V_8V_12V AC, 8VA | Eaton | 272481 | db | 9345
6650178929 | TRSF1-KLV Pót SF ajtókeret KLV kiselosztóhoz 1sor 12TE | Eaton | 178929 | db | 3052
6650178966 | TRSF2-KLV Pót SF ajtókeret KLV kiselosztóhoz 2sor 24TE | Eaton | 178966 | db | 3227
6650178967 | TRSF3-KLV Pót SF ajtókeret KLV kiselosztóhoz 3sor 36TE | Eaton | 178967 | db | 4120
6650178968 | TRSF4-KLV Pót SF ajtókeret KLV kiselosztóhoz 4sor 48TE | Eaton | 178968 | db | 4935
6650138772 | TS1-BRA-CS CS szekrény rögzítő TS35 sínre | Eaton | 138772 | db | 4134
6650178957 | TS1-KLV Pót DIN-sín keret, 1 sor, 12TE (KLV-...-hez) | Eaton | 178957 | db | 795
6650178958 | TS2-KLV Pót DIN-sín keret, 2 sor, 24TE (KLV-...-hez) | Eaton | 178958 | db | 1687
6650178959 | TS3-KLV Pót DIN-sín keret, 3 sor, 36TE (KLV-...-hez) | Eaton | 178959 | db | 2177
6650178960 | TS4-KLV Pót DIN-sín keret, 4 sor, 48TE (KLV-...-hez) | Eaton | 178960 | db | 2664
6650167387 | TSAMEM memóriakártya, kapcsolóórához | Eaton | 167387 | db | 34535
6650206901 | TS-CI-K1 Kalapsín /CI-K -J | Eaton | 206901 | db | 998
6650206902 | TS-CI-K2 Kalapsín /CI-K -R | Eaton | 206902 | db | 1103
6650206903 | TS-CI-K3 Kalapsín /CI-K | Eaton | 206903 | db | 1211
6650206904 | TS-CI-K4 Kalapsín /CI-K | Eaton | 206904 | db | 1554
6650206905 | TS-CI-K5 Kalapsín /CI-K | Eaton | 206905 | db | 2272
6650196848 | TSDW1CO-1 digitális kapcsoló óra 2TE, heti, 1v, 16A (10 év) | Eaton | 196848 | db | 41839
6650196850 | TSDW1COA-1 digitális kapcs.óra 2TE,heti,1v,asztronomiai(10év) | Eaton | 196850 | db | 55580
6650167383 | TSDW1COMIN digitális kapcs.óra/heti, 1v, keskeny, 1TE | Eaton | 167383 | db | 52812
6650196849 | TSDW2CO-1 digitális kapcsoló óra 2TE, heti, 2v, 16A (10 év) | Eaton | 196849 | db | 53844
6650167390 | TSQD1CO analóg kapcs.óra, kvarc (8 nap), napi, 1v, 16A | Eaton | 167390 | db | 16975
6650167388 | TSQD1NO analóg kapcs.óra, kvarc (3 nap), napi, 1z, 16A | Eaton | 167388 | db | 15085
6650167392 | TSQW1CO analóg kapcs.óra, kvarc (8 nap), heti, 1v, 16A | Eaton | 167392 | db | 28970
6650167391 | TSSD1CO analóg kapcs.óra, szinkron, napi, 1v, 16A | Eaton | 167391 | db | 17189
6650167389 | TSSD1NO analóg kapcs.óra, szinkron, napi, 1z, 16A | Eaton | 167389 | db | 15855
6651003089 | TYPE B SURFACE HANDS FREE OUTSTATION RED VoCALL Type B outstation, surface mount, red | Eaton | CFVCSHF | db | 69563
6650002288 | UBS4,8 Elveszíthetelten csavar | Eaton | 002288 | db | 67
6650060282 | U-CI23 CI IP65 műa. elo. tartalék tokozat alj | Eaton | 060282 | db | 17154
6650038793 | U-CI23E CI IP65 műa. elo. tartalék tokozat alj | Eaton | 038793 | db | 18225
6650057909 | U-CI23X CI IP65 műa. elo. tartalék tokozat alj | Eaton | 057909 | db | 19985
6650065028 | U-CI43 CI IP65 műa. elo. tartalék tokozat alj | Eaton | 065028 | db | 21014
6650064896 | U-CI43E CI IP65 műa. elo. tartalék tokozat alj | Eaton | 064896 | db | 21518
6650062655 | U-CI43X CI IP65 műa. elo. tartalék tokozat alj | Eaton | 062655 | db | 25627
6650067269 | U-CI44 CI IP65 műa. elo. tartalék tokozat alj | Eaton | 067269 | db | 32967
6650069642 | U-CI44E CI IP65 műa. elo. tartalék tokozat alj | Eaton | 069642 | db | 34216
6650067401 | U-CI44X CI IP65 műa. elo. tartalék tokozat alj | Eaton | 067401 | db | 37895
6650001894 | U-CI45 CI IP65 műa. elo. tartalék tokozat alj | Eaton | 001894 | db | 39036
6650001893 | U-CI45E CI IP65 műa. elo. tartalék tokozat alj | Eaton | 001893 | db | 39571
6650098470 | U-CI45X CI IP65 műa. elo. tartalék tokozat alj | Eaton | 098470 | db | 50607
6650083880 | U-CI48 CI IP65 műa. elo. tartalék tokozat alj | Eaton | 083880 | db | 58317
6650150661 | UFK1 Kábelbevezető karima (M20,M25, M32,M40) | Eaton | 150661 | db | 30867
6650150662 | UFK2 Kábelbevezető karima (M16,M20,M25,M40) | Eaton | 150662 | db | 28921
6650150663 | UFK3 Kábelbevezető karima (M16,M20,M25,M32,M40) | Eaton | 150663 | db | 27437
6650150664 | UFK4 Kábelbevezető karima (M16,M20,M25,M32,M50/63) | Eaton | 150664 | db | 28578
6650150642 | UFK-AFP-F3A Adapterkeret (fém, IP66) F3A/UFK kábelbevezetőhöz | Eaton | 150642 | db | 21599
6650140535 | UNI-BRA-CS Univerzális tartó ajtónyitás érzékelőhöz | Eaton | 140535 | db | 2174
6651002923 | Universal Rack 19" Earth Bar Kit Universal Rack 19" Earth Bar Kit | Eaton | ETN-U19EBKU | db | 17605
6651003392 | UNIVERSAL RELAY BOARD 8 relay output card | Eaton | 08600EUR-00 | db | 15369
6650178949 | UP1-KLV Pót sülly. doboz KLV UP kiselosztóhoz 1sor 12TE | Eaton | 178949 | db | 3612
6650178950 | UP2-KLV Pót sülly. doboz KLV UP kiselosztóhoz 2sor 24TE | Eaton | 178950 | db | 4130
6650178951 | UP3-KLV Pót sülly. doboz KLV UP kiselosztóhoz 3sor 36TE | Eaton | 178951 | db | 4760
6650178952 | UP4-KLV Pót sülly. doboz KLV UP kiselosztóhoz 4sor 48TE | Eaton | 178952 | db | 5646
6650982162 | U-PKZ0(*V50HZ) Feszüétségcsökkenési kioldó | Eaton | 982162 | db | 11473
6650982163 | U-PKZ0(*V60HZ) Feszüétségcsökkenési kioldó | Eaton | 982163 | db | 11473
6650073132 | U-PKZ0(110V50HZ) Feszüétségcsökkenési kioldó | Eaton | 073132 | db | 9440
6650073143 | U-PKZ0(120V60HZ) Feszüétségcsökkenési kioldó | Eaton | 073143 | db | 9440
6650073134 | U-PKZ0(220V50HZ) Feszüétségcsökkenési kioldó | Eaton | 073134 | db | 9440
6650073135 | U-PKZ0(230V50HZ) Feszültségcsökkenési kioldó | Eaton | 073135 | db | 9440
6650073129 | U-PKZ0(24V50HZ) Feszüétségcsökkenési kioldó | Eaton | 073129 | db | 9440
6650219219 | U-PKZ0(24V60HZ) Feszüétségcsökkenési kioldó | Eaton | 219219 | db | 11473
6650157862 | U-PKZ0(24VDC) Feszültségcsökkenési kioldó (24V DC) | Eaton | 157862 | db | 21368
6650073137 | U-PKZ0(380V50HZ) Feszüétségcsökkenési kioldó | Eaton | 073137 | db | 9440
6650073138 | U-PKZ0(400V50HZ) Feszüétségcsökkenési kioldó | Eaton | 073138 | db | 9440
6650073139 | U-PKZ0(415V50HZ) Feszüétségcsökkenési kioldó | Eaton | 073139 | db | 9440
6651003190 | USB TO SERIAL INTERFACE V2 USB analogue systems panel interface | Eaton | USBINT2 | db | 64456
6650206923 | UTI0,1-115 1f. többtekercses transzformátor, 100VA | Eaton | 206923 | db | 40912
6650206924 | UTI0,2-115 1f. többtekercses transzformátor, 200VA | Eaton | 206924 | db | 48570
6650206925 | UTI0,315-115 1f. többtekercses transzformátor, 315VA | Eaton | 206925 | db | 55559
6650206926 | UTI0,5-115 1f. többtekercses transzformátor, 500VA | Eaton | 206926 | db | 68068
6650206927 | UTI0,63-115 1f. többtekercses transzformátor, 630VA | Eaton | 206927 | db | 78960
6650206928 | UTI0,8-115 1f. többtekercses transzformátor, 800VA | Eaton | 206928 | db | 90398
6650206929 | UTI1,0-115 1f. többtekercses transzformátor, 1000VA | Eaton | 206929 | db | 105644
6650167285 | UVA Feszültségjelző, 3xLED, zöld, 1TE | Eaton | 167285 | db | 12908
6650048289 | UV-P3 Ajtónyitás reteszelő /P3 | Eaton | 048289 | db | 1880
6650019925 | UV-T0 Ajtónyitás reteszelő /T0, T3 | Eaton | 019925 | db | 1124
6650260154 | UVU-NZM Fesz.csökk. kioldó késleltető egység | Eaton | 260154 | db | 140214
6650065011 | V/EA/SVB-SW-T0 Főkapcsoló átépítőkészlet /T0, T3, P1 | Eaton | 065011 | db | 3483
6650045064 | V/EA/SVB-SW-T5 Főkapcsoló átépítőkészlet /T5(B), P3 | Eaton | 045064 | db | 6283
6650062638 | V/EA/SVB-T0 Főkapcsoló átépítőkészlet VÉSZ-KI /T0, T3, P1 | Eaton | 062638 | db | 3483
6650045065 | V/EA/SVB-T5 Főkapcsoló átépítőkészlet VÉSZ-KI /T5(B), P3 | Eaton | 045065 | db | 6283
6650026634 | V0DILE Összekötő | Eaton | 026634 | db | 67
6651003262 | Velos Back Mounding Base Velos felszerelő konzol fallal párhuzamos pozícióhoz | Eaton | ESA-BMB | db | 8782
6651003264 | Velos Lateral Mounding Base Velos felszerelő konzol falra merőleges pozícióhoz | Eaton | ESA-LMB | db | 9016
6651003273 | Velos Pictogram Fire hose down 30m Velos piktogram - tűzcsap & lefelé nyíl | Eaton | ESP-FHD | db | 15904
6651003274 | Velos Pictogram Fire Hose&Exting30m Velos piktogram - tűzcsap & tűzoltó készülék | Eaton | ESP-FH-EXT | db | 15904
6651003277 | VeLos Pictogram ISO DOWN/BLANK 30m Velos piktogram ISO - lefelé/üres | Eaton | ESP-ID | db | 15904
6651003278 | VeLos Pictogram ISO Down/Down 30m Velos piktogram ISO - lefelé/lefelé | Eaton | ESP-IDD | db | 15904
6651003275 | Velos Pictogram ISO Lateral to Room Velos piktogram ISO - merőleges pozíció, helységbe befelé mutató irány | Eaton | ESP-I2R | db | 15904
6651003276 | Velos Pictogram ISO Lateral to Wall Velos piktogram ISO - merőleges pozíció, helységből kifelé mutató irány | Eaton | ESP-I2W | db | 15904
6651003279 | VeLos Pictogram ISO LEFT/RIGHT 30m Velos piktogram ISO - balra/jobbra | Eaton | ESP-ILR | db | 15904
6651003280 | VeLos Pictogram ISO UP/BLANK 30m Velos piktogram ISO - felfelé/üres | Eaton | ESP-IU | db | 15904
6651003281 | VeLos Pictogram ISO UP/UP 30m Velos piktogram ISO - felfelé/felfelé | Eaton | ESP-IUU | db | 15904
6651003282 | VELOS PICTOGRAM WHEEL ISO DOWN/DOWN 30M Velos piktogram ISO - kerekesszék, lefelé/lefelé | Eaton | ESP-WIDD | db | 16279
6651003283 | VELOS PICTOGRAM WHEEL ISO LEFT/RIGHT 30M Velos piktogram ISO - kerekesszék, balra/jobbra | Eaton | ESP-WILR | db | 16279
6651003265 | VeLos Pipe Suspension 48cm (ISO30061) Velos csőfüggesztő (48 cm) | Eaton | ESA-PS30 | db | 15708
6651003269 | VeLos PSU 1,5h NiCD Velos lámpatest (piktogram nélkül) 1,5 óra | Eaton | ESC | db | 20815
6651003271 | VeLos PSU 1h NiMH Autotest Velos lámpatest (piktogram nélkül) 1 óra Autotest funkcióval | Eaton | ESM-AT | db | 30258
6651003270 | VeLos PSU 3h NiCD Velos lámpatest (piktogram nélkül) 3 óra | Eaton | ESC-3H | db | 23366
6651003272 | VeLos PSU 3h NiMH Autotest Velos lámpatest (piktogram nélkül) 3 óra Autotest funkcióval | Eaton | ESM-AT-3H | db | 35931
6651003266 | VeLos Recessed Base Velos mennyezeti süllyesztőkeret | Eaton | ESA-RB | db | 2482
6651003268 | VeLos Rope Suspension adjustable 5M Velos állítható kábel függesztő (5 m) | Eaton | ESA-RSA-5M | db | 15138
6651003267 | VeLos Rope Suspension adjustable Velos állítható kábel függesztő (150 cm) | Eaton | ESA-RSA | db | 11550
6651003263 | VeLos Wall FLEXI Joint Velos flexibilis összekötőelem oldalsó / fali felszereléshez | Eaton | ESA-FLEX | db | 5534
6650010336 | VGDILE250 Varisztor védőkapcsolás | Eaton | 010336 | db | 2671
6650010463 | VGDILE415 Varisztor védőkapcsolás | Eaton | 010463 | db | 2951
6650010320 | VGDILE48 Varisztor védőkapcsolás | Eaton | 010320 | db | 2912
6650044880 | VHG50-CI CI IP65 műa. elo. Plomáló készlet | Eaton | 044880 | db | 798
6650203595 | VHI20-PKZ0 Sietve záró segédérintk. 2z. | Eaton | 203595 | db | 3738
6650278495 | VHI20-PKZ01 Sietve záró segédérintk. 2z. | Eaton | 278495 | db | 3633
6651003142 | VISU. SUPERV. SFW LIC. OVER 10P WITH IP Graphical Visualisation Software license above 10 panels with TCP/IP interlink | Eaton | EFGVS11-PLUS-TCPIP | db | 3379219
6651003146 | VISU. SUPERV. SFW LIC. UP TO 10P WITH IP Graphical Visualisation Software license up to 10 panels with TCP/IP interlink | Eaton | EFGVS7-10-TCPIP | db | 2796595
6650192373 | VLCE14-1P Biztosítós szakaszolókapcsoló, 14x51 bizt.-hoz | Eaton | 192373 | db | 3602
6650192374 | VLCE14-1P/L Biztosítós szakaszolókapcs., 14x51 bizt.-hoz,vill. | Eaton | 192374 | db | 6927
6650192375 | VLCE14-1P+N Biztosítós szakaszolókapcsoló, 14x51 bizt.-hoz | Eaton | 192375 | db | 8124
6650192376 | VLCE14-2P Biztosítós szakaszolókapcsoló, 14x51 bizt.-hoz | Eaton | 192376 | db | 7487
6650192377 | VLCE14-3P Biztosítós szakaszolókapcsoló, 14x51 bizt.-hoz | Eaton | 192377 | db | 10094
6650192378 | VLCE14-3P/L Biztosítós szakaszolókapcs., 14x51 bizt.-hoz,vill. | Eaton | 192378 | db | 21907
6650192379 | VLCE14-3P+N Biztosítós szakaszolókapcsoló, 14x51 bizt.-hoz | Eaton | 192379 | db | 15936
6650192380 | VLCE22-1P Biztosítós szakaszolókapcsoló, 22x58 bizt.-hoz | Eaton | 192380 | db | 7445
6650192381 | VLCE22-1P+N Biztosítós szakaszolókapcsoló, 22x58 bizt.-hoz | Eaton | 192381 | db | 18165
6650192382 | VLCE22-2P Biztosítós szakaszolókapcsoló, 22x58 bizt.-hoz | Eaton | 192382 | db | 15110
6650192370 | VLCE22-3P Biztosítós szakaszolókapcsoló, 22x58 bizt.-hoz | Eaton | 192370 | db | 20409
6650192371 | VLCE22-3P/L Biztosítós szakaszolókapcs., 22x58 bizt.-hoz,vill. | Eaton | 192371 | db | 28203
6650192372 | VLCE22-3P+N Biztosítós szakaszolókapcsoló, 22x58 bizt.-hoz | Eaton | 192372 | db | 36442
6650215078 | V-M12 Metrikus tömszelence M12 (d=3-7mm kábel-hez) | Eaton | 215078 | db | 637
6650215077 | V-M16 Metrikus tömszelence M16 (d=4,5-10mm kábel-hez) | Eaton | 215077 | db | 637
6650206910 | V-M20 Metrikus tömszelence M20 (d=6-13mm kábel-hez) | Eaton | 206910 | db | 704
6650120814 | V-M20-VENT CI IP65 műa. elo. szell. metr. tömszel. M20 | Eaton | 120814 | db | 6227
6650206911 | V-M25 Metrikus tömszelence M25 (d=9-17mm kábel-hez) | Eaton | 206911 | db | 847
6650206912 | V-M32 Metrikus tömszelence M32 (d=13-21mm kábel-hez) | Eaton | 206912 | db | 1351
6650209668 | V-M40 Metrikus tömszelence M40 (d=16-28mm kábel-hez) | Eaton | 209668 | db | 4543
6650206913 | V-M50 Metrikus tömszelence M50 (d=21-35mm kábel-hez) | Eaton | 206913 | db | 5544
6650214835 | V-M63 Metrikus tömszelence M63 (d=34-48mm kábel-hez) | Eaton | 214835 | db | 5047
6651003091 | VoCALL Type A Surface Mounted H/Set VoCALL Type A outstation, surface mount, red | Eaton | CFVCSHP | db | 73934
6651003149 | VoCALL 5 MASTER PANEL VoCALL compact 5 line master exchange unit, non-network, surface mount, graphite | Eaton | EFVCC5 | db | 570791
6651003087 | VoCALL 8 line exchange and charger W/mnt VoCALL 8 line network exchange unit | Eaton | CFVCX8 | db | 342846
6651003086 | VoCALL master handset with 4 line 20 LCD VoCALL 8 line network master handset | Eaton | CFVCWM | db | 357767
6651003090 | VOCALL S/STEEL OUTSTATION VoCALL Type B outstation, surface mount, stainless steel | Eaton | CFVCSHFSS | db | 133287
6651003085 | VoCALL Type A flush handset with push do VoCALL Type A outstation, flush mount, red | Eaton | CFVCFHP | db | 79933
6650089082 | VR-T0 Kulcskihúzás-kilincskerék /T0, T3 | Eaton | 089082 | db | 931
6650050987 | VR-T3 Kulcskihúzás-kilincskerék /T0, T3, P1 | Eaton | 050987 | db | 2198
6650046301 | VS Elfordulás elleni védelem | Eaton | 046301 | db | 368
6650178932 | VS1-KLV Függőleges elválasztólap (min. KLV-12…-höz) | Eaton | 178932 | db | 984
6650178933 | VS2-KLV Függőleges elválasztólap (min. KLV-24…-hez) | Eaton | 178933 | db | 1302
6650178934 | VS3-KLV Függőleges elválasztólap (min. KLV-36…-hoz) | Eaton | 178934 | db | 1617
6650178935 | VS4-KLV Függőleges elválasztólap (KLV-48…-hoz) | Eaton | 178935 | db | 1950
6650178936 | VSB1-KLV Merevítőlemez (KLV-12... öntött beton szereléshez) | Eaton | 178936 | db | 6979
6650178937 | VSB2-KLV Merevítőlemez (KLV-24... öntött beton szereléshez) | Eaton | 178937 | db | 8295
6650178938 | VSB3-KLV Merevítőlemez (KLV-36... öntött beton szereléshez) | Eaton | 178938 | db | 9625
6650178939 | VSB4-KLV Merevítőlemez (KLV-48... öntött beton szereléshez) | Eaton | 178939 | db | 10822
6650002315 | VS-CI CI IP65 műa. elo. összeszerelés | Eaton | 002315 | db | 105
6650178948 | VS-KLV Pót műanyag fedélzárócsavar klt., 4 db (KLV-hez) | Eaton | 178948 | db | 487
6650038460 | VS-KS-CI CI IP65 műa. elo. összeszerelés | Eaton | 038460 | db | 133
6650211258 | VST1 Zárólemez /CI-K | Eaton | 211258 | db | 193
6650193454 | W10/20-CI | Eaton | 193454 | db | 16849
6650193455 | W16/32-CI | Eaton | 193455 | db | 12362
6650193451 | W4/8-CI | Eaton | 193451 | db | 8705
6650193452 | W6/12-CI | Eaton | 193452 | db | 11281
6650193453 | W8/16-CI | Eaton | 193453 | db | 14203
6651003047 | WALL SOUNDER - WEATHERPROOF Címezhető kültéri fali hangjelző (MAS850LPSWP) | Eaton | CAS381WP | db | 21669
6651002969 | Warranty + 1 product 01 Warranty +1 garanciakiterjesztés 01 termékcsoport | Eaton | W1001 | db | 9013
6651002970 | Warranty + 1 product 02 Warranty +1 garanciakiterjesztés 02 termékcsoport | Eaton | W1002 | db | 12495
6651002971 | Warranty + 1 product 03 Warranty +1 garanciakiterjesztés 03 termékcsoport | Eaton | W1003 | db | 20003
6651002972 | Warranty + 1 product 04 Warranty +1 garanciakiterjesztés 04 termékcsoport | Eaton | W1004 | db | 33495
6651002973 | Warranty + 1 product 05 Warranty +1 garanciakiterjesztés 05 termékcsoport | Eaton | W1005 | db | 50488
6651002974 | Warranty + 1 product 06 Warranty +1 garanciakiterjesztés 06 termékcsoport | Eaton | W1006 | db | 89968
6651002975 | Warranty + 1 product 07 Warranty +1 garanciakiterjesztés 07 termékcsoport | Eaton | W1007 | db | 148453
6651002976 | Warranty + 1 product 08 Warranty +1 garanciakiterjesztés 08 termékcsoport | Eaton | W1008 | db | 244913
6651002977 | Warranty + 3 product 01 Warranty +3 garanciakiterjesztés 01 termékcsoport | Eaton | W3001 | db | 14998
6651002978 | Warranty + 3 product 02 Warranty +3 garanciakiterjesztés 02 termékcsoport | Eaton | W3002 | db | 32498
6651002979 | Warranty + 3 product 03 Warranty +3 garanciakiterjesztés 03 termékcsoport | Eaton | W3003 | db | 54985
6651002980 | Warranty + 3 product 04 Warranty +3 garanciakiterjesztés 04 termékcsoport | Eaton | W3004 | db | 87465
6651002981 | Warranty + 3 product 05 Warranty +3 garanciakiterjesztés 05 termékcsoport | Eaton | W3005 | db | 147455
6651002982 | Warranty + 3 product 06 Warranty +3 garanciakiterjesztés 06 termékcsoport | Eaton | W3006 | db | 232418
6651002983 | Warranty + 3 product 07 Warranty +3 garanciakiterjesztés 07 termékcsoport | Eaton | W3007 | db | 357368
6651002984 | Warranty + 3 product 08 Warranty +3 garanciakiterjesztés 08 termékcsoport | Eaton | W3008 | db | 549780
6651002207 | Warranty Advance Product Line A Warranty Advance Product Line A* | Eaton | WAD001 | db | 269903
6651002208 | Warranty Advance Product Line B Warranty Advance Product Line B* | Eaton | WAD002 | db | 337488
6651002209 | Warranty Advance Product Line C Warranty Advance Product Line C* | Eaton | WAD003 | db | 495040
6651002210 | Warranty Advance Product Line D Warranty Advance Product Line D* | Eaton | WAD004 | db | 712110
6651002211 | Warranty Advance Product Line E Warranty Advance Product Line E* | Eaton | WAD005 | db | 774935
6650089247 | WBGL24 Izzólámpa, 24V | Eaton | 089247 | db | 368
6650090223 | WBGL6 Izzólámpa, 6V | Eaton | 090223 | db | 368
6650194608 | WD-D02-LTS Wiring duct (2parts) | Eaton | 194608 | db | 1117
6651003107 | WEATHERPROOF SURFACE CALL POINT Weatherproof IP65 callpoint (FX203) | Eaton | CX203 | db | 8194
6650112639 | WFB-SET-CS Fali rögzítőfül készlet | Eaton | 112639 | db | 3756
6650050665 | W-MCS Sarokvas falra szereléshez | Eaton | 050665 | db | 1761
6650070120 | WW12-ID ACC.INS.ENCLOSURE CI3-CI49 | Eaton | 070120 | db | 28074
6651003412 | X10 /CE/MA/G1/10-60 VAC-DC X10 maxi, sötét szürke készülékház, 10-60 VAC-DC | Eaton | 7092311FUL-0347 | db | 72562
6651003413 | X10 /CE/MA/G2/10-60 VAC-DC X10 maxi, világos szürke készülékház, 10-60 VAC-DC | Eaton | 7092313FUL-0349 | db | 72562
6651003410 | X10 /CE/MA/R1/10-60 VAC-DC X10 maxi, piros készülékház, 10-60 VAC-DC | Eaton | 7092307FUL-0343 | db | 72562
6651003411 | X10 /CE/MA/W1/10-60 VAC-DC X10 maxi, fehér készülékház, 10-60 VAC-DC | Eaton | 7092309FUL-0345 | db | 72562
6650283482 | XAB4 xE tervtartó | Eaton | 283482 | db | 4274
6650283483 | XAC xE mező-mező összekötő készlet | Eaton | 283483 | db | 4676
6650284793 | XAC55 xE mező-mező összekötő készlet IP55 | Eaton | 284793 | db | 11904
6650166691 | XACACLIP xE kábelszorító | Eaton | 166691 | db | 343
6650134484 | XACB xE mező-mező összekötő készlet (felső szerelés) | Eaton | 134484 | db | 14455
6650126859 | XACC xE mező-mező összekötő készlet (clip) | Eaton | 126859 | db | 11540
6650283484 | XAD0404 (Új típus: XLST344) xE szellőztetett tetőlemez IP31 SZ=425 M=400 | Eaton | 283484 | db | 36190
6650283485 | XAD0406 xE szellőztetett tetőlemez IP31 SZ=425 M=600 | Eaton | 283485 | db | 44394
6650283486 | XAD0408 xE szellőztetett tetőlemez IP31 SZ=425 M=800 | Eaton | 283486 | db | 52770
6650283487 | XAD0604 (Új típus: XLST364) xE szellőztetett tetőlemez IP31 SZ=600 M=400 | Eaton | 283487 | db | 40926
6650283488 | XAD0606 xE szellőztetett tetőlemez IP31 SZ=600 M=600 | Eaton | 283488 | db | 51779
6650283489 | XAD0608 xE szellőztetett tetőlemez IP31 SZ=600 M=800 | Eaton | 283489 | db | 61646
6650283810 | XAD0804 (Új típus: XLST384) xE szellőztetett tetőlemez IP31 SZ=800 M=400 | Eaton | 283810 | db | 45535
6650283811 | XAD0806 xE szellőztetett tetőlemez IP31 SZ=800 M=600 | Eaton | 283811 | db | 58202
6650283812 | XAD0808 xE szellőztetett tetőlemez IP31 SZ=800 M=800 | Eaton | 283812 | db | 70014
6650283813 | XAD1004 (Új típus: XLST3104) xE szellőztetett tetőlemez IP31 SZ=1000 M=400 | Eaton | 283813 | db | 49305
6650283814 | XAD1006 xE szellőztetett tetőlemez IP31 SZ=1000 M=600 | Eaton | 283814 | db | 64106
6650283815 | XAD1008 xE szellőztetett tetőlemez IP31 SZ=1000 M=800 | Eaton | 283815 | db | 77406
6650283816 | XAD1206 xE szellőztetett tetőlemez IP31 SZ=1200 M=600 | Eaton | 283816 | db | 73955
6650283817 | XAD1208 xE szellőztetett tetőlemez IP31 SZ=1200 M=800 | Eaton | 283817 | db | 93699
6650284710 | XADB04 xE kábelrendező sín SZ=425 | Eaton | 284710 | db | 3938
6650284711 | XADB06 xE kábelrendező sín SZ=600 | Eaton | 284711 | db | 4806
6650166745 | XADB06E xE leág. gyűjtősín tartó toldó alsó elemhez | Eaton | 166745 | db | 5604
6650101402 | XAFL7035 Javítófesték stift RAL7035 | Eaton | 101402 | db | 6384
6650116459 | XAGD06 xE profil ajtóra szereléshez H=600 | Eaton | 116459 | db | 6920
6650284713 | XAH180 xE zsanér 180 fokos nyitáshoz | Eaton | 284713 | db | 14508
6650284792 | XAH180L xE zsanér 180 fokos nyitáshoz bal | Eaton | 284792 | db | 14508
6650283818 | XAK Élvédő kábelátvezetőkhöz | Eaton | 283818 | db | 4837
6650168933 | XALKP-3MM-TWKB xE záralaktrész 3mm-es kéttollú kulcshoz | Eaton | 168933 | db | 7578
6650187343 | XALP-N Kibillenőkaros fogantyú nyomógombos működéssel | Eaton | 187343 | db | 6906
6650155400 | XANP-MC-EMPTY xE XW felirati tábla ÜRES | Eaton | 155400 | db | 1519
6650289950 | XAP0101AF xE lábazat köztes kerethez M=100 SZ=75 | Eaton | 289950 | db | 7949
6650283822 | XAP010404 (Új típus: XLSPH144) xE lábazat M=100 SZ=425 M=400 | Eaton | 283822 | db | 30265
6650283823 | XAP010406 xE lábazat M=100 SZ=425 M=600 | Eaton | 283823 | db | 32403
6650283824 | XAP010408 xE lábazat M=100 SZ=425 M=800 | Eaton | 283824 | db | 37177
6650283825 | XAP010604 (Új típus: XLSPH164) xE lábazat M=100 SZ=600 M=400 | Eaton | 283825 | db | 30674
6650283826 | XAP010606 xE lábazat M=100 SZ=600 M=600 | Eaton | 283826 | db | 32648
6650288868 | XAP010606C xE lábazat sarokmezőhöz M=100 SZ=650 M=650 | Eaton | 288868 | db | 24395
6650283827 | XAP010608 xE lábazat M=100 SZ=600 M=800 | Eaton | 283827 | db | 37723
6650283828 | XAP010804 (Új típus: XLSPH184) xE lábazat M=100 SZ=800 M=400 | Eaton | 283828 | db | 32690
6650283829 | XAP010806 xE lábazat M=100 SZ=800 M=600 | Eaton | 283829 | db | 34423
6650283830 | XAP010808 xE lábazat M=100 SZ=800 M=800 | Eaton | 283830 | db | 39491
6650288869 | XAP010808C xE lábazat sarokmezőhöz M=100 SZ=850 M=850 | Eaton | 288869 | db | 27857
6650150498 | XAP010810 Plinth, HxWxD=100x800x1000mm | Eaton | 150498 | db | 38630
6650283831 | XAP011004 (Új típus: XLSPH1104) xE lábazat M=100 SZ=1000 M=400 | Eaton | 283831 | db | 33835
6650283832 | XAP011006 xE lábazat M=100 SZ=1000 M=600 | Eaton | 283832 | db | 35802
6650283833 | XAP011008 xE lábazat M=100 SZ=1000 M=800 | Eaton | 283833 | db | 40495
6650150500 | XAP011010 Plinth, HxWxD=100x1000x1000mm | Eaton | 150500 | db | 41283
6650283834 | XAP011206 xE lábazat M=100 SZ=1200 M=600 | Eaton | 283834 | db | 42606
6650283835 | XAP011208 xE lábazat M=100 SZ=1200 M=800 | Eaton | 283835 | db | 47485
6650150502 | XAP011210 Plinth, HxWxD=100x1200x1000mm | Eaton | 150502 | db | 47996
6650289951 | XAP0201AF xE lábazat köztes kerethez M=200 SZ=75 | Eaton | 289951 | db | 10836
6650283836 | XAP020404 (Új típus: XLSPH244) xE lábazat M=200 SZ=425 M=400 | Eaton | 283836 | db | 43456
6650283837 | XAP020406 xE lábazat M=200 SZ=425 M=600 | Eaton | 283837 | db | 47730
6650283838 | XAP020408 xE lábazat M=200 SZ=425 M=800 | Eaton | 283838 | db | 51286
6650283839 | XAP020604 (Új típus: XLSPH264) xE lábazat M=200 SZ=600 M=400 | Eaton | 283839 | db | 45430
6650283840 | XAP020606 xE lábazat M=200 SZ=600 M=600 | Eaton | 283840 | db | 49802
6650288890 | XAP020606C xE lábazat sarokmezőhöz M=200 SZ=650 M=650 | Eaton | 288890 | db | 38703
6650283841 | XAP020608 xE lábazat M=200 SZ=600 M=800 | Eaton | 283841 | db | 54229
6650283842 | XAP020804 (Új típus: XLSPH284) xE lábazat M=200 SZ=800 M=400 | Eaton | 283842 | db | 51286
6650283843 | XAP020806 xE lábazat M=200 SZ=800 M=600 | Eaton | 283843 | db | 55220
6650283844 | XAP020808 xE lábazat M=200 SZ=800 M=800 | Eaton | 283844 | db | 59196
6650288892 | XAP020808C xE lábazat sarokmezőhöz M=200 SZ=850 M=850 | Eaton | 288892 | db | 45535
6650283845 | XAP021004 (Új típus: XLSPH2104) xE lábazat M=200 SZ=1000 M=400 | Eaton | 283845 | db | 52770
6650283846 | XAP021006 xE lábazat M=200 SZ=1000 M=600 | Eaton | 283846 | db | 56704
6650283847 | XAP021008 xE lábazat M=200 SZ=1000 M=800 | Eaton | 283847 | db | 60655
6650283848 | XAP021206 xE lábazat M=200 SZ=1200 M=600 | Eaton | 283848 | db | 62622
6650283849 | XAP021208 xE lábazat M=200 SZ=1200 M=800 | Eaton | 283849 | db | 66563
6650283850 | XAR04 xE kábelrögzítő sín SZ=425 | Eaton | 283850 | db | 4683
6650118737 | XAR04-R2 xE kábelrögzítő sín SZ=425 | Eaton | 118737 | db | 4410
6650283851 | XAR06 xE kábelrögzítő sín SZ=600 | Eaton | 283851 | db | 4837
6650118738 | XAR06-R2 xE kábelrögzítő sín SZ=600 | Eaton | 118738 | db | 5051
6650283852 | XAR08 xE kábelrögzítő sín SZ=800 | Eaton | 283852 | db | 5516
6650283853 | XAR10 xE kábelrögzítő sín SZ=1000 | Eaton | 283853 | db | 6300
6650283854 | XAR12 xE kábelrögzítő sín SZ=1200 | Eaton | 283854 | db | 6948
6650174589 | XAR2000 xE kábelrögzítő sín SZ=2000 | Eaton | 174589 | db | 12334
6650284708 | XAS12 xE insatllációs sor kitakaró | Eaton | 284708 | db | 9660
6650284741 | XAS2-3 xE NZM2 3pol üreshely takaró | Eaton | 284741 | db | 8145
6650284743 | XAS3-3 xE NZM3 3pol üreshely takaró | Eaton | 284743 | db | 8435
6650283855 | XAT xE emelőszem | Eaton | 283855 | db | 7200
6650283856 | XAW2004 xE oldalfal 2x SZ=400 | Eaton | 283856 | db | 49084
6650283857 | XAW2006 xE oldalfal 2x SZ=600 | Eaton | 283857 | db | 67932
6650292908 | XAW2006AF Oldalfal keret mé=600 | Eaton | 292908 | db | 107506
6650283858 | XAW2008 xE oldalfal 2x SZ=800 | Eaton | 283858 | db | 97423
6650292909 | XAW2008AF Oldalfal keret mé=800 | Eaton | 292909 | db | 135118
6650177082 | XBBB03 XBBB03 | Eaton | 177082 | db | 4361
6650283859 | XBBB04 xE kereszttartó XBSB síntartóhoz SZ=400 | Eaton | 283859 | db | 5033
6650283860 | XBBB06 xE kereszttartó XBSB síntartóhoz SZ=600 | Eaton | 283860 | db | 5135
6650283861 | XBBB08 xE kereszttartó XBSB síntartóhoz SZ=800 | Eaton | 283861 | db | 6055
6650283862 | XBBB10 xE kereszttartó XBSB síntartóhoz SZ=1000 | Eaton | 283862 | db | 6906
6650283863 | XBBB12 xE kereszttartó XBSB síntartóhoz SZ=1200 | Eaton | 283863 | db | 8040
6650121454 | XBI-120 xE főgyűjtősín végtakaró elem 100/120x10 | Eaton | 121454 | db | 1456
6650121453 | XBI-80 xE főgyűjtősín végtakaró elem 40/60/80x10 | Eaton | 121453 | db | 1341
6650283864 | XBSB163 xE főgyűjtősín tartó 1600A 3P 2x40x10 | Eaton | 283864 | db | 41083
6650110268 | XBSB163-STS xE főgyűjtősín tartó 1600A 3P 2x40x10 rozsdamentes | Eaton | 110268 | db | 72223
6650283865 | XBSB164 xE főgyűjtősín tartó 1600A 4P 2x40x10 | Eaton | 283865 | db | 50778
6650110269 | XBSB164-STS xE főgyűjtősín tartó 1600A 4P 2x40x10 rozsdamentes | Eaton | 110269 | db | 82789
6650283866 | XBSB203 xE főgyűjtősín tartó 2000A 3P 2x60x10 | Eaton | 283866 | db | 44625
6650110270 | XBSB203-STS xE főgyűjtősín tartó 2000A 3P 2x60x10 rozsdamentes | Eaton | 110270 | db | 79867
6650283867 | XBSB204 xE főgyűjtősín tartó 2000A 4P 2x60x10 | Eaton | 283867 | db | 55220
6650110271 | XBSB204-STS xE főgyűjtősín tartó 2000A 4P 2x60x10 rozsdamentes | Eaton | 110271 | db | 92792
6650285515 | XBSB253 xE főgyűjtősín tartó 2500A 3P 2x80x10 | Eaton | 285515 | db | 48318
6650294116 | XBSB253-100 xE főgyűjtősín tartó 2500A 3P 2x100x10 | Eaton | 294116 | db | 48398
6650110272 | XBSB253-STS xE főgyűjtősín tartó 2500A 3P 2x80x10 rozsdamentes | Eaton | 110272 | db | 78050
6650285516 | XBSB254 xE főgyűjtősín tartó 2500A 4P 2x80x10 | Eaton | 285516 | db | 59668
6650294117 | XBSB254-100 xE főgyűjtősín tartó 2500A 4P 2x100x10 | Eaton | 294117 | db | 59742
6650110273 | XBSB254-STS xE főgyűjtősín tartó 2500A 4P 2x80x10 rozsdamentes | Eaton | 110273 | db | 91679
6650283868 | XBSB323 xE főgyűjtősín tartó 3200A 3P 3x80x10 | Eaton | 283868 | db | 51286
6650283869 | XBSB324 xE főgyűjtősín tartó 3200A 4P 3x80x10 | Eaton | 283869 | db | 63599
6650102580 | XBSB324-100 xE főgyűjtősín tartó 3200A 4P 3x100x10 | Eaton | 102580 | db | 63683
6650283870 | XBSB403 xE főgyűjtősín tartó 4000A 3P 3x80x10 | Eaton | 283870 | db | 59196
6650283871 | XBSB404 xE főgyűjtősín tartó 4000A 4P 3x80x10 | Eaton | 283871 | db | 70511
6650292314 | XBSB-DI20 xE főgyűjtősín tartó közdarab 20mm | Eaton | 292314 | db | 10259
6650100648 | XBSB-DI40 xE főgyűjtősín tartó közdarab 40mm | Eaton | 100648 | db | 9888
6650292313 | XBSB-S xE főgyűjtősín tartó szigetelő közdarab 20mm | Eaton | 292313 | db | 823
6650284747 | XBSN16 xE N-(szig.) síntaró 1600A, (3x)40x10mm sínhez | Eaton | 284747 | db | 15383
6650284748 | XBSN20 xE N-(szig.) síntaró 2000A, (3x)60x10mm sínhez | Eaton | 284748 | db | 16279
6650284749 | XBSN32 xE N-(szig.) síntaró 3200A, (3x)100x10mm sínhez | Eaton | 284749 | db | 18102
6650284750 | XBSN40 xE N-(szig.) síntaró 4000A, (3x)80x10mm sínhez | Eaton | 284750 | db | 17217
6650283872 | XBSP xE PE(N) gyűjtősíntartó | Eaton | 283872 | db | 2268
6650283873 | XBST08-1 xE felső gyűjtősíntartó 800A 3/4pol 60mm | Eaton | 283873 | db | 26670
6650283875 | XBST12-1 xE felső gyűjtősíntartó 1200A 3/4pol 60mm | Eaton | 283875 | db | 27619
6650283877 | XBST16-1 xE felső gyűjtősíntartó 1600A 3/4pol 60mm | Eaton | 283877 | db | 27654
6650289080 | XBTT12-3P xE felső gyűjtősín tartó 1250A 3P 2x40x10 | Eaton | 289080 | db | 22684
6650284778 | XBTT12-4P xE felső gyűjtősín tartó 1250A 4P 2x40x10 | Eaton | 284778 | db | 40068
6650289081 | XBTT20-3P xE felső gyűjtősín tartó 3000A 3P 2x80x10 | Eaton | 289081 | db | 54870
6650284779 | XBTT20-4P xE felső gyűjtősín tartó 3000A 4P 2x80x10 | Eaton | 284779 | db | 72587
6650289082 | XBTT32-3P xE felső gyűjtősín tartó 3200A 3P 2x120x10 | Eaton | 289082 | db | 74463
6650284780 | XBTT32-4P xE felső gyűjtősín tartó 3200A 4P 2x120x10 | Eaton | 284780 | db | 89250
6650150665 | XBUFK Rögzitő-készlet (4db/klt.) UFK.-hoz | Eaton | 150665 | db | 2289
6650167855 | XC-152-D6-11 kompakt PLC, RS232,RS485,CAN,Web | Eaton | 167855 | db | 244293
6650167849 | XC-152-D8-11 kompakt PLC, RS232,RS485,ProfiBus,Web | Eaton | 167849 | db | 279188
6650167850 | XC-152-E3-11 kompakt PLC, RS232,SmartWire-DT,Web | Eaton | 167850 | db | 253019
6650167851 | XC-152-E6-11 kompakt PLC, RS232,RS485,CAN,SmartWire-DT,Web | Eaton | 167851 | db | 290822
6650167852 | XC-152-E8-11 kompakt PLC, RS232,RS485,ProfiBus,SmartWire-DT,Web | Eaton | 167852 | db | 325724
6650197871 | XC303 Starter Set SET XC303-CPU,XN322-8DIO,CODESYS-3-LIC | Eaton | 197871 | db | 249900
6650191082 | XC-303-C11-000 CPU modul, ETH,CAN | Eaton | 191082 | db | 179200
6650191081 | XC-303-C21-001 CPU modul, 2ETH,CAN,RS485 | Eaton | 191081 | db | 215250
6650191080 | XC-303-C32-002 CPU modul, 3ETH,2CAN,RS485,4 dig. I/O | Eaton | 191080 | db | 251300
6650262146 | XC-CPU101-C128K-8DI-6DO XC-CPU 8DI/6DO, 128k, CAN | Eaton | 262146 | db | 173982
6650274399 | XC-CPU101-C256K-8DI-6DO XC-CPU 8DI/6DO, 256k, CAN | Eaton | 274399 | db | 202682
6650262152 | XC-CPU101-C64K-8DI-6DO XC-CPU 8DI/6DO, 64k, CAN | Eaton | 262152 | db | 144694
6650289169 | XC-CPU101-FC128K-8DI-6DO XC-CPU 8DI/6DO, 128k, CAN (optikai) | Eaton | 289169 | db | 202682
6650290446 | XC-CPU121-2C256K XC-CPU, 256k, 2*CAN/EasyNet, RS232, RS485,25 | Eaton | 290446 | db | 152016
6650134238 | XC-CPU202-EC4M-8DI-6DO-XV XC-CPU 8DI/6DO, 4MB, Ethernet, CAN, USB, WEB | Eaton | 134238 | db | 596057
6651002985 | XCELW PIR motion detector Environmental Rack Monitor passzív infravörös mozgásérzékelő | Eaton | XCELW | db | 9051
6650283882 | XCSIY308 xE XCSIY kábelcsatlakozási rendszer 3pol W800 | Eaton | 283882 | db | 92701
6650283884 | XCSIY412 xE XCSIY kábelcsatlakozási rendszer 4pol W1200 | Eaton | 283884 | db | 121300
6650283885 | XDB06 xE leág. gyűjtősín tartó toldó | Eaton | 283885 | db | 5194
6650283888 | XDSF08 xE leág. gyűjtősín tartó 800A 3/4P | Eaton | 283888 | db | 26516
6650283889 | XDSF08E xE leág. gyűjtősín tartó végelem 800A 3/4P | Eaton | 283889 | db | 32064
6650151200 | XDSF10-35-MC xE XW leág. gyűjtősín tartó készlet 1000A 35kA | Eaton | 151200 | db | 157343
6650151201 | XDSF10-50-MC xE XW leág. gyűjtősín tartó készlet 1000A 50kA | Eaton | 151201 | db | 197453
6650151202 | XDSF10-65-MC xE XW leág. gyűjtősín tartó készlet 1000A 65kA | Eaton | 151202 | db | 197453
6650151203 | XDSF10-80-MC xE XW leág. gyűjtősín tartó készlet 1000A 80kA | Eaton | 151203 | db | 237766
6650283890 | XDSF12 xE leág. gyűjtősín tartó 1200A 3/4P | Eaton | 283890 | db | 28102
6650283891 | XDSF12E xE leág. gyűjtősín tartó végelem 1200A 3/4P | Eaton | 283891 | db | 33765
6650283892 | XDSF16 xE leág. gyűjtősín tartó 1600A 3/4P | Eaton | 283892 | db | 29838
6650283893 | XDSF16E xE leág. gyűjtősín tartó végelem 1600A 3/4P | Eaton | 283893 | db | 33863
6650151204 | XDSF20-35-MC xE XW leág. gyűjtősín tartó készlet 2000A 35kA | Eaton | 151204 | db | 146412
6650151205 | XDSF20-50-MC xE XW leág. gyűjtősín tartó készlet 2000A 50kA | Eaton | 151205 | db | 183680
6650151206 | XDSF20-65-MC xE XW leág. gyűjtősín tartó készlet 2000A 65kA | Eaton | 151206 | db | 183680
6650151207 | XDSF20-80-MC xE XW leág. gyűjtősín tartó készlet 2000A 80kA | Eaton | 151207 | db | 222089
6650151209 | XDSF-F-65-E-MC xE XW leág. gyűjtősín tartó 65kA | Eaton | 151209 | db | 28893
6650151210 | XDSF-F-80-E-MC xE XW leág. gyűjtősín tartó 80kA | Eaton | 151210 | db | 31154
6650151208 | XDSF-H-E-MC xE XW leág. gyűjtősín tartó XW | Eaton | 151208 | db | 15530
6650283894 | XDSFN xE leág. gyűjtősín N tartó | Eaton | 283894 | db | 8372
6650151221 | XDSFN-MC xE XW leág. Gyűjtősín N tartó XW | Eaton | 151221 | db | 5303
6650283895 | XDSFP xE leág. gyűjtősín PE(N) tartó | Eaton | 283895 | db | 2716
6650151220 | XDSFP-MC xE XW leág. Gyűjtősín PE(N) tartó XW | Eaton | 151220 | db | 2478
6650207517 | XGKE-GE Készülékjelölő cimkeív | Eaton | 207517 | db | 781
6650257897 | XIOC-12DO-R XIOC 12 relés kimenet | Eaton | 257897 | db | 95666
6650257892 | XIOC-16DI XIOC 16 digitális bemenet, 24VDC | Eaton | 257892 | db | 56301
6650257896 | XIOC-16DO XIOC 16 digitális kimenet, 24VDC | Eaton | 257896 | db | 78257
6650257895 | XIOC-16DO-S XIOC 16 digitális kimenet, 24VDC,rövidzárvédett | Eaton | 257895 | db | 88344
6650262322 | XIOC-16DX XIOC 16 dig. be-/12 dig. kimenet, konfigurálható | Eaton | 262322 | db | 95666
6650257906 | XIOC-1CNT-100KHZ XIOC 1csat. számláló, 24VDC/100kHz | Eaton | 257906 | db | 149209
6650262409 | XIOC-2AI-1AO-U1 XIOC 2*an. bemenet + 1*an.kimenet, 0-10V | Eaton | 262409 | db | 86699
6650281545 | XIOC-2AI-1AO-U1-I1 XIOC 2*an. bem. + 1*an.kim, 0-10V/0-20mA | Eaton | 281545 | db | 98483
6650257902 | XIOC-2AO-U1-2AO-I2 XIOC 4 analóg kim., 2*(0-10V)+2*(4-20mA) | Eaton | 257902 | db | 197054
6650257904 | XIOC-2AO-U2 XIOC 2 analóg kimenet, -10...+10V | Eaton | 257904 | db | 121051
6650257907 | XIOC-2CNT-100KHZ XIOC 2csat. számláló, 24VDC/100kHz | Eaton | 257907 | db | 188612
6650262417 | XIOC-2CNT-2AO-INC XIOC 2cs. inkr.száml.+2an.kim. -10..+10V | Eaton | 262417 | db | 233653
6650267411 | XIOC-32DI XIOC 32 digitális bemenet | Eaton | 267411 | db | 118080
6650267413 | XIOC-32DO XIOC 32 digitális kimenet | Eaton | 267413 | db | 173982
6650262405 | XIOC-4AI-2AO-U1 XIOC 4*an. bemenet + 2*an.kimenet, 0-10V | Eaton | 262405 | db | 156447
6650281544 | XIOC-4AI-2AO-U1-I1 XIOC 4*an. bem. + 2*an.kim, 0-10V/0-20mA | Eaton | 281544 | db | 173982
6650289933 | XIOC-4AI-T XIOC 4*termoelem (típ.: K, J, L, B, N, E, R, S, T) | Eaton | 289933 | db | 156447
6650257903 | XIOC-4AO-U1 XIOC 4 analóg kimenet, 0-10V | Eaton | 257903 | db | 197054
6650257901 | XIOC-4T-PT XIOC 4 Pt100/1000 bemenet | Eaton | 257901 | db | 202682
6650262549 | XIOC-8AI-I2 XIOC 8csat. analóg bemenet, 4-20mA | Eaton | 262549 | db | 231963
6650257899 | XIOC-8AI-U1 XIOC 8 analóg bemenet, 0-10V | Eaton | 257899 | db | 231963
6650257900 | XIOC-8AI-U2 XIOC 8 analóg bemenet, -10...+10V | Eaton | 257900 | db | 231963
6650257891 | XIOC-8DI XIOC 8 digitális bemenet, 24VDC | Eaton | 257891 | db | 39365
6650257894 | XIOC-8DO XIOC 8 digitális kimenet, 24VDC | Eaton | 257894 | db | 52105
6650260794 | XIOC-BP-2 XIOC 2-elemes I/O bővítő hátlap XC-hez | Eaton | 260794 | db | 15092
6650260795 | XIOC-BP-3 XIOC 3-elemes I/O bővítő hátlap XC-hez | Eaton | 260795 | db | 19702
6650274291 | XIOC-BP-EXT XIOC 3-elemes meghajtós bővítő hátlap XC-hez | Eaton | 274291 | db | 23191
6650260792 | XIOC-BP-XC XIOC CPU hátlap | Eaton | 260792 | db | 15092
6650260793 | XIOC-BP-XC1 XIOC CPU+1bővítős hátlap | Eaton | 260793 | db | 19702
6650257908 | XIOC-NET-DP-M XIOC Profibus DP master hálózati modul | Eaton | 257908 | db | 318665
6650286419 | XIOC-NET-DP-S XIOC Profibus DP slave hálózati modul | Eaton | 286419 | db | 173982
6650289982 | XIOC-NET-SK-M XIOC Suconet K master hálózati modul | Eaton | 289982 | db | 318665
6650288894 | XIOC-NOP XIOC üres kártyahely takaró modul | Eaton | 288894 | db | 14053
6650267191 | XIOC-SER XIOC soros interfész, RS232, 422, 485 | Eaton | 267191 | db | 144694
6650135265 | XIOC-TC1 XIOC soros interfész, RS232,422,485, Sucom-A DNP | Eaton | 135265 | db | 101857
6650258102 | XIOC-TERM-18S XIOC 18p. csavaros sorkapocsléc | Eaton | 258102 | db | 8103
6650258104 | XIOC-TERM-18T XIOC 18p. rugóerő szorításos sorkapocsléc | Eaton | 258104 | db | 8103
6650262248 | XIOC-TERM30-CNT4 XIOC számlálóhoz 30p. csatlakozó+ kábel | Eaton | 262248 | db | 26068
6650267414 | XIOC-TERM32 XIOC 32bites IO-hoz 32p. csatl.+ kábel | Eaton | 267414 | db | 46312
6650290450 | XIO-EXT121-1 IO CPU121-hez;10DI/8DIO;2-2AI(V,mA,Pt100), 2AO | Eaton | 290450 | db | 92887
6650196188 | XLABF20 xE Busbar support, clamp bracket for 2x 20x10mm | Eaton | 196188 | db | 13713
6650196189 | XLABF30 xE Busbar support, clamp bracket for 2x 30x10mm | Eaton | 196189 | db | 14599
6650196190 | XLABF40 xE Busbar support, clamp bracket for 2x 40x10mm | Eaton | 196190 | db | 23786
6650196191 | XLABF50 xE Busbar support, clamp bracket for 2x 50x10mm | Eaton | 196191 | db | 26159
6650196187 | XLABFB xE 185 mm-es gyűjtősíntartó, 3/4 vezetős, 1600A | Eaton | 196187 | db | 39879
6650196193 | XLABT20 xE felső gyűjtősíntartó, 3/4 vezetős, 2x 20x10mm | Eaton | 196193 | db | 17563
6650196194 | XLABT30 xE felső gyűjtősíntartó, 3/4 vezetős, 2x 30x10mm | Eaton | 196194 | db | 18263
6650196195 | XLABT40 xE felső gyűjtősíntartó, 3/4 vezetős, 2x 40x10mm | Eaton | 196195 | db | 18561
6650196196 | XLABT50 xE felső gyűjtősíntartó, 3/4 vezetős, 2x 50x10mm | Eaton | 196196 | db | 19408
6650196197 | XLABT60 xE felső gyűjtősíntartó, 3/4 vezetős, 2x 60x10mm | Eaton | 196197 | db | 19828
6650196427 | XLAD20 xE függ. gyűjtősín tartó 3/4P, 2x 20x10mm | Eaton | 196427 | db | 17815
6650196428 | XLAD30 xE függ. gyűjtősín tartó 3/4P, 2x 30x10mm | Eaton | 196428 | db | 18554
6650196429 | XLAD40 xE függ. gyűjtősín tartó 3/4P, 2x 40x10mm | Eaton | 196429 | db | 18890
6650196430 | XLAD50 xE függ. gyűjtősín tartó 3/4P, 2x 50x10mm | Eaton | 196430 | db | 19856
6650196431 | XLAD60 xE függ. gyűjtősín tartó 3/4P, 2x 60x10mm | Eaton | 196431 | db | 20314
6650196425 | XLADE xE függ. gyűjtősín végtartóelem (lent) 3/4P | Eaton | 196425 | db | 26243
6650196905 | XLALB xE-L ajtónyitásérzékelő kapcsoló + tartóelem | Eaton | 196905 | db | 12905
6650196309 | XLASAD xE felerősítőkönyök (Durostone-hoz) | Eaton | 196309 | db | 23744
6650196220 | XLASRD4S xE mélységi tartó, szerelő oldalfalhoz, Mé=400mm | Eaton | 196220 | db | 8701
6650196202 | XLASRD6 xE mélységi tartó, felső gy.s.tartóhoz, Mé=600mm | Eaton | 196202 | db | 3437
6650196221 | XLASRD6S xE mélységi tartó, szerelő oldalfalhoz, Mé=600mm | Eaton | 196221 | db | 9527
6650196203 | XLASRD8 xE mélységi tartó, felső gy.s.tartóhoz, Mé=800mm | Eaton | 196203 | db | 3864
6650196222 | XLASRD8S xE mélységi tartó, szerelő oldalfalhoz, Mé=800mm | Eaton | 196222 | db | 10444
6650196183 | XLASRH14 xE függőleges szerelőprofil 1400mm magas mezőbe | Eaton | 196183 | db | 7609
6650196184 | XLASRH16 xE függőleges szerelőprofil 1600mm magas mezőbe | Eaton | 196184 | db | 9181
6650196185 | XLASRH18 xE függőleges szerelőprofil 1800mm magas mezőbe | Eaton | 196185 | db | 11330
6650196186 | XLASRH20 xE függőleges szerelőprofil 2000mm magas mezőbe | Eaton | 196186 | db | 12138
6650196208 | XLASRW10 xE szerelő klt.+takatólap (200mm) felső gy.sín elé | Eaton | 196208 | db | 30874
6650196209 | XLASRW11 xE szerelő klt.+takatólap (200mm) felső gy.sín elé | Eaton | 196209 | db | 27251
6650196210 | XLASRW12 xE szerelő klt.+takatólap (200mm) felső gy.sín elé | Eaton | 196210 | db | 34713
6650196211 | XLASRW135 xE szerelő klt.+takatólap (200mm) felső gy.sín elé | Eaton | 196211 | db | 31045
6650196204 | XLASRW4 xE szerelő klt.+takatólap (200mm) felső gy.sín elé | Eaton | 196204 | db | 19793
6650196205 | XLASRW6 xE szerelő klt.+takatólap (200mm) felső gy.sín elé | Eaton | 196205 | db | 24210
6650196206 | XLASRW8 xE szerelő klt.+takatólap (200mm) felső gy.sín elé | Eaton | 196206 | db | 27010
6650196207 | XLASRW85 xE szerelő klt.+takatólap (200mm) felső gy.sín elé | Eaton | 196207 | db | 21980
6650187932 | XLC1433 xE sarokmező M=350 SZ=350, Ma=1400 | Eaton | 187932 | db | 196196
6650187936 | XLC1444 xE sarokmező M=450 SZ=450, Ma=1400 | Eaton | 187936 | db | 218299
6650187933 | XLC1633 xE sarokmező M=350 SZ=350, Ma=1600 | Eaton | 187933 | db | 204071
6650187937 | XLC1644 xE sarokmező M=450 SZ=450, Ma=1600 | Eaton | 187937 | db | 227115
6650187934 | XLC1833 xE sarokmező M=350 SZ=350, Ma=1800 | Eaton | 187934 | db | 212709
6650187938 | XLC1844 xE sarokmező M=450 SZ=450, Ma=1800 | Eaton | 187938 | db | 239274
6650187935 | XLC2033 xE sarokmező M=350 SZ=350, Ma=2000 | Eaton | 187935 | db | 243821
6650196415 | XLFA10 xE víz.takaróprofil fent/lent(csatorna),Szé=1000mm | Eaton | 196415 | db | 12233
6650196416 | XLFA11 xE víz.takaróprofil fent/lent(csatorna),Szé=1100mm | Eaton | 196416 | db | 13346
6650196417 | XLFA12 xE víz.takaróprofil fent/lent(csatorna),Szé=1200mm | Eaton | 196417 | db | 13853
6650196418 | XLFA135 xE víz.takaróprofil fent/lent(csatorna),Szé=1350mm | Eaton | 196418 | db | 14798
6650196410 | XLFA2 xE víz.takaróprofil fent/lent(csatorna), Szé=200mm | Eaton | 196410 | db | 6636
6650196411 | XLFA4 xE víz.takaróprofil fent/lent(csatorna), Szé=400mm | Eaton | 196411 | db | 7907
6650196412 | XLFA6 xE víz.takaróprofil fent/lent(csatorna), Szé=600mm | Eaton | 196412 | db | 10381
6650196413 | XLFA8 xE víz.takaróprofil fent/lent(csatorna), Szé=800mm | Eaton | 196413 | db | 11225
6650196414 | XLFA85 xE víz.takaróprofil fent/lent(csatorna), Szé=850mm | Eaton | 196414 | db | 11561
6650196212 | XLFFR14 xE szerelő oldalfal, jobb (Right), Ma=1400mm | Eaton | 196212 | db | 32512
6650196213 | XLFFR16 xE szerelő oldalfal, jobb (Right), Ma=1600mm | Eaton | 196213 | db | 36687
6650196214 | XLFFR18 xE szerelő oldalfal, jobb (Right), Ma=1800mm | Eaton | 196214 | db | 41710
6650196215 | XLFFR20 xE szerelő oldalfal, jobb (Right), Ma=2000mm | Eaton | 196215 | db | 45518
6650196420 | XLFGC22 xE teli előlap függ.gyűjtősín-hez, Sz=200, Ma=200 | Eaton | 196420 | db | 8106
6650196419 | XLFGV220 xE ny.átszell.előlap függ.gy.sín-hez,1400-2000x200 | Eaton | 196419 | db | 32442
6650196355 | XLFN13HF14 xE ny.előlap fekvő NZM1, 3P-hoz, Ma=100, Szé=400 | Eaton | 196355 | db | 12019
6650196358 | XLFN13HF154 xE ny.előlap fekvő NZM1, 4P-hoz, Ma=150, Szé=400 | Eaton | 196358 | db | 8617
6650196356 | XLFN13HF16 xE ny.előlap fekvő NZM1, 3P-hoz, Ma=100, Szé=600 | Eaton | 196356 | db | 12985
6650196357 | XLFN13HF18 xE ny.előlap fekvő NZM1, 3P-hoz, Ma=100, Szé=800 | Eaton | 196357 | db | 14088
6650196359 | XLFN14HF156 xE ny.előlap fekvő NZM1, 4P-hoz, Ma=150, Szé=600 | Eaton | 196359 | db | 9776
6650196360 | XLFN14HF158 xE ny.előlap fekvő NZM1, 4P-hoz, Ma=150, Szé=800 | Eaton | 196360 | db | 10770
6650196362 | XLFN23HF156 xE ny.előlap fekvő NZM2, 3P-hoz, Ma=150, Szé=600 | Eaton | 196362 | db | 9744
6650196363 | XLFN23HF158 xE ny.előlap fekvő NZM2, 3P-hoz, Ma=150, Szé=800 | Eaton | 196363 | db | 10553
6650196361 | XLFN24HF154 xE ny.előlap fekvő NZM2, 3P-hoz, Ma=150, Szé=400 | Eaton | 196361 | db | 8624
6650196364 | XLFN24HF24 xE ny.előlap fekvő NZM2, 4P-hoz, Ma=200, Szé=400 | Eaton | 196364 | db | 9268
6650196365 | XLFN24HF26 xE ny.előlap fekvő NZM2, 4P-hoz, Ma=200, Szé=600 | Eaton | 196365 | db | 10469
6650196366 | XLFN24HF28 xE ny.előlap fekvő NZM2, 4P-hoz, Ma=200, Szé=800 | Eaton | 196366 | db | 11676
6650196367 | XLFN34HF256 xE ny.előlap fekvő NZM3, 4P-hoz, Ma=250, Szé=600 | Eaton | 196367 | db | 10434
6650196368 | XLFN34HF258 xE ny.előlap fekvő NZM3, 4P-hoz, Ma=250, Szé=800 | Eaton | 196368 | db | 11778
6650196426 | XLFP xE függ. adapter Profi+ előlapokhoz, Ma=1000mm | Eaton | 196426 | db | 15698
6650196375 | XLFP23HF154 xE ny.előlap fekvő PDE2, 3P-hoz, Ma=150, Szé=400 | Eaton | 196375 | db | 5982
6650196376 | XLFP23HF156 xE ny.előlap fekvő PDE2, 3P-hoz, Ma=150, Szé=600 | Eaton | 196376 | db | 6846
6650196377 | XLFP23HF158 xE ny.előlap fekvő PDE2, 3P-hoz, Ma=150, Szé=800 | Eaton | 196377 | db | 7823
6650196378 | XLFP24HF24 xE ny.előlap fekvő PDE2, 4P-hoz, Ma=200, Szé=400 | Eaton | 196378 | db | 6552
6650196379 | XLFP24HF26 xE ny.előlap fekvő PDE2, 4P-hoz, Ma=200, Szé=600 | Eaton | 196379 | db | 7711
6650196380 | XLFP24HF28 xE ny.előlap fekvő PDE2, 4P-hoz, Ma=200, Szé=800 | Eaton | 196380 | db | 8708
6650196381 | XLFP34HF256 xE ny.előlap fekvő PDE2, 4P-hoz, Ma=250, Szé=600 | Eaton | 196381 | db | 8278
6650196382 | XLFP34HF258 xE ny.előlap fekvő PDE2, 4P-hoz, Ma=250, Szé=800 | Eaton | 196382 | db | 9545
6650196421 | XLFS14 xE függ.elvál.takaróprofil (csatorna), Ma=1400mm | Eaton | 196421 | db | 8348
6650196422 | XLFS16 xE függ.elvál.takaróprofil (csatorna), Ma=1600mm | Eaton | 196422 | db | 9177
6650196423 | XLFS18 xE függ.elvál.takaróprofil (csatorna), Ma=1800mm | Eaton | 196423 | db | 9678
6650196424 | XLFS20 xE függ.elvál.takaróprofil (csatorna), Ma=2000mm | Eaton | 196424 | db | 10707
6650301276 | XLHNPB Mounting brackets for shrouding Kit | Eaton | 301276 | db | 7588
6650196293 | XLMF2N3VF56 xE ny.előlap álló 2x NZM3, 3/4P-hoz,Szé=600,Ma=500 | Eaton | 196293 | db | 31003
6650196297 | XLMF2N3VF58 xE ny.előlap álló 2x NZM3, 3/4P-hoz,Szé=800,Ma=500 | Eaton | 196297 | db | 30706
6650196273 | XLMF2N4VF76 xE ny.előlap álló 2x NZM4, 3/4P-hoz,Szé=600,Ma=700 | Eaton | 196273 | db | 36778
6650196283 | XLMF2N4VF78 xE ny.előlap álló 2x NZM4, 3/4P-hoz,Szé=800,Ma=700 | Eaton | 196283 | db | 39830
6650196306 | XLMF2P3VF56 xE ny.előlap álló 2x PD3, 3/4P-hoz, Szé=600,Ma=500 | Eaton | 196306 | db | 29138
6650196308 | XLMF2P3VF58 xE ny.előlap álló 2x PD3, 3/4P-hoz, Szé=800,Ma=500 | Eaton | 196308 | db | 33838
6650196300 | XLMF2P4VF76 xE ny.előlap álló 2x PD4, 3/4P-hoz, Szé=600,Ma=700 | Eaton | 196300 | db | 36425
6650196303 | XLMF2P4VF78 xE ny.előlap álló 2x PD4, 3/4P-hoz, Szé=800,Ma=700 | Eaton | 196303 | db | 37674
6650196232 | XLMFA16F4 xE ny.előlap IZMX16, fix, 3P-hoz, Szé=400, Ma=500 | Eaton | 196232 | db | 18781
6650196233 | XLMFA16F6 xE ny.előlap IZMX16, fix, 3/4P-hoz, Szé=600,Ma=500 | Eaton | 196233 | db | 22862
6650196234 | XLMFA16F8 xE ny.előlap IZMX16, fix, 3/4P-hoz, Szé=800,Ma=500 | Eaton | 196234 | db | 26600
6650196235 | XLMFA16W4 xE ny.előlap IZMX16, kocsis, 3P-hoz,Szé=400,Ma=500 | Eaton | 196235 | db | 19107
6650196236 | XLMFA16W6 xE ny.előlap IZMX16,kocsis,3/4P-hoz,Szé=400,Ma=500 | Eaton | 196236 | db | 23209
6650196237 | XLMFA16W8 xE ny.előlap IZMX16,kocsis,3/4P-hoz,Szé=400,Ma=500 | Eaton | 196237 | db | 26947
6650196238 | XLMFA40F6 xE ny.előlap IZMX40, fix, 3/4P-hoz, Szé=600,Ma=600 | Eaton | 196238 | db | 26800
6650196239 | XLMFA40F8 xE ny.előlap IZMX40, fix, 3/4P-hoz, Szé=800,Ma=600 | Eaton | 196239 | db | 29922
6650196240 | XLMFA40W6 xE ny.előlap IZMX40,kocsis,3/4P-hoz,Szé=600,Ma=600 | Eaton | 196240 | db | 26800
6650196243 | XLMFA40W8 xE ny.előlap IZMX40,kocsis,3/4P-hoz,Szé=800,Ma=600 | Eaton | 196243 | db | 31227
6650196248 | XLMFAVF6 xE ny.előlap PSL, fix, 3/4P-hoz, Szé=600, Ma=600 | Eaton | 196248 | db | 26670
6650196249 | XLMFAVF8 xE ny.előlap PSL, fix, 3/4P-hoz, Szé=800, Ma=600 | Eaton | 196249 | db | 29792
6650196250 | XLMFAVW6 xE ny.előlap PSL, kocsis, 3/4P-hoz, Szé=600,Ma=600 | Eaton | 196250 | db | 31105
6650196257 | XLMFAVW8 xE ny.előlap PSL, kocsis, 3/4P-hoz, Szé=800,Ma=600 | Eaton | 196257 | db | 36127
6650301279 | XLMFGC0110 Cover H1000 W1000 (Blind) | Eaton | 301279 | db | 11092
6650196321 | XLMFGC054 xE nyitható teli előlap, Ma=50, Szé=400 | Eaton | 196321 | db | 4396
6650196333 | XLMFGC056 xE nyitható teli előlap, Ma=50, Szé=600 | Eaton | 196333 | db | 5940
6650196344 | XLMFGC058 xE nyitható teli előlap, Ma=50, Szé=800 | Eaton | 196344 | db | 6367
6650196322 | XLMFGC14 xE nyitható teli előlap, Ma=100, Szé=400 | Eaton | 196322 | db | 8068
6650301280 | XLMFGC1510 Cover H150 W1000 (Blind) | Eaton | 301280 | db | 12488
6650196323 | XLMFGC154 xE nyitható teli előlap, Ma=150, Szé=400 | Eaton | 196323 | db | 8439
6650196335 | XLMFGC156 xE nyitható teli előlap, Ma=150, Szé=600 | Eaton | 196335 | db | 9685
6650196346 | XLMFGC158 xE nyitható teli előlap, Ma=150, Szé=800 | Eaton | 196346 | db | 10535
6650196334 | XLMFGC16 xE nyitható teli előlap, Ma=100, Szé=600 | Eaton | 196334 | db | 9223
6650196345 | XLMFGC18 xE nyitható teli előlap, Ma=100, Szé=800 | Eaton | 196345 | db | 9811
6650196324 | XLMFGC24 xE nyitható teli előlap, Ma=200, Szé=400 | Eaton | 196324 | db | 8985
6650196325 | XLMFGC254 xE nyitható teli előlap, Ma=250, Szé=400 | Eaton | 196325 | db | 9804
6650196337 | XLMFGC256 xE nyitható teli előlap, Ma=250, Szé=600 | Eaton | 196337 | db | 11106
6650196348 | XLMFGC258 xE nyitható teli előlap, Ma=250, Szé=800 | Eaton | 196348 | db | 12667
6650196336 | XLMFGC26 xE nyitható teli előlap, Ma=200, Szé=600 | Eaton | 196336 | db | 10168
6650196347 | XLMFGC28 xE nyitható teli előlap, Ma=200, Szé=800 | Eaton | 196347 | db | 11540
6650196326 | XLMFGC34 xE nyitható teli előlap, Ma=300, Szé=400 | Eaton | 196326 | db | 10304
6650196328 | XLMFGC354 xE nyitható teli előlap, Ma=350, Szé=400 | Eaton | 196328 | db | 10766
6650196340 | XLMFGC356 xE nyitható teli előlap, Ma=350, Szé=600 | Eaton | 196340 | db | 12275
6650196351 | XLMFGC358 xE nyitható teli előlap, Ma=350, Szé=800 | Eaton | 196351 | db | 14224
6650196338 | XLMFGC36 xE nyitható teli előlap, Ma=300, Szé=600 | Eaton | 196338 | db | 11974
6650196349 | XLMFGC38 xE nyitható teli előlap, Ma=300, Szé=800 | Eaton | 196349 | db | 13381
6650301281 | XLMFGC410 Cover H400 W1000 (Blind) | Eaton | 301281 | db | 20083
6650196329 | XLMFGC44 xE nyitható teli előlap, Ma=400, Szé=400 | Eaton | 196329 | db | 11648
6650196341 | XLMFGC46 xE nyitható teli előlap, Ma=400, Szé=600 | Eaton | 196341 | db | 13745
6650196352 | XLMFGC48 xE nyitható teli előlap, Ma=400, Szé=800 | Eaton | 196352 | db | 15544
6650301282 | XLMFGC510 Cover H500 W1000 (Blind) | Eaton | 301282 | db | 22796
6650196330 | XLMFGC54 xE nyitható teli előlap, Ma=500, Szé=400 | Eaton | 196330 | db | 12516
6650196342 | XLMFGC56 xE nyitható teli előlap, Ma=500, Szé=600 | Eaton | 196342 | db | 14858
6650196353 | XLMFGC58 xE nyitható teli előlap, Ma=500, Szé=800 | Eaton | 196353 | db | 17021
6650196354 | XLMFGV054 xE nyitható átszellőzött előlap, Ma=50, Szé=400 | Eaton | 196354 | db | 5653
6650196332 | XLMFGV056 xE nyitható átszellőzött előlap, Ma=50, Szé=600 | Eaton | 196332 | db | 6339
6650196343 | XLMFGV058 xE nyitható átszellőzött előlap, Ma=50, Szé=800 | Eaton | 196343 | db | 7046
6650301278 | XLMFGV310 Cover H300 W1000 Ventilated | Eaton | 301278 | db | 19152
6650196327 | XLMFGV34 xE nyitható átszellőzött előlap, Ma=300, Szé=400 | Eaton | 196327 | db | 7991
6650196339 | XLMFGV36 xE nyitható átszellőzött előlap, Ma=300, Szé=600 | Eaton | 196339 | db | 12929
6650196350 | XLMFGV38 xE nyitható átszellőzött előlap, Ma=300, Szé=800 | Eaton | 196350 | db | 14991
6650196896 | XLMFMD014 Module Cover W400 H100 for DIN-Rail-mounting parts | Eaton | 196896 | db | 7473
6650196899 | XLMFMD0154 Module Cover W400 H150 for DIN-Rail-mounting parts | Eaton | 196899 | db | 8061
6650196900 | XLMFMD0156 Module Cover W600 H150 for DIN-Rail-mounting parts | Eaton | 196900 | db | 9394
6650196901 | XLMFMD0158 Module Cover W800 H150 for DIN-Rail-mounting parts | Eaton | 196901 | db | 10731
6650196897 | XLMFMD016 Module Cover W600 H100 for DIN-Rail-mounting parts | Eaton | 196897 | db | 8554
6650196898 | XLMFMD018 Module Cover W800 H100 for DIN-Rail-mounting parts | Eaton | 196898 | db | 9597
6650196902 | XLMFMD024 Module Cover W400 H200 for DIN-Rail-mounting parts | Eaton | 196902 | db | 8614
6650196903 | XLMFMD026 Module Cover W600 H200 for DIN-Rail-mounting parts | Eaton | 196903 | db | 10199
6650196904 | XLMFMD028 Module Cover W800 H200 for DIN-Rail-mounting parts | Eaton | 196904 | db | 11820
6650196285 | XLMFN3VF54 xE ny.előlap álló NZM3, 3/4P-hoz, Szé=400, Ma=500 | Eaton | 196285 | db | 13367
6650196290 | XLMFN3VF56 xE ny.előlap álló NZM3, 3/4P-hoz, Szé=600, Ma=500 | Eaton | 196290 | db | 15551
6650196296 | XLMFN3VF58 xE ny.előlap álló NZM3, 3/4P-hoz, Szé=800, Ma=500 | Eaton | 196296 | db | 18382
6650196269 | XLMFN4VF74 xE ny.előlap álló NZM4, 3/4P-hoz, Szé=400, Ma=700 | Eaton | 196269 | db | 17098
6650196270 | XLMFN4VF76 xE ny.előlap álló NZM4, 3/4P-hoz, Szé=600, Ma=700 | Eaton | 196270 | db | 19989
6650196280 | XLMFN4VF78 xE ny.előlap álló NZM4, 3/4P-hoz, Szé=800, Ma=700 | Eaton | 196280 | db | 24990
6650196304 | XLMFP3VF54 xE ny.előlap álló PD3, 3/4P-hoz, Szé=400, Ma=500 | Eaton | 196304 | db | 16604
6650196305 | XLMFP3VF56 xE ny.előlap álló PD3, 3/4P-hoz, Szé=600, Ma=500 | Eaton | 196305 | db | 19047
6650196307 | XLMFP3VF58 xE ny.előlap álló PD3, 3/4P-hoz, Szé=800, Ma=500 | Eaton | 196307 | db | 21291
6650196298 | XLMFP4VF74 xE ny.előlap álló PD4, 3/4P-hoz, Szé=400, Ma=700 | Eaton | 196298 | db | 18571
6650196299 | XLMFP4VF76 xE ny.előlap álló PD4, 3/4P-hoz, Szé=600, Ma=700 | Eaton | 196299 | db | 21515
6650196301 | XLMFP4VF78 xE ny.előlap álló PD4, 3/4P-hoz, Szé=800, Ma=700 | Eaton | 196301 | db | 25361
6650196229 | XLMMPA4 xE IZMX beépítő készlet (2db profil), Szé=400 | Eaton | 196229 | db | 12362
6650196230 | XLMMPA6 xE IZMX beépítő készlet (2db profil), Szé=600 | Eaton | 196230 | db | 13384
6650196231 | XLMMPA8 xE IZMX beépítő készlet (2db profil), Szé=800 | Eaton | 196231 | db | 16163
6650196263 | XLMMS3V4 xE NZM3/4,PD4 beépítő klt. (2db profil), Szé=400 | Eaton | 196263 | db | 18106
6650196264 | XLMMS3V6 xE NZM3/4,PD4 beépítő klt. (2db profil), Szé=600 | Eaton | 196264 | db | 23723
6650196265 | XLMMS3V8 xE NZM3/4,PD4 beépítő klt. (2db profil), Szé=800 | Eaton | 196265 | db | 27972
6650196383 | XLMMSH14 xE szerelőlap klt. vízszintes beép.,Ma=100,Szé=400 | Eaton | 196383 | db | 9184
6650196386 | XLMMSH154 xE szerelőlap klt. vízszintes beép.,Ma=150,Szé=400 | Eaton | 196386 | db | 9898
6650196387 | XLMMSH156 xE szerelőlap klt. vízszintes beép.,Ma=150,Szé=600 | Eaton | 196387 | db | 11127
6650196388 | XLMMSH158 xE szerelőlap klt. vízszintes beép.,Ma=150,Szé=800 | Eaton | 196388 | db | 12306
6650196384 | XLMMSH16 xE szerelőlap klt. vízszintes beép.,Ma=100,Szé=600 | Eaton | 196384 | db | 10196
6650196385 | XLMMSH18 xE szerelőlap klt. vízszintes beép.,Ma=100,Szé=800 | Eaton | 196385 | db | 11179
6650196389 | XLMMSH24 xE szerelőlap klt. vízszintes beép.,Ma=200,Szé=400 | Eaton | 196389 | db | 10290
6650196392 | XLMMSH254 xE szerelőlap klt. vízszintes beép.,Ma=250,Szé=400 | Eaton | 196392 | db | 9510
6650196393 | XLMMSH256 xE szerelőlap klt. vízszintes beép.,Ma=250,Szé=600 | Eaton | 196393 | db | 12982
6650196394 | XLMMSH258 xE szerelőlap klt. vízszintes beép.,Ma=250,Szé=800 | Eaton | 196394 | db | 14816
6650196390 | XLMMSH26 xE szerelőlap klt. vízszintes beép.,Ma=200,Szé=600 | Eaton | 196390 | db | 13125
6650196391 | XLMMSH28 xE szerelőlap klt. vízszintes beép.,Ma=200,Szé=800 | Eaton | 196391 | db | 14616
6650196395 | XLMMSH34 xE szerelőlap klt. vízszintes beép.,Ma=300,Szé=400 | Eaton | 196395 | db | 10045
6650196398 | XLMMSH354 xE szerelőlap klt. vízszintes beép.,Ma=350,Szé=400 | Eaton | 196398 | db | 10605
6650196399 | XLMMSH356 xE szerelőlap klt. vízszintes beép.,Ma=350,Szé=600 | Eaton | 196399 | db | 12908
6650196400 | XLMMSH358 xE szerelőlap klt. vízszintes beép.,Ma=350,Szé=800 | Eaton | 196400 | db | 15176
6650196396 | XLMMSH36 xE szerelőlap klt. vízszintes beép.,Ma=300,Szé=600 | Eaton | 196396 | db | 12023
6650196397 | XLMMSH38 xE szerelőlap klt. vízszintes beép.,Ma=300,Szé=800 | Eaton | 196397 | db | 14018
6650196401 | XLMMSH44 xE szerelőlap klt. vízszintes beép.,Ma=400,Szé=400 | Eaton | 196401 | db | 11137
6650196402 | XLMMSH46 xE szerelőlap klt. vízszintes beép.,Ma=400,Szé=600 | Eaton | 196402 | db | 13734
6650196403 | XLMMSH48 xE szerelőlap klt. vízszintes beép.,Ma=400,Szé=800 | Eaton | 196403 | db | 16349
6650196404 | XLMMSH54 xE szerelőlap klt. vízszintes beép.,Ma=500,Szé=400 | Eaton | 196404 | db | 12215
6650196405 | XLMMSH56 xE szerelőlap klt. vízszintes beép.,Ma=500,Szé=600 | Eaton | 196405 | db | 15432
6650196406 | XLMMSH58 xE szerelőlap klt. vízszintes beép.,Ma=500,Szé=800 | Eaton | 196406 | db | 18627
6650301059 | XLNHNA10 NZM adapter mounting kit W1000 | Eaton | 301059 | db | 116151
6650301041 | XLNHNA6 NZM adapter mounting kit W600 | Eaton | 301041 | db | 70459
6650301045 | XLNHNA8 NZM adapter mounting kit W800 | Eaton | 301045 | db | 98364
6650301096 | XLNHNC3 NZM3 adapter space-holder | Eaton | 301096 | db | 11848
6650301116 | XLNHNC4 NZM4 adapter space-holder | Eaton | 301116 | db | 14406
6650301134 | XLNHNTN3 NZM3 adapter Terminal Separation | Eaton | 301134 | db | 17794
6650301135 | XLNHNTN4 NZM4 adapter Terminal Separation | Eaton | 301135 | db | 27034
6650301155 | XLNHNTN4C NZM4 adapter Terminal Separation exp | Eaton | 301155 | db | 40044
6650301274 | XLNHPN NZM adapter BusBar Shrouding Kit | Eaton | 301274 | db | 53795
6650301209 | XLNHPS NH-SL BusBar Shrouding Kit | Eaton | 301209 | db | 48437
6650301036 | XLNHSC00 NH SL space-holder size 00 | Eaton | 301036 | db | 8810
6650301038 | XLNHSC01 NH SL space-holder size 01 | Eaton | 301038 | db | 9590
6650196258 | XLPA16B4 xE uni.hátsó elválasztólap IZMX16, 3P-hoz, Szé=400 | Eaton | 196258 | db | 8785
6650196259 | XLPA16B6 xE uni.hátsó elválasztólap IZMX16/40-hez, Szé=600 | Eaton | 196259 | db | 15159
6650196260 | XLPA16B8 xE uni.hátsó elválasztólap IZMX16/40-hez, Szé=800 | Eaton | 196260 | db | 18932
6650196198 | XLPBT42 xE elválasztólemez felső gyűjtősín alá, 400x200mm | Eaton | 196198 | db | 6209
6650196199 | XLPBT62 xE elválasztólemez felső gyűjtősín alá, 600x200mm | Eaton | 196199 | db | 7525
6650196201 | XLPBT82 xE elválasztólemez felső gyűjtősín alá, 800x200mm | Eaton | 196201 | db | 8782
6650196320 | XLPCG xE univerzális műanyag elválasztólap, 400 x 270 mm | Eaton | 196320 | db | 6318
6650196266 | XLPCR4 xE uni.hátsó elválasztólap NZM3/4,PD3/4-hez,Sz=400 | Eaton | 196266 | db | 19968
6650196267 | XLPCR6 xE uni.hátsó elválasztólap NZM3/4,PD3/4-hez,Sz=600 | Eaton | 196267 | db | 27192
6650196268 | XLPCR8 xE uni.hátsó elválasztólap NZM3/4,PD3/4-hez,Sz=800 | Eaton | 196268 | db | 37758
6650196216 | XLPF14 xE szerelő oldalfal, bal (Left), Ma=1400mm | Eaton | 196216 | db | 27738
6650196217 | XLPF16 xE szerelő oldalfal, bal (Left), Ma=1600mm | Eaton | 196217 | db | 32018
6650196218 | XLPF18 xE szerelő oldalfal, bal (Left), Ma=1800mm | Eaton | 196218 | db | 35200
6650196219 | XLPF20 xE szerelő oldalfal, bal (Left), Ma=2000mm | Eaton | 196219 | db | 38346
6650196226 | XLPO4 xE-L elválasztólap, ACB/MCCB modul, Sz=400 mm | Eaton | 196226 | db | 97643
6650196227 | XLPO6 xE-L elválasztólap, ACB/MCCB modul, Sz=600 mm | Eaton | 196227 | db | 145656
6650196228 | XLPO8 xE-L elválasztólap, ACB/MCCB modul, Sz=800 mm | Eaton | 196228 | db | 195353
6650196310 | XLPTM13 NZM1/PD1 Terminal Separation 3p | Eaton | 196310 | db | 17630
6650196314 | XLPTM14 NZM1/PD1 Terminal Separation 4p | Eaton | 196314 | db | 19373
6650196862 | XLPTM33 xE-L NZM3/PD3 Terminal Seperation 3p xP | Eaton | 196862 | db | 9412
6650196863 | XLPTM34 xE-L NZM3/PD3 Terminal Seperation 4p xP | Eaton | 196863 | db | 10213
6650196864 | XLPTM43 xE-L NZM4/PD4 Terminal Seperation 3p xP | Eaton | 196864 | db | 12786
6650196865 | XLPTM44 xE-L NZM4/PD4 Terminal Seperation 4p xP | Eaton | 196865 | db | 14193
6650196311 | XLPTN23 NZM2/PD2 Terminal Separation 3p | Eaton | 196311 | db | 22817
6650196315 | XLPTN24 NZM2/PD2 Terminal Separation 4p | Eaton | 196315 | db | 24987
6650196312 | XLPTN33 NZM3/PD3 Terminal Separation 3p | Eaton | 196312 | db | 20269
6650196316 | XLPTN34 NZM3/PD3 Terminal Separation 4p | Eaton | 196316 | db | 22316
6650196860 | XLPTP33 PD3 Terminal Separation 3p | Eaton | 196860 | db | 18270
6650196861 | XLPTP34 PD3 Terminal Separation 4p | Eaton | 196861 | db | 20321
6650196313 | XLPTP43 NZM4/PD4 Terminal Separation 3p | Eaton | 196313 | db | 18561
6650196317 | XLPTP44 NZM4/PD4 Terminal Separation 4p | Eaton | 196317 | db | 20563
6650196223 | XLPUH4 xE vízszintes készülék elválasztólemez, Szé=400mm | Eaton | 196223 | db | 11998
6650196224 | XLPUH6 xE vízszintes készülék elválasztólemez, Szé=600mm | Eaton | 196224 | db | 15694
6650196225 | XLPUH8 xE vízszintes készülék elválasztólemez, Szé=800mm | Eaton | 196225 | db | 18172
6650187993 | XLSD3D1410 / XSDMV1410-S | Eaton | 187993 | db | 127015
6650187994 | XLSD3D1412 / XSDMV1412-S | Eaton | 187994 | db | 138037
6650188007 | XLSD3D1610 / XSDMV1610-S | Eaton | 188007 | db | 133826
6650196043 | XLSD3D1611 xE Enclosure Components-Doors | Eaton | 196043 | db | 135265
6650188008 | XLSD3D1612 / XSDMV1612-S | Eaton | 188008 | db | 145632
6650188020 | XLSD3D1810 / XSDMV1810-S | Eaton | 188020 | db | 142940
6650196047 | XLSD3D1811 xE Enclosure Components-Doors | Eaton | 196047 | db | 146706
6650188021 | XLSD3D1812 / XSDMV1812-S | Eaton | 188021 | db | 156069
6650196048 | XLSD3D18135 xE Enclosure Components-Doors | Eaton | 196048 | db | 165830
6650193080 | XLSD3L143 / XSDMLV1403 | Eaton | 193080 | db | 60998
6650187987 | XLSD3L144 / XSDMLV1404 | Eaton | 187987 | db | 70924
6650187988 | XLSD3L146 / XSDMLV1406 | Eaton | 187988 | db | 79933
6650196039 | XLSD3L1465 xE Enclosure Components-Doors | Eaton | 196039 | db | 79895
6650187989 | XLSD3L148 / XSDMLV1408 | Eaton | 187989 | db | 89933
6650196040 | XLSD3L1485 xE Enclosure Components-Doors | Eaton | 196040 | db | 93499
6650196044 | XLSD3L16135 xE Enclosure Components-Doors | Eaton | 196044 | db | 148117
6650193077 | XLSD3L163 / XSDMLV1603 | Eaton | 193077 | db | 63616
6650188001 | XLSD3L164 / XSDMLV1604 | Eaton | 188001 | db | 74144
6650188002 | XLSD3L166 / XSDMLV1606 | Eaton | 188002 | db | 84091
6650196041 | XLSD3L1665 xE Enclosure Components-Doors | Eaton | 196041 | db | 86713
6650188003 | XLSD3L168 / XSDMLV1608 | Eaton | 188003 | db | 95141
6650196042 | XLSD3L1685 xE Enclosure Components-Doors | Eaton | 196042 | db | 99533
6650193074 | XLSD3L183 / XSDMLV1803 | Eaton | 193074 | db | 68110
6650188014 | XLSD3L184 / XSDMLV1804 | Eaton | 188014 | db | 78901
6650188015 | XLSD3L186 / XSDMLV1806 | Eaton | 188015 | db | 89975
6650196045 | XLSD3L1865 xE Enclosure Components-Doors | Eaton | 196045 | db | 91497
6650188016 | XLSD3L188 / XSDMLV1808 | Eaton | 188016 | db | 102375
6650196046 | XLSD3L1885 xE Enclosure Components-Doors | Eaton | 196046 | db | 105959
6650196049 | XLSD3L2065 xE Enclosure Components-Doors | Eaton | 196049 | db | 96310
6650193081 | XLSD3R143 / XSDMRV1403 | Eaton | 193081 | db | 60998
6650187990 | XLSD3R144 / XSDMRV1404 | Eaton | 187990 | db | 70924
6650187991 | XLSD3R146 / XSDMRV1406 | Eaton | 187991 | db | 79933
6650196050 | XLSD3R1465 xE Enclosure Components-Doors | Eaton | 196050 | db | 79965
6650187992 | XLSD3R148 / XSDMRV1408 | Eaton | 187992 | db | 89933
6650196051 | XLSD3R1485 xE Enclosure Components-Doors | Eaton | 196051 | db | 93513
6650193078 | XLSD3R163 / XSDMRV1603 | Eaton | 193078 | db | 63616
6650188004 | XLSD3R164 / XSDMRV1604 | Eaton | 188004 | db | 74144
6650188005 | XLSD3R166 / XSDMRV1606 | Eaton | 188005 | db | 84091
6650196052 | XLSD3R1665 xE Enclosure Components-Doors | Eaton | 196052 | db | 86713
6650188006 | XLSD3R168 / XSDMRV1608 | Eaton | 188006 | db | 95141
6650196053 | XLSD3R1685 xE Enclosure Components-Doors | Eaton | 196053 | db | 100044
6650193075 | XLSD3R183 / XSDMRV1803 | Eaton | 193075 | db | 68110
6650188017 | XLSD3R184 / XSDMRV1804 | Eaton | 188017 | db | 78901
6650188018 | XLSD3R186 / XSDMRV1806 | Eaton | 188018 | db | 89975
6650196054 | XLSD3R1865 xE Enclosure Components-Doors | Eaton | 196054 | db | 91497
6650188019 | XLSD3R188 / XSDMRV1808 | Eaton | 188019 | db | 102375
6650196055 | XLSD3R1885 xE Enclosure Components-Doors | Eaton | 196055 | db | 105959
6650196065 | XLSD4D1410 xE Door Vent IP42 H1400 W1000 | Eaton | 196065 | db | 180929
6650196066 | XLSD4D1412 xE Door Vent IP42 H1400 W1200 | Eaton | 196066 | db | 189483
6650196073 | XLSD4D1610 xE Door Vent IP42 H1600 W1000 | Eaton | 196073 | db | 187485
6650196074 | XLSD4D1611 xE Door Vent IP42 H1600 W1150 | Eaton | 196074 | db | 192413
6650196075 | XLSD4D1612 xE Door Vent IP42 H1600 W1200 | Eaton | 196075 | db | 196714
6650196076 | XLSD4D16135 xE Door Vent IP42 H1600 W1350 | Eaton | 196076 | db | 213332
6650196083 | XLSD4D1810 xE Door Vent IP42 H1800 W1000 | Eaton | 196083 | db | 197540
6650196084 | XLSD4D1811 xE Door Vent IP42 H1800 W1150 | Eaton | 196084 | db | 203336
6650196085 | XLSD4D1812 xE Door Vent IP42 H1800 W1200 | Eaton | 196085 | db | 208212
6650196086 | XLSD4D18135 xE Door Vent IP42 H1800 W1350 | Eaton | 196086 | db | 224910
6650196059 | XLSD4L143 xE Door Vent left IP42 H1400 W300 | Eaton | 196059 | db | 85271
6650196060 | XLSD4L144 xE Door Vent left IP42 H1400 W425 | Eaton | 196060 | db | 94798
6650196061 | XLSD4L146 xE Door Vent left IP42 H1400 W600 | Eaton | 196061 | db | 107447
6650196062 | XLSD4L1465 xE Door Vent left IP42 H1400 W650 | Eaton | 196062 | db | 109386
6650196063 | XLSD4L1480 xE Door Vent left IP42 H1400 W800 | Eaton | 196063 | db | 114153
6650196064 | XLSD4L1485 xE Door Vent left IP42 H1400 W850 | Eaton | 196064 | db | 115780
6650196067 | XLSD4L163 xE Door Vent left IP42 H1600 W300 | Eaton | 196067 | db | 88148
6650196068 | XLSD4L164 xE Door Vent left IP42 H1600 W425 | Eaton | 196068 | db | 98826
6650196069 | XLSD4L166 xE Door Vent left IP42 H1600 W600 | Eaton | 196069 | db | 112067
6650196070 | XLSD4L1665 xE Door Vent left IP42 H1600 W650 | Eaton | 196070 | db | 114349
6650196071 | XLSD4L168 xE Door Vent left IP42 H1600 W800 | Eaton | 196071 | db | 119872
6650196072 | XLSD4L1685 xE Door Vent left IP42 H1600 W850 | Eaton | 196072 | db | 120705
6650196077 | XLSD4L183 xE Door Vent left IP42 H1800 W300 | Eaton | 196077 | db | 93772
6650196078 | XLSD4L184 xE Door Vent left IP42 H1800 W425 | Eaton | 196078 | db | 102806
6650196079 | XLSD4L186 xE Door Vent left IP42 H1800 W600 | Eaton | 196079 | db | 117831
6650196080 | XLSD4L1865 xE Door Vent left IP42 H1800 W650 | Eaton | 196080 | db | 120572
6650196081 | XLSD4L1880 xE Door Vent left IP42 H1800 W800 | Eaton | 196081 | db | 125983
6650196082 | XLSD4L1885 xE Door Vent left IP42 H1800 W850 | Eaton | 196082 | db | 129315
6650196089 | XLSD4R143 xE Door Vent right IP42 H1400 W300 | Eaton | 196089 | db | 86643
6650196090 | XLSD4R144 xE Door Vent right IP42 H1400 W425 | Eaton | 196090 | db | 92974
6650196091 | XLSD4R146 xE Door Vent right IP42 H1400 W600 | Eaton | 196091 | db | 107447
6650196092 | XLSD4R1465 xE Door Vent right IP42 H1400 W650 | Eaton | 196092 | db | 109386
6650196093 | XLSD4R1480 xE Door Vent right IP42 H1400 W800 | Eaton | 196093 | db | 114076
6650196094 | XLSD4R1485 xE Door Vent right IP42 H1400 W850 | Eaton | 196094 | db | 115700
6650196095 | XLSD4R163 xE Door Vent right IP42 H1600 W300 | Eaton | 196095 | db | 89593
6650196096 | XLSD4R164 xE Door Vent right IP42 H1600 W425 | Eaton | 196096 | db | 98476
6650196097 | XLSD4R166 xE Door Vent right IP42 H1600 W600 | Eaton | 196097 | db | 111552
6650196098 | XLSD4R1665 xE Door Vent right IP42 H1600 W650 | Eaton | 196098 | db | 113862
6650196099 | XLSD4R168 xE Door Vent right IP42 H1600 W800 | Eaton | 196099 | db | 119952
6650196101 | XLSD4R1685 xE Door Vent right IP42 H1600 W850 | Eaton | 196101 | db | 122161
6650196102 | XLSD4R183 xE Door Vent right IP42 H1800 W300 | Eaton | 196102 | db | 93772
6650196103 | XLSD4R184 xE Door Vent right IP42 H1800 W425 | Eaton | 196103 | db | 102172
6650196104 | XLSD4R186 xE Door Vent right IP42 H1800 W600 | Eaton | 196104 | db | 117831
6650196105 | XLSD4R1865 xE Door Vent right IP42 H1800 W650 | Eaton | 196105 | db | 120572
6650196106 | XLSD4R188 xE Door Vent right IP42 H1800 W800 | Eaton | 196106 | db | 126949
6650196107 | XLSD4R1885 xE Door Vent right IP42 H1800 W850 | Eaton | 196107 | db | 129752
6650196109 | XLSD4R2065 xE Door Vent right IP42 H2000 W650 | Eaton | 196109 | db | 129724
6650196057 | XLSD5D1811 xE Enclosure Components-Doors | Eaton | 196057 | db | 204306
6650196058 | XLSD5D18135 xE Enclosure Components-Doors | Eaton | 196058 | db | 222166
6650196110 | XLSD5GD1611 xE Door with Glass H1600 W1100 | Eaton | 196110 | db | 210406
6650196111 | XLSD5GD16135 xE Door with Glass H1600 W1350 | Eaton | 196111 | db | 232589
6650196112 | XLSD5GD1811 xE Door with Glass H1800 W1100 | Eaton | 196112 | db | 227395
6650196113 | XLSD5GD18135 xE Door with Glass H1800 W1350 | Eaton | 196113 | db | 250558
6650193079 | XLSD5S143 / XSDMC1403 | Eaton | 193079 | db | 74190
6650193076 | XLSD5S163 / XSDMC1603 | Eaton | 193076 | db | 85425
6650193073 | XLSD5S183 / XSDMC1803 | Eaton | 193073 | db | 83262
6650188022 | XLSPP144 xE-L elválasztó oldalfal, Ma x Mé = 1400 x 400mm | Eaton | 188022 | db | 15988
6650187920 | XLSR31410 xE Hátfal, szellőzött IP31, Ma=1400 Sz=1000 | Eaton | 187920 | db | 61488
6650187921 | XLSR31412 xE Hátfal, szellőzött IP31, Ma=1400 Sz=1200 | Eaton | 187921 | db | 72419
6650193066 | XLSR3143 / XSWV1403 | Eaton | 193066 | db | 22365
6650187917 | XLSR3144 xE Hátfal, szellőzött IP31, Ma=1400 Sz=425 | Eaton | 187917 | db | 27461
6650187918 | XLSR3146 xE Hátfal, szellőzött IP31, Ma=1400 Sz=600 | Eaton | 187918 | db | 37030
6650195991 | XLSR31465 xE Rear Wall ventiI.IP31 H1400 W650 | Eaton | 195991 | db | 45322
6650187919 | XLSR3148 xE Hátfal, szellőzött IP31, Ma=1400 Sz=800 | Eaton | 187919 | db | 50642
6650195992 | XLSR31485 xE Rear Wall ventiI.IP31 H1400 W850 | Eaton | 195992 | db | 56525
6650187925 | XLSR31610 xE Hátfal, szellőzött IP31, Ma=1600 Sz=1000 | Eaton | 187925 | db | 71145
6650195995 | XLSR31611 xE Rear Wall ventiI.IP31 H1600 W1100 | Eaton | 195995 | db | 77987
6650187926 | XLSR31612 xE Hátfal, szellőzött IP31, Ma=1600 Sz=1200 | Eaton | 187926 | db | 82870
6650195996 | XLSR316135 xE Rear Wall ventiI.IP31 H1600 W1350 | Eaton | 195996 | db | 94763
6650193064 | XLSR3163 / XSWV1603 | Eaton | 193064 | db | 25424
6650187922 | XLSR3164 xE Hátfal, szellőzött IP31, Ma=1600 Sz=425 | Eaton | 187922 | db | 30107
6650187923 | XLSR3166 xE Hátfal, szellőzött IP31, Ma=1600 Sz=600 | Eaton | 187923 | db | 40796
6650195993 | XLSR31665 xE Rear Wall ventiI.IP31 H1600 W650 | Eaton | 195993 | db | 47194
6650187924 | XLSR3168 xE Hátfal, szellőzött IP31, Ma=1600 Sz=800 | Eaton | 187924 | db | 56042
6650195994 | XLSR31685 xE Rear Wall ventiI.IP31 H1600 W850 | Eaton | 195994 | db | 61170
6650187930 | XLSR31810 xE Hátfal, szellőzött IP31, Ma=1800 Sz=1000 | Eaton | 187930 | db | 78064
6650195999 | XLSR31811 xE Rear Wall ventiI.IP31 H1800 W1100 | Eaton | 195999 | db | 83965
6650187931 | XLSR31812 xE Hátfal, szellőzött IP31, Ma=1800 Sz=1200 | Eaton | 187931 | db | 90993
6650196000 | XLSR318135 xE Rear Wall ventiI.IP31 H1800 W1350 | Eaton | 196000 | db | 102347
6650193062 | XLSR3183 / XSWV1803 | Eaton | 193062 | db | 27745
6650187927 | XLSR3184 xE Hátfal, szellőzött IP31, Ma=1800 Sz=425 | Eaton | 187927 | db | 32816
6650187928 | XLSR3186 xE Hátfal, szellőzött IP31, Ma=1800 Sz=600 | Eaton | 187928 | db | 45283
6650195997 | XLSR31865 xE Rear Wall ventiI.IP31 H1800 W650 | Eaton | 195997 | db | 52280
6650187929 | XLSR3188 xE Hátfal, szellőzött IP31, Ma=1800 Sz=800 | Eaton | 187929 | db | 65083
6650195998 | XLSR31885 xE Rear Wall ventiI.IP31 H1800 W850 | Eaton | 195998 | db | 71505
6650196001 | XLSR32065 xE Rear Wall ventiI.IP31 H2000 W650 | Eaton | 196001 | db | 61971
6650196008 | XLSR41410 xE Rear Wall ventiI.IP42 H1400 W1000 | Eaton | 196008 | db | 146262
6650196009 | XLSR41412 xE Rear Wall ventiI.IP42 H1400 W1200 | Eaton | 196009 | db | 157990
6650196002 | XLSR4143 xE Rear Wall ventiI.IP42 H1400 W300 | Eaton | 196002 | db | 60876
6650196003 | XLSR4144 xE Rear Wall ventiI.IP42 H1400 W425 | Eaton | 196003 | db | 57967
6650196004 | XLSR4146 xE Rear Wall ventiI.IP42 H1400 W600 | Eaton | 196004 | db | 81708
6650196005 | XLSR41465 xE Rear Wall ventiI.IP42 H1400 W650 | Eaton | 196005 | db | 87350
6650196006 | XLSR4148 xE Rear Wall ventiI.IP42 H1400 W800 | Eaton | 196006 | db | 100475
6650196007 | XLSR41485 xE Rear Wall ventiI.IP42 H1400 W850 | Eaton | 196007 | db | 107685
6650196016 | XLSR41610 xE Rear Wall ventiI.IP42 H1600 W1000 | Eaton | 196016 | db | 151435
6650196017 | XLSR41611 xE Rear Wall ventiI.IP42 H1600 W1100 | Eaton | 196017 | db | 152842
6650196018 | XLSR41612 xE Rear Wall ventiI.IP42 H1600 W1200 | Eaton | 196018 | db | 162397
6650196019 | XLSR416135 xE Rear Wall ventiI.IP42 H1600 W1350 | Eaton | 196019 | db | 215803
6650196010 | XLSR4163 xE Rear Wall ventiI.IP42 H1600 W300 | Eaton | 196010 | db | 62846
6650196011 | XLSR4164 xE Rear Wall ventiI.IP42 H1600 W425 | Eaton | 196011 | db | 60459
6650196012 | XLSR4166 xE Rear Wall ventiI.IP42 H1600 W600 | Eaton | 196012 | db | 85407
6650196013 | XLSR41665 xE Rear Wall ventiI.IP42 H1600 W650 | Eaton | 196013 | db | 86580
6650196014 | XLSR4168 xE Rear Wall ventiI.IP42 H1600 W800 | Eaton | 196014 | db | 106813
6650196015 | XLSR41685 xE Rear Wall ventiI.IP42 H1600 W850 | Eaton | 196015 | db | 111503
6650196028 | XLSR41810 xE Rear Wall ventiI.IP42 H1800 W1000 | Eaton | 196028 | db | 154049
6650196029 | XLSR41811 xE Rear Wall ventiI.IP42 H1800 W1100 | Eaton | 196029 | db | 158302
6650196030 | XLSR41812 xE Rear Wall ventiI.IP42 H1800 W1200 | Eaton | 196030 | db | 167300
6650196033 | XLSR418135 xE Rear Wall ventiI.IP42 H1800 W1350 | Eaton | 196033 | db | 223510
6650196020 | XLSR4183 xE Rear Wall ventiI.IP42 H1800 W300 | Eaton | 196020 | db | 64372
6650196023 | XLSR4184 xE Rear Wall ventiI.IP42 H1800 W425 | Eaton | 196023 | db | 62752
6650196024 | XLSR4186 xE Rear Wall ventiI.IP42 H1800 W600 | Eaton | 196024 | db | 88557
6650196025 | XLSR41865 xE Rear Wall ventiI.IP42 H1800 W650 | Eaton | 196025 | db | 89828
6650196026 | XLSR4188 xE Rear Wall ventiI.IP42 H1800 W800 | Eaton | 196026 | db | 114331
6650196027 | XLSR41885 xE Rear Wall ventiI.IP42 H1800 W850 | Eaton | 196027 | db | 115563
6650187915 | XLSR51410 xE Hátfal, IP55,SzxMa=1000x1400 | Eaton | 187915 | db | 48969
6650187916 | XLSR51412 xE Hátfal, IP55,SzxMa=1200x1400 | Eaton | 187916 | db | 56109
6650193067 | XLSR5143 / XSWC1403 | Eaton | 193067 | db | 20269
6650187914 | XLSR5148 xE Hátfal, IP55,SzxMa=800x1400 | Eaton | 187914 | db | 38224
6650193065 | XLSR5163 / XSWC1603 | Eaton | 193065 | db | 22320
6650196036 | XLSR51811 xE Rear Wall closed IP55 H1800 W1100 | Eaton | 196036 | db | 63910
6650196037 | XLSR518135 xE Rear Wall closed IP55 H1800 W1350 | Eaton | 196037 | db | 76447
6650193063 | XLSR5183 / XSWC1803 | Eaton | 193063 | db | 24255
6650196038 | XLSR5203 xE Rear Wall closed IP55 H2000 W300 | Eaton | 196038 | db | 25638
6650187913 | XLSS144 xE IP55 oldalfal, Ma=1400 Mé=400, 1 pár | Eaton | 187913 | db | 38581
6650114724 | XLSS145 xE IP55 oldalfal, Ma=1600 Mé=500, 1 pár | Eaton | 114724 | db | 44524
6650114728 | XLSS146 xE IP55 oldalfal, Ma=1400 Mé=600, 1 pár | Eaton | 114728 | db | 52178
6650114731 | XLSS148 xE IP55 oldalfal, Ma=1400 Mé=800, 1 pár | Eaton | 114731 | db | 67974
6650114725 | XLSS165 xE IP55 oldalfal, Ma=1600 Mé=500, 1 pár | Eaton | 114725 | db | 56602
6650114732 | XLSS168 xE IP55 oldalfal, Ma=1600 Mé=800, 1 pár | Eaton | 114732 | db | 70700
6650114733 | XLSS188 xE IP55 oldalfal, Ma=1800 Mé=800, 1 pár | Eaton | 114733 | db | 82338
6650196123 | XLST3103 xE Enclosure Components-Top And Bottom Plate | Eaton | 196123 | db | 42504
6650196124 | XLST3113 xE Enclosure Components-Top And Bottom Plate | Eaton | 196124 | db | 41486
6650196125 | XLST3123 xE Enclosure Components-Top And Bottom Plate | Eaton | 196125 | db | 36911
6650196126 | XLST31353 xE Enclosure Components-Top And Bottom Plate | Eaton | 196126 | db | 45924
6650196117 | XLST333 xE Enclosure Components-Top And Bottom Plate | Eaton | 196117 | db | 28182
6650196128 | XLST335 xE Enclosure Components-Top And Bottom Plate | Eaton | 196128 | db | 30401
6650196130 | XLST336 xE Enclosure Components-Top And Bottom Plate | Eaton | 196130 | db | 35091
6650196132 | XLST338 xE Enclosure Components-Top And Bottom Plate | Eaton | 196132 | db | 40310
6650196118 | XLST343 xE Enclosure Components-Top And Bottom Plate | Eaton | 196118 | db | 30723
6650196119 | XLST363 xE Enclosure Components-Top And Bottom Plate | Eaton | 196119 | db | 34514
6650196120 | XLST3653 xE Enclosure Components-Top And Bottom Plate | Eaton | 196120 | db | 36939
6650196127 | XLST3654 xE Enclosure Components-Top And Bottom Plate | Eaton | 196127 | db | 41755
6650196129 | XLST3655 xE Enclosure Components-Top And Bottom Plate | Eaton | 196129 | db | 43309
6650196131 | XLST3656 xE Enclosure Components-Top And Bottom Plate | Eaton | 196131 | db | 51979
6650196133 | XLST3658 xE Enclosure Components-Top And Bottom Plate | Eaton | 196133 | db | 57957
6650196121 | XLST383 xE Enclosure Components-Top And Bottom Plate | Eaton | 196121 | db | 39988
6650196122 | XLST3853 xE Enclosure Components-Top And Bottom Plate | Eaton | 196122 | db | 36985
6650196179 | XLST3A36 xE Enclosure Components-Top And Bottom Plate | Eaton | 196179 | db | 14662
6650196181 | XLST3A38 xE Enclosure Components-Top And Bottom Plate | Eaton | 196181 | db | 16198
6650196173 | XLST3F33 xE Enclosure Components-Top And Bottom Plate | Eaton | 196173 | db | 11617
6650196175 | XLST3F34 xE Enclosure Components-Top And Bottom Plate | Eaton | 196175 | db | 12793
6650196177 | XLST3F35 xE Enclosure Components-Top And Bottom Plate | Eaton | 196177 | db | 13741
6650196174 | XLST3F653 xE Enclosure Components-Top And Bottom Plate | Eaton | 196174 | db | 14420
6650196176 | XLST3F654 xE Enclosure Components-Top And Bottom Plate | Eaton | 196176 | db | 15726
6650196178 | XLST3F655 xE Enclosure Components-Top And Bottom Plate | Eaton | 196178 | db | 18435
6650196180 | XLST3F656 xE Enclosure Components-Top And Bottom Plate | Eaton | 196180 | db | 19702
6650196182 | XLST3F658 xE Enclosure Components-Top And Bottom Plate | Eaton | 196182 | db | 22698
6650196140 | XLST4103 xE Top And Bottom-Plates | Eaton | 196140 | db | 66206
6650196150 | XLST4104 xE Top And Bottom-Plates | Eaton | 196150 | db | 72135
6650196160 | XLST4105 xE Top And Bottom-Plates | Eaton | 196160 | db | 77361
6650196141 | XLST4113 xE Top And Bottom-Plates | Eaton | 196141 | db | 71911
6650196151 | XLST4114 xE Top And Bottom-Plates | Eaton | 196151 | db | 75541
6650196161 | XLST4115 xE Top And Bottom-Plates | Eaton | 196161 | db | 84336
6650196142 | XLST4123 xE Top And Bottom-Plates | Eaton | 196142 | db | 73595
6650196152 | XLST4124 xE Top And Bottom-Plates | Eaton | 196152 | db | 79471
6650196162 | XLST4125 xE Top And Bottom-Plates | Eaton | 196162 | db | 86499
6650196143 | XLST41353 xE Top And Bottom-Plates | Eaton | 196143 | db | 76937
6650196153 | XLST41354 xE Top And Bottom-Plates | Eaton | 196153 | db | 82366
6650196163 | XLST41355 xE Top And Bottom-Plates | Eaton | 196163 | db | 91728
6650196134 | XLST433 xE Top And Bottom-Plates | Eaton | 196134 | db | 45385
6650196144 | XLST434 xE Top And Bottom-Plates | Eaton | 196144 | db | 48083
6650196154 | XLST435 xE Top And Bottom-Plates | Eaton | 196154 | db | 50453
6650196135 | XLST443 xE Top And Bottom-Plates | Eaton | 196135 | db | 49105
6650196145 | XLST444 xE Top And Bottom-Plates | Eaton | 196145 | db | 56609
6650196155 | XLST445 xE Top And Bottom-Plates | Eaton | 196155 | db | 57978
6650196136 | XLST463 xE Top And Bottom-Plates | Eaton | 196136 | db | 53942
6650196146 | XLST464 xE Top And Bottom-Plates | Eaton | 196146 | db | 61352
6650196156 | XLST465 xE Top And Bottom-Plates | Eaton | 196156 | db | 63735
6650196137 | XLST4653 xE Top And Bottom-Plates | Eaton | 196137 | db | 53179
6650196147 | XLST4654 xE Top And Bottom-Plates | Eaton | 196147 | db | 54856
6650196157 | XLST4655 xE Top And Bottom-Plates | Eaton | 196157 | db | 60410
6650196164 | XLST4656 xE Top And Bottom-Plates | Eaton | 196164 | db | 63648
6650196166 | XLST4658 xE Top And Bottom-Plates | Eaton | 196166 | db | 75047
6650196138 | XLST483 xE Top And Bottom-Plates | Eaton | 196138 | db | 61345
6650196148 | XLST484 xE Top And Bottom-Plates | Eaton | 196148 | db | 69503
6650196158 | XLST485 xE Top And Bottom-Plates | Eaton | 196158 | db | 72723
6650196139 | XLST4853 xE Top And Bottom-Plates | Eaton | 196139 | db | 63679
6650196149 | XLST4854 xE Top And Bottom-Plates | Eaton | 196149 | db | 67162
6650196159 | XLST4855 xE Top And Bottom-Plates | Eaton | 196159 | db | 73805
6650196165 | XLST4856 xE Top And Bottom-Plates | Eaton | 196165 | db | 80896
6650196167 | XLST4858 xE Top And Bottom-Plates | Eaton | 196167 | db | 90808
6650193068 | XLST533 / XSPTC0303 | Eaton | 193068 | db | 6244
6650193069 | XLST534 / XSPTC0304 | Eaton | 193069 | db | 8061
6650196114 | XLST535 xE Enclosure Components-Top And Bottom Plate | Eaton | 196114 | db | 7914
6650196115 | XLST5655 xE Enclosure Components-Top And Bottom Plate | Eaton | 196115 | db | 14497
6650196116 | XLST5658 xE Enclosure Components-Top And Bottom Plate | Eaton | 196116 | db | 18071
6650196168 | XLST5F35 xE Enclosure Components-Top And Bottom Plate | Eaton | 196168 | db | 7564
6650196170 | XLST5F36 xE Enclosure Components-Top And Bottom Plate | Eaton | 196170 | db | 9604
6650196171 | XLST5F38 xE Enclosure Components-Top And Bottom Plate | Eaton | 196171 | db | 11074
6650196169 | XLST5F655 xE Enclosure Components-Top And Bottom Plate | Eaton | 196169 | db | 17357
6650196172 | XLST5F658 xE Enclosure Components-Top And Bottom Plate | Eaton | 196172 | db | 20951
6650188026 | XLST5S103 / XSPBU1003 | Eaton | 188026 | db | 10707
6650187912 | XLST5S123 / XSPBU1203 | Eaton | 187912 | db | 12415
6650188023 | XLST5S43 / XSPBU0403 | Eaton | 188023 | db | 5320
6650188024 | XLST5S63 / XSPBU0603 | Eaton | 188024 | db | 6804
6650188025 | XLST5S83 / XSPBU0803 | Eaton | 188025 | db | 8484
6650283921 | XMBD xE szerelőlap mélységi beépítő elem | Eaton | 283921 | db | 12831
6650102945 | XMC0604 xE 1x teli takaró lap M=650 SZ=425 | Eaton | 102945 | db | 73077
6650102946 | XMC0606 xE 1x teli takaró lap M=650 SZ=600 | Eaton | 102946 | db | 77039
6650107987 | XMC060602 xE 2x teli takaró lap M=650 SZ=600 | Eaton | 107987 | db | 76475
6650102947 | XMC0608 xE 1x teli takaró lap M=650 SZ=800 | Eaton | 102947 | db | 91854
6650107988 | XMC060802 xE 2x teli takaró lap M=650 SZ=800 | Eaton | 107988 | db | 85432
6650102948 | XMC0610 xE 1x teli takaró lap M=650 SZ=1000 | Eaton | 102948 | db | 94805
6650113990 | XMC0612 xE 1x teli takaró lap M=650 SZ=1200 | Eaton | 113990 | db | 65734
6650151219 | XMCTB-C-MC xE XW mező előlapi takaró elem IP55 | Eaton | 151219 | db | 27409
6650151218 | XMCTB-V-MC xE XW mező előlapi takaró elem IP31 | Eaton | 151218 | db | 28207
6650158619 | XME0106C xE teli előlap M=25 SZ=600 | Eaton | 158619 | db | 2979
6650283922 | XME0204C xE szell. előlap M=50 SZ=425 | Eaton | 283922 | db | 8981
6650283923 | XME0204M xE teli szerelőlap M=50 SZ=425 | Eaton | 283923 | db | 9422
6650283924 | XME0206C xE szell. előlap M=50 SZ=600 | Eaton | 283924 | db | 9615
6650283925 | XME0206M xE teli szerelőlap M=50 SZ=600 | Eaton | 283925 | db | 8481
6650283926 | XME0404C xE teli előlap M=100 SZ=425 | Eaton | 283926 | db | 9566
6650283927 | XME0404CI xE 9xRMQ előlap M=100 SZ=425 | Eaton | 283927 | db | 10371
6650283928 | XME0404CV xE szell. előlap M=100 SZ=425 | Eaton | 283928 | db | 10371
6650283929 | XME0404M xE teli szerelőlap M=100 SZ=425 | Eaton | 283929 | db | 12492
6650283930 | XME0406C xE teli előlap M=100 SZ=600 | Eaton | 283930 | db | 10598
6650283931 | XME0406CI xE 12xRMQ előlap M=100 SZ=600 | Eaton | 283931 | db | 11288
6650283932 | XME0406CV xE szell. előlap M=100 SZ=600 | Eaton | 283932 | db | 11403
6650283933 | XME0406M xE teli szerelőlap M=100 SZ=600 | Eaton | 283933 | db | 10675
6650290353 | XME0408C xE teli előlap M=100 SZ=800 | Eaton | 290353 | db | 13143
6650285689 | XME0408M xE teli szerelőlap M=100 SZ=800 | Eaton | 285689 | db | 13493
6650106713 | XME0410C xE teli előlap M=100 SZ=1000 | Eaton | 106713 | db | 15386
6650285695 | XME0410M xE teli szerelőlap M=100 SZ=1000 | Eaton | 285695 | db | 17112
6650289904 | XME0602CL xE SL üres hely kitakaró műanyag lemez M=600 SZ=50 | Eaton | 289904 | db | 10749
6650283934 | XME0604C xE teli előlap M=150 SZ=425 | Eaton | 283934 | db | 11627
6650289905 | XME0604CL xE SL üres hely kitakaró műanyag lemez M=600 SZ=100 | Eaton | 289905 | db | 10409
6650283935 | XME0604CM xE 2x72 kivágással előlap M=150 SZ=425 | Eaton | 283935 | db | 13713
6650284727 | XME0604M xE teli szerelőlap M=150 SZ=425 | Eaton | 284727 | db | 11134
6650283936 | XME0606C xE teli előlap M=150 SZ=600 | Eaton | 283936 | db | 12149
6650283937 | XME0606CM2 xE 2x72 kivágással előlap M=150 SZ=600 | Eaton | 283937 | db | 14508
6650283938 | XME0606CM4 xE 4x72 kivágással előlap M=200 SZ=600 | Eaton | 283938 | db | 14893
6650284728 | XME0606M xE teli szerelőlap M=150 SZ=600 | Eaton | 284728 | db | 12128
6650106712 | XME0608C xE teli előlap M=150 SZ=800 | Eaton | 106712 | db | 13356
6650285690 | XME0608M xE teli szerelőlap M=150 SZ=800 | Eaton | 285690 | db | 15099
6650106714 | XME0610C xE teli előlap M=150 SZ=1000 | Eaton | 106714 | db | 15565
6650285696 | XME0610M xE teli szerelőlap M=150 SZ=1000 | Eaton | 285696 | db | 18529
6650283939 | XME0804C xE teli előlap M=200 SZ=425 | Eaton | 283939 | db | 11403
6650283940 | XME0804CM xE 4x72 kivágással előlap M=200 SZ=425 | Eaton | 283940 | db | 14158
6650283941 | XME0804M xE teli szerelőlap M=200 SZ=425 | Eaton | 283941 | db | 13031
6650110318 | XME0804M-1 xE teli szerelőlap M=200 SZ=425 | Eaton | 110318 | db | 7378
6650283942 | XME0806C xE teli előlap M=200 SZ=600 | Eaton | 283942 | db | 12726
6650283943 | XME0806CM2 xE 2x96 kivágással előlap M=200 SZ=600 | Eaton | 283943 | db | 15586
6650283944 | XME0806CM4 xE 4x96 kivágással előlap M=200 SZ=600 | Eaton | 283944 | db | 16083
6650283945 | XME0806M xE teli szerelőlap M=200 SZ=600 | Eaton | 283945 | db | 14228
6650110334 | XME0806M-1 xE teli szerelőlap M=200 SZ=600 | Eaton | 110334 | db | 8432
6650290352 | XME0808C xE teli előlap M=200 SZ=800 | Eaton | 290352 | db | 15572
6650285691 | XME0808M xE teli szerelőlap M=200 SZ=800 | Eaton | 285691 | db | 17511
6650106715 | XME0810C xE teli előlap M=200 SZ=1000 | Eaton | 106715 | db | 17864
6650285697 | XME0810M xE teli szerelőlap M=200 SZ=1000 | Eaton | 285697 | db | 26590
6650283946 | XME1204C xE teli előlap M=300 SZ=425 | Eaton | 283946 | db | 12240
6650285684 | XME1204M xE teli szerelőlap M=300 SZ=425 | Eaton | 285684 | db | 19156
6650110319 | XME1204M-1 xE teli szerelőlap M=300 SZ=425 | Eaton | 110319 | db | 8026
6650283947 | XME1206C xE teli előlap M=300 SZ=600 | Eaton | 283947 | db | 14294
6650285686 | XME1206M xE teli szerelőlap M=300 SZ=600 | Eaton | 285686 | db | 17969
6650110335 | XME1206M-1 xE teli szerelőlap M=300 SZ=600 | Eaton | 110335 | db | 9797
6650285692 | XME1208M xE teli szerelőlap M=300 SZ=800 | Eaton | 285692 | db | 19632
6650285698 | XME1210M xE teli szerelőlap M=300 SZ=1000 | Eaton | 285698 | db | 31357
6650110333 | XME1404M-1 xE teli szerelőlap M=350 SZ=425 | Eaton | 110333 | db | 9009
6650110339 | XME1406M-1 xE teli szerelőlap M=350 SZ=600 | Eaton | 110339 | db | 10696
6650283948 | XME1604C xE teli előlap M=400 SZ=425 | Eaton | 283948 | db | 13167
6650283949 | XME1604M xE teli szerelőlap M=400 SZ=425 | Eaton | 283949 | db | 19394
6650110330 | XME1604M-1 xE teli szerelőlap M=400 SZ=425 | Eaton | 110330 | db | 9223
6650283950 | XME1606C xE teli előlap M=400 SZ=600 | Eaton | 283950 | db | 15971
6650283951 | XME1606M xE teli szerelőlap M=400 SZ=600 | Eaton | 283951 | db | 20881
6650110336 | XME1606M-1 xE teli szerelőlap M=400 SZ=600 | Eaton | 110336 | db | 13076
6650290350 | XME1608C xE teli előlap M=400 SZ=800 | Eaton | 290350 | db | 19191
6650285693 | XME1608M xE teli szerelőlap M=400 SZ=800 | Eaton | 285693 | db | 22313
6650106716 | XME1610C xE teli előlap M=400 SZ=1000 | Eaton | 106716 | db | 21966
6650285699 | XME1610M xE teli szerelőlap M=400 SZ=1000 | Eaton | 285699 | db | 28532
6650110331 | XME2004M-1 xE teli szerelőlap M=500 SZ=425 | Eaton | 110331 | db | 11554
6650110337 | XME2006M-1 xE teli szerelőlap M=500 SZ=600 | Eaton | 110337 | db | 13895
6650294923 | XME2404C xE teli előlap M=600 SZ=425 | Eaton | 294923 | db | 16790
6650285685 | XME2404M xE teli szerelőlap M=600 SZ=425 | Eaton | 285685 | db | 23037
6650110332 | XME2404M-1 xE teli szerelőlap M=600 SZ=425 | Eaton | 110332 | db | 12446
6650294924 | XME2406C xE teli előlap M=600 SZ=600 | Eaton | 294924 | db | 19705
6650285687 | XME2406M xE teli szerelőlap M=600 SZ=600 | Eaton | 285687 | db | 26194
6650110338 | XME2406M-1 xE teli szerelőlap M=600 SZ=600 | Eaton | 110338 | db | 15288
6650294925 | XME2408C xE teli előlap M=600 SZ=800 | Eaton | 294925 | db | 23251
6650285694 | XME2408M xE teli szerelőlap M=600 SZ=800 | Eaton | 285694 | db | 26257
6650106717 | XME2410C xE teli előlap M=600 SZ=1000 | Eaton | 106717 | db | 26135
6650285700 | XME2410M xE teli szerelőlap M=600 SZ=1000 | Eaton | 285700 | db | 39155
6650102810 | XME2412M xE teli szerelőlap M=600 SZ=1200 | Eaton | 102810 | db | 47061
6650294926 | XME3206C xE teli előlap M=800 SZ=600 | Eaton | 294926 | db | 23881
6650283952 | XMG031206MV xE XF GS(TA)00 szerelőlap M=300 SZ=600 | Eaton | 283952 | db | 17063
6650283953 | XMG131606MV xE XF GS(TA)1 szerelőlap M=400 SZ=600 | Eaton | 283953 | db | 22600
6650283954 | XMG231606MV xE XF GS(TA)2 szerelőlap M=400 SZ=600 | Eaton | 283954 | db | 22600
6650114834 | XMG332406M xE XF GS(TA)3 szerelőlap M=600 SZ=600 | Eaton | 114834 | db | 16776
6650174558 | XMIX16W1002 xE IZMX16 beépítő készlet | Eaton | 174558 | db | 57141
6650174562 | XMIX16W1002C xE gyorszáras előlap 2xIZMX16 kocsi. SZ=1000 | Eaton | 174562 | db | 83237
6650168119 | XMIX16-XDT xE IZMX16 IP55 védőburkolat keret | Eaton | 168119 | db | 38486
6650166751 | XMIX40F06 xE IZMX40 beépítő készlet | Eaton | 166751 | db | 73182
6650166752 | XMIX40F08 xE IZMX40 beépítő készlet | Eaton | 166752 | db | 86888
6650166753 | XMIX40F10 xE IZMX40 beépítő készlet | Eaton | 166753 | db | 95883
6650166754 | XMIX40W06 xE IZMX40 beépítő készlet | Eaton | 166754 | db | 76020
6650166757 | XMIX40W06-50 xE IZMX40 beépítő készlet | Eaton | 166757 | db | 90801
6650166755 | XMIX40W08 xE IZMX40 beépítő készlet | Eaton | 166755 | db | 90304
6650166758 | XMIX40W08-50 xE IZMX40 beépítő készlet | Eaton | 166758 | db | 107160
6650166756 | XMIX40W10 xE IZMX40 beépítő készlet | Eaton | 166756 | db | 100440
6650166750 | XMIX40-XDT xE IZMX40 IP55 védőburkolat keret | Eaton | 166750 | db | 34279
6650283979 | XMMC0604C xE XF mezőhöz 45-ös kivágású előlap M=150 SZ=425 | Eaton | 283979 | db | 12520
6650283980 | XMMC0604M xE XF mezőhöz DIN sín M=150 SZ=425 | Eaton | 283980 | db | 15159
6650283981 | XMMC0606C xE XF mezőhöz 45-ös kivágású előlap M=150 SZ=600 | Eaton | 283981 | db | 12334
6650283982 | XMMC0606M xE XF mezőhöz DIN sín M=150 SZ=600 | Eaton | 283982 | db | 7459
6650106718 | XMMC0608C xE XF mezőhöz 45-ös kivágású előlap M=150 SZ=800 | Eaton | 106718 | db | 13199
6650106736 | XMMC0608M xE XF mezőhöz DIN sín M=150 SZ=800 | Eaton | 106736 | db | 11613
6650106719 | XMMC0610C xE XF mezőhöz 45-ös kivágású előlap M=150 SZ=1000 | Eaton | 106719 | db | 12093
6650106738 | XMMC0610M xE XF mezőhöz DIN sín M=150 SZ=1000 | Eaton | 106738 | db | 11767
6650283983 | XMMC0804C xE XF mezőhöz 45-ös kivágású előlap M=200 SZ=425 | Eaton | 283983 | db | 13076
6650283984 | XMMC0804M xE XF mezőhöz DIN sín M=200 SZ=425 | Eaton | 283984 | db | 13521
6650283985 | XMMC0806C xE XF mezőhöz 45-ös kivágású előlap M=200 SZ=600 | Eaton | 283985 | db | 14893
6650283986 | XMMC0806M xE XF mezőhöz DIN sín M=200 SZ=600 | Eaton | 283986 | db | 12831
6650106730 | XMMC0808C xE XF mezőhöz 45-ös kivágású előlap M=200 SZ=800 | Eaton | 106730 | db | 13381
6650106737 | XMMC0808M xE XF mezőhöz DIN sín M=200 SZ=800 | Eaton | 106737 | db | 14879
6650106731 | XMMC0810C xE XF mezőhöz 45-ös kivágású előlap M=200 SZ=1000 | Eaton | 106731 | db | 11340
6650106739 | XMMC0810M xE XF mezőhöz DIN sín M=200 SZ=1000 | Eaton | 106739 | db | 11767
6650283987 | XMMC1204C xE XF mezőhöz 45-ös kivágású előlap M=300 SZ=425 | Eaton | 283987 | db | 13668
6650283988 | XMMC1204M xE XF mezőhöz DIN sín M=300 SZ=425 | Eaton | 283988 | db | 21238
6650283989 | XMMC1206C xE XF mezőhöz 45-ös kivágású előlap M=300 SZ=600 | Eaton | 283989 | db | 15348
6650283990 | XMMC1206M xE XF mezőhöz DIN sín M=300 SZ=600 | Eaton | 283990 | db | 20717
6650283991 | XMMC1604C xE XF mezőhöz 45-ös kivágású előlap M=400 SZ=425 | Eaton | 283991 | db | 14508
6650283992 | XMMC1604M xE XF mezőhöz DIN sín M=400 SZ=425 | Eaton | 283992 | db | 22176
6650283993 | XMMC1606C xE XF mezőhöz 45-ös kivágású előlap M=400 SZ=600 | Eaton | 283993 | db | 16958
6650283994 | XMMC1606M xE XF mezőhöz DIN sín M=400 SZ=600 | Eaton | 283994 | db | 21606
6650283995 | XMN130404C xE XF NZM1 3pol. előlap M=100 SZ=425 | Eaton | 283995 | db | 7746
6650283996 | XMN130404M xE XF NZM1 3pol. szerelőlap M=100 SZ=425 | Eaton | 283996 | db | 9034
6650283997 | XMN130406C xE XF NZM1 3pol. előlap M=100 SZ=600 | Eaton | 283997 | db | 8890
6650283998 | XMN130406M xE XF NZM1 3pol. szerelőlap M=100 SZ=600 | Eaton | 283998 | db | 11876
6650283999 | XMN131204CV xE XF NZM1 3pol. előlap M=300 SZ=425 | Eaton | 283999 | db | 15033
6650284000 | XMN131204MV xE XF NZM1 3pol. szerelőlap M=300 SZ=425 | Eaton | 284000 | db | 19625
6650284001 | XMN131206CV xE XF NZM1 3pol. előlap M=300 SZ=600 | Eaton | 284001 | db | 17112
6650284002 | XMN131206MV xE XF NZM1 3pol. szerelőlap M=300 SZ=600 | Eaton | 284002 | db | 22176
6650284003 | XMN140604C xE XF NZM1 4pol. előlap M=150 SZ=425 | Eaton | 284003 | db | 13272
6650284004 | XMN140604M xE XF NZM1 4pol. szerelőlap M=150 SZ=425 | Eaton | 284004 | db | 10143
6650284005 | XMN140606C xE XF NZM1 4pol. előlap M=150 SZ=600 | Eaton | 284005 | db | 13895
6650284006 | XMN140606M xE XF NZM1 4pol. szerelőlap M=150 SZ=600 | Eaton | 284006 | db | 12600
6650284007 | XMN141204CV xE XF NZM1 4pol. előlap M=300 SZ=425 | Eaton | 284007 | db | 15033
6650284008 | XMN141204MV xE XF NZM1 4pol. szerelőlap M=300 SZ=425 | Eaton | 284008 | db | 17913
6650284009 | XMN141206CV xE XF NZM1 4pol. előlap M=300 SZ=600 | Eaton | 284009 | db | 17112
6650284010 | XMN141206MV xE XF NZM1 4pol. szerelőlap M=300 SZ=600 | Eaton | 284010 | db | 19933
6650284011 | XMN230604C xE XF NZM2 3pol. előlap M=150 SZ=425 | Eaton | 284011 | db | 14557
6650284012 | XMN230604M xE XF NZM2 3pol. szerelőlap M=150 SZ=425 | Eaton | 284012 | db | 13370
6650284013 | XMN230606C xE XF NZM2 3pol. előlap M=150 SZ=600 | Eaton | 284013 | db | 14340
6650292907 | XMN230606CR xE XF NZM2 3pol. mot. előlap M=150 SZ=600 | Eaton | 292907 | db | 13076
6650284014 | XMN230606M xE XF NZM2 3pol. szerelőlap M=150 SZ=600 | Eaton | 284014 | db | 15187
6650284724 | XMN230606MP xE XF NZM2 3pol. szerelőlap M=150 SZ=600 | Eaton | 284724 | db | 17063
6650284015 | XMN231604CV xE XF NZM2 3pol. előlap M=400 SZ=425 | Eaton | 284015 | db | 16790
6650284016 | XMN231604MV xE XF NZM2 3pol. szerelőlap M=400 SZ=425 | Eaton | 284016 | db | 22176
6650284017 | XMN231606CV xE XF NZM2 3pol. előlap M=400 SZ=600 | Eaton | 284017 | db | 19933
6650284018 | XMN231606MV xE XF NZM2 3pol. szerelőlap M=400 SZ=600 | Eaton | 284018 | db | 25102
6650284019 | XMN232404CV xE XF NZM2 3pol. előlap M=600 SZ=425 | Eaton | 284019 | db | 19481
6650284020 | XMN232404MV xE XF NZM2 3pol. szerelőlap M=600 SZ=425 | Eaton | 284020 | db | 25253
6650284021 | XMN232406CV xE XF NZM2 3pol. előlap M=600 SZ=600 | Eaton | 284021 | db | 22288
6650284022 | XMN232406MV xE XF NZM2 3pol. szerelőlap M=600 SZ=600 | Eaton | 284022 | db | 29001
6650284024 | XMN240804C xE XF NZM2 4pol. előlap M=200 SZ=425 | Eaton | 284024 | db | 13997
6650284025 | XMN240804M xE XF NZM2 4pol. szerelőlap M=200 SZ=425 | Eaton | 284025 | db | 16223
6650284026 | XMN240806C xE XF NZM2 4pol. előlap M=200 SZ=600 | Eaton | 284026 | db | 15096
6650284659 | XMN240806CF xE XF NZM2 4pol. előlap M=150 SZ=600 | Eaton | 284659 | db | 14991
6650284027 | XMN240806M xE XF NZM2 4pol. szerelőlap M=200 SZ=600 | Eaton | 284027 | db | 17315
6650284726 | XMN240806MP xE XF NZM2 4pol. szerelőlap M=200 SZ=600 | Eaton | 284726 | db | 18813
6650284028 | XMN241604CV xE XF NZM2 4pol. előlap M=400 SZ=425 | Eaton | 284028 | db | 16958
6650284029 | XMN241604MV xE XF NZM2 4pol. szerelőlap M=400 SZ=425 | Eaton | 284029 | db | 20136
6650284030 | XMN241606CV xE XF NZM2 4pol. előlap M=400 SZ=600 | Eaton | 284030 | db | 19933
6650284031 | XMN241606MV xE XF NZM2 4pol. szerelőlap M=400 SZ=600 | Eaton | 284031 | db | 22988
6650284032 | XMN242404CV xE XF NZM2 4pol. előlap M=600 SZ=425 | Eaton | 284032 | db | 18589
6650284033 | XMN242404MV xE XF NZM2 4pol. szerelőlap M=600 SZ=425 | Eaton | 284033 | db | 19870
6650284034 | XMN242406CV xE XF NZM2 4pol. előlap M=600 SZ=600 | Eaton | 284034 | db | 22288
6650284035 | XMN242406MV xE XF NZM2 4pol. szerelőlap M=600 SZ=600 | Eaton | 284035 | db | 27619
6650284036 | XMN330806C xE XF NZM3 3pol. előlap M=200 SZ=600 | Eaton | 284036 | db | 14466
6650284037 | XMN330806CR xE XF NZM3 3pol. mot. előlap M=200 SZ=600 | Eaton | 284037 | db | 36288
6650284038 | XMN330806M xE XF NZM3 3pol. szerelőlap M=200 SZ=600 | Eaton | 284038 | db | 13619
6650284039 | XMN331006C xE XF NZM3 3pol. előlap M=250 SZ=600 | Eaton | 284039 | db | 16618
6650284041 | XMN331006M xE XF NZM3 3pol. szerelőlap M=250 SZ=600 | Eaton | 284041 | db | 22572
6650284042 | XMN332404CV1 xE XF NZM3 3pol. előlap M=600 SZ=425 | Eaton | 284042 | db | 19481
6650284044 | XMN332404CV2 xE XF NZM3 3pol. előlap M=600 SZ=425 | Eaton | 284044 | db | 19481
6650284046 | XMN332404MV xE XF NZM3 3pol. szerelőlap M=600 SZ=425 | Eaton | 284046 | db | 19040
6650284047 | XMN332406CV1 xE XF NZM3 3pol. előlap M=600 SZ=600 | Eaton | 284047 | db | 22288
6650284049 | XMN332406CV2 xE XF NZM3 3pol. előlap M=600 SZ=600 | Eaton | 284049 | db | 22288
6650284051 | XMN332406MV xE XF NZM3 3pol. szerelőlap M=600 SZ=600 | Eaton | 284051 | db | 23195
6650284052 | XMN341006C xE XF NZM3 4pol. előlap M=250 SZ=600 | Eaton | 284052 | db | 16478
6650284053 | XMN341006CR xE XF NZM3 4pol. mot. előlap M=250 SZ=600 | Eaton | 284053 | db | 37468
6650284054 | XMN341006M xE XF NZM3 4pol. előlap M=250 SZ=600 | Eaton | 284054 | db | 12152
6650284055 | XMN341206C xE XF NZM3 4pol. előlap M=300 SZ=600 | Eaton | 284055 | db | 18032
6650284057 | XMN341206M xE XF NZM3 4pol. előlap M=300 SZ=600 | Eaton | 284057 | db | 21333
6650284058 | XMN342404CV1 xE XF NZM3 4pol. előlap M=600 SZ=425 | Eaton | 284058 | db | 19481
6650284060 | XMN342404CV2 xE XF NZM3 4pol. előlap M=600 SZ=425 | Eaton | 284060 | db | 19481
6650284062 | XMN342404MV xE XF NZM3 4pol. szerelőlap M=600 SZ=425 | Eaton | 284062 | db | 22376
6650284063 | XMN342406CV1 xE XF NZM3 4pol. előlap M=600 SZ=600 | Eaton | 284063 | db | 22288
6650284065 | XMN342406CV2 xE XF NZM3 4pol. előlap M=600 SZ=600 | Eaton | 284065 | db | 22288
6650284067 | XMN342406MV xE XF NZM3 4pol. szerelőlap M=600 SZ=600 | Eaton | 284067 | db | 26670
6650284068 | XMN4304 xE NZM4 3pol kocsi/fix szerelőlap és előlap SZ=425 | Eaton | 284068 | db | 84298
6650284853 | XMN4304-1 xE NZM4 3pol kocsi szerelőlap és előlap SZ=425 | Eaton | 284853 | db | 95169
6650107984 | XMN430602 xE 2xNZM4 3pol fix szerelőlap és előlap SZ=600 | Eaton | 107984 | db | 156671
6650107985 | XMN430802 xE 2xNZM4 3pol fix szerelőlap és előlap SZ=800 | Eaton | 107985 | db | 173068
6650110276 | XMN430802-1 xE 2xNZM4 3pol. kocs. szerelőlap és előlap SZ=800 | Eaton | 110276 | db | 142674
6650284072 | XMN432404MVW xE NZM4 fix 3pol szerelőlap SZ=425 | Eaton | 284072 | db | 19481
6650284076 | XMN432406MVW xE NZM4 fix 3pol szerelőlap SZ=600 | Eaton | 284076 | db | 26670
6650177100 | XMN43F04C xE XF NZM4 3pol. fix előlap SZ=425 | Eaton | 177100 | db | 29922
6650177122 | XMN43F04M xE NZM4 fix 3pol szerelőlap SZ=425 | Eaton | 177122 | db | 15967
6650177104 | XMN43F06C xE XF NZM4 3pol. fix előlap SZ=600 | Eaton | 177104 | db | 44471
6650284077 | XMN4404 xE NZM4 3pol kocsi/fix szerelőlap és előlap SZ=425 | Eaton | 284077 | db | 84298
6650284078 | XMN4406-1 xE NZM4 4pol kocsi szerelőlap és előlap SZ=600 | Eaton | 284078 | db | 104055
6650107986 | XMN440802 xE 2xNZM4 4pol fix szerelőlap és előlap SZ=800 | Eaton | 107986 | db | 173068
6650284081 | XMN442404MVF xE NZM4 fix 4pol szerelőlap SZ=425 | Eaton | 284081 | db | 22684
6650284085 | XMN442406MVF xE NZM4 fix 4pol szerelőlap SZ=600 | Eaton | 284085 | db | 25627
6650290348 | XMN442408MVF xE NZM4 fix 4pol szerelőlap SZ=800 | Eaton | 290348 | db | 59742
6650177123 | XMN44F04M xE NZM4 fix 4pol szerelőlap SZ=425 | Eaton | 177123 | db | 18477
6650177106 | XMN44F06C xE XF NZM4 4pol. fix előlap SZ=600 | Eaton | 177106 | db | 44471
6650177096 | XMN4F0602M xE 2xNZM4 3pol fix szerelőlap SZ=600 | Eaton | 177096 | db | 28217
6650177124 | XMN4F06M xE NZM4 fix szerelőlap SZ=800 | Eaton | 177124 | db | 22243
6650177097 | XMN4F0802M xE 2xNZM4 4pol fix szerelőlap SZ=800 | Eaton | 177097 | db | 34223
6650177125 | XMN4F08M xE NZM4 fix szerelőlap SZ=800 | Eaton | 177125 | db | 27622
6650177093 | XMN4W04M xE NZM4 3pol. kocsi szerelőlap SZ=425 | Eaton | 177093 | db | 17091
6650177094 | XMN4W06M xE NZM4 kocsi szerelőlap SZ=600 | Eaton | 177094 | db | 21721
6650284087 | XMP030204C xE XF PKZ0 3pol. előlap M=50 SZ=425 | Eaton | 284087 | db | 9660
6650284088 | XMP030204M xE XF PKZ0 3pol. szerelőlap M=50 SZ=425 | Eaton | 284088 | db | 10462
6650284089 | XMP030206C xE XF PKZ0 3pol. előlap M=50 SZ=600 | Eaton | 284089 | db | 11505
6650284090 | XMP030206M xE XF PKZ0 3pol. szerelőlap M=50 SZ=600 | Eaton | 284090 | db | 11438
6650284095 | XMP430404C xE XF PKZ4 3pol. előlap M=100 SZ=425 | Eaton | 284095 | db | 10371
6650284096 | XMP430404M xE XF PKZ4 3pol. szerelőlap M=100 SZ=425 | Eaton | 284096 | db | 13332
6650284097 | XMP430406C xE XF PKZ4 3pol. előlap M=100 SZ=600 | Eaton | 284097 | db | 11340
6650284098 | XMP430406M xE XF PKZ4 3pol. szerelőlap M=100 SZ=600 | Eaton | 284098 | db | 12632
6650174575 | XMPIX16_40MW1000 XVTL 2xIZMX16 v. IZMX40 b. tálca SZ=1000 (MSW-hez) | Eaton | 174575 | db | 25116
6650174574 | XMPIX16_40MW800 XVTL 2xIZMX16 v. IZMX40 b. tálca SZ=800 (MSW-hez) | Eaton | 174574 | db | 21441
6650174579 | XMPIX16F-C-H500W600 XVTL fix IZMX16 előlap M=500 SZ=600 (MSW) | Eaton | 174579 | db | 12086
6650174573 | XMPIX16MW600 XVTL IZMX16 beépítő tálca SZ=600 (komb. MSW-vel) | Eaton | 174573 | db | 17532
6650174576 | XMPIX16W-C-H500W600 XVTL kocsis IZMX16 előlap M=500 SZ=600 (MSW) | Eaton | 174576 | db | 11858
6650174581 | XMPIX2X16F-C-H500W1000 XVTL fix 2xIZMX16 előlap M=500 SZ=1000 (MSW) | Eaton | 174581 | db | 16643
6650174580 | XMPIX2X16F-C-H500W800 XVTL fix 2xIZMX16 előlap M=500 SZ=800 (MSW) | Eaton | 174580 | db | 13867
6650174578 | XMPIX2X16W-C-H500W1000 XVTL kocsis 2xIZMX16 előlap M=500 SZ=1000 (MSW) | Eaton | 174578 | db | 17374
6650174577 | XMPIX2X16W-C-H500W800 XVTL kocsis 2xIZMX16 előlap M=500 SZ=800 (MSW) | Eaton | 174577 | db | 13867
6650174585 | XMPIX40F-C-H600W1000 XVTL fix IZMX40 előlap M=600 SZ=1000 (MSW) | Eaton | 174585 | db | 19569
6650174584 | XMPIX40F-C-H600W800 XVTL fix IZMX40 előlap M=600 SZ=800 (MSW) | Eaton | 174584 | db | 17462
6650174583 | XMPIX40W-C-H600W1000 XVTL kocsis IZMX40 előlap M=600 SZ=1000 (MSW) | Eaton | 174583 | db | 19569
6650174582 | XMPIX40W-C-H600W800 XVTL kocsis IZMX40 előlap M=600 SZ=800 (MSW) | Eaton | 174582 | db | 17462
6650155242 | XMW0306D xE XW fiók egység M=75 | Eaton | 155242 | db | 57316
6650152663 | XMW0306M xE XW szerelőlep M=75 | Eaton | 152663 | db | 7242
6650155243 | XMW0606D xE XW fiók egység M=150 | Eaton | 155243 | db | 68264
6650152664 | XMW0606M xE XW szerelőlep M=150 | Eaton | 152664 | db | 18452
6650155244 | XMW0906D xE XW fiók egység M=225 | Eaton | 155244 | db | 78586
6650152665 | XMW0906M xE XW szerelőlep M=225 | Eaton | 152665 | db | 25904
6650155245 | XMW1206D xE XW fiók egység M=300 | Eaton | 155245 | db | 76794
6650152666 | XMW1206M xE XW szerelőlep M=300 | Eaton | 152666 | db | 23408
6650155246 | XMW1806D xE XW fiók egység M=450 | Eaton | 155246 | db | 90398
6650152667 | XMW1806M xE XW szerelőlep M=450 | Eaton | 152667 | db | 35147
6650155541 | XMW-AC-1-S xE XW segédérintkező végelem | Eaton | 155541 | db | 312
6650152669 | XMW-DP xE XW elválaszó lemez IP2X | Eaton | 152669 | db | 18851
6650168124 | XMW-DP-18 xE hatlapfejű csavar M12 x 55 - 8.8 | Eaton | 168124 | db | 25351
6650168125 | XMW-DP-F xE hatlapfejű csavar M12 x 70 - 8.8 | Eaton | 168125 | db | 20419
6650155247 | XMW-I-1 xE XW fiók reteszelő egység PKE M=75 | Eaton | 155247 | db | 19992
6650155248 | XMW-I-2 xE XW fiók reteszelő egység PKZ M=150-225 | Eaton | 155248 | db | 21266
6650155249 | XMW-I-3 xE XW fiók reteszelő egység NZM M=150-300 | Eaton | 155249 | db | 39137
6650151355 | XMW-IC-315-3 xE XW főáramköri csatlakozó 315A 3pol. | Eaton | 151355 | db | 18386
6650151358 | XMW-IC-315-4 xE XW főáramköri csatlakozó 315A 4pol. | Eaton | 151358 | db | 24087
6650151356 | XMW-IC-630-3 xE XW főáramköri csatlakozó 630A 3pol. | Eaton | 151356 | db | 35634
6650151359 | XMW-IC-630-4 xE XW főáramköri csatlakozó 630A 4pol. | Eaton | 151359 | db | 47047
6650155401 | XMW-ICL-630-3 xE XW főáramköri csatlakozó 630A 3pol. | Eaton | 155401 | db | 73339
6650155402 | XMW-ICL-630-4 xE XW főáramköri csatlakozó 630A 4pol. | Eaton | 155402 | db | 97241
6650152668 | XMW-MS xE XW mikro kapcsoló | Eaton | 152668 | db | 2314
6650152651 | XMW-OC-100-10-25 xE XW főáramköri csatlakozó 100A | Eaton | 152651 | db | 98665
6650155269 | XMW-OC-100-10-25-6 xE XW főáramköri csatlakozó 100A 6pol. | Eaton | 155269 | db | 165631
6650152652 | XMW-OC-100-16-35 xE XW főáramköri csatlakozó 100A | Eaton | 152652 | db | 98665
6650155270 | XMW-OC-100-16-35-6 xE XW főáramköri csatlakozó 100A 6pol. | Eaton | 155270 | db | 165631
6650152653 | XMW-OC-200-25-40-3 xE XW főáramköri csatlakozó 200A 3pol. | Eaton | 152653 | db | 146584
6650152655 | XMW-OC-200-25-40-4 xE XW főáramköri csatlakozó 200A 4pol. | Eaton | 152655 | db | 186708
6650155271 | XMW-OC-200-25-40-6 xE XW főáramköri csatlakozó 200A 6pol. | Eaton | 155271 | db | 288761
6650152654 | XMW-OC-200-40-70-3 xE XW főáramköri csatlakozó 200A 3pol. | Eaton | 152654 | db | 146584
6650152656 | XMW-OC-200-40-70-4 xE XW főáramköri csatlakozó 200A 4pol. | Eaton | 152656 | db | 186708
6650155272 | XMW-OC-200-40-70-6 xE XW főáramköri csatlakozó 200A 6pol. | Eaton | 155272 | db | 288761
6650155261 | XMW-OC-350-M10-3-300MM xE XW főáramköri csatlakozó 350A 3pol. | Eaton | 155261 | db | 463166
6650155262 | XMW-OC-350-M10-3-450MM xE XW főáramköri csatlakozó 350A 3pol. | Eaton | 155262 | db | 459855
6650155264 | XMW-OC-350-M10-4-300MM xE XW főáramköri csatlakozó 350A 4pol. | Eaton | 155264 | db | 558849
6650155265 | XMW-OC-350-M10-4-450MM xE XW főáramköri csatlakozó 350A 4pol. | Eaton | 155265 | db | 555534
6650152649 | XMW-OC-40-2,5-6 xE XW főáramköri csatlakozó 40A | Eaton | 152649 | db | 52105
6650155267 | XMW-OC-40-2,5-6-6 xE XW főáramköri csatlakozó 40A 6pol. | Eaton | 155267 | db | 76867
6650152650 | XMW-OC-40-6-10 xE XW főáramköri csatlakozó 40A | Eaton | 152650 | db | 53925
6650155268 | XMW-OC-40-6-10-6 xE XW főáramköri csatlakozó 40A 6pol. | Eaton | 155268 | db | 79807
6650155263 | XMW-OC-650-M12-3 xE XW főáramköri csatlakozó 650A 3pol. | Eaton | 155263 | db | 554379
6650155266 | XMW-OC-650-M12-4 xE XW főáramköri csatlakozó 650A 4pol. | Eaton | 155266 | db | 667552
6650152659 | XMW-OC-M-1 xE XW főáramköri csatlakozó beépítő 40A | Eaton | 152659 | db | 3745
6650152660 | XMW-OC-M-2 xE XW főáramköri csatlakozó beépítő 200A | Eaton | 152660 | db | 6794
6650155273 | XMW-OC-M-3 xE XW főáramköri csatlakozó beépítő 350A | Eaton | 155273 | db | 8323
6650155274 | XMW-OC-M-4 xE XW főáramköri csatlakozó beépítő 350-650A | Eaton | 155274 | db | 5740
6650140142 | XN-16DI-24VDC-P XION 16 bemeneti modul, 24VDC, poz. kapcs. | Eaton | 140142 | db | 43484
6650140141 | XN-16DO-24VDC-0.5A-P XION 16 kimeneti modul, 24VDC/0,5A, poz. kapcs. | Eaton | 140141 | db | 58671
6650140063 | XN-1AI-I(0/4...20MA) XION 1 analóg bemenet 0/4-20mA | Eaton | 140063 | db | 58097
6650140064 | XN-1AI-U(-10/0...+10VDC) XION 1 analóg bemenet, -10/0...+10V | Eaton | 140064 | db | 58097
6650140065 | XN-1AO-I(0/4...20MA) XION 1 analóg kimenet, 0/4-20mA | Eaton | 140065 | db | 55139
6650140069 | XN-1CNT-24VDC XION 1csat. számláló(200kHz)+dig.kimenet(24VDC) | Eaton | 140069 | db | 96264
6650140151 | XN-1RS232 XION RS232 interfész | Eaton | 140151 | db | 108220
6650140152 | XN-1RS485/422 XION RS485/422 interfész | Eaton | 140152 | db | 108220
6650140153 | XN-1SSI XION 1 csat. SSI interfész | Eaton | 140153 | db | 91147
6650140144 | XN-2AI-I(0/4...20MA) XION 2 analóg bemenet, 0/4…20mA | Eaton | 140144 | db | 83738
6650140067 | XN-2AI-PT/NI-2/3 XION 2 analóg bemenet, Pt/Ni | Eaton | 140067 | db | 93415
6650140068 | XN-2AI-THERMO-PI XION 2 analóg bemenet, terrmoelem B,E,J,K,N,R,S,T | Eaton | 140068 | db | 96264
6650140145 | XN-2AI-U(-10/0...+10VDC) XION 2 analóg bemenet, -10/0...+10V | Eaton | 140145 | db | 83738
6650140146 | XN-2AO-I(0/4...20MA) XION 2 analóg kimenet, 0/4-20mA | Eaton | 140146 | db | 85446
6650140066 | XN-2AO-U(-10/0...+10VDC) XION 2 analóg kimenet, -10/0...+10V | Eaton | 140066 | db | 85446
6650140058 | XN-2DI-120/230VAC XION 2 bemeneti modul, 120/230VAC, poz. kapcs. | Eaton | 140058 | db | 15719
6650140057 | XN-2DI-24VDC-N XION 2 bemeneti modul, 24VDC, neg. kapcs. | Eaton | 140057 | db | 10819
6650140056 | XN-2DI-24VDC-P XION 2 bemeneti modul, 24VDC, poz. kapcs. | Eaton | 140056 | db | 10819
6650140150 | XN-2DO-120/230VAC-0.5A XION 2 kimeneti modul, 120/230VAC, 0,5A | Eaton | 140150 | db | 35116
6650140060 | XN-2DO-24VDC-0.5A-N XION 2 kimeneti modul, 24V/0,5A, neg. kapcs. | Eaton | 140060 | db | 15211
6650140053 | XN-2DO-24VDC-0.5A-P XION 2 kimeneti modul, 24V/0,5A, poz. kapcs. | Eaton | 140053 | db | 15211
6650140055 | XN-2DO-24VDC-2A-P XION 2 kimeneti modul, 24V/2A, poz. kapcs. | Eaton | 140055 | db | 19831
6650140054 | XN-2DO-R-CO XION 2 váltóérintkezős relémodul | Eaton | 140054 | db | 17437
6650140061 | XN-2DO-R-NC XION 2 nyitóérintkezős relémodul | Eaton | 140061 | db | 17437
6650140062 | XN-2DO-R-NO XION 2 záróérintkezős relémodul | Eaton | 140062 | db | 17437
6650178782 | XN-312-GW-CAN Gateway, CANopen | Eaton | 178782 | db | 60179
6650178792 | XN-322-10AI-TEKT Analóg modul,8 hőmérő,2 KTY bemenet | Eaton | 178792 | db | 114618
6650178788 | XN-322-12DO-P17 Digitális modul,12 kimenet,P,24VDC,1.7A,kf | Eaton | 178788 | db | 68768
6650183180 | XN-322-16DIO-PC05 Digitális modul,8 be,8 kimenet,P,24VDC,CNT | Eaton | 183180 | db | 61166
6650183179 | XN-322-16DIO-PD05 Digitális modul,8 be,8 kimenet,P,24VDC | Eaton | 183179 | db | 54131
6650183173 | XN-322-16DI-PD Digitális modul,16 bemenet,P,24VDC,5.0ms | Eaton | 183173 | db | 33719
6650178787 | XN-322-16DO-P05 Digitális modul,16 kimenet,P,24VDC,0.5A,kf | Eaton | 178787 | db | 54443
6650178769 | XN-322-18PD-M 18 csatornás tápelosztó, GND | Eaton | 178769 | db | 14329
6650178770 | XN-322-18PD-P 18 csatornás tápelosztó, VCC | Eaton | 178770 | db | 14329
6650178795 | XN-322-1CNT-8DIO Számláló modul,digitális,125kHz,16bit,4 be,4 ki | Eaton | 178795 | db | 80231
6650178794 | XN-322-1DCD-B35 DC motor hajtás,12-30V,kefés motorhoz,3.5A | Eaton | 178794 | db | 103149
6650183174 | XN-322-20DI-ND Digitális modul,20 bemenet,N,24VDC,5.0ms | Eaton | 183174 | db | 43351
6650178767 | XN-322-20DI-PCNT Digitális modul,20 bemenet,P,24VDC,2/4 CNT,25kHz | Eaton | 178767 | db | 51576
6650178786 | XN-322-20DI-PD Digitális modul,20 bemenet,P,24VDC, 5.0ms | Eaton | 178786 | db | 45854
6650178768 | XN-322-20DI-PF Digitális modul,20 bemenet,P, 24VDC, 0.5ms | Eaton | 178768 | db | 45854
6650178793 | XN-322-2DMS-WM Mérőmodul Wheatstone hídhoz,2 DMS bemenet,24bit | Eaton | 178793 | db | 171917
6650178773 | XN-322-2SSI Soros modul, 2 SSI, RS422, 32bit | Eaton | 178773 | db | 80231
6650183182 | XN-322-4AIO-I Analóg modul,2 be,2 kimenet,0/4-20mA | Eaton | 183182 | db | 72475
6650183181 | XN-322-4AIO-U2 Analóg modul,2 be,2 kimenet,+/-10V,Uref | Eaton | 183181 | db | 70347
6650178772 | XN-322-4AI-PTNI Analóg modul,4 bemenet, PT/NI/KTY/R,2/3 vezetékes | Eaton | 178772 | db | 108882
6650178779 | XN-322-4DO-RNO Digitális relé modul,4 bemenet, N/O | Eaton | 178779 | db | 40313
6650178796 | XN-322-4PS-20 Tápegység modul, 4x24VDC/2A,rövidzárvédett | Eaton | 178796 | db | 31525
6650178789 | XN-322-7AI-U2PT Analóg modul,6 bemenet,+/-10V,1 PT/KTY,Uref | Eaton | 178789 | db | 103149
6650179288 | XN-322-8AI-I Analóg modul,8 bemenet,0/4-20mA | Eaton | 179288 | db | 97426
6650178771 | XN-322-8AIO-I Analóg modul,4 be,4 kimenet,0/4-20mA | Eaton | 178771 | db | 101308
6650178791 | XN-322-8AIO-U2 Analóg modul,4 be,4kimenet,+/-10V,Uref | Eaton | 178791 | db | 126074
6650178790 | XN-322-8AO-U2 Analóg modul,8 kimenet,+/-10V | Eaton | 178790 | db | 108882
6650183178 | XN-322-8DIO-PD05 Digitális modul,4 be,4 kimenet,P,24VDC | Eaton | 183178 | db | 48101
6650183172 | XN-322-8DI-PD Digitális modul,8 bemenet,P,24VDC,5.0ms | Eaton | 183172 | db | 26128
6650183175 | XN-322-8DO-P05 Digitális modul,8 kimenet,P,24VDC,0.5A,kf | Eaton | 183175 | db | 44422
6650140147 | XN-32DI-24VDC-P XION 32 bemeneti modul, 24VDC, poz. kapcs. | Eaton | 140147 | db | 80882
6650140161 | XN-32DO-24VDC-0.5A-P XION 32 kimeneti modul, 24VDC/0,5A, poz. kapcs. | Eaton | 140161 | db | 102519
6650140158 | XN-4AI-U/I XION 4 analóg bem. -10/0...+10V; 0/4…20mA | Eaton | 140158 | db | 104808
6650140059 | XN-4DI-24VDC-N XION 4 bemeneti modul, 24VDC, neg. kapcs. | Eaton | 140059 | db | 13230
6650140052 | XN-4DI-24VDC-P XION 4 bemeneti modul, 24VDC, poz. kapcs. | Eaton | 140052 | db | 13230
6650140148 | XN-4DO-24VDC-0.5A-P XION 4 kimeneti modul, 24V/0,5A, neg. kapcs. | Eaton | 140148 | db | 17437
6650140129 | XN-ABPL XION lezáró lap | Eaton | 140129 | db | 1806
6650140137 | XN-B3S-SBB XION blokkmodul (2-/3vezetékes, csavaros) | Eaton | 140137 | db | 19943
6650140138 | XN-B3S-SBC XION blokkmodul (2-/3vezetékes, csavaros) | Eaton | 140138 | db | 19943
6650140133 | XN-B3T-SBB XION blokkmodul(2-/3vezetékes, rugós) | Eaton | 140133 | db | 19943
6650140134 | XN-B3T-SBC XION blokkmodul(2-/3vezetékes, rugós) | Eaton | 140134 | db | 19943
6650140139 | XN-B4S-SBBC XION blokkmodul (4 vezetékes, csavaros) | Eaton | 140139 | db | 21602
6650140135 | XN-B4T-SBBC XION blokkmodul (4 vezetékes, rugós) | Eaton | 140135 | db | 21602
6650140140 | XN-B6S-SBBSBB XION blokkmodul (6 vezetékes, csavaros) | Eaton | 140140 | db | 28504
6650140160 | XN-B6S-SBCSBC XION blokkmodul (6 vezetékes, csavaros) | Eaton | 140160 | db | 40159
6650140136 | XN-B6T-SBBSBB XION blokkmodul (6 vezetékes, rugós) | Eaton | 140136 | db | 28504
6650140159 | XN-B6T-SBCSBC XION blokkmodul (6 vezetékes, rugós) | Eaton | 140159 | db | 40159
6650140071 | XN-BR-24VDC-D XION buszfrissítő modul, 24VDC/10A | Eaton | 140071 | db | 28504
6650290215 | XNBW-M xE szerelő könyök szerelőlapokhoz | Eaton | 290215 | db | 10598
6650106740 | XNBW-R2 xE szerelő könyök kábelrögzítő sínekhez | Eaton | 106740 | db | 5618
6650106741 | XNBW-R3 xE szerelő könyök kábelrögzítő sínekhez | Eaton | 106741 | db | 4260
6650158618 | XNBW-R4 xE rögzítő könyök kábelmegfogó sínekhez | Eaton | 158618 | db | 5415
6650168121 | XNBW-RC xE hatlapfejű csavar M10 x 70 - 8.8 | Eaton | 168121 | db | 4928
6650168122 | XNBW-RS xE hatlapfejű csavar M10 x 80 - 8.8 | Eaton | 168122 | db | 7669
6650140040 | XNE-16DI-24VDC-P XION 16 bemenetű ECO-modul, 24VDC, poz. kapcs. | Eaton | 140040 | db | 42721
6650140039 | XNE-16DO-24VDC-0.5A-P XION 16 kimenetű ECO-modul, 24VDC, poz. kapcs. | Eaton | 140039 | db | 50117
6650140043 | XNE-1SWIRE Smartwire interfész | Eaton | 140043 | db | 44181
6650140038 | XNE-2CNT-2PWM XION ECO 2csat. száml.(200kHz)+ 4 DO(24VDC) | Eaton | 140038 | db | 111087
6650140034 | XNE-4AO-U/I XION ECO 4 analóg kimenet, U/I | Eaton | 140034 | db | 102519
6650140037 | XNE-8AI-U/I-4PT/NI XION ECO 8 analóg bem. U/I v. Pt/Ni (kombinálható) | Eaton | 140037 | db | 111069
6650140035 | XNE-8DI-24VDC-P XION 8 bemenetű ECO-modul, 24VDC, poz. kapcs. | Eaton | 140035 | db | 25064
6650140036 | XNE-8DO-24VDC-0.5A-P XION 8 kimenetű ECO-modul, 24VDC, poz. kapcs. | Eaton | 140036 | db | 29628
6650140047 | XNE-GWBR-2ETH-IP XION ECO gateway EthernetIP +buszfrissítés | Eaton | 140047 | db | 111087
6650152279 | XNE-GWBR-2ETH-MB XION ECO gateway Modbus TCP +buszfrissítés | Eaton | 152279 | db | 94003
6650140044 | XNE-GWBR-CANOPEN XION ECO gateway CANopen +buszfrissítés | Eaton | 140044 | db | 71691
6650140045 | XNE-GWBR-PBDP XION ECO gateway Profibus 12MBit/s; +buszfrissítés | Eaton | 140045 | db | 79965
6651001354 | XNH00-1-A160 Bizt.szak.kapcs., max.160A, 1P | Eaton | 183031 | db | 14046
6651001355 | XNH00-1-A160-BT Bizt.szak.kapcs., max.160A, 1P, sz.k. csatl. | Eaton | 183032 | db | 14921
6651001366 | XNH00-1-S160 Bizt.szak.kapcs., max.160A, 1P | Eaton | 183042 | db | 18428
6650184456 | XNH00-2X-CI43E | Eaton | 184456 | db | 139248
6650184455 | XNH00-2X-CI44E CI IP65 műa. tokozat beépített NH készülékkel | Eaton | 184455 | db | 192567
6651001347 | XNH00-A160 Bizt.szak.kapcs., max.160A, 3P | Eaton | 183025 | db | 18179
6650183026 | XNH00-A160-BT Bizt.szak.kapcs., max.160A, 3P, sz.k. csatl. | Eaton | 183026 | db | 19310
6650184460 | XNH00-CI23E | Eaton | 184460 | db | 77648
6650184457 | XNH00-CI43E | Eaton | 184457 | db | 120491
6650184458 | XNH00-CI43E-G | Eaton | 184458 | db | 120491
6650184459 | XNH00-CI44E | Eaton | 184459 | db | 130585
6651001352 | XNH00-FCE-A160 Bizt.szak.kapcs., max.160A, 3P | Eaton | 183029 | db | 123718
6650183030 | XNH00-FCE-A160-BT Bizt.szak.kapcs., max.160A, 3P, sz.k. csatl. | Eaton | 183030 | db | 125472
6651001363 | XNH00-FCE-S160 Bizt.szak.kapcs., max.160A, 3P | Eaton | 183039 | db | 150042
6651001364 | XNH00-FCE-S160-BT1 Bizt.szak.kapcs., max.160A, 3P, sz.k. csatl. | Eaton | 183040 | db | 151788
6651001365 | XNH00-FCE-S160-BT2 Bizt.szak.kapcs., max.160A, 3P, sz.k. csatl. | Eaton | 183041 | db | 154427
6651001350 | XNH00-FCL-A160 Bizt.szak.kapcs., max.160A, 3P | Eaton | 183027 | db | 27202
6651001351 | XNH00-FCL-A160-BT Bizt.szak.kapcs., max.160A, 3P, sz.k. csatl. | Eaton | 183028 | db | 28959
6651001360 | XNH00-FCL-S160 Bizt.szak.kapcs., max.160A, 3P | Eaton | 183036 | db | 31591
6651001361 | XNH00-FCL-S160-BT1 Bizt.szak.kapcs., max.160A, 3P, sz.k. csatl. | Eaton | 183037 | db | 32904
6651001362 | XNH00-FCL-S160-BT2 Bizt.szak.kapcs., max.160A, 3P, sz.k. csatl. | Eaton | 183038 | db | 34661
6651001356 | XNH00-S160 Bizt.szak.kapcs., max.160A, 3P | Eaton | 183033 | db | 25071
6651001357 | XNH00-S160-BT1 Bizt.szak.kapcs., max.160A, 3P, sz.k. csatl. | Eaton | 183034 | db | 26324
6651001359 | XNH00-S160-BT2 Bizt.szak.kapcs., max.160A, 3P, sz.k. csatl. | Eaton | 183035 | db | 27202
6651001324 | XNH00-XCT Szorítókengyel csatlakozó NH00 1,5-50 mm? | Eaton | 183002 | db | 1320
6651001440 | XNH00-XCS-R/L 32, 60 és 70 mm-es oldalsó panel tartó, XNH00 | Eaton | 183111 | db | 1586
6651001439 | XNH00-XCS-T/B 60 és 70 mm-es felső / alsó panel tartó, XNH00 | Eaton | 183110 | db | 616
6651001335 | XNH00-XGRIP Csere fedél, NH00 | Eaton | 183013 | db | 13622
6651001343 | XNH00-XGRIP-FCE Csere fedél, NH00-FCE | Eaton | 183021 | db | 174601
6651001339 | XNH00-XGRIP-FCL Csere fedél, NH00-FCL | Eaton | 183017 | db | 29859
6651001438 | XNH00-XHAA-R/L Jobb / bal kompenzációs elem, 70-90 mm, XNH00 | Eaton | 183109 | db | 11410
6651001437 | XNH00-XHAA-T/B Felső / alsó kompenzációs elem, 70-90 mm, XNH00 | Eaton | 183108 | db | 6587
6651001415 | XNH00-XKSA-36 Csatlakozó burkolat, xNH00, 3P, 36mm | Eaton | 183091 | db | 1495
6651001417 | XNH00-XKSA-66 Csatlakozó burkolat, xNH00, 3P, 66mm | Eaton | 183092 | db | 1670
6651001427 | XNH00-XKSS-32 Kapocsburkolat NH00 SASY 32mm | Eaton | 183099 | db | 1670
6651001426 | XNH00-XKSS-39-34 Kapocsburkolat NH00 SASY 39/34mm | Eaton | 183098 | db | 1670
6651001430 | XNH00-XKSS-BT-32 Kapocsburkolat NH00 SASY box terminal | Eaton | 183101 | db | 1586
6651001428 | XNH00-XKSS-BT-39-34 Kapocsburkolat NH00 SASY box terminal | Eaton | 183100 | db | 2202
6651001425 | XNH00-XKSV-32 Kábelcsatlakozó burkolat kiterjesztő, 3P | Eaton | 183097 | db | 1495
6651001424 | XNH00-XKSV-39-34 Kábelcsatlakozó burkolat kiterjesztő, 3P | Eaton | 183096 | db | 1495
6650182997 | XNH00-XMFM Mechanikus biztosító felügyelet NH00 | Eaton | 182997 | db | 5180
6651001317 | XNH00-XPOS Kontaktus állapot jelző NH00 | Eaton | 182995 | db | 5268
6651001328 | XNH00-XPRC Prizma kapocs NH00 10-70 mm? | Eaton | 183006 | db | 1932
6651001443 | XNH00-XRAIL DIN sín szerelőkészlet, NH00 | Eaton | 183114 | db | 1761
6651001374 | XNH1-1-A250 Bizt.szak.kapcs., max.250A, 1P | Eaton | 183049 | db | 35102
6651001375 | XNH1-1-A250-BT Bizt.szak.kapcs., max.250A, 1P, sz.k. csatl. | Eaton | 183050 | db | 35980
6651001441 | XNH123-XCS 32, 60 és 70 mm-es panel tartó, XNH1 … NH3 | Eaton | 183112 | db | 1761
6651001320 | XNH123-XMFM Mechanikus biztosító felügyelet NH1 … NH3 | Eaton | 182998 | db | 5359
6651001318 | XNH123-XPOS Kontaktus állapot jelző NH1 … NH3 | Eaton | 182996 | db | 7021
6651001367 | XNH1-A250 Bizt.szak.kapcs., max.250A, 3P | Eaton | 183043 | db | 49546
6651001369 | XNH1-A250-BT Bizt.szak.kapcs., max.250A, 3P, sz.k. csatl. | Eaton | 183044 | db | 70193
6651001322 | XNH1-BT Szorítókengyel csatlakozó NH1 35-150 mm? | Eaton | 183000 | db | 7021
6650184461 | XNH1-CI45E | Eaton | 184461 | db | 232232
6651001372 | XNH1-FCE-A250 Bizt.szak.kapcs., max.250A, 3P | Eaton | 183047 | db | 171094
6651001373 | XNH1-FCE-A250-BT Bizt.szak.kapcs., max.250A, 3P, sz.k. csatl. | Eaton | 183048 | db | 184251
6651001382 | XNH1-FCE-S250 Bizt.szak.kapcs., max.250A, 3P | Eaton | 183055 | db | 210578
6651001383 | XNH1-FCE-S250-BT Bizt.szak.kapcs., max.250A, 3P, sz.k. csatl. | Eaton | 183056 | db | 223734
6651001370 | XNH1-FCL-A250 Bizt.szak.kapcs., max.250A, 3P | Eaton | 183045 | db | 65811
6651001371 | XNH1-FCL-A250-BT Bizt.szak.kapcs., max.250A, 3P, sz.k. csatl. | Eaton | 183046 | db | 78967
6651001380 | XNH1-FCL-S250 Bizt.szak.kapcs., max.250A, 3P | Eaton | 183053 | db | 95641
6651001381 | XNH1-FCL-S250-BT Bizt.szak.kapcs., max.250A, 3P, sz.k. csatl. | Eaton | 183054 | db | 108801
6651001376 | XNH1-S250 Bizt.szak.kapcs., max.250A, 3P | Eaton | 183051 | db | 86909
6651001379 | XNH1-S250-BT Bizt.szak.kapcs., max.250A, 3P, sz.k. csatl. | Eaton | 183052 | db | 100027
6651001332 | XNH1-X2PRC Kettős prizma kapocs 2 x 70-95 mm? | Eaton | 183010 | db | 19310
6651001325 | XNH1-XCT Szorítókengyel csatlakozó NH1 25-150 mm? | Eaton | 183003 | db | 2989
6651001336 | XNH1-XGRIP Csere fedél, NH1 | Eaton | 183014 | db | 34055
6651001344 | XNH1-XGRIP-FCE Csere fedél, NH1-FCE | Eaton | 183022 | db | 183334
6651001340 | XNH1-XGRIP-FCL Csere fedél, NH1-FCL | Eaton | 183018 | db | 50292
6651001418 | XNH1-XKSA-42 Csatlakozó burkolat, xNH1, 3P, 42mm | Eaton | 183093 | db | 2202
6651001432 | XNH1-XKSS-32 Kapocsburkolat NH1 SASY 32mm | Eaton | 183103 | db | 2373
6651001431 | XNH1-XKSS-39-34 Kapocsburkolat NH1 SASY 39/34mm | Eaton | 183102 | db | 2373
6651001329 | XNH1-XPRC Prizma kapocs NH1 70-150 mm? | Eaton | 183007 | db | 8778
6651001444 | XNH1-XRAIL DIN sín szerelőkészlet, NH1 | Eaton | 183115 | db | 3073
6651001323 | XNH23-BT Szorítókengyel csatlakozó NH2, NH3 95-300 mm? | Eaton | 183001 | db | 8778
6651001384 | XNH2-A400 Bizt.szak.kapcs., max.400A, 3P | Eaton | 183057 | db | 70508
6651001386 | XNH2-A400-BT Bizt.szak.kapcs., max.400A, 3P, sz.k. csatl. | Eaton | 183058 | db | 92127
6650184462 | XNH2-CI45E | Eaton | 184462 | db | 290129
6650184463 | XNH2-CI48E | Eaton | 184463 | db | 330467
6651001389 | XNH2-FCE-A400 Bizt.szak.kapcs., max.400A, 3P | Eaton | 183061 | db | 223734
6651001390 | XNH2-FCE-A400-BT Bizt.szak.kapcs., max.400A, 3P, sz.k. csatl. | Eaton | 183062 | db | 241287
6651001399 | XNH2-FCE-S400 Bizt.szak.kapcs., max.400A, 3P | Eaton | 183069 | db | 223734
6651001400 | XNH2-FCE-S400-BT Bizt.szak.kapcs., max.400A, 3P, sz.k. csatl. | Eaton | 183070 | db | 241287
6651001387 | XNH2-FCL-A400 Bizt.szak.kapcs., max.400A, 3P | Eaton | 183059 | db | 87742
6651001388 | XNH2-FCL-A400-BT Bizt.szak.kapcs., max.400A, 3P, sz.k. csatl. | Eaton | 183060 | db | 109676
6651001397 | XNH2-FCL-S400 Bizt.szak.kapcs., max.400A, 3P | Eaton | 183067 | db | 137757
6651001398 | XNH2-FCL-S400-BT Bizt.szak.kapcs., max.400A, 3P, sz.k. csatl. | Eaton | 183068 | db | 148285
6651001393 | XNH2-S400 Bizt.szak.kapcs., max.400A, 3P | Eaton | 183065 | db | 116988
6651001396 | XNH2-S400-BT Bizt.szak.kapcs., max.400A, 3P, sz.k. csatl. | Eaton | 183066 | db | 132489
6651001333 | XNH2-X2PRC Kettős prizma kapocs 2 x 120-150 mm? | Eaton | 183011 | db | 20181
6651001326 | XNH2-XCT Szorítókengyel csatlakozó NH2 25-240 mm? | Eaton | 183004 | db | 3693
6651001337 | XNH2-XGRIP Csere fedél, NH2 | Eaton | 183015 | db | 45399
6651001345 | XNH2-XGRIP-FCE Csere fedél, NH2-FCE | Eaton | 183023 | db | 188570
6651001341 | XNH2-XGRIP-FCL Csere fedél, NH2-FCL | Eaton | 183019 | db | 61639
6651001420 | XNH2-XKSA-42 Csatlakozó burkolat, xNH2, 3P, 42mm | Eaton | 183094 | db | 2814
6651001434 | XNH2-XKSS-32 Kapocsburkolat NH2 SASY 32mm | Eaton | 183105 | db | 2548
6651001433 | XNH2-XKSS-39-34 Kapocsburkolat NH2 SASY 39/34mm | Eaton | 183104 | db | 2548
6651001330 | XNH2-XPRC Prizma kapocs NH2 120-240 mm? | Eaton | 183008 | db | 11410
6651001391 | XNH32-1-A630 Bizt.szak.kapcs., max.630A, 1P | Eaton | 183063 | db | 61422
6651001392 | XNH32-1-A630-BT Bizt.szak.kapcs., max.630A, 1P, sz.k. csatl. | Eaton | 183064 | db | 69318
6651001401 | XNH3-A630 Bizt.szak.kapcs., max.630A, 3P | Eaton | 183071 | db | 102610
6651001403 | XNH3-A630-BT Bizt.szak.kapcs., max.630A, 3P, sz.k. csatl. | Eaton | 183072 | db | 115822
6650184464 | XNH3-CI48E | Eaton | 184464 | db | 451805
6651001406 | XNH3-FCE-A630 Bizt.szak.kapcs., max.630A, 3P | Eaton | 183075 | db | 227248
6651001407 | XNH3-FCE-A630-BT Bizt.szak.kapcs., max.630A, 3P, sz.k. csatl. | Eaton | 183076 | db | 241287
6651001413 | XNH3-FCE-S630 Bizt.szak.kapcs., max.630A, 3P | Eaton | 183081 | db | 262343
6651001414 | XNH3-FCE-S630-BT Bizt.szak.kapcs., max.630A, 3P, sz.k. csatl. | Eaton | 183082 | db | 275503
6651001404 | XNH3-FCL-A630 Bizt.szak.kapcs., max.630A, 3P | Eaton | 183073 | db | 124156
6651001405 | XNH3-FCL-A630-BT Bizt.szak.kapcs., max.630A, 3P, sz.k. csatl. | Eaton | 183074 | db | 132489
6651001411 | XNH3-FCL-S630 Bizt.szak.kapcs., max.630A, 3P | Eaton | 183079 | db | 155299
6651001412 | XNH3-FCL-S630-BT Bizt.szak.kapcs., max.630A, 3P, sz.k. csatl. | Eaton | 183080 | db | 168466
6651001408 | XNH3-S630 Bizt.szak.kapcs., max.630A, 3P | Eaton | 183077 | db | 147910
6651001410 | XNH3-S630-BT Bizt.szak.kapcs., max.630A, 3P, sz.k. csatl. | Eaton | 183078 | db | 162320
6651001334 | XNH3-X2PRC Kettős prizma kapocs 2 x 120-240 mm? | Eaton | 183012 | db | 21060
6651001327 | XNH3-XCT Szorítókengyel csatlakozó NH3 CU-BAND-11x21x1 | Eaton | 183005 | db | 6318
6651001338 | XNH3-XGRIP Csere fedél, NH3 | Eaton | 183016 | db | 50642
6651001346 | XNH3-XGRIP-FCE Csere fedél, NH3-FCE | Eaton | 183024 | db | 200792
6651001342 | XNH3-XGRIP-FCL Csere fedél, NH3-FCL | Eaton | 183020 | db | 66878
6651001422 | XNH3-XKSA-42 Csatlakozó burkolat, xNH3, 3P, 42mm | Eaton | 183095 | db | 4396
6651001436 | XNH3-XKSS-32 Kapocsburkolat NH3 SASY 32mm | Eaton | 183107 | db | 3819
6651001435 | XNH3-XKSS-39-34 Kapocsburkolat NH3 SASY 39/34mm | Eaton | 183106 | db | 3819
6651001331 | XNH3-XPRC Prizma kapocs NH3 120-300 mm? | Eaton | 183009 | db | 14046
6651001314 | XNH-XLATCH Kapocs védő rögzítő NH00 … NH3 | Eaton | 182992 | db | 882
6650184805 | XNH-XLD-G Jelzőtábla zárt XNH-hoz (XNH-XLOCK-ra, németül) | Eaton | 184805 | db | 1932
6651001321 | XNH-XLINK Szerelési készlet, 2 és 4 pólushoz, NH00 … NH3 | Eaton | 182999 | db | 7021
6651001315 | XNH-XLOCK Lakatoló készlet NH00 … NH3 | Eaton | 182993 | db | 1715
6651001442 | XNH-XSECUR Védelmi elemek NH00 … NH3 | Eaton | 183113 | db | 970
6650141846 | XNNBW-E06 xE szerelő profil | Eaton | 141846 | db | 1586
6650141847 | XNNBW-E08 xE szerelő profil | Eaton | 141847 | db | 2426
6650141848 | XNNBW-G xE szerelő profil | Eaton | 141848 | db | 840
6650141849 | XNNBW-G06 xE szerelő profil | Eaton | 141849 | db | 1316
6650141850 | XNNBW-G08 xE szerelő profil | Eaton | 141850 | db | 2268
6650141851 | XNNBW-R xE szerelő profil | Eaton | 141851 | db | 672
6650141852 | XNNCB xE réz kengyel | Eaton | 141852 | db | 728
6650141853 | XNNCD xE réz profil sínkötésekhez H=30 | Eaton | 141853 | db | 3633
6650141854 | XNNCD100 xE réz profil sínkötésekhez H=100 | Eaton | 141854 | db | 9167
6650141855 | XNNCD50 xE réz profil sínkötésekhez H=50 | Eaton | 141855 | db | 5303
6650141856 | XNNCD60 xE réz profil sínkötésekhez H=60 | Eaton | 141856 | db | 6031
6650141857 | XNNCD80 xE réz profil sínkötésekhez H=80 | Eaton | 141857 | db | 7658
6650141858 | XNNEM-M12 xE önzáró anya M12 | Eaton | 141858 | db | 560
6650141859 | XNNFR-M6 xE alátét B6 | Eaton | 141859 | db | 32
6650141860 | XNNFR-M8 xE alátét B8 | Eaton | 141860 | db | 21
6650168948 | XNNFRS-M10X50-8 xE hatlapfejű csavar M10 x 65 - 8.8 | Eaton | 168948 | db | 315
6650168955 | XNNFRS-M10X60-8 xE hatlapfejű csavar M12 x 50 - 8.8 | Eaton | 168955 | db | 287
6650168953 | XNNFRS-M10X70-8 xE hatlapfejű csavar M8 x 30 | Eaton | 168953 | db | 364
6650168950 | XNNFRS-M10X80-8 xE hatlapfejű csavar M12 x 50 - 8.8 | Eaton | 168950 | db | 417
6650168939 | XNNFRS-M12X40-8 Csavar M12 x 40 - 8.8 | Eaton | 168939 | db | 854
6650141861 | XNNFRS-M12X50-8 xE csavar M12 x 50 - 8.8 | Eaton | 141861 | db | 483
6650141862 | XNNFRS-M12X70-8 xE csavar M12 x 70 - 8.8 | Eaton | 141862 | db | 637
6650141864 | XNNGFS-M5X10 xE csavar M5x10 | Eaton | 141864 | db | 46
6650141865 | XNNGFS-M6X12 xE csavar M6x12 | Eaton | 141865 | db | 46
6650141866 | XNNGFS-M6X20 xE csavar M6x20 | Eaton | 141866 | db | 70
6650174591 | XNNGP-M6 xE menetes lemez M6 (XAR… kábelrögzítő sínhez) | Eaton | 174591 | db | 690
6650174590 | XNNGP-M8 xE menetes lemez M8 (XAR… kábelrögzítő sínhez) | Eaton | 174590 | db | 711
6650141867 | XNNHKS-M10X30 xE kalapácsfejű csavar M10x30 | Eaton | 141867 | db | 602
6650141868 | XNNHKS-M10X50 xE kalapácsfejű csavar M10x50 | Eaton | 141868 | db | 1558
6650141869 | XNNIK-M10 xE szigetelő sapka M10 | Eaton | 141869 | db | 116
6650141870 | XNNIK-M12 xE szigetelő sapka M12 | Eaton | 141870 | db | 151
6650141871 | XNNKS-M6 xE kontakt alátét M6 | Eaton | 141871 | db | 21
6650141873 | XNNS-25X25 xE üvegszálas támszigetelő 25X25X1150 | Eaton | 141873 | db | 17969
6650141872 | XNNS-30X30 xE üvegszálas támszigetelő 30X30X1150 | Eaton | 141872 | db | 22873
6650141874 | XNNS-50X10 xE üvegszálas támszigetelő 50X10X1150 | Eaton | 141874 | db | 12352
6650141875 | XNNSB xE acél kengyel | Eaton | 141875 | db | 511
6650141876 | XNNSKM-M10 xE hatlapfejű anya M10 | Eaton | 141876 | db | 70
6650141877 | XNNSKM-M12 xE hatlapfejű anya M12 | Eaton | 141877 | db | 81
6650141878 | XNNSKM-M5 xE hatlapfejű anya M5, VZN | Eaton | 141878 | db | 32
6650141879 | XNNSKM-M6 xE hatlapfejű anya | Eaton | 141879 | db | 32
6650141880 | XNNSKM-M8 xE hatlapfejű anya M8 | Eaton | 141880 | db | 32
6650141881 | XNNSKS-M10X100-8 xE hatlapfejű csavar M10 x 100 - 8.8 | Eaton | 141881 | db | 343
6650141882 | XNNSKS-M10X120-8 xE hatlapfejű csavar M10 x 120 - 8.8 | Eaton | 141882 | db | 501
6650141883 | XNNSKS-M10X140-8 xE hatlapfejű csavar M10 x 140 - 8.8 | Eaton | 141883 | db | 543
6650141884 | XNNSKS-M10X160-8 xE hatlapfejű csavar M10 x 160 - 8.8 | Eaton | 141884 | db | 774
6650141885 | XNNSKS-M10X180-8 xE hatlapfejű csavar M10 x 180 - 8.8 | Eaton | 141885 | db | 910
6650141886 | XNNSKS-M10X190-8 xE hatlapfejű csavar M10 x 190 - 8.8 | Eaton | 141886 | db | 1635
6650141887 | XNNSKS-M10X60-8 xE hatlapfejű csavar M10 x 60 - 8.8 | Eaton | 141887 | db | 221
6650141888 | XNNSKS-M10X70-8 xE hatlapfejű csavar M10 x 70 - 8.8 | Eaton | 141888 | db | 221
6650141889 | XNNSKS-M10X80-8 xE hatlapfejű csavar M10 x 80 - 8.8 | Eaton | 141889 | db | 231
6650141890 | XNNSKS-M12X55-8 xE hatlapfejű csavar M12 x 55 - 8.8 | Eaton | 141890 | db | 301
6650141891 | XNNSKS-M12X70-8 xE hatlapfejű csavar M12 x 70 - 8.8 | Eaton | 141891 | db | 343
6650141892 | XNNSKS-M12X80-8 xE hatlapfejű csavar M12 x 80 - 8.8 | Eaton | 141892 | db | 375
6650141893 | XNNSKS-M12X90-8 xE hatlapfejű csavar M12 x 90 - 8.8 | Eaton | 141893 | db | 483
6650141894 | XNNSKS-M8X16 xE hatlapfejű csavar e M 8 x 16, VZN | Eaton | 141894 | db | 81
6650141895 | XNNSKS-M8X45 xE hatlapfejű csavar e M 8 x 45, VZN | Eaton | 141895 | db | 116
6650141896 | XNNSS-10-FST xE alátét M10 | Eaton | 141896 | db | 130
6650141897 | XNNSS-12-FST xE alátét M12 | Eaton | 141897 | db | 196
6650141898 | XNNSS-8-FST xE alátét M8 | Eaton | 141898 | db | 81
6650141899 | XNNUS-10 xE alátét 10,5 VZN | Eaton | 141899 | db | 70
6650141900 | XNNUS-6 xE alátét 6,4 VZN | Eaton | 141900 | db | 46
6650141901 | XNNUS-8 xE alátét 8,4 VZN | Eaton | 141901 | db | 46
6650140085 | XN-P3S-SBB XION buszfriss./gateway alapmod.(2-/3vez; csav.) | Eaton | 140085 | db | 3882
6650140074 | XN-P3T-SBB XION buszfriss./gateway alapmod.(2-/3-vez; rugós) | Eaton | 140074 | db | 3882
6650140073 | XN-P3T-SBB-B XION buszfriss./gateway alapmod.(2-/3-vez; rugós) | Eaton | 140073 | db | 3882
6650140087 | XN-P4S-SBBC XION buszfriss./gateway alapmod.(4 vez; csav.) | Eaton | 140087 | db | 4288
6650140086 | XN-P4S-SBBC-B XION buszfrissítő alapmodul (4 vez; csavaros) | Eaton | 140086 | db | 4288
6650140076 | XN-P4T-SBBC XION buszfriss./gateway alapmod.(4 vez; rugós) | Eaton | 140076 | db | 4288
6650140075 | XN-P4T-SBBC-B XION buszfrissítő alapmodul (4 vezetékes, rugós) | Eaton | 140075 | db | 4288
6650140072 | XN-PF-120/230VAC-D XION tápfeszültség modul, 120/230VAC/10A | Eaton | 140072 | db | 17952
6650140070 | XN-PF-24VDC-D XION tápfeszültség modul, 24VDC/10A | Eaton | 140070 | db | 7935
6650140096 | XN-PS2-CABLE XION PS2 szervízkábel | Eaton | 140096 | db | 5100
6650140088 | XN-S3S-SBB XION alapmodul (2-/3vezetékes, csavaros) | Eaton | 140088 | db | 3591
6650140090 | XN-S3S-SBC XION alapmod.(2-/3vezetékes, csav.)+C-sín pot. | Eaton | 140090 | db | 3591
6650140077 | XN-S3T-SBB XION alapmodul (2-/3-vezetékes, rugós) | Eaton | 140077 | db | 3591
6650140079 | XN-S3T-SBC XION alapmodul (2-/3-vezetékes, rugós) | Eaton | 140079 | db | 3591
6650140089 | XN-S4S-SBBC XION alapmodul (2-/3vezetékes, csavaros) | Eaton | 140089 | db | 3847
6650140092 | XN-S4S-SBBS XION alapmodul (4 vezetékes, csavaros) | Eaton | 140092 | db | 3847
6650140095 | XN-S4S-SBBS-CJ XION alapmodul + hidegpont komp (4 vez; csavaros) | Eaton | 140095 | db | 7515
6650140091 | XN-S4S-SBCS XION alapmodul (4 vezetékes, csavaros) | Eaton | 140091 | db | 3847
6650140078 | XN-S4T-SBBC XION alapmodul (4 vezetékes, rugós) | Eaton | 140078 | db | 3847
6650140081 | XN-S4T-SBBS XION alapmodul (4 vezetékes, rugós) | Eaton | 140081 | db | 3847
6650140084 | XN-S4T-SBBS-CJ XION alapmodul + hidegpont komp. (4 vez; rugós) | Eaton | 140084 | db | 7515
6650140080 | XN-S4T-SBCS XION alapmodul (4 vezetékes, rugós) | Eaton | 140080 | db | 3847
6650140093 | XN-S6S-SBBSBB XION alapmodul (6 vezetékes, csavaros) | Eaton | 140093 | db | 5033
6650140094 | XN-S6S-SBCSBC XION alapmodul (6 vezetékes, csavaros) | Eaton | 140094 | db | 5033
6650140082 | XN-S6T-SBBSBB XION alapmodul (6 vezetékes, rugós) | Eaton | 140082 | db | 5033
6650140083 | XN-S6T-SBCSBC XION alapmodul (6 vezetékes, rugós) | Eaton | 140083 | db | 5033
6650107989 | XNSPS xE tartalék alkatrész | Eaton | 107989 | db | 40870
6650141841 | XNSTS-M10X140-S xE Csavar M10x140 DIN938 | Eaton | 141841 | db | 2251
6650140130 | XN-WEW-35/2-SW XION végzáró fekete | Eaton | 140130 | db | 574
6650178611 | XP2N4F-D-MCB06 Partition, 2xNZM4, fixed + rotary handle, W=600mm | Eaton | 178611 | db | 9293
6650178615 | XP2N4F-D-MCB08 Partition, 2xNZM4, fixed + rotary handle, W=800mm | Eaton | 178615 | db | 11183
6650178612 | XP2N4F-DV-MCB06 Partition, 2xNZM4, fix+rot.+mech.interlock,W=600mm | Eaton | 178612 | db | 9387
6650178616 | XP2N4F-DV-MCB08 Partition, 2xNZM4, fix+rot.+mech.interlock,W=800mm | Eaton | 178616 | db | 11925
6650178622 | XP2N4F-DV-MCB10 Partition, 2xNZM4, fixed+rot.+mech.inter.,W=1000mm | Eaton | 178622 | db | 13836
6650178610 | XP2N4F-MCB06 Partition, 2xNZM4, fixed mounted design, W=600mm | Eaton | 178610 | db | 9037
6650178614 | XP2N4F-MCB08 Partition, 2xNZM4, fixed mounted design, W=800mm | Eaton | 178614 | db | 10252
6650178613 | XP2N4F-R-MCB06 Partition, 2xNZM4, fixed + remote op., W=600mm | Eaton | 178613 | db | 9128
6650178617 | XP2N4F-R-MCB08 Partition, 2xNZM4, fixed+remote operator, W=800mm | Eaton | 178617 | db | 12488
6650177120 | XP2N4MC-3P xE burkolat 2xNZM4 3pol | Eaton | 177120 | db | 73574
6650177121 | XP2N4MC-4P xE burkolat 2xNZM4 4pol | Eaton | 177121 | db | 89012
6650178618 | XP2N4W-MCB08 Partition, 2xNZM4, withdrawable unit, W=800mm | Eaton | 178618 | db | 13311
6650178620 | XP2N4W-MCB10 Partition, 2xNZM4, withdrawable unit, W=1000mm | Eaton | 178620 | db | 14837
6650178619 | XP2N4W-R-MCB08 Partition, 2xNZM4, withdrawable+r.operator,W=800mm | Eaton | 178619 | db | 13374
6650178621 | XP2N4W-R-MCB10 Partition, 2xNZM4, withdrawable+r.op., W=1000mm | Eaton | 178621 | db | 14641
6650174474 | XP-503-10-A10-A00-1B 10,1" Panel-PC, Galileo Runtime | Eaton | 174474 | db | 800016
6650184926 | XP-503-10-A10-A01-1B 10,1" Panel-PC, Galileo Runtime, ATEX certification II 3D | Eaton | 184926 | db | 854774
6650174475 | XP-503-15-A10-A00-1B 15,6" Panel-PC, Galileo Runtime | Eaton | 174475 | db | 878028
6650184582 | XP-503-15-A10-A01-1B 15,6" Panel-PC, Galileo Runtime, ATEX certification II 3D | Eaton | 184582 | db | 932414
6650174476 | XP-503-21-A10-A00-1B 21,5" Panel-PC, Galileo Runtime | Eaton | 174476 | db | 1073065
6650184927 | XP-503-21-A10-A01-1B 21,5" Panel-PC, Galileo Runtime, ATEX certification II 3D | Eaton | 184927 | db | 1127445
6650196192 | XPBB xE elválasztólemez hátsó főgyűjtősínhez, Szé=200mm | Eaton | 196192 | db | 17150
6650284099 | XPBCB0402 xE part. lemez kész./gyűjt. M=200 SZ=425 | Eaton | 284099 | db | 42126
6650284100 | XPBCB0404 xE part. lemez kész./gyűjt. M=400 SZ=425 | Eaton | 284100 | db | 51867
6650284101 | XPBCB0602 xE part. lemez kész./gyűjt. M=200 SZ=600 | Eaton | 284101 | db | 52752
6650284102 | XPBCB0604 xE part. lemez kész./gyűjt. M=400 SZ=600 | Eaton | 284102 | db | 61408
6650284103 | XPBCB0802 xE part. lemez kész./gyűjt. M=200 SZ=800 | Eaton | 284103 | db | 60921
6650284104 | XPBCB0804 xE part. lemez kész./gyűjt. M=400 SZ=800 | Eaton | 284104 | db | 69836
6650284105 | XPBCB1202 xE part. lemez kész./gyűjt. M=200 SZ=1200 | Eaton | 284105 | db | 70235
6650284106 | XPBCB1204 xE part. lemez kész./gyűjt. M=400 SZ=1200 | Eaton | 284106 | db | 79034
6650132924 | XPBCV03504 xE part. lemez M=350 M=400 | Eaton | 132924 | db | 7333
6650102053 | XPBM2006 xE part. lemez kész./csatl. M=200 SZ=600 | Eaton | 102053 | db | 65674
6650288998 | XPBM2008 xE part. lemez kész./gyűjt. M=2000 SZ=800 | Eaton | 288998 | db | 73479
6650166693 | XPBMB03504 xE part. lemez kész./gyűjt. SZ=425 M=350 | Eaton | 166693 | db | 8008
6650166695 | XPBMB03506 xE part. lemez kész./gyűjt. SZ=600 M=350 | Eaton | 166695 | db | 9996
6650132922 | XPBMB03508 xE part. lemez kész./gyűjt. M=350 SZ=800 | Eaton | 132922 | db | 11256
6650132923 | XPBMB03508-S xE part. lemez kész./gyűjt. M=350 SZ=2x400 | Eaton | 132923 | db | 15096
6650284107 | XPBMB0604 xE part. lemez kész./gyűjt. M=600 SZ=425 | Eaton | 284107 | db | 15971
6650112312 | XPBMB0604-ROT xE part. lemez kiforgatható SZ=425 M=600 | Eaton | 112312 | db | 26471
6650284108 | XPBMB0606 xE part. lemez kész./gyűjt. M=600 SZ=600 | Eaton | 284108 | db | 19089
6650112313 | XPBMB0606-ROT xE part. lemez kiforgatható SZ=600 M=600 | Eaton | 112313 | db | 27199
6650284109 | XPBMB0608 xE part. lemez kész./gyűjt. M=600 SZ=800 | Eaton | 284109 | db | 22516
6650112314 | XPBMB0608-ROT xE part. lemez kiforgatható SZ=800 M=600 | Eaton | 112314 | db | 32918
6650102949 | XPBMB0610 xE part. lemez kész./gyűjt. M=600 SZ=1000 | Eaton | 102949 | db | 26019
6650284110 | XPBMB0612 xE part. lemez kész./gyűjt. M=600 SZ=1200 | Eaton | 284110 | db | 29512
6650284115 | XPC0604 xE part. műanyag lemez csatl.tér elé M=600 SZ=425 | Eaton | 284115 | db | 20132
6650284116 | XPC0606 xE part. műanyag lemez csatl.tér elé M=600 SZ=600 | Eaton | 284116 | db | 26002
6650284117 | XPC0608 xE part. műanyag lemez csatl.tér elé M=600 SZ=800 | Eaton | 284117 | db | 35014
6650284118 | XPC0612 xE part. műanyag lemez csatl.tér elé M=600 SZ=1200 | Eaton | 284118 | db | 42147
6650284745 | XPFCB02 xE part. lemez csatl./gyűjt. SZ=200 | Eaton | 284745 | db | 34769
6650284119 | XPFCB04 xE part. lemez csatl./gyűjt. SZ=425 | Eaton | 284119 | db | 48706
6650110265 | XPFCB04/06 xE part. lemez csatl./gyűjtősín SZ=425/600 | Eaton | 110265 | db | 58314
6650151213 | XPFCB04-MC xE XW part. SET MCC-hez | Eaton | 151213 | db | 38773
6650284746 | XPFCB06 xE part. lemez csatl./gyűjt. SZ=600 | Eaton | 284746 | db | 48706
6650151214 | XPFCB06-MC xE XW part. SET MCC-hez | Eaton | 151214 | db | 46379
6650110266 | XPFCB08/10 xE part. lemez csatl./gyűjtősín SZ=800/1000 | Eaton | 110266 | db | 92880
6650110267 | XPFCB12 xE part. lemez csatl./gyűjtősín SZ=1200 | Eaton | 110267 | db | 110205
6650284132 | XPFCD2006 xE part. lemez csatl./gyűjt. M=600 | Eaton | 284132 | db | 36876
6650284133 | XPFCD2008 xE part. lemez csatl./gyűjt. M=800 | Eaton | 284133 | db | 40996
6650151215 | XPFDM-65-MC xE XW érintésvédelmi rács 65kA | Eaton | 151215 | db | 44972
6650151216 | XPFDM-80-MC xE XW érintésvédelmi rács 80kA | Eaton | 151216 | db | 46179
6650151217 | XPFDM-A-MC xE XW érintésvédelmi rács alkatrész | Eaton | 151217 | db | 4207
6650284146 | XPFMC xE part. lemez kész./csatl. XF | Eaton | 284146 | db | 17801
6650133091 | XPIBCB-H-0602 xE part. lemez csatl./gyűjt. IZM26 M=200 SZ=600 | Eaton | 133091 | db | 66763
6650133092 | XPIBCB-H-0604 xE part. lemez csatl./gyűjt. IZM26 M=400 SZ=600 | Eaton | 133092 | db | 95953
6650133093 | XPIBCB-H-0802 xE part. lemez csatl./gyűjt. IZM26 M=200 SZ=800 | Eaton | 133093 | db | 64593
6650133094 | XPIBCB-H-0804 xE part. lemez csatl./gyűjt. IZM26 M=400 SZ=800 | Eaton | 133094 | db | 124523
6650133095 | XPIBCB-H-1004 xE part. lemez csatl./gyűjt. IZM26 M=400 SZ=1000 | Eaton | 133095 | db | 121254
6650133096 | XPIBCB-H-1104 xE part. lemez csatl./gyűjt. IZM26 M=400 SZ=1100 | Eaton | 133096 | db | 121573
6650133097 | XPIBCB-H-13504 xE part. lemez csatl./gyűjt. IZM26 M=400 SZ=1350 | Eaton | 133097 | db | 141603
6650166742 | XPIX40BCB-E-06 xE part. lemez gyűjt./csatl. IZMX40 fix SZ=600 | Eaton | 166742 | db | 76143
6650166743 | XPIX40BCB-E-08 xE part. lemez gyűjt./csatl. IZMX40 fix SZ=800 | Eaton | 166743 | db | 101822
6650166744 | XPIX40BCB-E-10 xE part. lemez gyűjt./csatl. IZMX40 fix SZ=1000 | Eaton | 166744 | db | 123897
6650166226 | XPIX40BCB-H-0602 xE part. lemez csatl./gyűjt. IZMX40 SZ=600 | Eaton | 166226 | db | 87126
6650166223 | XPIX40BCB-H-0604 xE part. lemez csatl./gyűjt. IZMX40 SZ=600 | Eaton | 166223 | db | 88750
6650166227 | XPIX40BCB-H-0802 xE part. lemez csatl./gyűjt. IZMX40 SZ=800 | Eaton | 166227 | db | 123561
6650166224 | XPIX40BCB-H-0804 xE part. lemez csatl./gyűjt. IZMX40 SZ=800 | Eaton | 166224 | db | 125185
6650166225 | XPIX40BCB-H-1004 xE part. lemez csatl./gyűjt. IZMX40 SZ=1000 | Eaton | 166225 | db | 160174
6650164349 | XPIX40FBMCB0606 xE part. lemez kész./gyűjt. IZMX40 fix SZ=600 | Eaton | 164349 | db | 18648
6650166221 | XPIX40FBMCB0608 xE part. lemez kész./gyűjt. IZMX40 fix SZ=800 | Eaton | 166221 | db | 23104
6650164347 | XPIX40FBMCB0610 xE part. lemez kész./gyűjt. IZMX40 fix SZ=1000 | Eaton | 164347 | db | 26551
6650166220 | XPIX40WBMCB0606 xE part. lemez kész./gyűjt. IZMX40 kocs. SZ=600 | Eaton | 166220 | db | 18813
6650166222 | XPIX40WBMCB0608 xE part. lemez kész./gyűjt. IZMX40 kocs. SZ=800 | Eaton | 166222 | db | 23723
6650164348 | XPIX40WBMCB0610 xE part. lemez kész./gyűjt. IZMX40 kocs. SZ=1000 | Eaton | 164348 | db | 26723
6650151677 | XPIXBCB-E-06 xE part. lemez csatl./gyűjt. IZMX16 SZ=600 | Eaton | 151677 | db | 81120
6650133087 | XPIXBCB-H-0402 xE part. lemez csatl./gyűjt. IZMX M=200 SZ=425 | Eaton | 133087 | db | 47446
6650133088 | XPIXBCB-H-0404 xE part. lemez csatl./gyűjt. IZMX M=400 SZ=425 | Eaton | 133088 | db | 78670
6650133089 | XPIXBCB-H-0602 xE part. lemez csatl./gyűjt. IZMX M=200 SZ=600 | Eaton | 133089 | db | 69034
6650133090 | XPIXBCB-H-0604 xE part. lemez csatl./gyűjt. IZMX M=400 SZ=600 | Eaton | 133090 | db | 102830
6650151674 | XPIXFBMCB0604 xE part. lemez kész./gyűjt. M=600 SZ=425 | Eaton | 151674 | db | 14651
6650151675 | XPIXFBMCB0606 xE part. lemez kész./gyűjt. M=600 SZ=600 | Eaton | 151675 | db | 17479
6650284161 | XPL06 xE XF SL part. lemez készlet SZ=600 | Eaton | 284161 | db | 42606
6650284162 | XPL08 xE XF SL part. lemez készlet SZ=800 | Eaton | 284162 | db | 51779
6650285500 | XPL10 xE XF SL part. lemez készlet SZ=1000 | Eaton | 285500 | db | 60169
6650135263 | XPMMB0402 xE part. lemez kész./kész. M=400 SZ=425 | Eaton | 135263 | db | 5194
6650284163 | XPMMB0404 xE part. lemez kész./kész. SZ=425 M=400 | Eaton | 284163 | db | 12520
6650135264 | XPMMB0602 xE part. lemez kész./kész. M=400 SZ=600 | Eaton | 135264 | db | 7242
6650166239 | XPMMB0603 xE part. lemez kész./kész. SZ=600 M=251 | Eaton | 166239 | db | 10679
6650284164 | XPMMB0604 xE part. lemez kész./kész. SZ=600 M=400 | Eaton | 284164 | db | 13461
6650167314 | XPMMB0802 xE part. lemez kész./kész. SZ=800 M=205 | Eaton | 167314 | db | 8785
6650166240 | XPMMB0803 xE part. lemez kész./kész. SZ=800 M=251 | Eaton | 166240 | db | 13192
6650284165 | XPMMB0804 xE part. lemez kész./kész. SZ=800 M=400 | Eaton | 284165 | db | 16191
6650284166 | XPMMB1204 xE part. lemez kész./kész. SZ=1200 M=400 | Eaton | 284166 | db | 15698
6650166698 | XPMMBA10 xE part. lemez IZM-hez | Eaton | 166698 | db | 16293
6650178598 | XPN4F-D-MCB04 Partition, NZM4, fixed, W=425mm | Eaton | 178598 | db | 8047
6650178604 | XPN4F-D-MCB06 Partition, NZM4, fixed + rotary handle, W=600mm | Eaton | 178604 | db | 8624
6650178647 | XPN4F-D-MCB08 Partition, NZM4, fixed + rotary handle, W=800mm | Eaton | 178647 | db | 10091
6650178599 | XPN4F-DV-MCB04 Partition, NZM4, fixed mech. interlock, W=425mm | Eaton | 178599 | db | 8869
6650178605 | XPN4F-DV-MCB06 Partition, NZM4, fixed+rot.+mech.interlock,W=600mm | Eaton | 178605 | db | 9132
6650178648 | XPN4F-DV-MCB08 Partition, NZM4,fixed+r.handle+mech.inter.,W=800mm | Eaton | 178648 | db | 10826
6650178597 | XPN4F-MCB04 xE NZM4 fix 3pol szerelőlap SZ=425 | Eaton | 178597 | db | 7949
6650178603 | XPN4F-MCB06 Partition, NZM4, fixed mounted design, W=600mm | Eaton | 178603 | db | 8593
6650178646 | XPN4F-MCB08 Partition, NZM4, fixed, main busbar back, W=800mm | Eaton | 178646 | db | 10035
6650178600 | XPN4F-R-MCB04 Partition, NZM4, fixed + remote operator, W=425mm | Eaton | 178600 | db | 8110
6650178606 | XPN4F-R-MCB06 Partition, NZM4, fixed + remote operator, W=600mm | Eaton | 178606 | db | 8848
6650178649 | XPN4F-R-MCB08 Partition, NZM4, fixed + r.operator, W=800mm | Eaton | 178649 | db | 10091
6650177118 | XPN4MC-3P xE burkolat NZM4 3pol | Eaton | 177118 | db | 37093
6650177119 | XPN4MC-4P xE burkolat NZM4 4pol | Eaton | 177119 | db | 47614
6650178601 | XPN4W-MCB04 Partition, NZM4, withdrawable unit, W=425mm | Eaton | 178601 | db | 8246
6650178607 | XPN4W-MCB06 Partition, NZM4, withdrawable unit, W=600mm | Eaton | 178607 | db | 9275
6650178608 | XPN4W-MCB08 Partition, NZM4, withdrawable unit, W=800mm | Eaton | 178608 | db | 10780
6650178602 | XPN4W-R-MCB04 Partition, NZM4, withdrawable+r.operator, W=425mm | Eaton | 178602 | db | 8078
6650178645 | XPN4W-R-MCB06 Partition, NZM4, withdrawable+r.op., W=600mm | Eaton | 178645 | db | 9961
6650178609 | XPN4W-R-MCB08 Partition, NZM4, withdrawable+r.operator, W=800mm | Eaton | 178609 | db | 11403
6650289174 | XPNBCB0402 xE part. lemez csatl./gyűjt. NZM4 SZ=425 M=200 | Eaton | 289174 | db | 18501
6650289176 | XPNBCB0404 xE part. lemez csatl./gyűjt. NZM4 SZ=425 M=400 | Eaton | 289176 | db | 20755
6650285523 | XPNBCB0406 xE part. lemez kész./csatl. M=800 SZ=400 | Eaton | 285523 | db | 12961
6650289175 | XPNBCB0602 xE part. lemez csatl./gyűjt. NZM4 SZ=600 M=200 | Eaton | 289175 | db | 24819
6650289177 | XPNBCB0604 xE part. lemez csatl./gyűjt. NZM4 SZ=600 M=400 | Eaton | 289177 | db | 20419
6650285522 | XPNBCB0606 xE part. lemez kész./csatl. M=800 SZ=600 | Eaton | 285522 | db | 14315
6650118735 | XPNBCB0802 xE part. lemez csatl./gyűjt. NZM4 SZ=800 M=200 | Eaton | 118735 | db | 14385
6650118736 | XPNBCB0804 xE part. lemez csatl./gyűjt. NZM4 SZ=800 M=400 | Eaton | 118736 | db | 16898
6650178623 | XPNBCB1002 Partition for use between NZM4, WxD=1000x200 mm | Eaton | 178623 | db | 16492
6650178624 | XPNBCB1004 Partition for use between NZM4, WxD=1000x400mm | Eaton | 178624 | db | 20286
6650178630 | XPNBCB-2-0406 xE NZM4 fix 3pol szerelőlap SZ=425 | Eaton | 178630 | db | 9986
6650178632 | XPNBCB-2-0408 Partition, NZM4, fixed, WxD = 425 x 800 mm | Eaton | 178632 | db | 11001
6650178634 | XPNBCB-2-0606 Partition, NZM4, fixed, WxD = 600 x 600 mm | Eaton | 178634 | db | 12138
6650178636 | XPNBCB-2-0608 xE part. lemez csatl./gyűjt. SZ=600 M=800 | Eaton | 178636 | db | 12138
6650178638 | XPNBCB-2-0806 Partition, NZM4, fixed, WxD = 800 x 600 mm | Eaton | 178638 | db | 11120
6650178640 | XPNBCB-2-0808 Partition, NZM4, fixed, WxD = 800 x 800 mm | Eaton | 178640 | db | 13678
6650178642 | XPNBCB-2-1006 Partition, NZM4, fixed, WxD = 1000 x 600 mm | Eaton | 178642 | db | 12628
6650178644 | XPNBCB-2-1008 Partition, NZM4, fixed, WxD = 1000 x 800 mm | Eaton | 178644 | db | 14921
6650285501 | XPNBCT0402 xE part. lemez kész./csatl. M=400 SZ=600 | Eaton | 285501 | db | 9149
6650285502 | XPNBCT0404 xE part. lemez kész./csatl. M=600 SZ=600 | Eaton | 285502 | db | 10626
6650285503 | XPNBCT0602 xE part. lemez kész./csatl. M=400 SZ=600 | Eaton | 285503 | db | 9317
6650285504 | XPNBCT0604 xE part. lemez kész./csatl. M=600 SZ=600 | Eaton | 285504 | db | 11704
6650178625 | XPNCCB06 Vertical partition, 2x NZM, D=600 mm | Eaton | 178625 | db | 45626
6650178626 | XPNCCB08 xE függőleges part. 2xNZM M=800 | Eaton | 178626 | db | 41479
6650284174 | XPNMCB04 xE part. lemez kész./csatl. SZ=425 | Eaton | 284174 | db | 12240
6650284175 | XPNMCB06 xE part. lemez kész./csatl. SZ=600 | Eaton | 284175 | db | 13850
6650116455 | XPNMCB08 xE part. lemez kész./csatl. SZ=800 | Eaton | 116455 | db | 11652
6650178629 | XPNW-R-BCB-2-0406 Partition, NZM4, withdrawable+r.op., WxD=425x600mm | Eaton | 178629 | db | 9496
6650178631 | XPNW-R-BCB-2-0408 Partition, NZM4, withdrawable+r.op., WxD=425x800mm | Eaton | 178631 | db | 10493
6650178633 | XPNW-R-BCB-2-0606 Partition, NZM4, withdrawable+r.op., WxD=600x600mm | Eaton | 178633 | db | 11459
6650178635 | XPNW-R-BCB-2-0608 Partition, NZM4, withdrawable+r.op., WxD=600x800mm | Eaton | 178635 | db | 11459
6650178637 | XPNW-R-BCB-2-0806 Partition, NZM4, withdrawable+r.op., WxD=800x600mm | Eaton | 178637 | db | 10609
6650178639 | XPNW-R-BCB-2-0808 Partition, NZM4, withdrawable+r.op., WxD=800x800mm | Eaton | 178639 | db | 13104
6650178641 | XPNW-R-BCB-2-1006 Partition, NZM4, withdrawable+r.op.,WxD=1000x600mm | Eaton | 178641 | db | 11925
6650178643 | XPNW-R-BCB-2-1008 Partition, NZM4, withdrawable+r.op.,WxD=1000x800mm | Eaton | 178643 | db | 14182
6650178627 | XPNW-R-CCB06 Vertical partition, 2x NZM, D=600 mm | Eaton | 178627 | db | 45847
6650178628 | XPNW-R-CCB08 Vertical partition, 2x NZM, D=800 mm | Eaton | 178628 | db | 41706
6650166741 | XPPBMV10 xE part. lemez IZM-hez | Eaton | 166741 | db | 37352
6650150495 | XPSS2002 Partition, section/section, HxD=2000x200mm | Eaton | 150495 | db | 15971
6650284781 | XPSS2004 xE mező-mező particionáló lemez M=2000 M=400 | Eaton | 284781 | db | 31168
6650284178 | XPSS2006 xE mező-mező particionáló lemez M=2000 M=600 | Eaton | 284178 | db | 41965
6650284179 | XPSS2008 xE mező-mező particionáló lemez M=2000 M=800 | Eaton | 284179 | db | 58202
6650284180 | XPSV06 Válaszfal beépítőkészlet SSL 3b | Eaton | 284180 | db | 42606
6650284181 | XPSV08 Válaszfal beépítőkészlet SSL 3b | Eaton | 284181 | db | 51779
6650285505 | XPSV10 Válaszfal beépítőkészlet SSL 3b | Eaton | 285505 | db | 60169
6650285286 | XQ18D-*-* Nyomógomb lapka és átlátszó tábla egyedi felirata | Eaton | 285286 | db | 844
6650285310 | XQ18LF-*-* Jelzőlámpa lapka, egyedi feliratozáshoz | Eaton | 285310 | db | 844
6650285288 | XQ18LT-*-* Világító nyomógomb lapka, egyedi feliratozáshoz | Eaton | 285288 | db | 844
6650285287 | XQ25D-*-* Nyomógomb lapka és átlátszó tábla egyedi felirata | Eaton | 285287 | db | 844
6650285311 | XQ25LF-*-* Jelzőlámpa lapka, egyedi feliratozáshoz | Eaton | 285311 | db | 844
6650285289 | XQ25LT-*-* Világító nyomógomb lapka, egyedi feliratozáshoz | Eaton | 285289 | db | 844
6650109773 | XQ25TS-*-* Felirati tábla lapka, egyedi feliratozáshoz | Eaton | 109773 | db | 210
6650289908 | XSAF200106 xE mező köztes keret SZ=75 M=600 | Eaton | 289908 | db | 105025
6650289909 | XSAF200108 xE mező köztes keret SZ=75 M=800 | Eaton | 289909 | db | 106981
6650286388 | XSC200606 xE sarokmező M=650 SZ=650 | Eaton | 286388 | db | 290658
6650288867 | XSC200808 xE sarokmező M=850 SZ=850 | Eaton | 288867 | db | 431050
6650171680 | XSDBSC02506 xE BS mező ajtó SZ=600 M=250 | Eaton | 171680 | db | 38035
6650167541 | XSDBSC0506 xE BS mező ajtó SZ=600 M=500 | Eaton | 167541 | db | 44944
6650171681 | XSDBSC0806 xE BS mező ajtó SZ=600 M=800 | Eaton | 171681 | db | 60652
6650171682 | XSDBSC097506 xE BS mező ajtó SZ=600 M=975 | Eaton | 171682 | db | 77217
6650171683 | XSDBSC1006 xE BS mező ajtó SZ=600 M=1000 | Eaton | 171683 | db | 72223
6650171684 | XSDBSC1206 xE BS mező ajtó SZ=600 M=1200 | Eaton | 171684 | db | 81876
6650284183 | XSDFCC2004 xE készüléktér ajtó teli IP55 IP30 M=2000 SZ=400 | Eaton | 284183 | db | 105025
6650102052 | XSDFCC2006 xE csatl.tér ajtó teli IP55 M=2000 SZ=600 | Eaton | 102052 | db | 126399
6650151670 | XSDFCRV2004 xE csatl.tér ajtó szell. M=2000 SZ=400 | Eaton | 151670 | db | 108430
6650151671 | XSDFCRV2006 xE csatl.tér ajtó szell. M=2000 SZ=600 | Eaton | 151671 | db | 126952
6650284184 | XSDFMC2004 xE készüléktér ajtó teli IP55 IP30 M=2000 SZ=425 | Eaton | 284184 | db | 98126
6650284188 | XSDFMLV2004 xE készüléktér ajtó bal szell. IP30 M=2000 SZ=425 | Eaton | 284188 | db | 104552
6650284191 | XSDFMRV2006 xE készüléktér ajtó jobb szell. IP30 M=2000 SZ=600 | Eaton | 284191 | db | 113421
6650166747 | XSDMC0304 xE készüléktér ajtó teli IP55 M=300 SZ=425 | Eaton | 166747 | db | 58436
6650166749 | XSDMC0306 xE készüléktér ajtó teli IP55 M=300 SZ=600 | Eaton | 166749 | db | 61621
6650132916 | XSDMC0308 xE készüléktér ajtó teli IP55 M=300 SZ=800 | Eaton | 132916 | db | 58695
6650166746 | XSDMC03504 xE készüléktér ajtó teli IP55 M=300 SZ=425 | Eaton | 166746 | db | 59441
6650166748 | XSDMC03506 xE készüléktér ajtó teli IP55 M=300 SZ=600 | Eaton | 166748 | db | 62923
6650132917 | XSDMC03508 xE készüléktér ajtó teli IP55 M=350 SZ=800 | Eaton | 132917 | db | 60109
6650132918 | XSDMC03508-S xE készüléktér ajtó teli IP55 M=350 SZ=800 | Eaton | 132918 | db | 98700
6650284194 | XSDMC0604 xE készüléktér ajtó teli IP55 M=600 SZ=425 | Eaton | 284194 | db | 62622
6650284195 | XSDMC0606 xE készüléktér ajtó teli IP55 M=600 SZ=600 | Eaton | 284195 | db | 68044
6650284196 | XSDMC0608 xE készüléktér ajtó teli IP55 M=600 SZ=800 | Eaton | 284196 | db | 75943
6650285506 | XSDMC0610 xE készüléktér ajtó teli IP55 M=600 SZ=1000 | Eaton | 285506 | db | 89250
6650284197 | XSDMC0612 xE készüléktér ajtó teli IP55 M=600 SZ=1200 | Eaton | 284197 | db | 91711
6650132940 | XSDMC1406 (Új típus: XLSD5S146) xE készüléktér ajtó teli IP55 M=1400 SZ=600 | Eaton | 132940 | db | 114093
6650132941 | XSDMC1604 (Új típus: XLSD5S164) xE készüléktér ajtó teli IP55 M=1600 SZ=425 | Eaton | 132941 | db | 107156
6650132942 | XSDMC1606 (Új típus: XLSD5S166) xE készüléktér ajtó teli IP55 M=1600 SZ=600 | Eaton | 132942 | db | 115668
6650132943 | XSDMC1608 (Új típus: XLSD5S168) xE készüléktér ajtó teli IP55 M=1600 SZ=800 | Eaton | 132943 | db | 121909
6650132944 | XSDMC1610 (Új típus: XLSD5S1610) xE készüléktér ajtó teli IP55 M=1600 SZ=1000 | Eaton | 132944 | db | 136745
6650132945 | XSDMC1610-S (Új típus: XLSD5D1610) xE készüléktér ajtó teli IP55 M=1600 SZ=1000 | Eaton | 132945 | db | 190222
6650153552 | XSDMC1611-S (Új típus: XLSD5D1611) xE készüléktér ajtó teli IP55 M=2000 SZ=1100 | Eaton | 153552 | db | 200179
6650132946 | XSDMC1612-S (Új típus: XLSD5D1612) xE készüléktér ajtó teli IP55 M=1600 SZ=1200 | Eaton | 132946 | db | 199892
6650153553 | XSDMC16135-S (Új típus: XLSD5D16135) xE készüléktér ajtó teli IP55 M=2000 SZ=1350 | Eaton | 153553 | db | 216167
6650132947 | XSDMC1806 (Új típus: XLSD5S186) xE készüléktér ajtó teli IP55 M=1800 SZ=600 | Eaton | 132947 | db | 118783
6650132948 | XSDMC1808 (Új típus: XLSD5S188) xE készüléktér ajtó teli IP55 M=1800 SZ=800 | Eaton | 132948 | db | 129910
6650132949 | XSDMC1810 (Új típus: XLSD5S1810) xE készüléktér ajtó teli IP55 M=1800 SZ=1000 | Eaton | 132949 | db | 144701
6650132950 | XSDMC1810-S (Új típus: XLSD5D1810) xE készüléktér ajtó teli IP55 M=1800 SZ=1000 | Eaton | 132950 | db | 201387
6650132951 | XSDMC1812-S (Új típus: XLSD5D1812) xE készüléktér ajtó teli IP55 M=1800 SZ=1200 | Eaton | 132951 | db | 209052
6650284198 | XSDMC2004 xE készüléktér ajtó teli IP55 M=2000 SZ=425 | Eaton | 284198 | db | 81624
6650284199 | XSDMC2006 xE készüléktér ajtó teli IP55 M=2000 SZ=600 | Eaton | 284199 | db | 93170
6650284200 | XSDMC2008 xE készüléktér ajtó teli IP55 M=2000 SZ=800 | Eaton | 284200 | db | 107104
6650284201 | XSDMC2010 xE készüléktér ajtó teli IP55 M=2000 SZ=1000 | Eaton | 284201 | db | 141519
6650132952 | XSDMC2010-S xE készüléktér ajtó teli IP55 M=2000 SZ=1000 | Eaton | 132952 | db | 164507
6650284202 | XSDMC2012-S xE készüléktér ajtó teli IP55 M=2000 SZ=1200 | Eaton | 284202 | db | 151715
6650284203 | XSDMD2004 xE készüléktér ajtó átlátszó IP55 M=2000 SZ=425 | Eaton | 284203 | db | 140046
6650284204 | XSDMD2006 xE készüléktér ajtó átlátszó IP55 M=2000 SZ=600 | Eaton | 284204 | db | 157301
6650284701 | XSDMD2008 xE készüléktér ajtó átlátszó IP55 M=2000 SZ=800 | Eaton | 284701 | db | 180950
6650284205 | XSDMLV0604 xE készüléktér ajtó bal szell. IP30 M=600 SZ=425 | Eaton | 284205 | db | 68044
6650284206 | XSDMLV0606 xE készüléktér ajtó bal szell. IP30 M=600 SZ=600 | Eaton | 284206 | db | 74946
6650284207 | XSDMLV0608 xE készüléktér ajtó bal szell. IP30 M=600 SZ=800 | Eaton | 284207 | db | 82856
6650285507 | XSDMLV0610 xE készüléktér ajtó bal szell. IP30 M=600 SZ=1000 | Eaton | 285507 | db | 96163
6650284208 | XSDMLV0612 xE készüléktér ajtó bal szell. IP30 M=600 SZ=1200 | Eaton | 284208 | db | 98623
6650284209 | XSDMLV2004 xE készüléktér ajtó bal szell. IP30 M=2000 SZ=425 | Eaton | 284209 | db | 104552
6650284210 | XSDMLV2006 xE készüléktér ajtó bal szell. IP30 M=2000 SZ=600 | Eaton | 284210 | db | 113421
6650284211 | XSDMLV2008 xE készüléktér ajtó bal szell. IP30 M=2000 SZ=800 | Eaton | 284211 | db | 128219
6650284212 | XSDMLV2010 xE készüléktér ajtó bal szell. IP30 M=2000 SZ=1000 | Eaton | 284212 | db | 146941
6650284214 | XSDMRV0604 xE készüléktér ajtó jobb szell. IP30 M=600 SZ=425 | Eaton | 284214 | db | 68044
6650284215 | XSDMRV0606 xE készüléktér ajtó jobb szell. IP30 M=600 SZ=600 | Eaton | 284215 | db | 74946
6650284216 | XSDMRV0608 xE készüléktér ajtó jobb szell. IP30 M=600 SZ=800 | Eaton | 284216 | db | 82856
6650285508 | XSDMRV0610 xE készüléktér ajtó jobb szell. IP30 M=600 SZ=1000 | Eaton | 285508 | db | 96163
6650284217 | XSDMRV0612 xE készüléktér ajtó jobb szell. IP30 M=600 SZ=1200 | Eaton | 284217 | db | 98623
6650284218 | XSDMRV2004 xE készüléktér ajtó jobb szell. IP30 M=2000 SZ=425 | Eaton | 284218 | db | 104552
6650284219 | XSDMRV2006 xE készüléktér ajtó jobb szell. IP30 M=2000 SZ=600 | Eaton | 284219 | db | 113421
6650284220 | XSDMRV2008 xE készüléktér ajtó jobb szell. IP30 M=2000 SZ=800 | Eaton | 284220 | db | 128219
6650284221 | XSDMRV2010 xE készüléktér ajtó jobb szell. IP30 M=2000 SZ=1000 | Eaton | 284221 | db | 146941
6650196056 | XSDMRV2065 xE Enclosure Components-Doors | Eaton | 196056 | db | 120383
6650284213 | XSDMV2012-S xE készüléktér ajtó szell. IP30 M=2000 SZ=1200 | Eaton | 284213 | db | 197722
6650177083 | XSFB0306 XSFB0306 | Eaton | 177083 | db | 88487
6650132926 | XSFB0403 (Új típus: XLB0403) xE vázkeret alsó/felső elem SZ=425 M=300 | Eaton | 132926 | db | 64085
6650284231 | XSFB0404 (Új típus: XLB0404) xE vázkeret alsó/felső elem SZ=425 M=400 | Eaton | 284231 | db | 65205
6650132927 | XSFB0405 xE vázkeret alsó/felső elem SZ=425 M=500 | Eaton | 132927 | db | 66462
6650284232 | XSFB0406 xE vázkeret alsó/felső elem SZ=425 M=600 | Eaton | 284232 | db | 67480
6650284233 | XSFB0408 xE vázkeret alsó/felső elem SZ=425 M=800 | Eaton | 284233 | db | 72282
6650132928 | XSFB0603 (Új típus: XLB0603) xE vázkeret alsó/felső elem SZ=600 M=300 | Eaton | 132928 | db | 68548
6650284234 | XSFB0604 (Új típus: XLB0604) xE vázkeret alsó/felső elem SZ=600 M=400 | Eaton | 284234 | db | 69594
6650132929 | XSFB0605 xE vázkeret alsó/felső elem SZ=600 M=500 | Eaton | 132929 | db | 71428
6650284235 | XSFB0606 xE vázkeret alsó/felső elem SZ=600 M=600 | Eaton | 284235 | db | 72814
6650284236 | XSFB0608 xE vázkeret alsó/felső elem SZ=600 M=800 | Eaton | 284236 | db | 78978
6650150466 | XSFB0802 Basic frame, for WxD=800x200mm | Eaton | 150466 | db | 75698
6650132930 | XSFB0803 (Új típus: XLB0803) xE vázkeret alsó/felső elem SZ=800 M=300 | Eaton | 132930 | db | 76230
6650284237 | XSFB0804 (Új típus: XLB0804) xE vázkeret alsó/felső elem SZ=800 M=400 | Eaton | 284237 | db | 77473
6650132931 | XSFB0805 xE vázkeret alsó/felső elem SZ=800 M=500 | Eaton | 132931 | db | 78565
6650284238 | XSFB0806 xE vázkeret alsó/felső elem SZ=800 M=600 | Eaton | 284238 | db | 79720
6650284239 | XSFB0808 xE vázkeret alsó/felső elem SZ=800 M=800 | Eaton | 284239 | db | 85649
6650150468 | XSFB1002 Basic frame, for WxD=1000x200mm | Eaton | 150468 | db | 79818
6650132932 | XSFB1003 (Új típus: XLB1003) xE vázkeret alsó/felső elem SZ=1000 M=300 | Eaton | 132932 | db | 80791
6650284240 | XSFB1004 (Új típus: XLB1004) xE vázkeret alsó/felső elem SZ=1000 M=400 | Eaton | 284240 | db | 81834
6650132933 | XSFB1005 xE vázkeret alsó/felső elem SZ=1000 M=500 | Eaton | 132933 | db | 83549
6650284241 | XSFB1006 xE vázkeret alsó/felső elem SZ=1000 M=600 | Eaton | 284241 | db | 85544
6650284242 | XSFB1008 xE vázkeret alsó/felső elem SZ=1000 M=800 | Eaton | 284242 | db | 90458
6650150480 | XSFB1202 Basic frame, for WxD=1200x200mm | Eaton | 150480 | db | 95309
6650132934 | XSFB1203 (Új típus: XLB1203) xE vázkeret alsó/felső elem SZ=1200 M=300 | Eaton | 132934 | db | 96030
6650132935 | XSFB1204 (Új típus: XLB1204) xE vázkeret alsó/felső elem SZ=1200 M=400 | Eaton | 132935 | db | 96639
6650132936 | XSFB1205 xE vázkeret alsó/felső elem SZ=1200 M=500 | Eaton | 132936 | db | 98116
6650284243 | XSFB1206 xE vázkeret alsó/felső elem SZ=1200 M=600 | Eaton | 284243 | db | 99260
6650284244 | XSFB1208 xE vázkeret alsó/felső elem SZ=1200 M=800 | Eaton | 284244 | db | 104745
6650158124 | XSFBA xE Particionáló IC | Eaton | 158124 | db | 15019
6650113991 | XSFD0604 xE gyorszáras előlap tartó M=650 SZ=425 | Eaton | 113991 | db | 6671
6650113992 | XSFD0606 xE gyorszáras előlap tartó M=650 SZ=600 | Eaton | 113992 | db | 7550
6650113993 | XSFD0608 xE gyorszáras előlap tartó M=650 SZ=800 | Eaton | 113993 | db | 8565
6650113994 | XSFD0610 xE gyorszáras előlap tartó M=650 SZ=1000 | Eaton | 113994 | db | 10290
6650113995 | XSFD0612 xE gyorszáras előlap tartó M=650 SZ=1200 | Eaton | 113995 | db | 11176
6650143200 | XSFDC-B xE festett díszléc sarokelem | Eaton | 143200 | db | 6181
6650143201 | XSFDR04-B xE festett díszléc SZ=425 | Eaton | 143201 | db | 5159
6650143202 | XSFDR06-B xE festett díszléc SZ=600 | Eaton | 143202 | db | 6066
6650143204 | XSFDR08-B xE festett díszléc SZ=800 | Eaton | 143204 | db | 7564
6650143205 | XSFDR10-B xE festett díszléc SZ=1000 | Eaton | 143205 | db | 8719
6650155542 | XSFDR10-X1-B xE festett díszléc SZ=1000 | Eaton | 155542 | db | 19698
6650143207 | XSFDR12-B xE festett díszléc SZ=1200 | Eaton | 143207 | db | 9804
6650155543 | XSFDR12-X1-B xE festett díszléc SZ=1200 | Eaton | 155543 | db | 22036
6650132937 | XSFH14 (Új típus: XLH14) xE függőleges profilkészlet M=1400 | Eaton | 132937 | db | 53673
6650132938 | XSFH16 (Új típus: XLH16) xE függőleges profilkészlet M=1600 | Eaton | 132938 | db | 57771
6650132939 | XSFH18 (Új típus: XLH18) xE függőleges profilkészlet M=1800 | Eaton | 132939 | db | 61782
6650284245 | XSFH20 xE függőleges profilkészlet M=2000 | Eaton | 284245 | db | 65083
6650294920 | XSFL1904 xE tartókeret M=2000 SZ=425 | Eaton | 294920 | db | 48857
6650294921 | XSFL1906 xE tartókeret M=2000 SZ=600 | Eaton | 294921 | db | 51562
6650294922 | XSFL1908 xE tartókeret M=2000 SZ=800 | Eaton | 294922 | db | 53645
6650284854 | XSFS04 xE vízszintes tartó profil H=400 | Eaton | 284854 | db | 7308
6650284775 | XSFS06 xE vízszintes tartó profil H=600 | Eaton | 284775 | db | 7441
6650284776 | XSFS08 xE vízszintes tartó profil H=800 | Eaton | 284776 | db | 9118
6650106556 | XSMEX0604 xE beépítő keret előlapokhoz M=600 SZ=425 | Eaton | 106556 | db | 19163
6650106557 | XSMEX0606 xE beépítő keret előlapokhoz M=600 SZ=600 | Eaton | 106557 | db | 19163
6650106558 | XSMEX0608 xE beépítő keret előlapokhoz M=600 SZ=800 | Eaton | 106558 | db | 19163
6650106559 | XSMEX0610 xE beépítő keret előlapokhoz M=600 SZ=1000 | Eaton | 106559 | db | 19163
6650106560 | XSMEX2004 xE beépítő keret előlapokhoz M=2000 SZ=425 | Eaton | 106560 | db | 72667
6650106561 | XSMEX2006 xE beépítő keret előlapokhoz M=2000 SZ=600 | Eaton | 106561 | db | 26044
6650106562 | XSMEX2008 xE beépítő keret előlapokhoz M=2000 SZ=800 | Eaton | 106562 | db | 72667
6650106563 | XSMEX2010 xE beépítő keret előlapokhoz M=2000 SZ=1000 | Eaton | 106563 | db | 57463
6650151211 | XSMFDB0606-MC xE XW beépítő készlet SZ=600 M=600 | Eaton | 151211 | db | 204782
6650151212 | XSMFDB0608-MC xE XW beépítő készlet SZ=600 M=800 | Eaton | 151212 | db | 213966
6650284253 | XSMFIB0606 xE beépítőkészlet 1600A F2 SZ=600 M=600 | Eaton | 284253 | db | 39344
6650284254 | XSMFIB0608 xE beépítőkészlet 1600A F2 SZ=600 M=800 | Eaton | 284254 | db | 42994
6650284257 | XSMIB20 xE szerelő oldalfal M=2000 | Eaton | 284257 | db | 66563
6650107292 | XSMIB20-1 xE szerelő oldalfal M=2000 | Eaton | 107292 | db | 49788
6650106732 | XSMLO0604 xE SL beépítés NH00-ás bizt. felső részbe SZ=425 | Eaton | 106732 | db | 70882
6650106733 | XSMLO0606 xE SL beépítés NH00-ás bizt. felső részbe SZ=600 | Eaton | 106733 | db | 70882
6650106734 | XSMLO0608 xE SL beépítés NH00-ás bizt. felső részbe SZ=800 | Eaton | 106734 | db | 70882
6650106735 | XSMLO0610 xE SL beépítés NH00-ás bizt. felső részbe SZ=1000 | Eaton | 106735 | db | 70882
6650143419 | XSMLV-I-CH06 xE XF SL takató lemez készlet SZ=600 | Eaton | 143419 | db | 13272
6650143420 | XSMLV-I-CH08 xE XF SL takató lemez készlet SZ=800 | Eaton | 143420 | db | 13461
6650143421 | XSMLV-I-CH10 xE XF SL takató lemez készlet SZ=1000 | Eaton | 143421 | db | 16849
6650284263 | XSMMFB2004 xE mezőmagasságú teli szerelőlap M=2000 SZ=425 | Eaton | 284263 | db | 53253
6650284264 | XSMMFB2006 xE mezőmagasságú teli szerelőlap M=2000 SZ=600 | Eaton | 284264 | db | 69563
6650284265 | XSMMFB2008 xE mezőmagasságú teli szerelőlap M=2000 SZ=800 | Eaton | 284265 | db | 83846
6650284266 | XSMMFB2010 xE mezőmagasságú teli szerelőlap M=2000 SZ=1000 | Eaton | 284266 | db | 85292
6650284267 | XSMMFB2012 xE mezőmagasságú teli szerelőlap M=2000 SZ=1200 | Eaton | 284267 | db | 117856
6650285511 | XSMNB20 xE beépítőkészlet 1600A F2 M=2000 | Eaton | 285511 | db | 29939
6650288997 | XSMPB20 xE beépítő profil M=2000 | Eaton | 288997 | db | 14035
6650107684 | XSPBA0104 xE szivacsos fenéklemez rész M=400 | Eaton | 107684 | db | 2965
6650107685 | XSPBA0106 xE szivacsos fenéklemez rész M=600 | Eaton | 107685 | db | 4085
6650107686 | XSPBA0108 xE szivacsos fenéklemez rész M=800 | Eaton | 107686 | db | 5268
6650107679 | XSPBA0401 (Új típus: XLST2J4C) szivacsgumis fenéklemez, SZ=400 M=35+40 (d<50mm) | Eaton | 107679 | db | 3241
6650107680 | XSPBA0601 (Új típus: XLST2J6C) szivacsgumis fenéklemez, SZ=600 M=35+40 (d<50mm) | Eaton | 107680 | db | 4218
6650107681 | XSPBA0801 (Új típus: XLST2J8C) szivacsgumis fenéklemez, SZ=800 M=35+40 (d<50mm) | Eaton | 107681 | db | 5415
6650107682 | XSPBA1001 (Új típus: XLST2J10C) szivacsgumis fenéklemez, SZ=1000 M=35+40 (d<50mm) | Eaton | 107682 | db | 6626
6650107683 | XSPBA1201 (Új típus: XLST2J12C) szivacsgumis fenéklemez, SZ=1200 M=35+40 (d<50mm) | Eaton | 107683 | db | 7809
6650107697 | XSPBAC0104 xE acél, teli fenéklemez, mélységi M=400 SZ=35 | Eaton | 107697 | db | 2023
6650107698 | XSPBAC0106 xE acél, teli fenéklemez, mélységi M=600 SZ=35 | Eaton | 107698 | db | 2223
6650107699 | XSPBAC0108 xE acél, teli fenéklemez, mélységi M=800 SZ=35 | Eaton | 107699 | db | 2559
6650107700 | XSPBAC0204 xE acél, teli fenéklemez, mélységi M=400 SZ=110 | Eaton | 107700 | db | 2531
6650107701 | XSPBAC0206 xE acél, teli fenéklemez, mélységi M=600 SZ=110 | Eaton | 107701 | db | 3042
6650107702 | XSPBAC0208 xE acél, teli fenéklemez, mélységi M=800 SZ=110 | Eaton | 107702 | db | 3654
6650107687 | XSPBAC0401 (Új típus: XLST2J4A) acél, teli fenéklemez, SZ=400 M=35 | Eaton | 107687 | db | 2023
6650107692 | XSPBAC0402 (Új típus: XLST2J4B) acél, teli fenéklemez, SZ=400 M=110 | Eaton | 107692 | db | 2531
6650107688 | XSPBAC0601 (Új típus: XLST2J6A) acél, teli fenéklemez, SZ=600 M=35 | Eaton | 107688 | db | 2223
6650107693 | XSPBAC0602 (Új típus: XLST2J6B) acél, teli fenéklemez, SZ=600 M=110 | Eaton | 107693 | db | 3042
6650107981 | XSPBAC0702 xE szivacsos fenéklemez rész SZ=700 M=125 | Eaton | 107981 | db | 6213
6650107689 | XSPBAC0801 (Új típus: XLST2J8A) acél, teli fenéklemez, SZ=800 M=35 | Eaton | 107689 | db | 2559
6650107694 | XSPBAC0802 (Új típus: XLST2J8B) acél, teli fenéklemez, SZ=800 M=110 | Eaton | 107694 | db | 3654
6650107690 | XSPBAC1001 (Új típus: XLST2J10A) acél, teli fenéklemez, SZ=1000 M=35 | Eaton | 107690 | db | 2881
6650107695 | XSPBAC1002 (Új típus: XLST2J10B) acél, teli fenéklemez, SZ=1000 M=110 | Eaton | 107695 | db | 4288
6650107691 | XSPBAC1201 (Új típus: XLST2J12A) acél, teli fenéklemez, SZ=1200 M=35 | Eaton | 107691 | db | 3189
6650107696 | XSPBAC1202 (Új típus: XLST2J12B) acél, teli fenéklemez, SZ=1200 M=110 | Eaton | 107696 | db | 4897
6650288995 | XSPBC0606C xE fenéklemez teli sarokmezőhöz IP55 SZ=650 M=650 | Eaton | 288995 | db | 22558
6650288996 | XSPBC0808C xE fenéklemez teli sarokmezőhöz IP55 SZ=850 M=850 | Eaton | 288996 | db | 35256
6650132953 | XSPBM0403 (Új típus: XLST3F43) xE tetőlemez szivacsos bevezetőkkel SZ=425 M=300 | Eaton | 132953 | db | 13216
6650284286 | XSPBM0404 (Új típus: XLST3F44) xE tetőlemez szivacsos bevezetőkkel SZ=425 M=400 | Eaton | 284286 | db | 13766
6650132954 | XSPBM0405 (Új típus: XLST3F45) xE tetőlemez szivacsos bevezetőkkel SZ=425 M=500 | Eaton | 132954 | db | 14886
6650284287 | XSPBM0406 xE tetőlemez szivacsos bevezetőkkel SZ=425 M=600 | Eaton | 284287 | db | 16884
6650284288 | XSPBM0408 xE tetőlemez szivacsos bevezetőkkel SZ=425 M=800 | Eaton | 284288 | db | 17476
6650132955 | XSPBM0603 (Új típus: XLST3F63) xE tetőlemez szivacsos bevezetőkkel SZ=600 M=500 | Eaton | 132955 | db | 13829
6650284289 | XSPBM0604 (Új típus: XLST3F64) xE tetőlemez szivacsos bevezetőkkel SZ=600 M=400 | Eaton | 284289 | db | 14448
6650132956 | XSPBM0605 (Új típus: XLST3F65) xE tetőlemez szivacsos bevezetőkkel SZ=600 M=300 | Eaton | 132956 | db | 14973
6650284290 | XSPBM0606 xE tetőlemez szivacsos bevezetőkkel SZ=600 M=600 | Eaton | 284290 | db | 15677
6650284291 | XSPBM0608 xE tetőlemez szivacsos bevezetőkkel SZ=600 M=800 | Eaton | 284291 | db | 18522
6650132957 | XSPBM0803 (Új típus: XLST3F83) xE tetőlemez szivacsos bevezetőkkel SZ=800 M=300 | Eaton | 132957 | db | 14602
6650284292 | XSPBM0804 (Új típus: XLST3F84) xE tetőlemez szivacsos bevezetőkkel SZ=800 M=400 | Eaton | 284292 | db | 15155
6650132958 | XSPBM0805 (Új típus: XLST3F85) xE tetőlemez szivacsos bevezetőkkel SZ=800 M=500 | Eaton | 132958 | db | 16699
6650284293 | XSPBM0806 xE tetőlemez szivacsos bevezetőkkel SZ=800 M=600 | Eaton | 284293 | db | 16916
6650104533 | XSPBM0806-1 xE tetőlemez szivacsos bevezetőkkel SZ=800 M=600 | Eaton | 104533 | db | 65674
6650284294 | XSPBM0808 xE tetőlemez szivacsos bevezetőkkel SZ=800 M=800 | Eaton | 284294 | db | 19429
6650104534 | XSPBM0808-1 xE tetőlemez szivacsos bevezetőkkel SZ=800 M=800 | Eaton | 104534 | db | 70602
6650132959 | XSPBM1003 (Új típus: XLST3F103) xE tetőlemez szivacsos bevezetőkkel SZ=1000 M=300 | Eaton | 132959 | db | 19646
6650284295 | XSPBM1004 (Új típus: XLST3F104) xE tetőlemez szivacsos bevezetőkkel SZ=1000 M=400 | Eaton | 284295 | db | 21126
6650132960 | XSPBM1005 (Új típus: XLST3F105) xE tetőlemez szivacsos bevezetőkkel SZ=1000 M=500 | Eaton | 132960 | db | 26733
6650104529 | XSPBM1006 xE tetőlemez szivacsos bevezetőkkel SZ=1000 M=600 | Eaton | 104529 | db | 28480
6650284296 | XSPBM1006-1 xE tetőlemez szivacsos bevezetőkkel SZ=1000 M=600 | Eaton | 284296 | db | 33926
6650158120 | XSPBM1006-MC xE tetőlemez szivacsos bevezetőkkel SZ=1000 M=600 | Eaton | 158120 | db | 31094
6650104530 | XSPBM1008 xE tetőlemez szivacsos bevezetőkkel SZ=1000 M=800 | Eaton | 104530 | db | 30622
6650284297 | XSPBM1008-1 xE tetőlemez szivacsos bevezetőkkel SZ=1000 M=800 | Eaton | 284297 | db | 35949
6650158122 | XSPBM1008-MC xE tetőlemez szivacsos bevezetőkkel SZ=1000 M=800 | Eaton | 158122 | db | 35928
6650132961 | XSPBM1203 (Új típus: XLST3F123) xE tetőlemez szivacsos bevezetőkkel SZ=1200 M=300 | Eaton | 132961 | db | 21007
6650132962 | XSPBM1204 (Új típus: XLST3F124) xE tetőlemez szivacsos bevezetőkkel SZ=1200 M=400 | Eaton | 132962 | db | 24045
6650284298 | XSPBM1204-1 xE tetőlemez szivacsos bevezetőkkel SZ=1200 M=400 | Eaton | 284298 | db | 40996
6650132963 | XSPBM1205 (Új típus: XLST3F125) xE tetőlemez szivacsos bevezetőkkel SZ=1200 M=500 | Eaton | 132963 | db | 29967
6650104531 | XSPBM1206 xE tetőlemez szivacsos bevezetőkkel SZ=1200 M=600 | Eaton | 104531 | db | 31028
6650284299 | XSPBM1206-1 xE tetőlemez szivacsos bevezetőkkel SZ=1200 M=600 | Eaton | 284299 | db | 43351
6650158121 | XSPBM1206-MC xE tetőlemez szivacsos bevezetőkkel SZ=1200 M=600 | Eaton | 158121 | db | 33639
6650104532 | XSPBM1208 xE tetőlemez szivacsos bevezetőkkel SZ=1200 M=800 | Eaton | 104532 | db | 33411
6650284300 | XSPBM1208-1 xE tetőlemez szivacsos bevezetőkkel SZ=1200 M=800 | Eaton | 284300 | db | 46109
6650158123 | XSPBM1208-MC xE tetőlemez szivacsos bevezetőkkel SZ=1200 M=800 | Eaton | 158123 | db | 39393
6650119910 | XSPBU0404 (Új típus: XLST5S44) xE fenéklemez galvanizált SZ=400 M=400 | Eaton | 119910 | db | 8708
6650119914 | XSPBU0406 xE fenéklemez galvanizált SZ=400 M=600 | Eaton | 119914 | db | 12243
6650119919 | XSPBU0408 xE fenéklemez galvanizált SZ=400 M=800 | Eaton | 119919 | db | 15652
6650119911 | XSPBU0604 (Új típus: XLST5S64) xE fenéklemez galvanizált SZ=600 M=400 | Eaton | 119911 | db | 11211
6650119915 | XSPBU0606 xE fenéklemez galvanizált SZ=600 M=600 | Eaton | 119915 | db | 16496
6650119924 | XSPBU0606-42 xE fenéklemez galvanizált SZ=600 M=600-4/2 | Eaton | 119924 | db | 19072
6650119920 | XSPBU0608 xE fenéklemez galvanizált SZ=600 M=800 | Eaton | 119920 | db | 21609
6650119932 | XSPBU0608-42 xE fenéklemez galvanizált SZ=600 M=800-4/2 | Eaton | 119932 | db | 24945
6650119912 | XSPBU0804 (Új típus: XLST5S84) xE fenéklemez galvanizált SZ=600 M=400 | Eaton | 119912 | db | 14126
6650119916 | XSPBU0806 xE fenéklemez galvanizált SZ=800 M=600 | Eaton | 119916 | db | 21231
6650119926 | XSPBU0806-44 xE fenéklemez galvanizált SZ=800 M=600-4/4 | Eaton | 119926 | db | 24535
6650119925 | XSPBU0806-62 xE fenéklemez galvanizált SZ=800 M=600-6/2 | Eaton | 119925 | db | 23338
6650119921 | XSPBU0808 xE fenéklemez galvanizált SZ=800 M=800 | Eaton | 119921 | db | 28322
6650119934 | XSPBU0808-44 xE fenéklemez galvanizált SZ=800 M=800-4/4 | Eaton | 119934 | db | 32627
6650119933 | XSPBU0808-62 xE fenéklemez galvanizált SZ=800 M=800-6/2 | Eaton | 119933 | db | 30905
6650119913 | XSPBU1004 (Új típus: XLST5S104) xE fenéklemez galvanizált SZ=1000 M=400 | Eaton | 119913 | db | 17168
6650119917 | XSPBU1006 xE fenéklemez galvanizált SZ=1000 M=600 | Eaton | 119917 | db | 26177
6650119927 | XSPBU1006-64 xE fenéklemez galvanizált SZ=1000 M=600-6/4 | Eaton | 119927 | db | 28805
6650119922 | XSPBU1008 xE fenéklemez galvanizált SZ=1000 M=800 | Eaton | 119922 | db | 35669
6650119935 | XSPBU1008-64 xE fenéklemez galvanizált SZ=1000 M=800-6/4 | Eaton | 119935 | db | 38584
6650119918 | XSPBU1206 xE fenéklemez galvanizált SZ=1200 M=600 | Eaton | 119918 | db | 31640
6650119923 | XSPBU1208 xE fenéklemez galvanizált SZ=1200 M=800 | Eaton | 119923 | db | 42735
6650107256 | XSPTA0404 xE tetőlemez ív kivezető nyílással SZ=425 M=400 | Eaton | 107256 | db | 54656
6650107257 | XSPTA0406 xE tetőlemez ív kivezető nyílással SZ=425 M=600 | Eaton | 107257 | db | 63193
6650107258 | XSPTA0408 xE tetőlemez ív kivezető nyílással SZ=425 M=800 | Eaton | 107258 | db | 61044
6650107259 | XSPTA0604 xE tetőlemez ív kivezető nyílással SZ=600 M=400 | Eaton | 107259 | db | 61306
6650107280 | XSPTA0606 xE tetőlemez ív kivezető nyílással SZ=600 M=600 | Eaton | 107280 | db | 62045
6650107281 | XSPTA0608 xE tetőlemez ív kivezető nyílással SZ=600 M=800 | Eaton | 107281 | db | 68961
6650107282 | XSPTA0804 xE tetőlemez ív kivezető nyílással SZ=800 M=400 | Eaton | 107282 | db | 58615
6650107283 | XSPTA0806 xE tetőlemez ív kivezető nyílással SZ=800 M=600 | Eaton | 107283 | db | 65195
6650107284 | XSPTA0808 xE tetőlemez ív kivezető nyílással SZ=800 M=800 | Eaton | 107284 | db | 72041
6650107285 | XSPTA1004 xE tetőlemez ív kivezető nyílással SZ=1000 M=400 | Eaton | 107285 | db | 80458
6650107286 | XSPTA1006 xE tetőlemez ív kivezető nyílással SZ=1000 M=600 | Eaton | 107286 | db | 93447
6650107287 | XSPTA1008 xE tetőlemez ív kivezető nyílással SZ=1000 M=800 | Eaton | 107287 | db | 97426
6650107288 | XSPTA1204 xE tetőlemez ív kivezető nyílással SZ=1200 M=400 | Eaton | 107288 | db | 83762
6650107289 | XSPTA1206 xE tetőlemez ív kivezető nyílással SZ=1200 M=600 | Eaton | 107289 | db | 96145
6650107290 | XSPTA1208 xE tetőlemez ív kivezető nyílással SZ=1200 M=800 | Eaton | 107290 | db | 102669
6650284301 | XSPTC0404 (Új típus: XLST544) xE tetőlemez teli IP55 SZ=425 M=400 | Eaton | 284301 | db | 7914
6650284302 | XSPTC0406 xE tetőlemez teli IP55 SZ=425 M=600 | Eaton | 284302 | db | 10000
6650284303 | XSPTC0408 xE tetőlemez teli IP55 SZ=425 M=800 | Eaton | 284303 | db | 13069
6650284304 | XSPTC0604 (Új típus: XLST564) xE tetőlemez teli IP55 SZ=600 M=400 | Eaton | 284304 | db | 9104
6650284305 | XSPTC0606 xE tetőlemez teli IP55 SZ=600 M=600 | Eaton | 284305 | db | 11151
6650284306 | XSPTC0608 xE tetőlemez teli IP55 SZ=600 M=600 | Eaton | 284306 | db | 13636
6650150485 | XSPTC0802 Top plate, closed, IP55, for WxD=800x200mm | Eaton | 150485 | db | 8859
6650284307 | XSPTC0804 (Új típus: XLST584) xE tetőlemez teli IP55 SZ=800 M=400 | Eaton | 284307 | db | 10791
6650284308 | XSPTC0806 xE tetőlemez teli IP55 SZ=800 M=600 | Eaton | 284308 | db | 12632
6650284309 | XSPTC0808 xE tetőlemez teli IP55 SZ=800 M=800 | Eaton | 284309 | db | 15547
6650150487 | XSPTC1002 Top plate, closed, IP55, for WxD=1000x200mm | Eaton | 150487 | db | 12625
6650284310 | XSPTC1004 (Új típus: XLST5104) xE tetőlemez teli IP55 SZ=1000 M=400 | Eaton | 284310 | db | 12222
6650284311 | XSPTC1006 xE tetőlemez teli IP55 SZ=1000 M=600 | Eaton | 284311 | db | 14217
6650284312 | XSPTC1008 xE tetőlemez teli IP55 SZ=1000 M=800 | Eaton | 284312 | db | 17644
6650150489 | XSPTC1202 Top plate, closed, IP55, for WxD=1200x200mm | Eaton | 150489 | db | 12859
6650284313 | XSPTC1204 (Új típus: XLST5124) xE tetőlemez teli IP55 SZ=1200 M=400 | Eaton | 284313 | db | 13759
6650284314 | XSPTC1206 xE tetőlemez teli IP55 SZ=1200 M=600 | Eaton | 284314 | db | 16538
6650284315 | XSPTC1208 xE tetőlemez teli IP55 SZ=1200 M=800 | Eaton | 284315 | db | 21228
6650284316 | XSPTF0404 (Új típus: XLST5F44) xE tetőlemez bevezetőkkel IP55 SZ=425 M=400 | Eaton | 284316 | db | 6906
6650284317 | XSPTF0406 xE tetőlemez bevezetőkkel IP55 SZ=425 M=600 | Eaton | 284317 | db | 8701
6650284318 | XSPTF0408 xE tetőlemez bevezetőkkel IP55 SZ=425 M=800 | Eaton | 284318 | db | 10707
6650284319 | XSPTF0604 (Új típus: XLST5F64) xE tetőlemez bevezetőkkel IP55 SZ=600 M=400 | Eaton | 284319 | db | 8432
6650284320 | XSPTF0606 xE tetőlemez bevezetőkkel IP55 SZ=600 M=600 | Eaton | 284320 | db | 10661
6650121440 | XSPTF0606-XF xE tetőlemez bevezetőkkel IP55 SZ=600 M=600 | Eaton | 121440 | db | 20720
6650284321 | XSPTF0608 xE tetőlemez bevezetőkkel IP55 SZ=600 M=800 | Eaton | 284321 | db | 13895
6650121441 | XSPTF0608-XF xE tetőlemez bevezetőkkel IP55 SZ=600 M=800 | Eaton | 121441 | db | 28116
6650284322 | XSPTF0804 (Új típus: XLST5F84) xE tetőlemez bevezetőkkel IP55 SZ=800 M=400 | Eaton | 284322 | db | 10196
6650284323 | XSPTF0806 xE tetőlemez bevezetőkkel IP55 SZ=800 M=600 | Eaton | 284323 | db | 13129
6650121442 | XSPTF0806-XF xE tetőlemez bevezetőkkel IP55 SZ=800 M=600 | Eaton | 121442 | db | 26621
6650284324 | XSPTF0808 xE tetőlemez bevezetőkkel IP55 SZ=800 M=800 | Eaton | 284324 | db | 16279
6650121443 | XSPTF0808-XF xE tetőlemez bevezetőkkel IP55 SZ=800 M=800 | Eaton | 121443 | db | 30373
6650284325 | XSPTF1004 (Új típus: XLST5F104) xE tetőlemez bevezetőkkel IP55 SZ=1000 M=400 | Eaton | 284325 | db | 11939
6650284326 | XSPTF1006 xE tetőlemez bevezetőkkel IP55 SZ=1000 M=600 | Eaton | 284326 | db | 15558
6650158116 | XSPTF1006-MC xE tetőlemez bevezetőkkel MC SZ=1000 M=600 | Eaton | 158116 | db | 31738
6650121444 | XSPTF1006-XF xE tetőlemez bevezetőkkel IP55 SZ=1000 M=600 | Eaton | 121444 | db | 31462
6650284327 | XSPTF1008 xE tetőlemez bevezetőkkel IP55 SZ=1000 M=800 | Eaton | 284327 | db | 19404
6650158118 | XSPTF1008-MC xE tetőlemez bevezetőkkel MC SZ=1000 M=800 | Eaton | 158118 | db | 36572
6650121445 | XSPTF1008-XF xE tetőlemez bevezetőkkel IP55 SZ=1000 M=800 | Eaton | 121445 | db | 36820
6650284328 | XSPTF1204 (Új típus: XLST5F124) xE tetőlemez bevezetőkkel IP55 SZ=1200 M=400 | Eaton | 284328 | db | 13451
6650284329 | XSPTF1206 xE tetőlemez bevezetőkkel IP55 SZ=1200 M=600 | Eaton | 284329 | db | 17756
6650158117 | XSPTF1206-MC xE tetőlemez bevezetőkkel MC SZ=1200 M=600 | Eaton | 158117 | db | 34447
6650121446 | XSPTF1206-XF xE tetőlemez bevezetőkkel IP55 SZ=1200 M=600 | Eaton | 121446 | db | 37314
6650284330 | XSPTF1208 xE tetőlemez bevezetőkkel IP55 SZ=1200 M=800 | Eaton | 284330 | db | 22204
6650158119 | XSPTF1208-MC xE tetőlemez bevezetőkkel MC SZ=1200 M=800 | Eaton | 158119 | db | 40317
6650121447 | XSPTF1208-XF xE tetőlemez bevezetőkkel IP55 SZ=1200 M=800 | Eaton | 121447 | db | 42599
6650178054 | XSPTV40406 Top panel, WxD=425x600mm, IP42 | Eaton | 178054 | db | 47184
6650178058 | XSPTV40408 Top panel, WxD=425x800mm, IP42 | Eaton | 178058 | db | 61779
6650178055 | XSPTV40606 Top panel, WxD=600x600mm, IP42 | Eaton | 178055 | db | 60106
6650178059 | XSPTV40608 Top panel, WxD=600x800mm, IP42 | Eaton | 178059 | db | 71467
6650178056 | XSPTV40806 Top panel, WxD=800x600mm, IP42 | Eaton | 178056 | db | 70137
6650178060 | XSPTV40808 Top panel, WxD=800x800mm, IP42 | Eaton | 178060 | db | 81911
6650178057 | XSPTV41006 Top panel, WxD=1000x600mm, IP42 | Eaton | 178057 | db | 80476
6650178061 | XSPTV41008 Top panel, WxD=1000x800mm, IP42 | Eaton | 178061 | db | 94059
6650153546 | XSWC1611 (Új típus: XLSR51611) xE hátfal zárt IP55 M=1600 SZ=1100 | Eaton | 153546 | db | 73066
6650153547 | XSWC16135 (Új típus: XLSR516135) xE hátfal zárt IP55 M=1600 SZ=1350 | Eaton | 153547 | db | 84795
6650284355 | XSWC2004 xE hátfal zárt IP55 M=2000 SZ=425 | Eaton | 284355 | db | 27675
6650284356 | XSWC2006 xE hátfal zárt IP55 M=2000 SZ=600 | Eaton | 284356 | db | 36267
6650284357 | XSWC2008 xE hátfal zárt IP55 M=2000 SZ=800 | Eaton | 284357 | db | 47450
6650284358 | XSWC2010 xE hátfal zárt IP55 M=2000 SZ=1000 | Eaton | 284358 | db | 59133
6650284359 | XSWC2012 xE hátfal zárt IP55 M=2000 SZ=1200 | Eaton | 284359 | db | 67396
6650177084 | XSWV2003 XSWV2003 | Eaton | 177084 | db | 35819
6650284360 | XSWV2004 xE hátfal zárt IP31 M=2000 SZ=425 | Eaton | 284360 | db | 45563
6650284361 | XSWV2006 xE hátfal zárt IP31 M=2000 SZ=600 | Eaton | 284361 | db | 59668
6650284362 | XSWV2008 xE hátfal zárt IP31 M=2000 SZ=800 | Eaton | 284362 | db | 72982
6650284363 | XSWV2010 xE hátfal zárt IP31 M=2000 SZ=1000 | Eaton | 284363 | db | 78890
6650284364 | XSWV2012 xE hátfal zárt IP31 M=2000 SZ=1200 | Eaton | 284364 | db | 103061
6650256487 | XT-CAT5-X-2 XC200 programozó (Ethernet kereszt) kábel; 2m | Eaton | 256487 | db | 13899
6650256488 | XT-CAT5-X-5 XC200 programozó (Ethernet kereszt) kábel; 5m | Eaton | 256488 | db | 16790
6650256209 | XT-CPU-BAT1 XC100/200 CPU-hoz elem | Eaton | 256209 | db | 9289
6650285316 | XT-FIL-1 24VDC zavarszűrő, max. terhelő áram 2,2A | Eaton | 285316 | db | 26068
6650118980 | XT-FIL-2 Zavarszűrő XIOC kártyákhoz | Eaton | 118980 | db | 37632
6650262731 | XT-MEM-MM32M 256MB flash XC100/XC200-hoz | Eaton | 262731 | db | 48615
6650138257 | XT-MEM-MM512M 512MB flash XC100/XC200-hoz | Eaton | 138257 | db | 71512
6650289170 | XT-RJ45-ETH-RS232 Adapter Ethernet<->RS232 interfész szétválasztása | Eaton | 289170 | db | 26068
6650262186 | XT-SUB-D/RJ45 XC100/XC200 soros programozókábel | Eaton | 262186 | db | 26068
6650196108 | XTSZDSKV4R-H2000W300 xE Door Vent right IP42 H2000 W300 | Eaton | 196108 | db | 100853
6650198514 | XV100-BOX-E4-DC1 Starterset XV102, EASY-E4-UC | Eaton | 198514 | db | 129070
6650198515 | XV100-BOX-E4-UC1 Starterset XV102, EASY-E4-DC | Eaton | 198515 | db | 129070
6650141759 | XV-102-A0-35MQR-10 3.5",Mono,Rez,CE50C | Eaton | 141759 | db | 157252
6650198513 | XV-102-A0-35TQRB-1E4 3.5",Col,Res,CE50C | Eaton | 198513 | db | 81834
6650141820 | XV-102-A2-35MQR-10 3.5",Mono,Rez,Profib,CE50C | Eaton | 141820 | db | 196578
6650141821 | XV-102-A3-35MQR-10 3.5",Mono,Rez,RS232,CE50C | Eaton | 141821 | db | 172004
6650141822 | XV-102-A4-35MQR-10 3.5",Mono,Rez,RS485,CE50C | Eaton | 141822 | db | 172004
6650141823 | XV-102-A5-35MQR-10 3.5",Mono,Rez,RS232,CAN,CE50C | Eaton | 141823 | db | 196578
6650140012 | XV-102-B0-35MQR-10-PLC 3.5",Mono,Rez,CE50C,PLC | Eaton | 140012 | db | 211614
6650140007 | XV-102-B0-35TQR-10 3.5",Színes,Rez,CE50C | Eaton | 140007 | db | 191930
6650140018 | XV-102-B0-35TQR-10-PLC 3.5",Színes,Rez,CE50C,PLC | Eaton | 140018 | db | 231298
6650140008 | XV-102-B2-35TQR-10 3.5",Színes,Rez,Profib,CE50C | Eaton | 140008 | db | 231298
6650140013 | XV-102-B3-35MQR-10-PLC 3.5",Mono,Rez,RS232,CE50C,PLC | Eaton | 140013 | db | 226370
6650140009 | XV-102-B3-35TQR-10 3.5",Színes,Rez,RS232,CE50C | Eaton | 140009 | db | 206693
6650140019 | XV-102-B3-35TQR-10-PLC 3.5",Színes,Rez,RS232,CE50C,PLC | Eaton | 140019 | db | 246057
6650148571 | XV-102-B3-35TQRG-10 3.5",Színes,Rez,RS232,CE50P,VD | Eaton | 148571 | db | 270575
6650140010 | XV-102-B4-35TQR-10 3.5",Színes,Rez,RS485,CE50C | Eaton | 140010 | db | 206693
6650140020 | XV-102-B4-35TQR-10-PLC 3.5",Színes,Rez,RS485,CE50C,PLC | Eaton | 140020 | db | 246057
6650148572 | XV-102-B4-35TQRG-10 3.5",Színes,Rez,RS485,CE50P,VD | Eaton | 148572 | db | 270575
6650140015 | XV-102-B5-35MQR-10-PLC 3.5",Mono,Rez,RS232,CAN,CE50C,PLC | Eaton | 140015 | db | 250992
6650140011 | XV-102-B5-35TQR-10 3.5",Színes,Rez,RS232,CAN,CE50C | Eaton | 140011 | db | 231298
6650140021 | XV-102-B5-35TQR-10-PLC 3.5",Színes,Rez,RS232,CAN,CE50C,PLC | Eaton | 140021 | db | 270673
6650140016 | XV-102-B6-35MQR-10-PLC 3.5",Mono,Rez,RS485,CAN,CE50C,PLC | Eaton | 140016 | db | 250992
6650140022 | XV-102-B6-35TQR-10-PLC 3.5",Színes,Rez,RS485,CAN,CE50C,PLC | Eaton | 140022 | db | 270673
6650140017 | XV-102-B8-35MQR-10-PLC 3.5",Mono,Rez,RS485,Profib,CE50C,PLC | Eaton | 140017 | db | 265752
6650140023 | XV-102-B8-35TQR-10-PLC 3.5",Színes,Rez,RS485,Profib,CE50C,PLC | Eaton | 140023 | db | 285432
6650153524 | XV-102-BE-35TQRC-10 3.5",Színes,Rez,SWDT,CE50C,PLC | Eaton | 153524 | db | 267726
6650142530 | XV-102-D0-57TVR-10 5.7",Rez,USB,RS232,CE50C | Eaton | 142530 | db | 270596
6650142535 | XV-102-D0-70TWR-10 7",Rez,USB,RS232,CE50C | Eaton | 142535 | db | 330726
6650150620 | XV-102-D4-57TVR-10 5.7",Rez,USB,RS232+485,CE50C | Eaton | 150620 | db | 280270
6650148573 | XV-102-D4-57TVRG-10 5.7",Rez,USB,RS232+485,CE50P,VD | Eaton | 148573 | db | 349122
6650150621 | XV-102-D4-70TWR-10 7",Rez,USB,RS232+485,CE50C | Eaton | 150621 | db | 339290
6650148574 | XV-102-D4-70TWRG-10 7",Rez,USB,RS232+485,CE50P,VD | Eaton | 148574 | db | 408121
6650142531 | XV-102-D6-57TVR-10 5.7",Rez,USB,RS232+485,CAN,CE50C | Eaton | 142531 | db | 310688
6650142533 | XV-102-D6-57TVRC-10 5.7",Rez,USB,RS232+485,CAN,CE50C,PLC | Eaton | 142533 | db | 350777
6650142536 | XV-102-D6-70TWR-10 7",Rez,USB,RS232+485,CAN,CE50C | Eaton | 142536 | db | 370822
6650142538 | XV-102-D6-70TWRC-10 7",Rez,USB,RS232+485,CAN,CE50C,PLC | Eaton | 142538 | db | 410904
6650142532 | XV-102-D8-57TVR-10 5.7",Rez,USB,RS232+485,Profib,CE50C | Eaton | 142532 | db | 325717
6650142534 | XV-102-D8-57TVRC-10 5.7",Rez,USB,RS232+485,Profib,CE50C,PLC | Eaton | 142534 | db | 365813
6650142537 | XV-102-D8-70TWR-10 7",Rez,USB,RS232+485,Profib,CE50C | Eaton | 142537 | db | 385854
6650142539 | XV-102-D8-70TWRC-10 7",Rez,USB,RS232+485,Profib,CE50C,PLC | Eaton | 142539 | db | 425940
6650153525 | XV-102-E6-57TVRC-10 5.7",Rez,USB,RS485,CAN,SWDT,CE50C,PLC | Eaton | 153525 | db | 378609
6650153527 | XV-102-E6-70TWRC-10 7",Rez,USB,RS485,CAN,SWDT,CE50C,PLC | Eaton | 153527 | db | 438746
6650153526 | XV-102-E8-57TVRC-10 5.7",Rez,USB,RS485,Profib,SWDT,CE50C,PLC | Eaton | 153526 | db | 393649
6650153528 | XV-102-E8-70TWRC-10 7",Rez,USB,RS485,Profib,SWDT,CE50C,PLC | Eaton | 153528 | db | 453779
6650171158 | XV-102-H3-35TQRL-10 HMI,3.5", Ethernet,RS232,CE50C | Eaton | 171158 | db | 221697
6650171160 | XV-102-H3-57TVRL-10 HMI,5.7", Ethernet,USB,RS232,CE50C | Eaton | 171160 | db | 277414
6650171162 | XV-102-H3-70TWRL-10 HMI,7", Ethernet,USB,RS232,CE50C | Eaton | 171162 | db | 324436
6650171159 | XV-102-H4-35TQRL-10 HMI,3.5", Ethernet,RS485,CE50C | Eaton | 171159 | db | 212149
6650171161 | XV-102-H4-57TVRL-10 HMI,5.7", Ethernet,USB,RS485,CE50C | Eaton | 171161 | db | 265468
6650171163 | XV-102-H4-70TWRL-10 HMI,7", Ethernet,USB,RS485,CE50C | Eaton | 171163 | db | 310457
6650150607 | XV-152-D0-10TVR-10 10",Rez,USB,RS232,CE50C | Eaton | 150607 | db | 708068
6650150525 | XV-152-D0-57TVR-10 5.7",Rez,USB,RS232,CE50C | Eaton | 150525 | db | 324531
6650150601 | XV-152-D0-84TVR-10 8.4",Rez,USB,RS232,CE50C | Eaton | 150601 | db | 604807
6650150608 | XV-152-D4-10TVR-10 10",Rez,USB,RS232+485,CE50C | Eaton | 150608 | db | 722813
6650148577 | XV-152-D4-10TVRG-10 10",Rez,USB,RS232+485,CE50P,VD | Eaton | 148577 | db | 791651
6650150526 | XV-152-D4-57TVR-10 5.7",Rez,USB,RS232+485,CE50C | Eaton | 150526 | db | 339290
6650148575 | XV-152-D4-57TVRG-10 5.7",Rez,USB,RS232+485,CE50P,VD | Eaton | 148575 | db | 408121
6650150602 | XV-152-D4-84TVR-10 8.4",Rez,USB,RS232+485,CE50C | Eaton | 150602 | db | 619556
6650148576 | XV-152-D4-84TVRG-10 8.4",Rez,USB,RS232+485,CE50P,VD | Eaton | 148576 | db | 688394
6650150609 | XV-152-D6-10TVR-10 10",Rez,USB,RS232+485,CAN,CE50C | Eaton | 150609 | db | 747390
6650150611 | XV-152-D6-10TVRC-10 10",Rez,USB,RS232+485,CAN,CE50C,PLC | Eaton | 150611 | db | 786741
6650150527 | XV-152-D6-57TVR-10 5.7",Rez,USB,RS232+485,CAN,CE50C | Eaton | 150527 | db | 363874
6650150529 | XV-152-D6-57TVRC-10 5.7",Rez,USB,RS232+485,CAN,CE50C,PLC | Eaton | 150529 | db | 403200
6650150603 | XV-152-D6-84TVR-10 8.4",Rez,USB,RS232+485,CAN,CE50C | Eaton | 150603 | db | 644137
6650150605 | XV-152-D6-84TVRC-10 8.4",Rez,USB,RS232+485,CAN,CE50C,PLC | Eaton | 150605 | db | 683477
6650150610 | XV-152-D8-10TVR-10 10",Rez,USB,RS232+485,Profib,CE50C | Eaton | 150610 | db | 762150
6650150612 | XV-152-D8-10TVRC-10 10",Rez,USB,RS232+485,Profib,CE50C,PLC | Eaton | 150612 | db | 801486
6650150528 | XV-152-D8-57TVR-10 5.7",Rez,USB,RS232+485,Profib,CE50C | Eaton | 150528 | db | 378609
6650150600 | XV-152-D8-57TVRC-10 5.7",Rez,USB,RS232+485,Profib,CE50C,PLC | Eaton | 150600 | db | 417960
6650150604 | XV-152-D8-84TVR-10 8.4",Rez,USB,RS232+485,Profib,CE50C | Eaton | 150604 | db | 658893
6650150606 | XV-152-D8-84TVRC-10 8.4",Rez,USB,RS232+485,Profib,CE50C,PLC | Eaton | 150606 | db | 698229
6650166704 | XV-152-E6-10TVRC-10 10",Rez,USB,RS485,CAN,SWDT,CE50C,PLC | Eaton | 166704 | db | 894306
6650166700 | XV-152-E6-57TVRC-10 5.7",Rez,USB,RS485,CAN,SWDT,CE50C,PLC | Eaton | 166700 | db | 466256
6650166702 | XV-152-E6-84TVRC-10 8.4",Rez,USB,RS485,CAN,SWDT,CE50C,PLC | Eaton | 166702 | db | 779205
6650166705 | XV-152-E8-10TVRC-10 10",Rez,USB,RS485,Profib,SWDT,CE50C,PLC | Eaton | 166705 | db | 910749
6650166701 | XV-152-E8-57TVRC-10 5.7",Rez,USB,RS485,Profib,SWDT,CE50C,PLC | Eaton | 166701 | db | 482699
6650166703 | XV-152-E8-84TVRC-10 8.4",Rez,USB,RS485,Profib,SWDT,CE50C,PLC | Eaton | 166703 | db | 795645
6650179659 | XV-303-10-B00-A00-1B 10"PCT,ETH,RS232,RS485,CAN | Eaton | 179659 | db | 544824
6650179661 | XV-303-10-B00-A00-1C 10"PCT,ETH,RS232,RS485,CAN,PLC | Eaton | 179661 | db | 582169
6650179663 | XV-303-10-B02-A00-1B 10"PCT,ETH,RS232,RS485,CAN,DP | Eaton | 179663 | db | 582782
6650179665 | XV-303-10-B02-A00-1C 10"PCT,ETH,RS232,RS485,CAN,DP,PLC | Eaton | 179665 | db | 620123
6650179667 | XV-303-10-BE0-A00-1C 10"PCT,ETH,RS232,RS485,CAN,SWDT,PLC | Eaton | 179667 | db | 609102
6650179669 | XV-303-10-BE2-A00-1C 10"PCT,ETH,RS232,RS485,CAN,SWDT,DP,PLC | Eaton | 179669 | db | 647059
6650179660 | XV-303-10-C00-A00-1B 10"PCT,2ETH,RS232,RS485,CAN | Eaton | 179660 | db | 568092
6650179662 | XV-303-10-C00-A00-1C 10"PCT,2ETH,RS232,RS485,CAN,PLC | Eaton | 179662 | db | 605430
6650179664 | XV-303-10-C02-A00-1B 10"PCT,2ETH,RS232,RS485,CAN,DP | Eaton | 179664 | db | 606046
6650179666 | XV-303-10-C02-A00-1C 10"PCT,2ETH,RS232,RS485,CAN,DP,PLC | Eaton | 179666 | db | 643384
6650179668 | XV-303-10-CE0-A00-1C 10"PCT,2ETH,RS232,RS485,CAN,SWDT,PLC | Eaton | 179668 | db | 632366
6650179670 | XV-303-10-CE2-A00-1C 10"PCT,2ETH,RS232,RS485,CAN,SWDT,DP,PLC | Eaton | 179670 | db | 670320
6650191071 | XV-303-15-C00-A00-1B 15" PCT,2ETH,RS232,RS485,CAN | Eaton | 191071 | db | 854735
6650191072 | XV-303-15-C00-A00-1C 15" PCT,2ETH,RS232,RS485,CAN,PLC | Eaton | 191072 | db | 895136
6650191073 | XV-303-15-C02-A00-1B 15" PCT,2ETH,RS232,RS485,CAN,DP | Eaton | 191073 | db | 896060
6650191074 | XV-303-15-C02-A00-1C 15" PCT,2ETH,RS232,RS485,CAN,DP,PLC | Eaton | 191074 | db | 936457
6650191075 | XV-303-15-CE0-A00-1C 15" PCT,2ETH,RS232,RS485,CAN,SWDT,PLC | Eaton | 191075 | db | 924522
6650191076 | XV-303-15-CE2-A00-1C 15" PCT,2ETH,RS232,RS485,CAN,DP,SWDT,PLC | Eaton | 191076 | db | 965843
6650179647 | XV-303-70-B00-A00-1B 7" PCT,ETH,RS232,RS485,CAN | Eaton | 179647 | db | 418107
6650179649 | XV-303-70-B00-A00-1C 7" PCT,ETH,RS232,RS485,CAN,PLC | Eaton | 179649 | db | 455452
6650179651 | XV-303-70-B02-A00-1B 7" PCT,ETH,RS232,RS485,CAN,DP | Eaton | 179651 | db | 456064
6650179653 | XV-303-70-B02-A00-1C 7"PCT,ETH,RS232,RS485,CAN,DP,PLC | Eaton | 179653 | db | 493406
6650179655 | XV-303-70-BE0-A00-1C 7"PCT,ETH,RS232,RS485,CAN,SWDT,PLC | Eaton | 179655 | db | 482384
6650179657 | XV-303-70-BE2-A00-1C 7"PCT,ETH,RS232,RS485,CAN,SWDT,DP,PLC | Eaton | 179657 | db | 520342
6650179648 | XV-303-70-C00-A00-1B 7" PCT,2ETH,RS232,RS485,CAN | Eaton | 179648 | db | 441371
6650179650 | XV-303-70-C00-A00-1C 7" PCT,2ETH,RS232,RS485,CAN,PLC | Eaton | 179650 | db | 478713
6650179652 | XV-303-70-C02-A00-1B 7"PCT,2ETH,RS232,RS485,CAN,DP | Eaton | 179652 | db | 479329
6650179654 | XV-303-70-C02-A00-1C 7"PCT,2ETH,RS232,RS485,CAN,DP,PLC | Eaton | 179654 | db | 516670
6650179656 | XV-303-70-CE0-A00-1C 7"PCT,2ETH,RS232,RS485,CAN,SWDT,PLC | Eaton | 179656 | db | 505649
6650179658 | XV-303-70-CE2-A00-1C 7"PCT,2ETH,RS232,RS485,CAN,SWDT,DP,PLC | Eaton | 179658 | db | 543603
6650179672 | XV-313-10-B00-A00-1C 10"PCT,ETH,RS232,RS485,CAN,PLC | Eaton | 179672 | db | 711183
6650197898 | XV-313-10-B00-A11-1C 10" PCT,2ETH,RS232,RS485,CAN,PLC | Eaton | 197898 | db | 675766
6650191002 | XV-313-10-CE0-A00-1C 10"PCT,2ETH,RS232,RS485,SWDT,CAN,PLC | Eaton | 191002 | db | 873898
6650179671 | XV-313-70-B00-A00-1C 7"PCT,ETH,RS232,RS485,CAN,PLC | Eaton | 179671 | db | 558453
6650191003 | XV-313-70-CE0-A00-1C 7"PCT,2ETH,RS232,RS485,SWDT,CAN,PLC | Eaton | 191003 | db | 769734
6650197665 | XV-363-10-C00-A00-1B 10" IR,2 ETH,RS232,RS485,CAN | Eaton | 197665 | db | 721273
6650197668 | XV-363-10-C02-A00-1B 10" IR,2 ETH,RS232,RS485,CAN,DP | Eaton | 197668 | db | 752749
6650197666 | XV-363-12-C00-A00-1B 12" IR,2 ETH,RS232,RS485,CAN | Eaton | 197666 | db | 894240
6650197669 | XV-363-12-C02-A00-1B 12" IR,2 ETH,RS232,RS485,CAN,DP | Eaton | 197669 | db | 925715
6650197664 | XV-363-57-C00-A00-1B 5,7" IR,2 ETH,RS232,RS485,CAN | Eaton | 197664 | db | 479119
6650197667 | XV-363-57-C02-A00-1B 5,7" IR,2 ETH,RS232,RS485,CAN,DP | Eaton | 197667 | db | 510594
6650115245 | XVTL-AB-10 XVTL kábelrendező fésű 1000 | Eaton | 115245 | db | 5866
6650115246 | XVTL-AB-12 XVTL kábelrendező fésű 1200 | Eaton | 115246 | db | 6304
6650115242 | XVTL-AB-4 XVTL kábelrendező fésű 400 | Eaton | 115242 | db | 3700
6650115243 | XVTL-AB-6 XVTL kábelrendező fésű 600 | Eaton | 115243 | db | 4379
6650115244 | XVTL-AB-8 XVTL kábelrendező fésű 800 | Eaton | 115244 | db | 5082
6650179537 | XVTL-BB/T-80/5/1750 Duplafuratos, M10 menetelt sín (800A) 80x5x1750 | Eaton | 179537 | db | 136679
6650114393 | XVTL-BF-10/3/16 XVTL IP40 sorolható elosztó 1600/1000/300 | Eaton | 114393 | db | 305400
6650114407 | XVTL-BF-10/3/18 XVTL IP40 sorolható elosztó 1800/1000/300 | Eaton | 114407 | db | 320296
6650114430 | XVTL-BF-10/3/20 XVTL IP40 sorolható elosztó 2000/1000/300 | Eaton | 114430 | db | 330026
6650114394 | XVTL-BF-10/4/16 XVTL IP40 sorolható elosztó 1600/1000/400 | Eaton | 114394 | db | 311346
6650114408 | XVTL-BF-10/4/18 XVTL IP40 sorolható elosztó 1800/1000/400 | Eaton | 114408 | db | 326179
6650114431 | XVTL-BF-10/4/20 XVTL IP40 sorolható elosztó 2000/1000/400 | Eaton | 114431 | db | 335909
6650114409 | XVTL-BF-10/5/18 XVTL IP40 sorolható elosztó 1800/1000/500 | Eaton | 114409 | db | 329301
6650114432 | XVTL-BF-10/5/20 XVTL IP40 sorolható elosztó 2000/1000/500 | Eaton | 114432 | db | 339010
6650114395 | XVTL-BF-10/6/16 XVTL IP40 sorolható elosztó 1600/1000/600 | Eaton | 114395 | db | 320695
6650114410 | XVTL-BF-10/6/18 XVTL IP40 sorolható elosztó 1800/1000/600 | Eaton | 114410 | db | 335517
6650114433 | XVTL-BF-10/6/20 XVTL IP40 sorolható elosztó 2000/1000/600 | Eaton | 114433 | db | 345261
6650114434 | XVTL-BF-10/8/20 XVTL IP40 sorolható elosztó 2000/1000/800 | Eaton | 114434 | db | 357735
6650114396 | XVTL-BF-12/3/16 XVTL IP40 sorolható elosztó 1600/1200/300 | Eaton | 114396 | db | 329413
6650114411 | XVTL-BF-12/3/18 XVTL IP40 sorolható elosztó 1800/1200/300 | Eaton | 114411 | db | 349279
6650114435 | XVTL-BF-12/3/20 XVTL IP40 sorolható elosztó 2000/1200/300 | Eaton | 114435 | db | 357504
6650114397 | XVTL-BF-12/4/16 XVTL IP40 sorolható elosztó 1600/1200/400 | Eaton | 114397 | db | 335745
6650114412 | XVTL-BF-12/4/18 XVTL IP40 sorolható elosztó 1800/1200/400 | Eaton | 114412 | db | 355632
6650114436 | XVTL-BF-12/4/20 XVTL IP40 sorolható elosztó 2000/1200/400 | Eaton | 114436 | db | 363846
6650114413 | XVTL-BF-12/5/18 XVTL IP40 sorolható elosztó 1800/1200/500 | Eaton | 114413 | db | 359811
6650114437 | XVTL-BF-12/5/20 XVTL IP40 sorolható elosztó 2000/1200/500 | Eaton | 114437 | db | 368025
6650114398 | XVTL-BF-12/6/16 XVTL IP40 sorolható elosztó 1600/1200/600 | Eaton | 114398 | db | 347130
6650114414 | XVTL-BF-12/6/18 XVTL IP40 sorolható elosztó 1800/1200/600 | Eaton | 114414 | db | 367024
6650114438 | XVTL-BF-12/6/20 XVTL IP40 sorolható elosztó 2000/1200/600 | Eaton | 114438 | db | 375256
6650114439 | XVTL-BF-12/8/20 XVTL IP40 sorolható elosztó 2000/1200/800 | Eaton | 114439 | db | 387265
6650114386 | XVTL-BF-4/3/16 XVTL IP40 sorolható elosztó 1600/425/300 | Eaton | 114386 | db | 203249
6650114415 | XVTL-BF-4/3/20 XVTL IP40 sorolható elosztó 2000/425/300 | Eaton | 114415 | db | 215754
6650114416 | XVTL-BF-4/4/20 XVTL IP40 sorolható elosztó 2000/425/400 | Eaton | 114416 | db | 220546
6650114417 | XVTL-BF-4/5/20 XVTL IP40 sorolható elosztó 2000/425/500 | Eaton | 114417 | db | 222663
6650114418 | XVTL-BF-4/6/20 XVTL IP40 sorolható elosztó 2000/425/600 | Eaton | 114418 | db | 226597
6650114419 | XVTL-BF-4/8/20 XVTL IP40 sorolható elosztó 2000/425/800 | Eaton | 114419 | db | 238210
6650114385 | XVTL-BF-6/3/14 XVTL IP40 sorolható elosztó 1400/600/300 | Eaton | 114385 | db | 209545
6650114387 | XVTL-BF-6/3/16 XVTL IP40 sorolható elosztó 1600/600/300 | Eaton | 114387 | db | 220815
6650114399 | XVTL-BF-6/3/18 XVTL IP40 sorolható elosztó 1800/600/300 | Eaton | 114399 | db | 231375
6650114420 | XVTL-BF-6/3/20 XVTL IP40 sorolható elosztó 2000/600/300 | Eaton | 114420 | db | 236940
6650114388 | XVTL-BF-6/4/16 XVTL IP40 sorolható elosztó 1600/600/400 | Eaton | 114388 | db | 224977
6650114400 | XVTL-BF-6/4/18 XVTL IP40 sorolható elosztó 1800/600/400 | Eaton | 114400 | db | 235515
6650114421 | XVTL-BF-6/4/20 XVTL IP40 sorolható elosztó 2000/600/400 | Eaton | 114421 | db | 241091
6650114401 | XVTL-BF-6/5/18 XVTL IP40 sorolható elosztó 1800/600/500 | Eaton | 114401 | db | 238063
6650114422 | XVTL-BF-6/5/20 XVTL IP40 sorolható elosztó 2000/600/500 | Eaton | 114422 | db | 243593
6650114389 | XVTL-BF-6/6/16 XVTL IP40 sorolható elosztó 1600/600/600 | Eaton | 114389 | db | 235774
6650114402 | XVTL-BF-6/6/18 XVTL IP40 sorolható elosztó 1800/600/600 | Eaton | 114402 | db | 246348
6650114423 | XVTL-BF-6/6/20 XVTL IP40 sorolható elosztó 2000/600/600 | Eaton | 114423 | db | 251888
6650114424 | XVTL-BF-6/8/20 XVTL IP40 sorolható elosztó 2000/600/800 | Eaton | 114424 | db | 265794
6650114390 | XVTL-BF-8/3/16 XVTL IP40 sorolható elosztó 1600/800/300 | Eaton | 114390 | db | 246512
6650114403 | XVTL-BF-8/3/18 XVTL IP40 sorolható elosztó 1800/800/300 | Eaton | 114403 | db | 258979
6650114425 | XVTL-BF-8/3/20 XVTL IP40 sorolható elosztó 2000/800/300 | Eaton | 114425 | db | 268699
6650114391 | XVTL-BF-8/4/16 XVTL IP40 sorolható elosztó 1600/800/400 | Eaton | 114391 | db | 252018
6650114404 | XVTL-BF-8/4/18 XVTL IP40 sorolható elosztó 1800/800/400 | Eaton | 114404 | db | 264474
6650114426 | XVTL-BF-8/4/20 XVTL IP40 sorolható elosztó 2000/800/400 | Eaton | 114426 | db | 274194
6650114405 | XVTL-BF-8/5/18 XVTL IP40 sorolható elosztó 1800/800/500 | Eaton | 114405 | db | 267267
6650114427 | XVTL-BF-8/5/20 XVTL IP40 sorolható elosztó 2000/800/500 | Eaton | 114427 | db | 277001
6650114392 | XVTL-BF-8/6/16 XVTL IP40 sorolható elosztó 1600/800/600 | Eaton | 114392 | db | 261471
6650114406 | XVTL-BF-8/6/18 XVTL IP40 sorolható elosztó 1800/800/600 | Eaton | 114406 | db | 273931
6650114428 | XVTL-BF-8/6/20 XVTL IP40 sorolható elosztó 2000/800/600 | Eaton | 114428 | db | 283672
6650114429 | XVTL-BF-8/8/20 XVTL IP40 sorolható elosztó 2000/800/800 | Eaton | 114429 | db | 296538
6650115240 | XVTL-BP/JL-10 (Új típus: XLST2J10D) szivacsg. fenéklemez, SZ=1000 M=75+30 (d=50-80mm) | Eaton | 115240 | db | 8827
6650115241 | XVTL-BP/JL-12 (Új típus: XLST2J12D) szivacsg. fenéklemez, SZ=1200 M=75+30 (d=50-80mm) | Eaton | 115241 | db | 11431
6650115237 | XVTL-BP/JL-4 (Új típus: XLST2J4D) szivacsg. fenéklemez, SZ=400 M=75+30 (d=50-80mm) | Eaton | 115237 | db | 5268
6650115238 | XVTL-BP/JL-6 (Új típus: XLST2J6D) szivacsg. fenéklemez, SZ=600 M=75+30 (d=50-80mm) | Eaton | 115238 | db | 6773
6650115239 | XVTL-BP/JL-8 (Új típus: XLST2J8D) szivacsg. fenéklemez, SZ=800 M=75+30 (d=50-80mm) | Eaton | 115239 | db | 8162
6650115190 | XVTL-BP-F-10/16 XVTL Xboard+ hátsó beépítőkészlet 1600/1000 | Eaton | 115190 | db | 25165
6650115191 | XVTL-BP-F-10/18 XVTL Xboard+ hátsó beépítőkészlet 1800/1000 | Eaton | 115191 | db | 26723
6650115192 | XVTL-BP-F-10/20 XVTL Xboard+ hátsó beépítőkészlet 2000/1000 | Eaton | 115192 | db | 28060
6650115196 | XVTL-BP-F-12/16 XVTL Xboard+ hátsó beépítőkészlet 1600/1200 | Eaton | 115196 | db | 26943
6650115197 | XVTL-BP-F-12/18 XVTL Xboard+ hátsó beépítőkészlet 1800/1200 | Eaton | 115197 | db | 28497
6650115198 | XVTL-BP-F-12/20 XVTL Xboard+ hátsó beépítőkészlet 2000/1200 | Eaton | 115198 | db | 29873
6650115172 | XVTL-BP-F-4/16 XVTL Xboard+ hátsó beépítőkészlet 1600/400 | Eaton | 115172 | db | 22841
6650115173 | XVTL-BP-F-4/20 XVTL Xboard+ hátsó beépítőkészlet 2000/400 | Eaton | 115173 | db | 25708
6650115177 | XVTL-BP-F-6/14 XVTL Xboard+ hátsó beépítőkészlet 1400/600 | Eaton | 115177 | db | 21546
6650115178 | XVTL-BP-F-6/16 XVTL Xboard+ hátsó beépítőkészlet 1600/600 | Eaton | 115178 | db | 23125
6650115179 | XVTL-BP-F-6/18 XVTL Xboard+ hátsó beépítőkészlet 1800/600 | Eaton | 115179 | db | 24672
6650115180 | XVTL-BP-F-6/20 XVTL Xboard+ hátsó beépítőkészlet 2000/600 | Eaton | 115180 | db | 25998
6650115184 | XVTL-BP-F-8/16 XVTL Xboard+ hátsó beépítőkészlet 1600/800 | Eaton | 115184 | db | 24164
6650115185 | XVTL-BP-F-8/18 XVTL Xboard+ hátsó beépítőkészlet 1800/800 | Eaton | 115185 | db | 25708
6650115186 | XVTL-BP-F-8/20 XVTL Xboard+ hátsó beépítőkészlet 2000/800 | Eaton | 115186 | db | 27062
6650115220 | XVTL-BP-W-10/16 XVTL Xboard+ mellső beépítőkészlet 1600/1000 | Eaton | 115220 | db | 26289
6650173673 | XVTL-BP-W-10/16/18-TB XVTL vízszintes takaró (1600 és 1800 mm magashoz) | Eaton | 173673 | db | 7966
6650120632 | XVTL-BP-W-10/16-185 XVTL Xboard+ mellső beépítőkészlet 1600/1000-185 | Eaton | 120632 | db | 55818
6650115221 | XVTL-BP-W-10/18 XVTL Xboard+ mellső beépítőkészlet 1800/1000 | Eaton | 115221 | db | 27062
6650120633 | XVTL-BP-W-10/18-185 XVTL Xboard+ mellső beépítőkészlet 1800/1000-185 | Eaton | 120633 | db | 58863
6650115222 | XVTL-BP-W-10/20 XVTL Xboard+ mellső beépítőkészlet 2000/1000 | Eaton | 115222 | db | 27787
6650120634 | XVTL-BP-W-10/20-185 XVTL Xboard+ mellső beépítőkészlet 2000/1000-185 | Eaton | 120634 | db | 58419
6650173678 | XVTL-BP-W-10/20-TB XVTL vízszintes takaró (2000 mm magashoz) | Eaton | 173678 | db | 8036
6650115226 | XVTL-BP-W-12/16 XVTL Xboard+ mellső beépítőkészlet 1600/1200 | Eaton | 115226 | db | 27563
6650120635 | XVTL-BP-W-12/16-185 XVTL Xboard+ mellső beépítőkészlet 1600/1200-185 | Eaton | 120635 | db | 57554
6650115227 | XVTL-BP-W-12/18 XVTL Xboard+ mellső beépítőkészlet 1800/1200 | Eaton | 115227 | db | 28189
6650120636 | XVTL-BP-W-12/18-185 XVTL Xboard+ mellső beépítőkészlet 1800/1200-185 | Eaton | 120636 | db | 60592
6650115228 | XVTL-BP-W-12/20 XVTL Xboard+ mellső beépítőkészlet 2000/1200 | Eaton | 115228 | db | 28998
6650120637 | XVTL-BP-W-12/20-185 XVTL Xboard+ mellső beépítőkészlet 2000/1200-185 | Eaton | 120637 | db | 59357
6650173669 | XVTL-BP-W-2/16/18-TB XVTL vízszintes takaró (1600 és 1800 mm magashoz) | Eaton | 173669 | db | 3829
6650173674 | XVTL-BP-W-2/20-TB XVTL vízszintes takaró (2000 mm magashoz) | Eaton | 173674 | db | 3941
6650115202 | XVTL-BP-W-4/16 XVTL Xboard+ mellső beépítőkészlet 1600/400 | Eaton | 115202 | db | 22855
6650173670 | XVTL-BP-W-4/16/18-TB XVTL vízszintes takaró (1600 és 1800 mm magashoz) | Eaton | 173670 | db | 4547
6650120623 | XVTL-BP-W-4/16-185 XVTL Xboard+ mellső beépítőkészlet 1600/400-185 | Eaton | 120623 | db | 51044
6650115203 | XVTL-BP-W-4/20 XVTL Xboard+ mellső beépítőkészlet 2000/400 | Eaton | 115203 | db | 25575
6650120624 | XVTL-BP-W-4/20-185 XVTL Xboard+ mellső beépítőkészlet 2000/400-185 | Eaton | 120624 | db | 57761
6650173675 | XVTL-BP-W-4/20-TB XVTL vízszintes takaró (2000 mm magashoz) | Eaton | 173675 | db | 4554
6650115207 | XVTL-BP-W-6/14 XVTL Xboard+ mellső beépítőkészlet 1400/600 | Eaton | 115207 | db | 23258
6650120625 | XVTL-BP-W-6/14-185 XVTL Xboard+ mellső beépítőkészlet 1400/600-185 | Eaton | 120625 | db | 49504
6650115208 | XVTL-BP-W-6/16 XVTL Xboard+ mellső beépítőkészlet 1600/600 | Eaton | 115208 | db | 23681
6650173671 | XVTL-BP-W-6/16/18-TB XVTL vízszintes takaró (1600 és 1800 mm magashoz) | Eaton | 173671 | db | 5425
6650120626 | XVTL-BP-W-6/16-185 XVTL Xboard+ mellső beépítőkészlet 1600/600-185 | Eaton | 120626 | db | 52364
6650115209 | XVTL-BP-W-6/18 XVTL Xboard+ mellső beépítőkészlet 1800/600 | Eaton | 115209 | db | 25169
6650120627 | XVTL-BP-W-6/18-185 XVTL Xboard+ mellső beépítőkészlet 1800/600-185 | Eaton | 120627 | db | 55409
6650115210 | XVTL-BP-W-6/20 XVTL Xboard+ mellső beépítőkészlet 2000/600 | Eaton | 115210 | db | 26184
6650120628 | XVTL-BP-W-6/20-185 XVTL Xboard+ mellső beépítőkészlet 2000/600-185 | Eaton | 120628 | db | 56532
6650173676 | XVTL-BP-W-6/20-TB XVTL vízszintes takaró (2000 mm magashoz) | Eaton | 173676 | db | 5530
6650115214 | XVTL-BP-W-8/16 XVTL Xboard+ mellső beépítőkészlet 1600/800 | Eaton | 115214 | db | 25305
6650173672 | XVTL-BP-W-8/16/18-TB XVTL vízszintes takaró (1600 és 1800 mm magashoz) | Eaton | 173672 | db | 6895
6650120629 | XVTL-BP-W-8/16-185 XVTL Xboard+ mellső beépítőkészlet 1600/800-185 | Eaton | 120629 | db | 54075
6650115215 | XVTL-BP-W-8/18 XVTL Xboard+ mellső beépítőkészlet 1800/800 | Eaton | 115215 | db | 26362
6650120630 | XVTL-BP-W-8/18-185 XVTL Xboard+ mellső beépítőkészlet 1800/800-185 | Eaton | 120630 | db | 57127
6650115216 | XVTL-BP-W-8/20 XVTL Xboard+ mellső beépítőkészlet 2000/800 | Eaton | 115216 | db | 26761
6650120631 | XVTL-BP-W-8/20-185 XVTL Xboard+ mellső beépítőkészlet 2000/800-185 | Eaton | 120631 | db | 60585
6650173677 | XVTL-BP-W-8/20-TB XVTL vízszintes takaró (2000 mm magashoz) | Eaton | 173677 | db | 6976
6650115132 | XVTL-BRA XVTL felerősítő könyök BRA | Eaton | 115132 | db | 4316
6650116215 | XVTL-BRA/DIN XVTL felerősítő könyök BRA/DIN | Eaton | 116215 | db | 4221
6650115133 | XVTL-BRA/IC250 XVTL felerősítő könyök BRA/IC250 | Eaton | 115133 | db | 3784
6650116214 | XVTL-BRA/L XVTL felerősítő könyök BRA/L | Eaton | 116214 | db | 2391
6650115134 | XVTL-BRA/M XVTL felerősítő könyök BRA/M | Eaton | 115134 | db | 2674
6650177613 | XVTL-BRA/VP XVTL szögvas konzol-pár (XVTL-VP-re, XVTL-HP-hoz) | Eaton | 177613 | db | 2681
6650116890 | XVTL-BSB XVTL síntartó szélső 2500A | Eaton | 116890 | db | 46085
6650116891 | XVTL-BSB/M XVTL síntartó közbenső 2500A | Eaton | 116891 | db | 42938
6650114795 | XVTL-CF/S-4/4-20 (Új típus: XLC2044) XVTL sarokmező 2000/400/400 | Eaton | 114795 | db | 252826
6650114796 | XVTL-CF/S-5/5-20 (Új típus: XLC2055) XVTL sarokmező 2000/500/500 | Eaton | 114796 | db | 268030
6650115250 | XVTL-CLIPSNUT-M8 XVTL kalitkás anya | Eaton | 115250 | db | 1047
6650178127 | XVTL-DA-F XVTL ajókitámasztó klt. (90°, pneum. lengéscsill.) | Eaton | 178127 | db | 18200
6650115136 | XVTL-FITUP/BRA XVTL szereléssegítő BRA | Eaton | 115136 | db | 11176
6650116209 | XVTL-FITUP-3 XVTL szereléssegítő teli szerelőlaphoz 300 | Eaton | 116209 | db | 9454
6650116210 | XVTL-FITUP-4 XVTL szereléssegítő teli szerelőlaphoz 400 | Eaton | 116210 | db | 11095
6650116211 | XVTL-FITUP-5 XVTL szereléssegítő teli szerelőlaphoz 500 | Eaton | 116211 | db | 12215
6650116212 | XVTL-FITUP-6 XVTL szereléssegítő teli szerelőlaphoz 600 | Eaton | 116212 | db | 13090
6650116213 | XVTL-FITUP-8 XVTL szereléssegítő teli szerelőlaphoz 800 | Eaton | 116213 | db | 14896
6650115144 | XVTL-HP/L-3 XVTL vízszintes profil 300 | Eaton | 115144 | db | 3535
6650115145 | XVTL-HP/L-4 XVTL vízszintes profil 400 | Eaton | 115145 | db | 4144
6650115146 | XVTL-HP/L-5 XVTL vízszintes profil 500 | Eaton | 115146 | db | 4785
6650115147 | XVTL-HP/L-6 XVTL vízszintes profil 600 | Eaton | 115147 | db | 5537
6650115148 | XVTL-HP/L-8 XVTL vízszintes profil 800 | Eaton | 115148 | db | 6773
6650115137 | XVTL-HP-3 XVTL vízszintes profil 300 | Eaton | 115137 | db | 4785
6650115138 | XVTL-HP-4 XVTL vízszintes profil 400 | Eaton | 115138 | db | 6097
6650115139 | XVTL-HP-5 XVTL vízszintes profil 500 | Eaton | 115139 | db | 7424
6650115140 | XVTL-HP-6 XVTL vízszintes profil 600 | Eaton | 115140 | db | 8582
6650115142 | XVTL-HP-6-MIB XVTL vízszintes profil IZM tálcához 600 | Eaton | 115142 | db | 9772
6650115141 | XVTL-HP-8 XVTL vízszintes profil 800 | Eaton | 115141 | db | 11092
6650115143 | XVTL-HP-8-MIB XVTL vízszintes profil IZM tálcához 800 | Eaton | 115143 | db | 12758
6650116893 | XVTL-IC/BRA/SET XVTL felerősítő könyök készlet IC szerelőlaphoz | Eaton | 116893 | db | 9517
6650114785 | XVTL-IC/S-10/16 XVTL szerelőlap 3mm 1600/1000 | Eaton | 114785 | db | 57253
6650114786 | XVTL-IC/S-10/18 XVTL szerelőlap 3mm 1800/1000 | Eaton | 114786 | db | 63641
6650114787 | XVTL-IC/S-10/20 XVTL szerelőlap 3mm 2000/1000 | Eaton | 114787 | db | 70263
6650114788 | XVTL-IC/S-12/16 XVTL szerelőlap 3mm 1600/1200 | Eaton | 114788 | db | 67403
6650114789 | XVTL-IC/S-12/18 XVTL szerelőlap 3mm 1800/1200 | Eaton | 114789 | db | 75023
6650114790 | XVTL-IC/S-12/20 XVTL szerelőlap 3mm 2000/1200 | Eaton | 114790 | db | 82933
6650114776 | XVTL-IC/S-4/16 XVTL szerelőlap 3mm 1600/425 | Eaton | 114776 | db | 28529
6650114777 | XVTL-IC/S-4/20 XVTL szerelőlap 3mm 2000/425 | Eaton | 114777 | db | 34290
6650114778 | XVTL-IC/S-6/14 XVTL szerelőlap 3mm 1400/600 | Eaton | 114778 | db | 33425
6650114779 | XVTL-IC/S-6/16 XVTL szerelőlap 3mm 1600/600 | Eaton | 114779 | db | 37300
6650114780 | XVTL-IC/S-6/18 XVTL szerelőlap 3mm 1800/600 | Eaton | 114780 | db | 41178
6650114781 | XVTL-IC/S-6/20 XVTL szerelőlap 3mm 2000/600 | Eaton | 114781 | db | 45301
6650114782 | XVTL-IC/S-8/16 XVTL szerelőlap 3mm 1600/800 | Eaton | 114782 | db | 47282
6650114783 | XVTL-IC/S-8/18 XVTL szerelőlap 3mm 1800/800 | Eaton | 114783 | db | 52374
6650114784 | XVTL-IC/S-8/20 XVTL szerelőlap 3mm 2000/800 | Eaton | 114784 | db | 69514
6650114770 | XVTL-IC-10/16 XVTL szerelőlap 2mm 1600/1000 | Eaton | 114770 | db | 48815
6650114771 | XVTL-IC-10/18 XVTL szerelőlap 2mm 1800/1000 | Eaton | 114771 | db | 52563
6650114772 | XVTL-IC-10/20 XVTL szerelőlap 2mm 2000/1000 | Eaton | 114772 | db | 52332
6650114773 | XVTL-IC-12/16 XVTL szerelőlap 2mm 1600/1200 | Eaton | 114773 | db | 53578
6650114774 | XVTL-IC-12/18 XVTL szerelőlap 2mm 1800/1200 | Eaton | 114774 | db | 60631
6650114775 | XVTL-IC-12/20 XVTL szerelőlap 2mm 2000/1200 | Eaton | 114775 | db | 70931
6650114761 | XVTL-IC-4/16 XVTL szerelőlap 2mm 1600/425 | Eaton | 114761 | db | 23811
6650114762 | XVTL-IC-4/20 XVTL szerelőlap 2mm 2000/425 | Eaton | 114762 | db | 28245
6650114763 | XVTL-IC-6/14 XVTL szerelőlap 2mm 1400/600 | Eaton | 114763 | db | 30069
6650114764 | XVTL-IC-6/16 XVTL szerelőlap 2mm 1600/600 | Eaton | 114764 | db | 30139
6650114765 | XVTL-IC-6/18 XVTL szerelőlap 2mm 1800/600 | Eaton | 114765 | db | 33852
6650114766 | XVTL-IC-6/20 XVTL szerelőlap 2mm 2000/600 | Eaton | 114766 | db | 35105
6650114767 | XVTL-IC-8/16 XVTL szerelőlap 2mm 1600/800 | Eaton | 114767 | db | 37478
6650114768 | XVTL-IC-8/18 XVTL szerelőlap 2mm 1800/800 | Eaton | 114768 | db | 42259
6650114769 | XVTL-IC-8/20 XVTL szerelőlap 2mm 2000/800 | Eaton | 114769 | db | 43600
6650114791 | XVTL-IC-Z-14 XVTL szerelőlap összekötő készlet 1400 | Eaton | 114791 | db | 12033
6650114792 | XVTL-IC-Z-16 XVTL szerelőlap összekötő készlet 1600 | Eaton | 114792 | db | 12954
6650114793 | XVTL-IC-Z-18 XVTL szerelőlap összekötő készlet 1800 | Eaton | 114793 | db | 13902
6650114794 | XVTL-IC-Z-20 XVTL szerelőlap összekötő készlet 2000 | Eaton | 114794 | db | 14900
6650115151 | XVTL-IZM-10 XVTL IZM beépítő tálca 1000 | Eaton | 115151 | db | 18970
6650115152 | XVTL-IZM-12 XVTL IZM beépítő tálca 1200 | Eaton | 115152 | db | 22323
6650132967 | XVTL-IZM26-10 XVTL IZM26 beépítő tálca 1000 | Eaton | 132967 | db | 32337
6650132968 | XVTL-IZM26-12 XVTL IZM26 beépítő tálca 1200 | Eaton | 132968 | db | 37447
6650132964 | XVTL-IZM26-4 XVTL IZM26 beépítő tálca 400 | Eaton | 132964 | db | 13265
6650132965 | XVTL-IZM26-6 XVTL IZM26 beépítő tálca 600 | Eaton | 132965 | db | 21763
6650132966 | XVTL-IZM26-8 XVTL IZM26 beépítő tálca 800 | Eaton | 132966 | db | 27171
6650115149 | XVTL-IZM-6 XVTL IZM beépítő tálca 600 | Eaton | 115149 | db | 12943
6650115150 | XVTL-IZM-8 XVTL IZM beépítő tálca 800 | Eaton | 115150 | db | 17395
6650167564 | XVTL-IZMX40-06 XVTL IZMX40 beépítő tálca 600 | Eaton | 167564 | db | 21399
6650167565 | XVTL-IZMX40-08 XVTL IZMX40 beépítő tálca 800 | Eaton | 167565 | db | 25823
6650114503 | XVTL-MP/BF-10/3/16 XVTL IP55 sorolható elosztó 1600/1000/300 | Eaton | 114503 | db | 311668
6650114517 | XVTL-MP/BF-10/3/18 XVTL IP55 sorolható elosztó 1800/1000/300 | Eaton | 114517 | db | 326613
6650114540 | XVTL-MP/BF-10/3/20 XVTL IP55 sorolható elosztó 2000/1000/300 | Eaton | 114540 | db | 339073
6650114504 | XVTL-MP/BF-10/4/16 XVTL IP55 sorolható elosztó 1600/1000/400 | Eaton | 114504 | db | 317632
6650114518 | XVTL-MP/BF-10/4/18 XVTL IP55 sorolható elosztó 1800/1000/400 | Eaton | 114518 | db | 332486
6650114541 | XVTL-MP/BF-10/4/20 XVTL IP55 sorolható elosztó 2000/1000/400 | Eaton | 114541 | db | 344960
6650114519 | XVTL-MP/BF-10/5/18 XVTL IP55 sorolható elosztó 1800/1000/500 | Eaton | 114519 | db | 335731
6650114542 | XVTL-MP/BF-10/5/20 XVTL IP55 sorolható elosztó 2000/1000/500 | Eaton | 114542 | db | 348177
6650114505 | XVTL-MP/BF-10/6/16 XVTL IP55 sorolható elosztó 1600/1000/600 | Eaton | 114505 | db | 327243
6650114520 | XVTL-MP/BF-10/6/18 XVTL IP55 sorolható elosztó 1800/1000/600 | Eaton | 114520 | db | 342111
6650114543 | XVTL-MP/BF-10/6/20 XVTL IP55 sorolható elosztó 2000/1000/600 | Eaton | 114543 | db | 354568
6650114544 | XVTL-MP/BF-10/8/20 XVTL IP55 sorolható elosztó 2000/1000/800 | Eaton | 114544 | db | 367406
6650114506 | XVTL-MP/BF-12/3/16 XVTL IP55 sorolható elosztó 1600/1200/300 | Eaton | 114506 | db | 336214
6650114521 | XVTL-MP/BF-12/3/18 XVTL IP55 sorolható elosztó 1800/1200/300 | Eaton | 114521 | db | 356178
6650114545 | XVTL-MP/BF-12/3/20 XVTL IP55 sorolható elosztó 2000/1200/300 | Eaton | 114545 | db | 367112
6650114507 | XVTL-MP/BF-12/4/16 XVTL IP55 sorolható elosztó 1600/1200/400 | Eaton | 114507 | db | 342598
6650114522 | XVTL-MP/BF-12/4/18 XVTL IP55 sorolható elosztó 1800/1200/400 | Eaton | 114522 | db | 362541
6650114546 | XVTL-MP/BF-12/4/20 XVTL IP55 sorolható elosztó 2000/1200/400 | Eaton | 114546 | db | 373461
6650114523 | XVTL-MP/BF-12/5/18 XVTL IP55 sorolható elosztó 1800/1200/500 | Eaton | 114523 | db | 366755
6650114547 | XVTL-MP/BF-12/5/20 XVTL IP55 sorolható elosztó 2000/1200/500 | Eaton | 114547 | db | 377664
6650114508 | XVTL-MP/BF-12/6/16 XVTL IP55 sorolható elosztó 1600/1200/600 | Eaton | 114508 | db | 354022
6650114524 | XVTL-MP/BF-12/6/18 XVTL IP55 sorolható elosztó 1800/1200/600 | Eaton | 114524 | db | 374000
6650114548 | XVTL-MP/BF-12/6/20 XVTL IP55 sorolható elosztó 2000/1200/600 | Eaton | 114548 | db | 384913
6650114549 | XVTL-MP/BF-12/8/20 XVTL IP55 sorolható elosztó 2000/1200/800 | Eaton | 114549 | db | 397222
6650114496 | XVTL-MP/BF-4/3/16 XVTL IP55 sorolható elosztó 1600/425/300 | Eaton | 114496 | db | 208145
6650114525 | XVTL-MP/BF-4/3/20 XVTL IP55 sorolható elosztó 2000/425/300 | Eaton | 114525 | db | 221200
6650114526 | XVTL-MP/BF-4/4/20 XVTL IP55 sorolható elosztó 2000/425/400 | Eaton | 114526 | db | 225974
6650114527 | XVTL-MP/BF-4/5/20 XVTL IP55 sorolható elosztó 2000/425/500 | Eaton | 114527 | db | 228354
6650114528 | XVTL-MP/BF-4/6/20 XVTL IP55 sorolható elosztó 2000/425/600 | Eaton | 114528 | db | 232337
6650114529 | XVTL-MP/BF-4/8/20 XVTL IP55 sorolható elosztó 2000/425/800 | Eaton | 114529 | db | 244216
6650114495 | XVTL-MP/BF-6/3/14 XVTL IP55 sorolható elosztó 1400/600/300 | Eaton | 114495 | db | 214680
6650114497 | XVTL-MP/BF-6/3/16 XVTL IP55 sorolható elosztó 1600/600/300 | Eaton | 114497 | db | 226006
6650114509 | XVTL-MP/BF-6/3/18 XVTL IP55 sorolható elosztó 1800/600/300 | Eaton | 114509 | db | 237115
6650114530 | XVTL-MP/BF-6/3/20 XVTL IP55 sorolható elosztó 2000/600/300 | Eaton | 114530 | db | 242683
6650114498 | XVTL-MP/BF-6/4/16 XVTL IP55 sorolható elosztó 1600/600/400 | Eaton | 114498 | db | 230164
6650114510 | XVTL-MP/BF-6/4/18 XVTL IP55 sorolható elosztó 1800/600/400 | Eaton | 114510 | db | 241266
6650114531 | XVTL-MP/BF-6/4/20 XVTL IP55 sorolható elosztó 2000/600/400 | Eaton | 114531 | db | 246838
6650114511 | XVTL-MP/BF-6/5/18 XVTL IP55 sorolható elosztó 1800/600/500 | Eaton | 114511 | db | 244048
6650114532 | XVTL-MP/BF-6/5/20 XVTL IP55 sorolható elosztó 2000/600/500 | Eaton | 114532 | db | 249599
6650114499 | XVTL-MP/BF-6/6/16 XVTL IP55 sorolható elosztó 1600/600/600 | Eaton | 114499 | db | 241245
6650114512 | XVTL-MP/BF-6/6/18 XVTL IP55 sorolható elosztó 1800/600/600 | Eaton | 114512 | db | 252322
6650114533 | XVTL-MP/BF-6/6/20 XVTL IP55 sorolható elosztó 2000/600/600 | Eaton | 114533 | db | 257905
6650114534 | XVTL-MP/BF-6/8/20 XVTL IP55 sorolható elosztó 2000/600/800 | Eaton | 114534 | db | 272157
6650114500 | XVTL-MP/BF-8/3/16 XVTL IP55 sorolható elosztó 1600/800/300 | Eaton | 114500 | db | 252497
6650114513 | XVTL-MP/BF-8/3/18 XVTL IP55 sorolható elosztó 1800/800/300 | Eaton | 114513 | db | 264989
6650114535 | XVTL-MP/BF-8/3/20 XVTL IP55 sorolható elosztó 2000/800/300 | Eaton | 114535 | db | 277424
6650114501 | XVTL-MP/BF-8/4/16 XVTL IP55 sorolható elosztó 1600/800/400 | Eaton | 114501 | db | 257975
6650114514 | XVTL-MP/BF-8/4/18 XVTL IP55 sorolható elosztó 1800/800/400 | Eaton | 114514 | db | 270501
6650114536 | XVTL-MP/BF-8/4/20 XVTL IP55 sorolható elosztó 2000/800/400 | Eaton | 114536 | db | 282951
6650114515 | XVTL-MP/BF-8/5/18 XVTL IP55 sorolható elosztó 1800/800/500 | Eaton | 114515 | db | 273543
6650114537 | XVTL-MP/BF-8/5/20 XVTL IP55 sorolható elosztó 2000/800/500 | Eaton | 114537 | db | 285964
6650114502 | XVTL-MP/BF-8/6/16 XVTL IP55 sorolható elosztó 1600/800/600 | Eaton | 114502 | db | 267687
6650114516 | XVTL-MP/BF-8/6/18 XVTL IP55 sorolható elosztó 1800/800/600 | Eaton | 114516 | db | 280214
6650114538 | XVTL-MP/BF-8/6/20 XVTL IP55 sorolható elosztó 2000/800/600 | Eaton | 114538 | db | 292632
6650114539 | XVTL-MP/BF-8/8/20 XVTL IP55 sorolható elosztó 2000/800/800 | Eaton | 114539 | db | 305795
6650114558 | XVTL-MP/BX/IC-10/3/16 XVTL IP55 sorolható elosztó 1600/1000/300 szer.lappal | Eaton | 114558 | db | 504651
6650114572 | XVTL-MP/BX/IC-10/3/18 XVTL IP55 sorolható elosztó 1800/1000/300 szer.lappal | Eaton | 114572 | db | 530698
6650114595 | XVTL-MP/BX/IC-10/3/20 XVTL IP55 sorolható elosztó 2000/1000/300 szer.lappal | Eaton | 114595 | db | 551768
6650114559 | XVTL-MP/BX/IC-10/4/16 XVTL IP55 sorolható elosztó 1600/1000/400 szer.lappal | Eaton | 114559 | db | 513576
6650114573 | XVTL-MP/BX/IC-10/4/18 XVTL IP55 sorolható elosztó 1800/1000/400 szer.lappal | Eaton | 114573 | db | 539522
6650114596 | XVTL-MP/BX/IC-10/4/20 XVTL IP55 sorolható elosztó 2000/1000/400 szer.lappal | Eaton | 114596 | db | 560581
6650114574 | XVTL-MP/BX/IC-10/5/18 XVTL IP55 sorolható elosztó 1800/1000/500 szer.lappal | Eaton | 114574 | db | 543991
6650114597 | XVTL-MP/BX/IC-10/5/20 XVTL IP55 sorolható elosztó 2000/1000/500 szer.lappal | Eaton | 114597 | db | 565065
6650114560 | XVTL-MP/BX/IC-10/6/16 XVTL IP55 sorolható elosztó 1600/1000/600 szer.lappal | Eaton | 114560 | db | 531258
6650114575 | XVTL-MP/BX/IC-10/6/18 XVTL IP55 sorolható elosztó 1800/1000/600 szer.lappal | Eaton | 114575 | db | 557200
6650114598 | XVTL-MP/BX/IC-10/6/20 XVTL IP55 sorolható elosztó 2000/1000/600 szer.lappal | Eaton | 114598 | db | 578263
6650114599 | XVTL-MP/BX/IC-10/8/20 XVTL IP55 sorolható elosztó 2000/1000/800 szer.lappal | Eaton | 114599 | db | 601766
6650114561 | XVTL-MP/BX/IC-12/3/16 XVTL IP55 sorolható elosztó 1600/1200/300 szer.lappal | Eaton | 114561 | db | 549367
6650114576 | XVTL-MP/BX/IC-12/3/18 XVTL IP55 sorolható elosztó 1800/1200/300 szer.lappal | Eaton | 114576 | db | 582505
6650114600 | XVTL-MP/BX/IC-12/3/20 XVTL IP55 sorolható elosztó 2000/1200/300 szer.lappal | Eaton | 114600 | db | 603285
6650114562 | XVTL-MP/BX/IC-12/4/16 XVTL IP55 sorolható elosztó 1600/1200/400 szer.lappal | Eaton | 114562 | db | 559188
6650114577 | XVTL-MP/BX/IC-12/4/18 XVTL IP55 sorolható elosztó 1800/1200/400 szer.lappal | Eaton | 114577 | db | 592316
6650114601 | XVTL-MP/BX/IC-12/4/20 XVTL IP55 sorolható elosztó 2000/1200/400 szer.lappal | Eaton | 114601 | db | 613092
6650114578 | XVTL-MP/BX/IC-12/5/18 XVTL IP55 sorolható elosztó 1800/1200/500 szer.lappal | Eaton | 114578 | db | 598437
6650114602 | XVTL-MP/BX/IC-12/5/20 XVTL IP55 sorolható elosztó 2000/1200/500 szer.lappal | Eaton | 114602 | db | 619213
6650114563 | XVTL-MP/BX/IC-12/6/16 XVTL IP55 sorolható elosztó 1600/1200/600 szer.lappal | Eaton | 114563 | db | 580633
6650114579 | XVTL-MP/BX/IC-12/6/18 XVTL IP55 sorolható elosztó 1800/1200/600 szer.lappal | Eaton | 114579 | db | 614257
6650114603 | XVTL-MP/BX/IC-12/6/20 XVTL IP55 sorolható elosztó 2000/1200/600 szer.lappal | Eaton | 114603 | db | 635033
6650114604 | XVTL-MP/BX/IC-12/8/20 XVTL IP55 sorolható elosztó 2000/1200/800 szer.lappal | Eaton | 114604 | db | 656264
6650114551 | XVTL-MP/BX/IC-4/3/16 XVTL IP55 sorolható elosztó 1600/400/300 szer.lappal | Eaton | 114551 | db | 332994
6650114580 | XVTL-MP/BX/IC-4/3/20 XVTL IP55 sorolható elosztó 2000/400/300 szer.lappal | Eaton | 114580 | db | 354123
6650114581 | XVTL-MP/BX/IC-4/4/20 XVTL IP55 sorolható elosztó 2000/400/400 szer.lappal | Eaton | 114581 | db | 360546
6650114582 | XVTL-MP/BX/IC-4/5/20 XVTL IP55 sorolható elosztó 2000/400/500 szer.lappal | Eaton | 114582 | db | 364011
6650114583 | XVTL-MP/BX/IC-4/6/20 XVTL IP55 sorolható elosztó 2000/400/600 szer.lappal | Eaton | 114583 | db | 371945
6650114584 | XVTL-MP/BX/IC-4/8/20 XVTL IP55 sorolható elosztó 2000/400/800 szer.lappal | Eaton | 114584 | db | 388087
6650114550 | XVTL-MP/BX/IC-6/3/14 XVTL IP55 sorolható elosztó 1600/600/300 szer.lappal | Eaton | 114550 | db | 349136
6650114552 | XVTL-MP/BX/IC-6/3/16 XVTL IP55 sorolható elosztó 1600/600/300 szer.lappal | Eaton | 114552 | db | 367696
6650114564 | XVTL-MP/BX/IC-6/3/18 XVTL IP55 sorolható elosztó 1800/600/300 szer.lappal | Eaton | 114564 | db | 392266
6650114585 | XVTL-MP/BX/IC-6/3/20 XVTL IP55 sorolható elosztó 2000/600/300 szer.lappal | Eaton | 114585 | db | 395990
6650114553 | XVTL-MP/BX/IC-6/4/16 XVTL IP55 sorolható elosztó 1600/600/400 szer.lappal | Eaton | 114553 | db | 373709
6650114565 | XVTL-MP/BX/IC-6/4/18 XVTL IP55 sorolható elosztó 1800/600/400 szer.lappal | Eaton | 114565 | db | 391934
6650114586 | XVTL-MP/BX/IC-6/4/20 XVTL IP55 sorolható elosztó 2000/600/400 szer.lappal | Eaton | 114586 | db | 402031
6650114566 | XVTL-MP/BX/IC-6/5/18 XVTL IP55 sorolható elosztó 1800/600/500 szer.lappal | Eaton | 114566 | db | 395805
6650114587 | XVTL-MP/BX/IC-6/5/20 XVTL IP55 sorolható elosztó 2000/600/500 szer.lappal | Eaton | 114587 | db | 405871
6650114554 | XVTL-MP/BX/IC-6/6/16 XVTL IP55 sorolható elosztó 1600/600/600 szer.lappal | Eaton | 114554 | db | 391986
6650114567 | XVTL-MP/BX/IC-6/6/18 XVTL IP55 sorolható elosztó 1800/600/600 szer.lappal | Eaton | 114567 | db | 410085
6650114588 | XVTL-MP/BX/IC-6/6/20 XVTL IP55 sorolható elosztó 2000/600/600 szer.lappal | Eaton | 114588 | db | 420319
6650114589 | XVTL-MP/BX/IC-6/8/20 XVTL IP55 sorolható elosztó 2000/600/800 szer.lappal | Eaton | 114589 | db | 440528
6650114555 | XVTL-MP/BX/IC-8/3/16 XVTL IP55 sorolható elosztó 1600/800/300 szer.lappal | Eaton | 114555 | db | 415440
6650114568 | XVTL-MP/BX/IC-8/3/18 XVTL IP55 sorolható elosztó 1800/800/300 szer.lappal | Eaton | 114568 | db | 436093
6650114590 | XVTL-MP/BX/IC-8/3/20 XVTL IP55 sorolható elosztó 2000/800/300 szer.lappal | Eaton | 114590 | db | 454167
6650114556 | XVTL-MP/BX/IC-8/4/16 XVTL IP55 sorolható elosztó 1600/800/400 szer.lappal | Eaton | 114556 | db | 423437
6650114569 | XVTL-MP/BX/IC-8/4/18 XVTL IP55 sorolható elosztó 1800/800/400 szer.lappal | Eaton | 114569 | db | 444108
6650114591 | XVTL-MP/BX/IC-8/4/20 XVTL IP55 sorolható elosztó 2000/800/400 szer.lappal | Eaton | 114591 | db | 464023
6650114570 | XVTL-MP/BX/IC-8/5/18 XVTL IP55 sorolható elosztó 1800/800/500 szer.lappal | Eaton | 114570 | db | 449131
6650114592 | XVTL-MP/BX/IC-8/5/20 XVTL IP55 sorolható elosztó 2000/800/500 szer.lappal | Eaton | 114592 | db | 469049
6650114557 | XVTL-MP/BX/IC-8/6/16 XVTL IP55 sorolható elosztó 1600/800/600 szer.lappal | Eaton | 114557 | db | 441669
6650114571 | XVTL-MP/BX/IC-8/6/18 XVTL IP55 sorolható elosztó 1800/800/600 szer.lappal | Eaton | 114571 | db | 463145
6650114593 | XVTL-MP/BX/IC-8/6/20 XVTL IP55 sorolható elosztó 2000/800/600 szer.lappal | Eaton | 114593 | db | 483067
6650114594 | XVTL-MP/BX/IC-8/8/20 XVTL IP55 sorolható elosztó 2000/800/800 szer.lappal | Eaton | 114594 | db | 503493
6650114734 | XVTL-MP/PV-3/14 (Új típus: XLSPP143) XVTL elválasztó lemez 1400/300 | Eaton | 114734 | db | 11820
6650114735 | XVTL-MP/PV-3/16 (Új típus: XLSPP163) XVTL elválasztó lemez 1600/300 | Eaton | 114735 | db | 13055
6650114736 | XVTL-MP/PV-3/18 (Új típus: XLSPP183) XVTL elválasztó lemez 1800/300 | Eaton | 114736 | db | 14105
6650114737 | XVTL-MP/PV-3/20 (Új típus: XLSPP203) XVTL elválasztó lemez 2000/300 | Eaton | 114737 | db | 15218
6650114739 | XVTL-MP/PV-4/16 (Új típus: XLSPP164) XVTL elválasztó lemez 1400/400 | Eaton | 114739 | db | 16800
6650114740 | XVTL-MP/PV-4/18 (Új típus: XLSPP184) XVTL elválasztó lemez 1800/400 | Eaton | 114740 | db | 18358
6650116526 | XVTL-MP/PV-4/20 (Új típus: XLSPP204) XVTL elválasztó lemez 2000/400 | Eaton | 116526 | db | 19940
6650114743 | XVTL-MP/PV-5/18 (Új típus: XLSPP185) XVTL elválasztó lemez 1800/500 | Eaton | 114743 | db | 22575
6650114744 | XVTL-MP/PV-5/20 (Új típus: XLSPP205) XVTL elválasztó lemez 2000/500 | Eaton | 114744 | db | 24637
6650114746 | XVTL-MP/PV-6/16 (Új típus: XLSPP165) XVTL elválasztó lemez 1600/600 | Eaton | 114746 | db | 24259
6650114747 | XVTL-MP/PV-6/18 (Új típus: XLSPP186) XVTL elválasztó lemez 1800/600 | Eaton | 114747 | db | 26821
6650116527 | XVTL-MP/PV-6/20 (Új típus: XLSPP206) XVTL elválasztó lemez 2000/600 | Eaton | 116527 | db | 29274
6650116528 | XVTL-MP/PV-8/20 (Új típus: XLSPP208) XVTL elválasztó lemez 2000/800 | Eaton | 116528 | db | 39788
6650114757 | XVTL-MP/R-10/16 (Új típus: XLSR51610) XVTL Hátfal, IP55,SzxMa=1000x1600 | Eaton | 114757 | db | 51307
6650114758 | XVTL-MP/R-10/18 (Új típus: XLSR51810) XVTL Hátfal, IP55,SzxMa=1000x1800 | Eaton | 114758 | db | 56676
6650114759 | XVTL-MP/R-12/16 (Új típus: XLSR51612) XVTL Hátfal, IP55,SzxMa=1200x1600 | Eaton | 114759 | db | 58867
6650114760 | XVTL-MP/R-12/18 (Új típus: XLSR51812) XVTL Hátfal, IP55,SzxMa=1200x1800 | Eaton | 114760 | db | 65195
6650114751 | XVTL-MP/R-4/16 (Új típus: XLSR5164) XVTL Hátfal, IP55,SzxMa=425x1600 | Eaton | 114751 | db | 25918
6650114752 | XVTL-MP/R-6/14 (Új típus: XLSR5146) XVTL Hátfal, IP55,SzxMa=600x1400 | Eaton | 114752 | db | 30293
6650114753 | XVTL-MP/R-6/16 (Új típus: XLSR5166) XVTL Hátfal, IP55,SzxMa=600x1600 | Eaton | 114753 | db | 33051
6650114754 | XVTL-MP/R-6/18 (Új típus: XLSR5186) XVTL Hátfal, IP55,SzxMa=600x1800 | Eaton | 114754 | db | 36901
6650114755 | XVTL-MP/R-8/16 (Új típus: XLSR5168) XVTL Hátfal, IP55,SzxMa=800x1600 | Eaton | 114755 | db | 43747
6650114756 | XVTL-MP/R-8/18 (Új típus: XLSR5188) XVTL Hátfal, IP55,SzxMa=800x1800 | Eaton | 114756 | db | 48097
6650114717 | XVTL-MP/S-3/14-PAIR (Új típus: XLSS143) XVTL IP55 oldalfal 1400/300, pár | Eaton | 114717 | db | 35900
6650114718 | XVTL-MP/S-3/16-PAIR (Új típus: XLSS163) XVTL IP55 oldalfal 1600/300, pár | Eaton | 114718 | db | 37286
6650114719 | XVTL-MP/S-3/18-PAIR (Új típus: XLSS183) XVTL IP55 oldalfal 1800/300, pár | Eaton | 114719 | db | 41241
6650114720 | XVTL-MP/S-3/20-PAIR (Új típus: XLSS203) XVTL IP55 oldalfal 2000/300, pár | Eaton | 114720 | db | 46939
6650114722 | XVTL-MP/S-4/16-PAIR (Új típus: XLSS164) XVTL IP55 oldalfal 1600/400, pár | Eaton | 114722 | db | 45805
6650114723 | XVTL-MP/S-4/18-PAIR (Új típus: XLSS184) XVTL IP55 oldalfal 1800/400, pár | Eaton | 114723 | db | 51111
6650114726 | XVTL-MP/S-5/18-PAIR (Új típus: XLSS185) XVTL IP55 oldalfal 1800/500, pár | Eaton | 114726 | db | 60977
6650114727 | XVTL-MP/S-5/20-PAIR (Új típus: XLSS205) XVTL IP55 oldalfal 2000/500, pár | Eaton | 114727 | db | 64075
6650114729 | XVTL-MP/S-6/16-PAIR (Új típus: XLSS166) XVTL IP55 oldalfal 1600/600, pár | Eaton | 114729 | db | 64015
6650114730 | XVTL-MP/S-6/18-PAIR (Új típus: XLSS186) XVTL IP55 oldalfal 1800/600, pár | Eaton | 114730 | db | 71183
6650114693 | XVTL-MP/T/EF-10/3 (Új típus: XLST5F103) XVTL IP55 F3A kábelátvezetőhöz tetőlemez 1000/300 | Eaton | 114693 | db | 10934
6650114694 | XVTL-MP/T/EF-10/5 (Új típus: XLST5F105) XVTL IP55 F3A kábelátvezetőhöz tetőlemez 1000/500 | Eaton | 114694 | db | 15442
6650114695 | XVTL-MP/T/EF-12/3 (Új típus: XLST5F123) XVTL IP55 F3A kábelátvezetőhöz tetőlemez 1200/300 | Eaton | 114695 | db | 12513
6650114696 | XVTL-MP/T/EF-12/5 (Új típus: XLST5F125) XVTL IP55 F3A kábelátvezetőhöz tetőlemez 1200/500 | Eaton | 114696 | db | 17731
6650114687 | XVTL-MP/T/EF-4/3 (Új típus: XLST5F43) XVTL IP55 F3A kábelátvezetőhöz tetőlemez 425/300 | Eaton | 114687 | db | 6717
6650114688 | XVTL-MP/T/EF-4/5 (Új típus: XLST5F45) XVTL IP55 F3A kábelátvezetőhöz tetőlemez 425/500 | Eaton | 114688 | db | 8673
6650114689 | XVTL-MP/T/EF-6/3 (Új típus: XLST5F63) XVTL IP55 F3A kábelátvezetőhöz tetőlemez 600/300 | Eaton | 114689 | db | 7984
6650114690 | XVTL-MP/T/EF-6/5 (Új típus: XLST5F65) XVTL IP55 F3A kábelátvezetőhöz tetőlemez 600/500 | Eaton | 114690 | db | 10801
6650114691 | XVTL-MP/T/EF-8/3 (Új típus: XLST5F83) XVTL IP55 F3A kábelátvezetőhöz tetőlemez 800/300 | Eaton | 114691 | db | 9377
6650114692 | XVTL-MP/T/EF-8/5 (Új típus: XLST5F85) XVTL IP55 F3A kábelátvezetőhöz tetőlemez 800/500 | Eaton | 114692 | db | 13188
6650114683 | XVTL-MP/T-10/3 (Új típus: XLST5103) XVTL IP55 teli tetőlemez 1000/300 | Eaton | 114683 | db | 9646
6650114684 | XVTL-MP/T-10/5 (Új típus: XLST5105) XVTL IP55 teli tetőlemez 1000/500 | Eaton | 114684 | db | 12880
6650114685 | XVTL-MP/T-12/3 (Új típus: XLST5123) XVTL IP55 teli tetőlemez 1200/300 | Eaton | 114685 | db | 12530
6650114686 | XVTL-MP/T-12/5 (Új típus: XLST5125) XVTL IP55 teli tetőlemez 1200/500 | Eaton | 114686 | db | 15012
6650114677 | XVTL-MP/T-4/3 (Új típus: XLST543) XVTL IP55 teli tetőlemez 425/300 | Eaton | 114677 | db | 6640
6650114678 | XVTL-MP/T-4/5 (Új típus: XLST545) XVTL IP55 teli tetőlemez 425/500 | Eaton | 114678 | db | 8691
6650114679 | XVTL-MP/T-6/3 (Új típus: XLST563) XVTL IP55 teli tetőlemez 600/300 | Eaton | 114679 | db | 7917
6650114680 | XVTL-MP/T-6/5 (Új típus: XLST565) XVTL IP55 teli tetőlemez 600/500 | Eaton | 114680 | db | 10224
6650114681 | XVTL-MP/T-8/3 (Új típus: XLST583) XVTL IP55 teli tetőlemez 800/300 | Eaton | 114681 | db | 9240
6650114682 | XVTL-MP/T-8/5 (Új típus: XLST585) XVTL IP55 teli tetőlemez 800/500 | Eaton | 114682 | db | 11599
6650191045 | XVTL-MPL1200-200 Szerelőlap 1200mm magas, 200mm széles | Eaton | 191045 | db | 8670
6650191046 | XVTL-MPL1400-200 Szerelőlap 1400mm magas, 200mm széles | Eaton | 191046 | db | 9632
6650191047 | XVTL-MPL1600-200 Szerelőlap 1600mm magas, 200mm széles | Eaton | 191047 | db | 10612
6650191048 | XVTL-MPL1800-200 Szerelőlap 1800mm magas, 200mm széles | Eaton | 191048 | db | 11589
6650191049 | XVTL-MPL2000-200 Szerelőlap 2000mm magas, 200mm széles | Eaton | 191049 | db | 12593
6650116195 | XVTL-R-10/16 XVTL Hátfal, IP40,SzxMa=1000x1600 | Eaton | 116195 | db | 43162
6650116196 | XVTL-R-10/18 XVTL Hátfal, IP40,SzxMa=1000x1800 | Eaton | 116196 | db | 45115
6650116197 | XVTL-R-10/20 XVTL Hátfal, IP40,SzxMa=1000x2000 | Eaton | 116197 | db | 48290
6650116198 | XVTL-R-12/16 XVTL Hátfal, IP40,SzxMa=1200x1600 | Eaton | 116198 | db | 51153
6650116199 | XVTL-R-12/18 XVTL Hátfal, IP40,SzxMa=1200x1800 | Eaton | 116199 | db | 53463
6650116200 | XVTL-R-12/20 XVTL Hátfal, IP40,SzxMa=1200x2000 | Eaton | 116200 | db | 56042
6650116186 | XVTL-R-4/16 XVTL Hátfal, IP40,SzxMa=425x1600 | Eaton | 116186 | db | 20850
6650116187 | XVTL-R-4/20 XVTL Hátfal, IP40,SzxMa=425x2000 | Eaton | 116187 | db | 21399
6650116188 | XVTL-R-6/14 XVTL Hátfal, IP40,SzxMa=600x1400 | Eaton | 116188 | db | 25620
6650116189 | XVTL-R-6/16 XVTL Hátfal, IP40,SzxMa=600x1600 | Eaton | 116189 | db | 26187
6650116190 | XVTL-R-6/18 XVTL Hátfal, IP40,SzxMa=600x1800 | Eaton | 116190 | db | 27566
6650116191 | XVTL-R-6/20 XVTL Hátfal, IP40,SzxMa=600x2000 | Eaton | 116191 | db | 28886
6650116192 | XVTL-R-8/16 XVTL Hátfal, IP40,SzxMa=800x1600 | Eaton | 116192 | db | 35599
6650116193 | XVTL-R-8/18 XVTL Hátfal, IP40,SzxMa=800x1800 | Eaton | 116193 | db | 37072
6650116194 | XVTL-R-8/20 XVTL Hátfal, IP40,SzxMa=800x2000 | Eaton | 116194 | db | 39508
6650116166 | XVTL-S-3/14-PAIR XVTL IP40 oldalfal 1400/300, pár | Eaton | 116166 | db | 26782
6650116167 | XVTL-S-3/16-PAIR XVTL IP40 oldalfal 1600/300, pár | Eaton | 116167 | db | 28014
6650116168 | XVTL-S-3/18-PAIR XVTL IP40 oldalfal 1800/300, pár | Eaton | 116168 | db | 31847
6650116169 | XVTL-S-3/20-PAIR XVTL IP40 oldalfal 2000/300, pár | Eaton | 116169 | db | 32795
6650116171 | XVTL-S-4/16-PAIR XVTL IP40 oldalfal 1600/400, pár | Eaton | 116171 | db | 36509
6650116172 | XVTL-S-4/18-PAIR XVTL IP40 oldalfal 1800/400, pár | Eaton | 116172 | db | 41696
6650116173 | XVTL-S-4/20-PAIR XVTL IP40 oldalfal 2000/400, pár | Eaton | 116173 | db | 42994
6650116176 | XVTL-S-5/18-PAIR XVTL IP40 oldalfal 1800/500, pár | Eaton | 116176 | db | 50362
6650116177 | XVTL-S-5/20-PAIR XVTL IP40 oldalfal 2000/500, pár | Eaton | 116177 | db | 53330
6650116179 | XVTL-S-6/16-PAIR XVTL IP40 oldalfal 1600/600, pár | Eaton | 116179 | db | 54583
6650116180 | XVTL-S-6/18-PAIR XVTL IP40 oldalfal 1800/600, pár | Eaton | 116180 | db | 60477
6650116181 | XVTL-S-6/20-PAIR XVTL IP40 oldalfal 2000/600, pár | Eaton | 116181 | db | 63511
6650116185 | XVTL-S-8/20-PAIR XVTL IP40 oldalfal 2000/800, pár | Eaton | 116185 | db | 89240
6650180584 | XVTL-SASY60-HORIZONTAL XVTL függőleges kiemelőkönyök SASY60i-hez, XBBB-re | Eaton | 180584 | db | 2597
6650180583 | XVTL-SASY60-VERTIKAL XVTL vízszintes kiemelőkönyök SASY60i-hez, XBBB-re | Eaton | 180583 | db | 2125
6650179535 | XVTL-SC2X5 Síntartó, 4 pólusú (1600A, 2db 5mm-es rézsínhez) | Eaton | 179535 | db | 27598
6650116894 | XVTL-SCREW-SET XVTL csavarkészlet | Eaton | 116894 | db | 1439
6650187967 | XVTL-SH/P/F-10 Előlap síntér elé (felső s-hez), MxSz=200x1000 | Eaton | 187967 | db | 11200
6650187968 | XVTL-SH/P/F-12 Előlap síntér elé (felső s-hez), MxSz=200x1200 | Eaton | 187968 | db | 12173
6650187964 | XVTL-SH/P/F-4 Előlap síntér elé (felső s-hez), MxSz=200x425 | Eaton | 187964 | db | 8397
6650187965 | XVTL-SH/P/F-6 Előlap síntér elé (felső s-hez), MxSz=200x600 | Eaton | 187965 | db | 9412
6650187966 | XVTL-SH/P/F-8 Előlap síntér elé (felső s-hez), MxSz=200x800 | Eaton | 187966 | db | 10259
6650187962 | XVTL-SH/P-10 Vízszintes elválasztólemez (felső s-hez), Sz=1000 | Eaton | 187962 | db | 10294
6650187963 | XVTL-SH/P-12 Vízszintes elválasztólemez (felső s-hez), Sz=1200 | Eaton | 187963 | db | 11491
6650187959 | XVTL-SH/P-4 Vízszintes elválasztólemez (felső s-hez), Sz=425 | Eaton | 187959 | db | 6549
6650187960 | XVTL-SH/P-6 Vízszintes elválasztólemez (felső s-hez), Sz=600 | Eaton | 187960 | db | 7903
6650187961 | XVTL-SH/P-8 Vízszintes elválasztólemez (felső s-hez), Sz=800 | Eaton | 187961 | db | 9153
6650187957 | XVTL-SH-10 Beépítő készlet felső sínezéshez, Sz=1000 | Eaton | 187957 | db | 28861
6650187958 | XVTL-SH-12 Beépítő készlet felső sínezéshez, Sz=1200 | Eaton | 187958 | db | 30006
6650187954 | XVTL-SH-4 Beépítő készlet felső sínezéshez, Sz=425 | Eaton | 187954 | db | 24168
6650187955 | XVTL-SH-6 Beépítő készlet felső sínezéshez, Sz=600 | Eaton | 187955 | db | 26121
6650187956 | XVTL-SH-8 Beépítő készlet felső sínezéshez, Sz=800 | Eaton | 187956 | db | 27790
6650116554 | XVTL-SO/AT-3 XVTL kábelmegfogósín tartó lábazatba mé=300 | Eaton | 116554 | db | 4172
6650116555 | XVTL-SO/AT-4 XVTL kábelmegfogósín tartó lábazatba mé=400 | Eaton | 116555 | db | 4239
6650116556 | XVTL-SO/AT-5 XVTL kábelmegfogósín tartó lábazatba mé=500 | Eaton | 116556 | db | 4851
6650116557 | XVTL-SO/AT-6 XVTL kábelmegfogósín tartó lábazatba mé=600 | Eaton | 116557 | db | 5240
6650116558 | XVTL-SO/AT-8 XVTL kábelmegfogósín tartó lábazatba mé=800 | Eaton | 116558 | db | 5537
6650116201 | XVTL-SO100/CF-4 (Új típus: XLSPC14) XVTL lábazat sarokmezőhöz 100/400 | Eaton | 116201 | db | 28662
6650116202 | XVTL-SO100/CF-5 (Új típus: XLSPC15) XVTL lábazat sarokmezőhöz 100/500 | Eaton | 116202 | db | 30863
6650114615 | XVTL-SO100/EF/S-3 (Új típus: XLSPL1SO3) XVTL lábazat oldalelem kábelátvezető nyílással 100 | Eaton | 114615 | db | 11470
6650114616 | XVTL-SO100/EF/S-4 (Új típus: XLSPL1SO4) XVTL lábazat oldalelem kábelátvezető nyílással 100 | Eaton | 114616 | db | 9230
6650114617 | XVTL-SO100/EF/S-5 (Új típus: XLSPL1SO5) XVTL lábazat oldalelem kábelátvezető nyílással 100 | Eaton | 114617 | db | 11732
6650114618 | XVTL-SO100/EF/S-6 (Új típus: XLSPL1SO6) XVTL lábazat oldalelem kábelátvezető nyílással 100 | Eaton | 114618 | db | 11494
6650114619 | XVTL-SO100/EF/S-8 (Új típus: XLSPL1SO8) XVTL lábazat oldalelem kábelátvezető nyílással 100 | Eaton | 114619 | db | 14844
6650114628 | XVTL-SO100/F-10 (Új típus: XLSPL1F10) XVTL lábazat homlokelem 100/1000 | Eaton | 114628 | db | 7277
6650114629 | XVTL-SO100/F-12 (Új típus: XLSPL1F12) XVTL lábazat homlokelem 100/1200 | Eaton | 114629 | db | 8362
6650114625 | XVTL-SO100/F-4 (Új típus: XLSPL1F4) XVTL lábazat homlokelem 100/425 | Eaton | 114625 | db | 4330
6650114626 | XVTL-SO100/F-6 (Új típus: XLSPL1F6) XVTL lábazat homlokelem 100/600 | Eaton | 114626 | db | 5282
6650114627 | XVTL-SO100/F-8 (Új típus: XLSPL1F8) XVTL lábazat homlokelem 100/800 | Eaton | 114627 | db | 6213
6650114605 | XVTL-SO100/S-3 (Új típus: XLSPL1SC3) XVTL lábazat oldalelem 100/300 | Eaton | 114605 | db | 9468
6650114606 | XVTL-SO100/S-4 (Új típus: XLSPL1SC4) XVTL lábazat oldalelem 100/400 | Eaton | 114606 | db | 9797
6650114607 | XVTL-SO100/S-5 (Új típus: XLSPL1SC5) XVTL lábazat oldalelem 100/500 | Eaton | 114607 | db | 10801
6650114608 | XVTL-SO100/S-6 (Új típus: XLSPL1SC6) XVTL lábazat oldalelem 100/600 | Eaton | 114608 | db | 11998
6650114609 | XVTL-SO100/S-8 (Új típus: XLSPL1SC8) XVTL lábazat oldalelem 100/800 | Eaton | 114609 | db | 13878
6650116537 | XVTL-SO100/SS-10/3 (Új típus: XLSPH1103) XVTL lábazat komplett ma=100 sz=1000 mé=300 | Eaton | 116537 | db | 30524
6650116542 | XVTL-SO100/SS-10/5 (Új típus: XLSPH1105) XVTL lábazat komplett ma=100 sz=1000 mé=500 | Eaton | 116542 | db | 31948
6650116538 | XVTL-SO100/SS-12/3 (Új típus: XLSPH1123) XVTL lábazat komplett ma=100 sz=1200 mé=300 | Eaton | 116538 | db | 34916
6650119698 | XVTL-SO100/SS-12/4 (Új típus: XLSPH1124) XVTL lábazat komplett ma=100 sz=1200 mé=400 | Eaton | 119698 | db | 32872
6650116543 | XVTL-SO100/SS-12/5 (Új típus: XLSPH1125) XVTL lábazat komplett ma=100 sz=1200 mé=500 | Eaton | 116543 | db | 36351
6650116534 | XVTL-SO100/SS-4/3 (Új típus: XLSPH143) XVTL lábazat komplett ma=100 SZ=425 mé=300 | Eaton | 116534 | db | 23839
6650116539 | XVTL-SO100/SS-4/5 (Új típus: XLSPH145) XVTL lábazat komplett ma=100 SZ=425 mé=500 | Eaton | 116539 | db | 25291
6650116535 | XVTL-SO100/SS-6/3 (Új típus: XLSPH163) XVTL lábazat komplett ma=100 sz=600 mé=300 | Eaton | 116535 | db | 25935
6650116540 | XVTL-SO100/SS-6/5 (Új típus: XLSPH165) XVTL lábazat komplett ma=100 sz=600 mé=500 | Eaton | 116540 | db | 27353
6650116536 | XVTL-SO100/SS-8/3 (Új típus: XLSPH183) XVTL lábazat komplett ma=100 sz=800 mé=300 | Eaton | 116536 | db | 28088
6650116541 | XVTL-SO100/SS-8/5 (Új típus: XLSPH185) XVTL lábazat komplett ma=100 sz=800 mé=500 | Eaton | 116541 | db | 29488
6650116205 | XVTL-SO200/CF-4 (Új típus: XLSPC24) XVTL lábazat sarokmezőhöz 200/400 | Eaton | 116205 | db | 33803
6650116206 | XVTL-SO200/CF-5 (Új típus: XLSPC25) XVTL lábazat sarokmezőhöz 200/500 | Eaton | 116206 | db | 35868
6650114620 | XVTL-SO200/EF/S-3 (Új típus: XLSPL2SO3) XVTL lábazat oldalelem kábelátvezető nyílással 200 | Eaton | 114620 | db | 12114
6650114621 | XVTL-SO200/EF/S-4 (Új típus: XLSPL2SO4) XVTL lábazat oldalelem kábelátvezető nyílással 200 | Eaton | 114621 | db | 11197
6650114622 | XVTL-SO200/EF/S-5 (Új típus: XLSPL2SO5) XVTL lábazat oldalelem kábelátvezető nyílással 200 | Eaton | 114622 | db | 14868
6650114623 | XVTL-SO200/EF/S-6 (Új típus: XLSPL2SO6) XVTL lábazat oldalelem kábelátvezető nyílással 200 | Eaton | 114623 | db | 18039
6650114624 | XVTL-SO200/EF/S-8 (Új típus: XLSPL2SO8) XVTL lábazat oldalelem kábelátvezető nyílással 200 | Eaton | 114624 | db | 19418
6650114633 | XVTL-SO200/F-10 (Új típus: XLSPL2F10) XVTL lábazat homlokelem 200/1000 | Eaton | 114633 | db | 10647
6650114634 | XVTL-SO200/F-12 (Új típus: XLSPL2F12) XVTL lábazat homlokelem 200/1200 | Eaton | 114634 | db | 12481
6650114630 | XVTL-SO200/F-4 (Új típus: XLSPL2F4) XVTL lábazat homlokelem 200/425 | Eaton | 114630 | db | 7102
6650114631 | XVTL-SO200/F-6 (Új típus: XLSPL2F6) XVTL lábazat homlokelem 200/600 | Eaton | 114631 | db | 7333
6650114632 | XVTL-SO200/F-8 (Új típus: XLSPL2F8) XVTL lábazat homlokelem 200/800 | Eaton | 114632 | db | 8880
6650114610 | XVTL-SO200/S-3 (Új típus: XLSPL2SC3) XVTL lábazat oldalelem 200/300 | Eaton | 114610 | db | 14578
6650114611 | XVTL-SO200/S-4 (Új típus: XLSPL2SC4) XVTL lábazat oldalelem 200/400 | Eaton | 114611 | db | 12716
6650114612 | XVTL-SO200/S-5 (Új típus: XLSPL2SC5) XVTL lábazat oldalelem 200/500 | Eaton | 114612 | db | 14200
6650114613 | XVTL-SO200/S-6 (Új típus: XLSPL2SC6) XVTL lábazat oldalelem 200/600 | Eaton | 114613 | db | 16279
6650114614 | XVTL-SO200/S-8 (Új típus: XLSPL2SC8) XVTL lábazat oldalelem 200/800 | Eaton | 114614 | db | 19166
6650116547 | XVTL-SO200/SS-10/3 (Új típus: XLSPH2103) XVTL lábazat komplett ma=200 sz=1000 mé=300 | Eaton | 116547 | db | 47317
6650116552 | XVTL-SO200/SS-10/5 (Új típus: XLSPH2115) XVTL lábazat komplett ma=200 sz=1000 mé=500 | Eaton | 116552 | db | 49854
6650116548 | XVTL-SO200/SS-12/3 (Új típus: XLSPH2123) XVTL lábazat komplett ma=200 sz=1200 mé=300 | Eaton | 116548 | db | 54583
6650119699 | XVTL-SO200/SS-12/4 (Új típus: XLSPH2124) XVTL lábazat komplett ma=200 sz=1200 mé=400 | Eaton | 119699 | db | 53564
6650116553 | XVTL-SO200/SS-12/5 (Új típus: XLSPH21355) XVTL lábazat komplett ma=200 sz=1200 mé=500 | Eaton | 116553 | db | 57145
6650116544 | XVTL-SO200/SS-4/3 (Új típus: XLSPH243) XVTL lábazat komplett ma=200 SZ=425 mé=300 | Eaton | 116544 | db | 34832
6650116549 | XVTL-SO200/SS-4/5 (Új típus: XLSPH245) XVTL lábazat komplett ma=200 SZ=425 mé=500 | Eaton | 116549 | db | 37398
6650116545 | XVTL-SO200/SS-6/3 (Új típus: XLSPH263) XVTL lábazat komplett ma=200 sz=600 mé=300 | Eaton | 116545 | db | 37870
6650116550 | XVTL-SO200/SS-6/5 (Új típus: XLSPH265) XVTL lábazat komplett ma=200 sz=600 mé=500 | Eaton | 116550 | db | 40432
6650116546 | XVTL-SO200/SS-8/3 (Új típus: XLSPH283) XVTL lábazat komplett ma=200 sz=800 mé=300 | Eaton | 116546 | db | 42133
6650116551 | XVTL-SO200/SS-8/5 (Új típus: XLSPH2855) XVTL lábazat komplett ma=200 sz=800 mé=500 | Eaton | 116551 | db | 44657
6650115247 | XVTL-SPT6 XVTL tervtartó | Eaton | 115247 | db | 9265
6650191038 | XVTL-SV/P/F-12 Előlap klt. síntér elé (függ.s-hez), MxSz=1200x200 | Eaton | 191038 | db | 17574
6650191039 | XVTL-SV/P/F-14 Előlap klt. síntér elé (függ.s-hez), MxSz=1400x200 | Eaton | 191039 | db | 18624
6650191040 | XVTL-SV/P/F-16 Előlap klt. síntér elé (függ.s-hez), MxSz=1600x200 | Eaton | 191040 | db | 20983
6650191041 | XVTL-SV/P/F-18 Előlap klt. síntér elé (függ.s-hez), MxSz=1800x200 | Eaton | 191041 | db | 22117
6650191042 | XVTL-SV/P/F-20 Előlap klt. síntér elé (függ.s-hez), MxSz=2000x200 | Eaton | 191042 | db | 23209
6650191033 | XVTL-SV-12 Beépítő készlet függ. sínezéshez, MxSz=1200x200 | Eaton | 191033 | db | 19957
6650191034 | XVTL-SV-14 Beépítő készlet függ. sínezéshez, MxSz=1400x200 | Eaton | 191034 | db | 22771
6650191035 | XVTL-SV-16 Beépítő készlet függ. sínezéshez, MxSz=1600x200 | Eaton | 191035 | db | 24630
6650191036 | XVTL-SV-18 Beépítő készlet függ. sínezéshez, MxSz=1800x200 | Eaton | 191036 | db | 26548
6650191037 | XVTL-SV-20 Beépítő készlet függ. sínezéshez, MxSz=2000x200 | Eaton | 191037 | db | 28245
6650115158 | XVTL-VP10 XVTL függőleges profil 1000 | Eaton | 115158 | db | 6720
6650115164 | XVTL-VP10/SET XVTL függőleges profil készlet 1000 | Eaton | 115164 | db | 17539
6650115159 | XVTL-VP14 XVTL függőleges profil 1400 | Eaton | 115159 | db | 7546
6650115165 | XVTL-VP14/SET XVTL függőleges profil készlet 1400 | Eaton | 115165 | db | 20934
6650115160 | XVTL-VP16 XVTL függőleges profil 1600 | Eaton | 115160 | db | 8341
6650115166 | XVTL-VP16/SET XVTL függőleges profil készlet 1600 | Eaton | 115166 | db | 22411
6650115161 | XVTL-VP18 XVTL függőleges profil 1800 | Eaton | 115161 | db | 9205
6650115167 | XVTL-VP18/SET XVTL függőleges profil készlet 1800 | Eaton | 115167 | db | 24266
6650115162 | XVTL-VP20 XVTL függőleges profil 2000 | Eaton | 115162 | db | 10409
6650115168 | XVTL-VP20/SET XVTL függőleges profil készlet 2000 | Eaton | 115168 | db | 26660
6650115157 | XVTL-VP6 XVTL függőleges profil 600 | Eaton | 115157 | db | 5488
6650115163 | XVTL-VP6/SET XVTL függőleges profil készlet 600 | Eaton | 115163 | db | 14655
6650177324 | XVTL-WFB XVTL fali rögzítőfül | Eaton | 177324 | db | 9387
6650139579 | Z5/FF225A-XHB-Z Kapocsburkolat | Eaton | 139579 | db | 18788
6650215217 | Z5/FF250-XHB Kapocsburkolat | Eaton | 215217 | db | 8215
6650215218 | Z5/FF250-XHB-Z Kapocsburkolat | Eaton | 215218 | db | 5604
6650139573 | Z5-100/FF225A Motorvédő relé DILM185..225-hoz | Eaton | 139573 | db | 108213
6650210071 | Z5-100/FF250 motorvédő relé DILM250-hez | Eaton | 210071 | db | 89772
6650139574 | Z5-125/FF225A Motorvédő relé DILM185..225-hoz | Eaton | 139574 | db | 108213
6650210072 | Z5-125/FF250 motorvédő relé DILM250-hez | Eaton | 210072 | db | 89772
6650139575 | Z5-160/FF225A Motorvédő relé DILM185..225-hoz | Eaton | 139575 | db | 116277
6650210073 | Z5-160/FF250 motorvédő relé DILM250-hez | Eaton | 210073 | db | 96866
6650139576 | Z5-220/FF225A Motorvédő relé DILM185..225-hoz | Eaton | 139576 | db | 116277
6650210074 | Z5-220/FF250 motorvédő relé DILM250-hez | Eaton | 210074 | db | 96866
6650139577 | Z5-250/FF225A Motorvédő relé DILM185..225-hoz | Eaton | 139577 | db | 116277
6650210075 | Z5-250/FF250 motorvédő relé DILM250-hez | Eaton | 210075 | db | 96866
6650139578 | Z5-300/FF250 motorvédő relé DILM300A-hoz | Eaton | 139578 | db | 127057
6650139572 | Z5-70/FF225A Motorvédő relé DILM185..225-hoz | Eaton | 139572 | db | 102799
6650210070 | Z5-70/FF250 motorvédő relé DILM250-hez | Eaton | 210070 | db | 116445
6650248433 | Z-AHK segédérintkező, 1z+1ny | Eaton | 248433 | db | 4494
6650248287 | Z-ASA/230 Munkaáramú kioldó, 110-415VAC/110-220VDC (CKN-, .) | Eaton | 248287 | db | 5597
6650248286 | Z-ASA/24 Munkaáramú kioldó, 12-110VAC/12-60VDC (CKN-, stb.) | Eaton | 248286 | db | 5702
6650029417 | ZAV-P3 Tengelyhosszabbító 25mm (T5(B)-, P3-…hoz) | Eaton | 029417 | db | 707
6650280979 | ZAV-P5 Tengelyhosszabbító 480mm, aluminium (P5-..höz) | Eaton | 280979 | db | 8600
6650027044 | ZAV-T0 Tengelyhosszabbító 25mm (T0-, T3-, P1-…hez) | Eaton | 027044 | db | 599
6650278431 | ZB12-0,16 Motorvédő relé DILM7..15-höz | Eaton | 278431 | db | 11981
6650278432 | ZB12-0,24 Motorvédő relé DILM7..15-höz | Eaton | 278432 | db | 11981
6650278433 | ZB12-0,4 Motorvédő relé DILM7..15-höz | Eaton | 278433 | db | 11981
6650278434 | ZB12-0,6 Motorvédő relé DILM7..15-höz | Eaton | 278434 | db | 11981
6650278435 | ZB12-1 Motorvédő relé DILM7..15-höz | Eaton | 278435 | db | 11981
6650278436 | ZB12-1,6 Motorvédő relé DILM7..15-höz | Eaton | 278436 | db | 11981
6650278440 | ZB12-10 Motorvédő relé DILM7..15-höz | Eaton | 278440 | db | 11981
6650278441 | ZB12-12 Motorvédő relé DILM7..15-höz | Eaton | 278441 | db | 11981
6650290168 | ZB12-16 Motorvédő relé DILM7..15-höz | Eaton | 290168 | db | 13825
6650278437 | ZB12-2,4 Motorvédő relé DILM7..15-höz | Eaton | 278437 | db | 11981
6650278438 | ZB12-4 Motorvédő relé DILM7..15-höz | Eaton | 278438 | db | 11981
6650278439 | ZB12-6 Motorvédő relé DILM7..15-höz | Eaton | 278439 | db | 11981
6650278464 | ZB150-100 Motorvédő relé DILM80..170-hez | Eaton | 278464 | db | 53540
6650278470 | ZB150-100/KK Motorvédő relé DILM80..170-hez | Eaton | 278470 | db | 55699
6650278465 | ZB150-125 Motorvédő relé DILM80..170-hez | Eaton | 278465 | db | 61086
6650278471 | ZB150-125/KK Motorvédő relé DILM80..170-hez | Eaton | 278471 | db | 65401
6650278466 | ZB150-150 Motorvédő relé DILM80..170-hez | Eaton | 278466 | db | 66115
6650278472 | ZB150-150/KK Motorvédő relé DILM80..170-hez | Eaton | 278472 | db | 70798
6650107316 | ZB150-175 Motorvédő relé DILM80..170-hez | Eaton | 107316 | db | 67550
6650107317 | ZB150-175/KK Motorvédő relé DILM80..170-hez | Eaton | 107317 | db | 71512
6650278461 | ZB150-35 Motorvédő relé DILM80..170-hez | Eaton | 278461 | db | 36649
6650278462 | ZB150-50 Motorvédő relé DILM80..170-hez | Eaton | 278462 | db | 41685
6650278468 | ZB150-50/KK Motorvédő relé DILM80..170-hez | Eaton | 278468 | db | 43845
6650278463 | ZB150-70 Motorvédő relé DILM80..170-hez | Eaton | 278463 | db | 42770
6650278469 | ZB150-70/KK Motorvédő relé DILM80..170-hez | Eaton | 278469 | db | 44926
6650278442 | ZB32-0,16 motorvédő relé DILM17..38-hoz | Eaton | 278442 | db | 15782
6650278443 | ZB32-0,24 motorvédő relé DILM17..38-hoz | Eaton | 278443 | db | 15782
6650278444 | ZB32-0,4 motorvédő relé DILM17..38-hoz | Eaton | 278444 | db | 15782
6650278445 | ZB32-0,6 motorvédő relé DILM17..38-hoz | Eaton | 278445 | db | 15782
6650278446 | ZB32-1 motorvédő relé DILM17..38-hoz | Eaton | 278446 | db | 15782
6650278447 | ZB32-1,6 motorvédő relé DILM17..38-hoz | Eaton | 278447 | db | 15782
6650278451 | ZB32-10 motorvédő relé DILM17..38-hoz | Eaton | 278451 | db | 15782
6650278452 | ZB32-16 motorvédő relé DILM17..38-hoz | Eaton | 278452 | db | 15782
6650278448 | ZB32-2,4 motorvédő relé DILM17..38-hoz | Eaton | 278448 | db | 15782
6650278453 | ZB32-24 motorvédő relé DILM17..38-hoz | Eaton | 278453 | db | 15782
6650278454 | ZB32-32 motorvédő relé DILM17..38-hoz | Eaton | 278454 | db | 24413
6650112474 | ZB32-38 motorvédő relé DILM17..38-hoz | Eaton | 112474 | db | 25172
6650278449 | ZB32-4 motorvédő relé DILM17..38-hoz | Eaton | 278449 | db | 15782
6650278450 | ZB32-6 motorvédő relé DILM17..38-hoz | Eaton | 278450 | db | 15782
6650278473 | ZB32-XEZ Aljzat motorvédő relé önálló felszereléséhez | Eaton | 278473 | db | 2520
6650061360 | ZB4-101-GF1 Rögzítő PS4-/EM4-/LE4-/SN4-hez | Eaton | 061360 | db | 728
6650081038 | ZB4-102-KS1 EMC-kompat. árnyékolás lekötés | Eaton | 081038 | db | 6986
6650206982 | ZB4-209-DS2 Profibus-DP csatlakozó (9 pólusú, 90°-ban lehajl.) | Eaton | 206982 | db | 27986
6650049822 | ZB4-600-BT1 Kiegészítő pufferelem PS4-...-hez | Eaton | 049822 | db | 10812
6650278455 | ZB65-10 Motorvédő relé DILM40..72-höz | Eaton | 278455 | db | 17140
6650278456 | ZB65-16 Motorvédő relé DILM40..72-höz | Eaton | 278456 | db | 17140
6650278457 | ZB65-24 Motorvédő relé DILM40..72-höz | Eaton | 278457 | db | 17140
6650278458 | ZB65-40 Motorvédő relé DILM40..72-höz | Eaton | 278458 | db | 25204
6650278459 | ZB65-57 Motorvédő relé DILM40..72-höz | Eaton | 278459 | db | 33656
6650278460 | ZB65-65 Motorvédő relé DILM40..72-höz | Eaton | 278460 | db | 33656
6650108792 | ZB65-75 Motorvédő relé DILM40..72-höz | Eaton | 108792 | db | 37002
6650278474 | ZB65-XEZ Aljzat motorvédő relé önálló felszereléséhez | Eaton | 278474 | db | 4018
6650183116 | Z-BB-EC/4P Sorolósín blokk véglezáró (Z-SV-16/3P+N-4TE-hez) | Eaton | 183116 | db | 256
6650284930 | Z-BEL/G230 Jelzőlámpa zöld villogó (2Hz), 110-240V AC/DC | Eaton | 284930 | db | 8414
6650284932 | Z-BEL/G24 Jelzőlámpa zöld villogó (2Hz), 12-24V AC/DC | Eaton | 284932 | db | 6941
6650284929 | Z-BEL/R230 Jelzőlámpa piros villogó (2Hz), 110-240V AC/DC | Eaton | 284929 | db | 6713
6650284931 | Z-BEL/R24 Jelzőlámpa piros villogó (2Hz), 12-24V AC/DC | Eaton | 284931 | db | 6213
6650248445 | Z-BHASA/230 Munkaáramú kioldó készlet, 110-415V AC (PLHT-hez) | Eaton | 248445 | db | 11067
6650248444 | Z-BHASA/24 Munkaáramú kioldó | Eaton | 248444 | db | 15362
6650286062 | Z-BOX/BLA Műanyag doboz kék | Eaton | 286062 | db | 991
6650279261 | ZBR Fogyasztásmérő tartó | Eaton | 279261 | db | 4078
6650158258 | ZB-XPLH plombálható burkolat | Eaton | 158258 | db | 1040
6650288912 | Z-D01/PE-10 Illesztőgyűrű D01, 10A + DIN-doboz (piros) | Eaton | 288912 | db | 207
6650288909 | Z-D01/PE-2 Illesztőgyűrű D01, 2A + DIN-doboz (rózsaszín) | Eaton | 288909 | db | 207
6650288910 | Z-D01/PE-4 Illesztőgyűrű D01, 4A + DIN-doboz (barna) | Eaton | 288910 | db | 207
6650288911 | Z-D01/PE-6 Illesztőgyűrű D01, 6A + DIN-doboz (zöld) | Eaton | 288911 | db | 207
6650288937 | Z-D01/SE-10 Olvadóbiztosító betét D01, 10A, gG | Eaton | 288937 | db | 256
6650288938 | Z-D01/SE-13 Olvadóbiztosító betét D01, 13A, gG | Eaton | 288938 | db | 256
6650288939 | Z-D01/SE-16 Olvadóbiztosító betét D01, 16A, gG | Eaton | 288939 | db | 231
6650288934 | Z-D01/SE-2 Olvadóbiztosító betét D01, 2A, gG | Eaton | 288934 | db | 256
6650288935 | Z-D01/SE-4 Olvadóbiztosító betét D01, 4A, gG | Eaton | 288935 | db | 256
6650288936 | Z-D01/SE-6 Olvadóbiztosító betét D01, 6A, gG | Eaton | 288936 | db | 256
6650100650 | Z-D01/SK Biztosítósapka D01 (16A), E14 | Eaton | 100650 | db | 476
6650288913 | Z-D02/PE-20 Illesztőgyűrű D02, 20A + DIN-doboz (kék) | Eaton | 288913 | db | 207
6650288914 | Z-D02/PE-25 Illesztőgyűrű D02, 25A + DIN-doboz (sárga) | Eaton | 288914 | db | 207
6650288915 | Z-D02/PE-35 Illesztőgyűrű D02, 35A + DIN-doboz (lila) | Eaton | 288915 | db | 207
6650288916 | Z-D02/PE-40 Illesztőgyűrű D02, 40A + DIN-doboz (fekete) | Eaton | 288916 | db | 207
6650288917 | Z-D02/PE-50 Illesztőgyűrű D02, 50A + DIN-doboz (fehér) | Eaton | 288917 | db | 207
6650100663 | Z-D02/R/3-36 Biztosító aljazat D02 (SASY60i-re) 3p (63A), 36mm | Eaton | 100663 | db | 7602
6650100664 | Z-D02/R/3-54 Biztosító aljazat D02 (SASY60i-re) 3p (63A), 54mm | Eaton | 100664 | db | 8481
6650288940 | Z-D02/SE-20 Olvadóbiztosító betét D02, 20A, gG | Eaton | 288940 | db | 273
6650288941 | Z-D02/SE-25 Olvadóbiztosító betét D02, 25A, gG | Eaton | 288941 | db | 273
6650288942 | Z-D02/SE-32 Olvadóbiztosító betét D02, 32A, gG | Eaton | 288942 | db | 399
6650288943 | Z-D02/SE-35 Olvadóbiztosító betét D02, 35A, gG | Eaton | 288943 | db | 354
6650288944 | Z-D02/SE-40 Olvadóbiztosító betét D02, 40A, gG | Eaton | 288944 | db | 273
6650288945 | Z-D02/SE-50 Olvadóbiztosító betét D02, 50A, gG | Eaton | 288945 | db | 354
6650288946 | Z-D02/SE-63 Olvadóbiztosító betét D02, 63A, gG | Eaton | 288946 | db | 375
6650263149 | Z-D02/SIKA-HF Tartó rugó (Z-D02/SK-ba, D01-betét esetén) | Eaton | 263149 | db | 245
6650100651 | Z-D02/SK Biztosítósapka D02 (63A), E18 | Eaton | 100651 | db | 518
6650263151 | Z-D02-D01/PE-10 Illesztőgyűrű D02-D01, 10A + DIN-doboz (piros) | Eaton | 263151 | db | 256
6650263152 | Z-D02-D01/PE-16 Illesztőgyűrű D02-D01, 16A + DIN-doboz (szürke) | Eaton | 263152 | db | 256
6650263112 | Z-D02-D01/PE-2 Illesztőgyűrű D02-D01, 2A + DIN-doboz (rózsaszín) | Eaton | 263112 | db | 256
6650263113 | Z-D02-D01/PE-4 Illesztőgyűrű D02-D01, 4A + DIN-doboz (barna) | Eaton | 263113 | db | 256
6650263150 | Z-D02-D01/PE-6 Illesztőgyűrű D02-D01, 6A + DIN-doboz (zöld) | Eaton | 263150 | db | 256
6650100662 | Z-D02-S-AB-SET Burkolat (D02-SO/63/3-R-27-hez) 36mm széles | Eaton | 100662 | db | 1442
6650114324 | Z-D0-PE-Z Illesztőhüvely-fogó (D01, D02-höz) | Eaton | 114324 | db | 1824
6650248267 | Z-D63 Nulla-átvezetőkapocs, 63A, 1TE, 1-25mm2 | Eaton | 248267 | db | 2317
6650248268 | Z-D63/P Nulla-átvezetőkapocs teszt csatl.-val, 63A, 1TE | Eaton | 248268 | db | 4183
6650248269 | Z-D80 Betápblokk, 80A átvezetőkapocs, 50mm2 / 35mm2 | Eaton | 248269 | db | 3448
6650112141 | Z-DII/PS-10A Illesztőcsavar DII.-SO/…-PS-hez, E27, DII, 10A | Eaton | 112141 | db | 252
6650112142 | Z-DII/PS-16A Illesztőcsavar DII.-SO/…-PS-hez, E27, DII, 16A | Eaton | 112142 | db | 252
6650112143 | Z-DII/PS-20A Illesztőcsavar DII.-SO/…-PS-hez, E27, DII, 20A | Eaton | 112143 | db | 252
6650112138 | Z-DII/PS-2A Illesztőcsavar DII.-SO/…-PS-hez, E27, DII, 2A | Eaton | 112138 | db | 252
6650112139 | Z-DII/PS-4A Illesztőcsavar DII.-SO/…-PS-hez, E27, DII, 4A | Eaton | 112139 | db | 252
6650112140 | Z-DII/PS-6A Illesztőcsavar DII.-SO/…-PS-hez, E27, DII, 6A | Eaton | 112140 | db | 252
6650284925 | Z-DLD/2/230 jelzőlámpa kétlámpás piros + zöld, 110-240V AC/DC | Eaton | 284925 | db | 6272
6650284926 | Z-DLD/2/24 jelzőlámpa kétlámpás piros + zöld, 12-24V AC/DC | Eaton | 284926 | db | 7014
6650108898 | Z-DLD/WH230 jelzőlámpa kétlámpás fehér + fehér, 110-240V AC/DC | Eaton | 108898 | db | 6486
6650108897 | Z-DLD/WH24 jelzőlámpa kétlámpás fehér + fehér, 12-24V AC/DC | Eaton | 108897 | db | 6486
6650279262 | ZDS-1 Mérővezeték védő | Eaton | 279262 | db | 1670
6650279263 | ZDS-2 Mérővezeték védő | Eaton | 279263 | db | 2338
6650279264 | ZDS-3 Mérővezeték védő | Eaton | 279264 | db | 3056
6650248868 | Z-DSA1-01 Forgókapcsoló, 1pól., 20A, 0-1 | Eaton | 248868 | db | 6902
6650248872 | Z-DSA2-01 Forgókapcsoló, 2pól., 20A, 0-1 | Eaton | 248872 | db | 8022
6650248873 | Z-DSA2-01-SL Forgókapcsoló, 2pól., 20A, 0-1, kulcsos | Eaton | 248873 | db | 23226
6650129712 | Z-DSAM1-0123 Áram-mérő átkapcsoló, 0-1-2-3 állás (K-L áv.k.-ra) | Eaton | 129712 | db | 17210
6650248949 | Z-DST Távtartó (inst.kont. és relékhez), 0,5TE | Eaton | 248949 | db | 522
6650248869 | Z-DSU1-102 Forgókapcsoló 1pól., 20A, 1-0-2 | Eaton | 248869 | db | 7896
6650248870 | Z-DSU1-H0A Forgókapcsoló 1pól., 20A, HA-0-AU | Eaton | 248870 | db | 8176
6650248871 | Z-DSU1-T0N Forgókapcsoló 1pól., 20A, TA-0-NA | Eaton | 248871 | db | 10598
6650248875 | Z-DSU2-102 Forgókapcsoló 2pól., 20A, 1-0-2 | Eaton | 248875 | db | 11400
6650248874 | Z-DSU2-12 Forgókapcsoló 2pól., 20A, 1-2 | Eaton | 248874 | db | 11806
6650248876 | Z-DSU2-H0A Forgókapcsoló 2pól., 20A, HA-0-AU | Eaton | 248876 | db | 10679
6650248877 | Z-DSU3-102 Forgókapcsoló 3pól., 20A, 1-0-2 | Eaton | 248877 | db | 15831
6650248879 | Z-DSV-LL Fesz.mérő átkapcsoló, L-L (csak vonali feszültség) | Eaton | 248879 | db | 12219
6650248880 | Z-DSV-LLLN Fesz.mérő átkapcsoló, L+N (vonali és fázisfesz.) | Eaton | 248880 | db | 16478
6650248878 | Z-DSV-LN Fesz.mérő átkapcsoló, L-N (csak fázisfeszültség) | Eaton | 248878 | db | 11760
6650014263 | ZE-0,16 Motorvédő relé DILE-hez | Eaton | 014263 | db | 15593
6650014285 | ZE-0,24 Motorvédő relé DILE-hez | Eaton | 014285 | db | 15593
6650014300 | ZE-0,4 Motorvédő relé DILE-hez | Eaton | 014300 | db | 15593
6650014333 | ZE-0,6 Motorvédő relé DILE-hez | Eaton | 014333 | db | 15593
6650014376 | ZE-1,0 Motorvédő relé DILE-hez | Eaton | 014376 | db | 15593
6650014432 | ZE-1,6 Motorvédő relé DILE-hez | Eaton | 014432 | db | 15593
6650014752 | ZE-12 Motorvédő relé DILE-hez | Eaton | 014752 | db | 15593
6650014479 | ZE-2,4 Motorvédő relé DILE-hez | Eaton | 014479 | db | 15593
6650014518 | ZE-4 Motorvédő relé DILE-hez | Eaton | 014518 | db | 15593
6650014565 | ZE-6 Motorvédő relé DILE-hez | Eaton | 014565 | db | 15593
6650014708 | ZE-9 Motorvédő relé DILE-hez | Eaton | 014708 | db | 15593
6650136480 | ZEB12-1,65 Elektronikus motorvédő relé DILM7..15-höz | Eaton | 136480 | db | 53162
6650136483 | ZEB12-1,65-GF Elektronikus motorvédő relé DILM7..15-höz | Eaton | 136483 | db | 82254
6650136482 | ZEB12-20 Elektronikus motorvédő relé DILM7..15-höz | Eaton | 136482 | db | 53162
6650136485 | ZEB12-20-GF Elektronikus motorvédő relé DILM7..15-höz | Eaton | 136485 | db | 82254
6650136481 | ZEB12-5 Elektronikus motorvédő relé DILM7..15-höz | Eaton | 136481 | db | 53162
6650136484 | ZEB12-5-GF Elektronikus motorvédő relé DILM7..15-höz | Eaton | 136484 | db | 82254
6650136506 | ZEB150-100 Elektronikus motorvédő relé DILM80..170-hez | Eaton | 136506 | db | 127680
6650136508 | ZEB150-100/KK Elektronikus motorvédő relé DILM80..170-hez | Eaton | 136508 | db | 127680
6650136507 | ZEB150-100-GF Elektronikus motorvédő relé DILM80..170-hez | Eaton | 136507 | db | 148239
6650136509 | ZEB150-100-GF/KK Elektronikus motorvédő relé DILM80..170-hez | Eaton | 136509 | db | 148239
6650164303 | ZEB150-175 Elektronikus motorvédő relé DILM80..170-hez | Eaton | 164303 | db | 159740
6650164305 | ZEB150-175/KK Elektronikus motorvédő relé egyedi felszerelés | Eaton | 164305 | db | 166744
6650164304 | ZEB150-175-GF Elektronikus motorvédő relé DILM80..170-hez | Eaton | 164304 | db | 194772
6650164306 | ZEB150-175-GF/KK Elektronikus motorvédő relé egyedi felszerelés | Eaton | 164306 | db | 201775
6650164307 | ZEB225-175 Elektronikus motorvédő relé DILM185A és 225A-hoz | Eaton | 164307 | db | 166744
6650164308 | ZEB225-175-GF Elektronikus motorvédő relé DILM185A és 225A-hoz | Eaton | 164308 | db | 201775
6650136486 | ZEB32-1,65 Elektronikus motorvédő relé DILM17..32-höz | Eaton | 136486 | db | 59070
6650136494 | ZEB32-1,65/KK Elektronikus motorvédő relé DILM17..32-höz | Eaton | 136494 | db | 59070
6650136490 | ZEB32-1,65-GF Elektronikus motorvédő relé DILM17..32-höz | Eaton | 136490 | db | 91389
6650136498 | ZEB32-1,65-GF/KK Elektronikus motorvédő relé DILM17..32-höz | Eaton | 136498 | db | 91389
6650136488 | ZEB32-20 Elektronikus motorvédő relé DILM17..32-höz | Eaton | 136488 | db | 59070
6650136496 | ZEB32-20/KK Elektronikus motorvédő relé DILM17..32-höz | Eaton | 136496 | db | 59070
6650136492 | ZEB32-20-GF Elektronikus motorvédő relé DILM17..32-höz | Eaton | 136492 | db | 91389
6650136500 | ZEB32-20-GF/KK Elektronikus motorvédő relé DILM17..32-höz | Eaton | 136500 | db | 91389
6650136489 | ZEB32-45 Elektronikus motorvédő relé DILM17..32-höz | Eaton | 136489 | db | 59070
6650136497 | ZEB32-45/KK Elektronikus motorvédő relé DILM17..32-höz | Eaton | 136497 | db | 59070
6650136493 | ZEB32-45-GF Elektronikus motorvédő relé DILM17..32-höz | Eaton | 136493 | db | 91389
6650136501 | ZEB32-45-GF/KK Elektronikus motorvédő relé DILM17..32-höz | Eaton | 136501 | db | 91389
6650136487 | ZEB32-5 Elektronikus motorvédő relé DILM17..32-höz | Eaton | 136487 | db | 59070
6650136495 | ZEB32-5/KK Elektronikus motorvédő relé DILM17..32-höz | Eaton | 136495 | db | 59070
6650136491 | ZEB32-5-GF Elektronikus motorvédő relé DILM17..32-höz | Eaton | 136491 | db | 91389
6650136499 | ZEB32-5-GF/KK Elektronikus motorvédő relé DILM17..32-höz | Eaton | 136499 | db | 91389
6650136504 | ZEB65-100 Elektronikus motorvédő relé DILM40..65-höz | Eaton | 136504 | db | 109438
6650136505 | ZEB65-100-GF Elektronikus motorvédő relé DILM40..65-höz | Eaton | 136505 | db | 135895
6650136502 | ZEB65-45 Elektronikus motorvédő relé DILM40..65-höz | Eaton | 136502 | db | 82695
6650136503 | ZEB65-45-GF Elektronikus motorvédő relé DILM40..65-höz | Eaton | 136503 | db | 100576
6650136514 | ZEB-XSC Burkolat | Eaton | 136514 | db | 872
6650264935 | Z-EK/25 Betápkapocs 25 mm2, hosszú egyenes | Eaton | 264935 | db | 1194
6650269525 | Z-EK/25/K Betápkapocs 25 mm2, rövid egyenes | Eaton | 269525 | db | 1285
6650264936 | Z-EK/25/Q Betápkapocs 25 mm2, rövid oldalirányú | Eaton | 264936 | db | 1239
6650264937 | Z-EK/25/QL Betápkapocs 25 mm2, hosszú oldalirányú | Eaton | 264937 | db | 1285
6650264934 | Z-EK/50 Betápkapocs 50 mm2, Z-SV-16…3P sínhez | Eaton | 264934 | db | 3406
6650264933 | Z-EK/95 Betápkapocs 95 mm2, Z-SV-35…3P sínhez | Eaton | 264933 | db | 5551
6650113136 | Z-EK/95-1 Betápkapocs 95 mm2, Z-SV-35…1P sínhez | Eaton | 113136 | db | 7840
6650264911 | Z-EK/95-3N Betápkapocs 95 mm2, Z-SV-35…3P+N sínhez | Eaton | 264911 | db | 6906
6650103131 | Z-EL/BL230 Jelzőlámpa kék, 110-240V AC/DC | Eaton | 103131 | db | 4442
6650284922 | Z-EL/G230 Jelzőlámpa zöld, 110-240V AC/DC | Eaton | 284922 | db | 4442
6650275865 | Z-EL/OR230 Jelzőlámpa narancs, 110-240V AC/DC | Eaton | 275865 | db | 4442
6650275444 | Z-EL/OR24 Jelzőlámpa narancs, 12-24V AC/DC | Eaton | 275444 | db | 4442
6650284921 | Z-EL/R230 Jelzőlámpa piros, 110-240V AC/DC | Eaton | 284921 | db | 4442
6650107494 | Z-EL/WH230 Jelzőlámpa fehér, 110-240V AC/DC | Eaton | 107494 | db | 4442
6650107493 | Z-EL/WH24 Jelzőlámpa fehér, 12-24V AC/DC | Eaton | 107493 | db | 4442
6650248293 | Z-FAM FI-kildómodul | Eaton | 248293 | db | 7109
6650999978 | ZFS*-NZM7 Feirati tábala | Eaton | 999978 | db | 1715
6650022297 | ZFS60-P3 Felirati tábla üres, gravírozható /T5(B), P3 | Eaton | 022297 | db | 735
6650019924 | ZFS60-T0 Felirati tábla üres, gravírozható /T0, T3, P1 | Eaton | 019924 | db | 483
6650272525 | ZFS61/62-NZM7 Felirati tábla | Eaton | 272525 | db | 1715
6650065739 | ZFS61/62-P3 Felir. tábla "Főkapcsoló" német/angol /T5(B), P3 | Eaton | 065739 | db | 522
6650030170 | ZFS61/62-T0 Felir. tábla "Főkapcsoló" német/angol /T0,T3, P1 | Eaton | 030170 | db | 483
6650051089 | ZFS61-NZM7 Feirati tábala | Eaton | 051089 | db | 1715
6650065957 | ZFS62-NZM7 Feirati tábala | Eaton | 065957 | db | 1715
6650205551 | ZFS62-P3 Felir. tábla "Főkapcsoló" angol /T5(B), P3 | Eaton | 205551 | db | 522
6650205534 | ZFS62-T0 Felirati tábla /T0, T3, P1 | Eaton | 205534 | db | 483
6650065958 | ZFS63-NZM7 Feirati tábala | Eaton | 065958 | db | 1715
6650047424 | ZFS63-T0 Felirati tábla "Főkapcsoló" francia /T0, T3, P1 | Eaton | 047424 | db | 483
6650205535 | ZFS64-T0 Felirati tábla /T0, T3, P1 | Eaton | 205535 | db | 483
6650205536 | ZFS65-T0 Felirati tábla /T0, T3, P1 | Eaton | 205536 | db | 483
6650205537 | ZFS66-T0 Felirati tábla /T0, T3, P1 | Eaton | 205537 | db | 483
6650065750 | ZFS67-T0 Felirati tábla /T0, T3, P1 | Eaton | 065750 | db | 483
6650065751 | ZFS68-T0 Felirati tábla "Főkapcsoló" olasz /T0, T3, P1 | Eaton | 065751 | db | 483
6650205538 | ZFS69-T0 Felirati tábla /T0, T3, P1 | Eaton | 205538 | db | 483
6650205539 | ZFS70-T0 Felirati tábla /T0, T3, P1 | Eaton | 205539 | db | 483
6650205540 | ZFS71-T0 Felirati tábla /T0, T3, P1 | Eaton | 205540 | db | 483
6650205541 | ZFS72-T0 Felirati tábla "Főkapcsoló" portugál /T0, T3, P1 | Eaton | 205541 | db | 483
6650205542 | ZFS73-T0 Felirati tábla /T0, T3, P1 | Eaton | 205542 | db | 483
6650205543 | ZFS74-T0 Felirati tábla /T0, T3, P1 | Eaton | 205543 | db | 483
6650205544 | ZFS75-T0 Felirati tábla "Főkapcsoló" svéd /T0, T3, P1 | Eaton | 205544 | db | 483
6650205545 | ZFS76-T0 Felirati tábla /T0, T3, P1 | Eaton | 205545 | db | 483
6650065752 | ZFS77-T0 Felirati tábla "Főkapcsoló" spanyol /T0, T3, P1 | Eaton | 065752 | db | 483
6650205546 | ZFS78-T0 Felirati tábla /T0, T3, P1 | Eaton | 205546 | db | 483
6650205547 | ZFS79-T0 Felirati tábla /T0, T3, P1 | Eaton | 205547 | db | 483
6650205565 | ZFS80-P3 Felirati tábla "Főkapcsoló" /T5(B), P3 | Eaton | 205565 | db | 522
6650205548 | ZFS80-T0 Felirati tábla "Főkapcsoló" magyar /T0, T3, P1 | Eaton | 205548 | db | 483
6650205549 | ZFS81-T0 Felirati tábla /T0, T3, P1 | Eaton | 205549 | db | 483
6650104910 | ZFS82-NZM Feirati tábala | Eaton | 104910 | db | 1348
6650105945 | ZFS83-NZM Feirati tábala | Eaton | 105945 | db | 1348
6650027043 | ZFSX-P3 Felirati tábla tartó rádugható /T5(B), P3 | Eaton | 027043 | db | 200
6650024670 | ZFSX-T0 Felirati tábla tartó rádugható /T0, T3, P1 | Eaton | 024670 | db | 182
6650248297 | Z-FW/001 Távvizsgáló-modul, 0,01A | Eaton | 248297 | db | 6727
6650248298 | Z-FW/003 Távvizsgáló-modul, 0,03A | Eaton | 248298 | db | 6521
6650248299 | Z-FW/010 Távvizsgáló-modul, 0,1A | Eaton | 248299 | db | 6727
6650248300 | Z-FW/030 Távvizsgáló-modul, 0,3A | Eaton | 248300 | db | 6727
6650248301 | Z-FW/050 Távvizsgáló-modul, 0,5A | Eaton | 248301 | db | 6727
6650248296 | Z-FW-LP Újra bekapcsoló készülék (220-240VAC) | Eaton | 248296 | db | 156156
6650290171 | Z-FW-LP/MO Előszerelt újra-bekapcsoló készlet (-LP + -MO) | Eaton | 290171 | db | 168280
6650265244 | Z-FW-LPD Újra bekapcsoló készülék (24-48VDC) | Eaton | 265244 | db | 161354
6650290172 | Z-FW-LPD/MO Előszerelt újra-bekapcsoló készlet (-LPD + -MO) | Eaton | 290172 | db | 215684
6650108104 | Z-FW-LPE/MO Előszerelt újra-bekapcsoló készlet (-LP + -MO) | Eaton | 108104 | db | 146860
6650100052 | Z-FW-LPS/MO Előszerelt újra-bekapcsoló készlet (-LP + -MO) | Eaton | 100052 | db | 207116
6650284730 | Z-FW-MO Funkcióbővítő kapcsolómodul Z-FW-LP(D)-hez | Eaton | 284730 | db | 41997
6650013151 | ZG/I43E-G-150 CI IP65 műa. elo. Fogymérő tok | Eaton | 013151 | db | 47915
6650015524 | ZG/I43E-G-200 CI IP65 műa. elo. Fogymérő tok | Eaton | 015524 | db | 62489
6650017897 | ZG/I44E-150 CI IP65 műa. elo. Fogymérő tok | Eaton | 017897 | db | 69773
6650020270 | ZG/I44E-200 CI IP65 műa. elo. Fogymérő tok | Eaton | 020270 | db | 78085
6650098479 | ZG/I45E-200 CI IP65 műa. elo. Fogymérő tok | Eaton | 098479 | db | 93205
6650022643 | ZG/I48-200 CI IP65 műa. elo. Fogymérő tok | Eaton | 022643 | db | 149933
6650274402 | Z-GSV-10/1P+N/12-O Blokk-sorolósín/felső | Eaton | 274402 | db | 6612
6650274299 | Z-GSV-10/1P+N/12-U Blokk-sorolósín/alsó | Eaton | 274299 | db | 8957
6650264920 | Z-GSV-10/1P+N-F/13 Blokk-sorolósín (2p ÁVK + 11xPLG.-hez) 2+11TE | Eaton | 264920 | db | 7889
6650274297 | Z-GSV-10/1P+N-NL/6 Blokk-sorolósín/alsó (2p ÁVK + 4xPLN.-hez) 2+4TE | Eaton | 274297 | db | 5037
6650116858 | Z-GSV-10/3P+3N-NL/8 Blokk-sorolósín/alsó (4p ÁVK + 4xPLN.-hez) 4+4TE | Eaton | 116858 | db | 8964
6650274401 | Z-GSV-10/3P+N/12H-U Blokk-sorolósín/alsó | Eaton | 274401 | db | 17332
6650274403 | Z-GSV-10/3P+N/12-O Blokk-sorolósín/felső | Eaton | 274403 | db | 10504
6650274400 | Z-GSV-10/3P+N/12-U Blokk-sorolósín/alsó | Eaton | 274400 | db | 17332
6650113138 | Z-GSV-10/FI+EH+2XLS1N Blokk-sorolósín | Eaton | 113138 | db | 13244
6650113139 | Z-GSV-10/FI+EH+4XLS1N Blokk-sorolósín | Eaton | 113139 | db | 15789
6650271067 | Z-GSV-16/1P+N Sorolósín blokk | Eaton | 271067 | db | 18844
6650271068 | Z-GSV-16/3P+3N Sorolósín blokk | Eaton | 271068 | db | 26310
6650271079 | Z-GSV-16/3P+3N/9 Blokk-sorolósín | Eaton | 271079 | db | 15036
6650113137 | Z-GSV-16/FI+EH+KR+30XLS1N Sorolósín blokk | Eaton | 113137 | db | 37139
6650285521 | Z-GV/SPC-EFN/TN-S Fázis-sorolósín | Eaton | 285521 | db | 4151
6650270339 | Z-GV-10/1P-1TE Sorolósín blokk 1p, 63A | Eaton | 270339 | db | 5023
6650271060 | Z-GV-10/3P-3TE Sorolósín blokk 3p, 63A | Eaton | 271060 | db | 18165
6650271080 | Z-GV-10/3P-4TE Sorolósín blokk | Eaton | 271080 | db | 42294
6650271062 | Z-GV-16/1P+HS Sorolósín blokk segédérintkezővel | Eaton | 271062 | db | 12866
6650271063 | Z-GV-16/1P+N-2TE Sorolósín blokk | Eaton | 271063 | db | 10882
6650271075 | Z-GV-16/1P+N-2TE/16 Blokk-sorolósín | Eaton | 271075 | db | 6076
6650271061 | Z-GV-16/1P-1TE Sorolósín blokk 1p, 80A | Eaton | 271061 | db | 5985
6650271074 | Z-GV-16/1P-1TE/16 Blokk-sorolósín | Eaton | 271074 | db | 2349
6650263142 | Z-GV-16/3P+3N-6TE Sorolósín blokk | Eaton | 263142 | db | 31812
6650271065 | Z-GV-16/3P+HS Sorolósín blokk segédérintkezővel | Eaton | 271065 | db | 24955
6650271066 | Z-GV-16/3P+N-4TE Sorolósín blokk 3p+N, 80A | Eaton | 271066 | db | 24133
6650271078 | Z-GV-16/3P+N-4TE/16 Blokk-sorolósín | Eaton | 271078 | db | 12149
6650271064 | Z-GV-16/3P-3TE Sorolósín blokk 3p, 80A | Eaton | 271064 | db | 13997
6650267511 | Z-GV-16/3P-3TE/6 Sorolósín SPI-hez és SPC-hez | Eaton | 267511 | db | 4158
6650263960 | Z-HA-EK/35 Kiegészítő sorkapocs 35 mm2 | Eaton | 263960 | db | 641
6650265620 | Z-HD Segédérintkező, 1v+1ny | Eaton | 265620 | db | 11281
6650248432 | Z-HK Segédérintkező, 1z+1ny | Eaton | 248432 | db | 4494
6650113895 | Z-IHK-NA Segédérintkező, 1z+1ny (NA) | Eaton | 113895 | db | 6874
6650276290 | Z-IS/AK-1TE Kapocstakaró-fedél | Eaton | 276290 | db | 74
6650274418 | Z-IS/SPE-1TE retesz főkapcsolóhoz | Eaton | 274418 | db | 1691
6650193459 | ZK-43-CI | Eaton | 193459 | db | 13332
6650193460 | ZK-44-CI | Eaton | 193460 | db | 17196
6650248294 | Z-KAM FI-kildómodul | Eaton | 248294 | db | 7133
6650248257 | Z-LAR16-O Terhelésleválasztó (áram-)relé, 1ny (1A), 10-16A | Eaton | 248257 | db | 13671
6650248260 | Z-LAR16-S Terhelésleválasztó (áram-)relé, 1z (1A), 10-16A | Eaton | 248260 | db | 13671
6650248258 | Z-LAR32-O Terhelésleválasztó (áram-)relé, 1ny (1A), 15-32A | Eaton | 248258 | db | 14340
6650248261 | Z-LAR32-S Terhelésleválasztó (áram-)relé, 1z (1A), 15-32A | Eaton | 248261 | db | 14340
6650248256 | Z-LAR8-O Terhelésleválasztó (áram-)relé, 1ny (1A), 3-8A | Eaton | 248256 | db | 15285
6650248259 | Z-LAR8-S Terhelésleválasztó (áram-)relé, 1z (1A), 3-8A | Eaton | 248259 | db | 15607
6650248262 | Z-LAR8-W Terhelésleválasztó (áram-)relé, 1v (1A), 3-8A | Eaton | 248262 | db | 15607
6650248442 | Z-LHASA/230 Munkaáramú kioldó, 110-415V AC (PLHT-hez) | Eaton | 248442 | db | 5597
6650248441 | Z-LHASA/24 Munkaáramú kioldó, 12-60V AC (PLHT-hez) | Eaton | 248441 | db | 15383
6650248440 | Z-LHK Segédérintkező, 1z+1ny (PLHT-hez) | Eaton | 248440 | db | 4701
6650264929 | Z-LTS-00/3-SV Sorolósín 3db LTS-160/00/3-hoz | Eaton | 264929 | db | 29887
6650286813 | Z-LTS-250-BK Peremes kapocs (1 mérethez), 70-150mm2 | Eaton | 286813 | db | 5642
6650286814 | Z-LTS-L/160-SAD-KR Egyszeres adapter (00 mérethez), 100/185 (körmös) | Eaton | 286814 | db | 12068
6650288908 | Z-LTS-SAB/70-90 Oldalsó takarósáv | Eaton | 288908 | db | 2793
6650263127 | Z-LTS-V-KL V-kapocs (1, 2, 3 mérethez) | Eaton | 263127 | db | 3959
6650263131 | Z-LTS-V-KLA V-kapocsburkolat (1, 2, 3 mérethez) | Eaton | 263131 | db | 2590
6650263129 | Z-LTS-V-LA V-heveder (1, 2, 3 mérethez) | Eaton | 263129 | db | 2639
6650248383 | Z-MFG Nedv.álló tokozat/Z-MS | Eaton | 248383 | db | 8089
6650248384 | Z-MFG/NL Nedv.álló tokozat/Z-MS/N-vez. | Eaton | 248384 | db | 13787
6650248385 | Z-MFG/NOT Nedv.álló tokozat/Z-MS/VÉSZ-KI | Eaton | 248385 | db | 19530
6650248302 | Z-MFPA Előlaphelyzet-kioldó | Eaton | 248302 | db | 5432
6650101619 | Z-MG/WAK40 Kábel-mérőváltó, 40/5A, 22mm átmérő, 1,3VA, 3 | Eaton | 101619 | db | 7161
6650101620 | Z-MG/WAK50 Kábel-mérőváltó, 50/5A, 22mm átmérő, 1,5VA, 3 | Eaton | 101620 | db | 7161
6650101621 | Z-MG/WAK60 Kábel-mérőváltó, 60/5A, 22mm átmérő, 1,5VA, 3 | Eaton | 101621 | db | 7161
6650101622 | Z-MG/WAK80 Kábel-mérőváltó, 80/5A, 22mm átmérő, 2VA, 3 | Eaton | 101622 | db | 7161
6650101623 | Z-MG/WAS100 Sín-mérőváltó, 100/5A, 30x10mm-es váll, 1,5VA, 1 | Eaton | 101623 | db | 7161
6650101624 | Z-MG/WAS1000 Sín-mérőváltó, 1000/5A, 50x12mm-es váll, 10VA, 0,5 | Eaton | 101624 | db | 17864
6650101625 | Z-MG/WAS150 Sín-mérőváltó, 150/5A, 30x10mm-es váll, 3VA, 1 | Eaton | 101625 | db | 7042
6650101626 | Z-MG/WAS200 Sín-mérőváltó, 200/5A, 30x10mm-es váll, 3VA, 1 | Eaton | 101626 | db | 7042
6650101627 | Z-MG/WAS250 Sín-mérőváltó, 250/5A, 30x10mm-es váll, 2VA, 0,5 | Eaton | 101627 | db | 7042
6650101628 | Z-MG/WAS300 Sín-mérőváltó, 300/5A, 30x10mm-es váll, 2VA, 0,5 | Eaton | 101628 | db | 7042
6650101629 | Z-MG/WAS400 Sín-mérőváltó, 400/5A, 30x10mm-es váll, 3VA, 0,5 | Eaton | 101629 | db | 7042
6650101630 | Z-MG/WAS500 Sín-mérőváltó, 500/5A, 40x10mm-es váll, 10VA, 0,5 | Eaton | 101630 | db | 10430
6650101631 | Z-MG/WAS600 Sín-mérőváltó, 600/5A, 40x10mm-es váll, 10VA, 0,5 | Eaton | 101631 | db | 10430
6650101632 | Z-MG/WAS800 Sín-mérőváltó, 800/5A, 50x12mm-es váll, 10VA, 0,5 | Eaton | 101632 | db | 15159
6650248389 | Z-MS-0,16/2 Motorvédő kapcsoló 2pól. | Eaton | 248389 | db | 14760
6650248402 | Z-MS-0,16/3 Motorvédő kapcsoló 3pól. | Eaton | 248402 | db | 17756
6650248390 | Z-MS-0,25/2 Motorvédő kapcsoló 2pól. | Eaton | 248390 | db | 14760
6650248403 | Z-MS-0,25/3 Motorvédő kapcsoló 3pól. | Eaton | 248403 | db | 17756
6650248391 | Z-MS-0,40/2 Motorvédő kapcsoló 2pól. | Eaton | 248391 | db | 11704
6650248404 | Z-MS-0,40/3 Motorvédő kapcsoló 3pól. | Eaton | 248404 | db | 14410
6650248392 | Z-MS-0,63/2 Motorvédő kapcsoló 2pól. | Eaton | 248392 | db | 11704
6650248405 | Z-MS-0,63/3 Motorvédő kapcsoló 3pól. | Eaton | 248405 | db | 14410
6650248393 | Z-MS-1,0/2 Motorvédő kapcsoló 2pól. | Eaton | 248393 | db | 11071
6650248406 | Z-MS-1,0/3 Motorvédő kapcsoló 3pól. | Eaton | 248406 | db | 13899
6650248394 | Z-MS-1,6/2 Motorvédő kapcsoló 2pól. | Eaton | 248394 | db | 10469
6650248407 | Z-MS-1,6/3 Motorvédő kapcsoló 3pól. | Eaton | 248407 | db | 13899
6650248398 | Z-MS-10/2 Motorvédő kapcsoló 2pól. | Eaton | 248398 | db | 9114
6650248411 | Z-MS-10/3 Motorvédő kapcsoló 3pól. | Eaton | 248411 | db | 11120
6650248399 | Z-MS-16/2 Motorvédő kapcsoló 2pól. | Eaton | 248399 | db | 9114
6650248412 | Z-MS-16/3 Motorvédő kapcsoló 3pól. | Eaton | 248412 | db | 11221
6650248395 | Z-MS-2,5/2 Motorvédő kapcsoló 2pól. | Eaton | 248395 | db | 10000
6650248408 | Z-MS-2,5/3 Motorvédő kapcsoló 3pól. | Eaton | 248408 | db | 13899
6650248400 | Z-MS-25/2 Motorvédő kapcsoló 2pól. | Eaton | 248400 | db | 10731
6650248413 | Z-MS-25/3 Motorvédő kapcsoló 3pól. | Eaton | 248413 | db | 12072
6650248396 | Z-MS-4,0/2 Motorvédő kapcsoló 2pól. | Eaton | 248396 | db | 8995
6650248409 | Z-MS-4,0/3 Motorvédő kapcsoló 3pól. | Eaton | 248409 | db | 12702
6650248401 | Z-MS-40/2 Motorvédő kapcsoló 2pól. | Eaton | 248401 | db | 13559
6650248414 | Z-MS-40/3 Motorvédő kapcsoló 3pól. | Eaton | 248414 | db | 13136
6650248397 | Z-MS-6,3/2 Motorvédő kapcsoló 2pól. | Eaton | 248397 | db | 9034
6650248410 | Z-MS-6,3/3 Motorvédő kapcsoló 3pól. | Eaton | 248410 | db | 12072
6650263114 | Z-NH-00/TR Szakaszolókés, 00 méret | Eaton | 263114 | db | 4837
6650248434 | Z-NHK Kioldásjelző és segédérintkező, 2v | Eaton | 248434 | db | 7879
6650179773 | Z-NHW-00-BK Peremes kapocs NH-SLS-00-hoz, 1db (=1 fázishoz) | Eaton | 179773 | db | 693
6650179764 | Z-NHW-SLS-00-185/185-SADD Kettős adapter 185/185 (NHW-SLS-00/F-hez) | Eaton | 179764 | db | 13601
6650179770 | Z-NHW-SLS-00-BBC Körmös kapocs, NH00, 1db (=1 fázishoz) | Eaton | 179770 | db | 1586
6650179771 | Z-NHW-SLS-1+2+3-BBC Körmös kapocs, NH1 … NH3, 1db (=1 fázishoz) | Eaton | 179771 | db | 4610
6650179765 | Z-NHW-SLS-1+2-VT Szorítókengyel csatl. (NHW-SLS-1,-2-höz), 1db(=1f) | Eaton | 179765 | db | 8397
6650179766 | Z-NHW-SLS-3-VT Szorítókengyel csatl. (NHW-SLS-3-hoz), 1db (=1f) | Eaton | 179766 | db | 10133
6650248443 | Z-NTS Nullavezető-szakaszoló (PLHT-hez) | Eaton | 248443 | db | 5187
6651003109 | ZONE MONITOR UNIT 2 csatornás hagyományos hurokillesztő modul, huroktáplált | Eaton | CZMU352 | db | 30951
6650248263 | ZP-A40/1 Kikapcsoló 1pól. | Eaton | 248263 | db | 4095
6650248264 | ZP-A40/2 Kikapcsoló 2pól. | Eaton | 248264 | db | 8271
6650248265 | ZP-A40/3 Kikapcsoló 3pól. | Eaton | 248265 | db | 12334
6650248266 | ZP-A40/3N Kikapcsoló 3pól.+nulla | Eaton | 248266 | db | 16744
6650284906 | ZP-A63/1 Kikapcsoló 1pól. | Eaton | 284906 | db | 4897
6650284907 | ZP-A63/2 Kikapcsoló 2pól. | Eaton | 284907 | db | 9912
6650284908 | ZP-A63/3 Kikapcsoló 3pól. | Eaton | 284908 | db | 14819
6650284909 | ZP-A63/3N Kikapcsoló 3pól.+nulla | Eaton | 284909 | db | 20094
6650248439 | ZP-ASA/230 Munkaáramú kioldó, 110-415VAC/110-220VDC (PL7-, .) | Eaton | 248439 | db | 5964
6650248438 | ZP-ASA/24 Munkaáramú kioldó, 12-110VAC/12-60VDC (PL7-, stb.) | Eaton | 248438 | db | 3798
6650286052 | ZP-IHK Segédérintkező, 1z+1ny | Eaton | 286052 | db | 5985
6650248437 | ZP-NHK Kioldásjelző-érintkező, 2v | Eaton | 248437 | db | 9436
6650276294 | Z-PU/OO nyomógomb, 2ny, piros, 16A | Eaton | 276294 | db | 4340
6650276291 | Z-PU/S nyomógomb, 1z, zöld, 16A | Eaton | 276291 | db | 3115
6650276293 | Z-PU/SO nyomógomb, 1z+1ny, fekete, 16A | Eaton | 276293 | db | 3861
6650276292 | Z-PU/SS nyomógomb, 2z, zöld, 16A | Eaton | 276292 | db | 4340
6650276299 | Z-PUL230/OO világító nyomógomb, 2ny, piros, 16A, 230V AC/DC | Eaton | 276299 | db | 6181
6650276298 | Z-PUL230/SO világító nyomógomb, 1z+1ny, fekete,16A,230V AC/DC | Eaton | 276298 | db | 6181
6650276297 | Z-PUL230/SS világító nyomógomb, 2z, zöld, 16A, 230V AC/DC | Eaton | 276297 | db | 6181
6650276296 | Z-PUL24/SO világító nyomógomb, 1z+1ny, fekete,16A,24V AC/DC | Eaton | 276296 | db | 6181
6650276295 | Z-PUL24/SS világító nyomógomb, 2z, zöld, 16A, 24V AC/DC | Eaton | 276295 | db | 6181
6650286053 | ZP-WHK Segédérintkező, 1v | Eaton | 286053 | db | 6076
6651002994 | Z-R23/16-01 Installációs relé, LED+kézi műk., 16A, 1ny; 24V DC | Eaton | ICS-R16D024B010 | db | 9366
6651002995 | Z-R23/16-10 Installációs relé, LED+kézi műk., 16A, 1z; 24V DC | Eaton | ICS-R16D024B100 | db | 8596
6651002996 | Z-R23/16-11 Installációs relé, LED+kézi m., 16A, 1z+1ny;24V DC | Eaton | ICS-R16D024B110 | db | 10539
6651002997 | Z-R23/16-20 Installációs relé, LED+kézi műk., 16A, 2z; 24V DC | Eaton | ICS-R16D024B200 | db | 10287
6651002990 | Z-R230/16-01 Installációs relé, LED+kézi műk., 16A, 1ny;230V AC | Eaton | ICS-R16A230B010 | db | 7938
6651002991 | Z-R230/16-10 Installációs relé, LED+kézi műk., 16A, 1z; 230V AC | Eaton | ICS-R16A230B100 | db | 7165
6651002992 | Z-R230/16-11 Installációs relé, LED+kézi m., 16A, 1z+1ny;230VAC | Eaton | ICS-R16A230B110 | db | 9895
6651002993 | Z-R230/16-20 Installációs relé, LED+kézi műk., 16A, 2z; 230V AC | Eaton | ICS-R16A230B200 | db | 8981
6651002986 | Z-R24/16-01 Installációs relé, LED+kézi műk., 16A, 1ny; 24V AC | Eaton | ICS-R16A024B010 | db | 9366
6651002987 | Z-R24/16-10 Installációs relé, LED+kézi műk., 16A, 1z; 24V AC | Eaton | ICS-R16A024B100 | db | 8596
6651002988 | Z-R24/16-11 Installációs relé, LED+kézi m., 16A, 1z+1ny;24V AC | Eaton | ICS-R16A024B110 | db | 10539
6651002989 | Z-R24/16-20 Installációs relé, LED+kézi műk., 16A, 2z; 24V AC | Eaton | ICS-R16A024B200 | db | 10287
6650101428 | Z-RC/230 Zavarszűrő elem RC-kombináció, 12-250V AC | Eaton | 101428 | db | 14165
6650285385 | Z-RC/AK-2TE Plombáló készlet 2-pól | Eaton | 285385 | db | 301
6650101062 | Z-RC/AK-4TE Plombáló készlet 4-pól | Eaton | 101062 | db | 312
6650110405 | ZRER/W Időrelé, 1v, 24-240V AC/DC (E,R) | Eaton | 110405 | db | 29274
6650067734 | ZRF3 CI IP65 műa. elo. karimák, fedelek, ajtók | Eaton | 067734 | db | 4781
6650070107 | ZRF4 CI IP65 műa. elo. karimák, fedelek, ajtók | Eaton | 070107 | db | 6153
6650110406 | ZRMF1/W Időrelé, 1v, 24-240V AC/DC (E,R,Ws,Wa,Es,Wu,Bp) | Eaton | 110406 | db | 31035
6650110408 | ZRMF2/WW Időrelé, 2v, 24-240V AC/DC (E,R,Ws,Wa,Es,Wu,Bp) | Eaton | 110408 | db | 34965
6650031083 | ZRS-AT0 görgős lökorúd / AT0 ... | Eaton | 031083 | db | 5061
6650110747 | ZRTAK/W Időrelé, 1v, 24-240V AC/DC (Ip,Ii) | Eaton | 110747 | db | 31035
6650248346 | Z-S/2WM Átkapcsoló, 2v, 16A/230VAC (I-0-II) | Eaton | 248346 | db | 4655
6650248348 | Z-S/2WTN Átkapcsoló, 2v, 16A/230VAC (TAG-0-NACHT) | Eaton | 248348 | db | 6633
6650248334 | Z-S/3S vezérlőkapcsoló, 3z, 16A | Eaton | 248334 | db | 4837
6650248338 | Z-S/3S1O vezérlőkapcsoló, 3z+1ny, 16A | Eaton | 248338 | db | 4480
6650248335 | Z-S/4S vezérlőkapcsoló, 4z, 16A | Eaton | 248335 | db | 5835
6650270588 | Z-S/KO Kondenzátorblokk (imp.kapcs.-hoz), 1.5ľF, 240V AC | Eaton | 270588 | db | 11610
6650248337 | Z-S/SSOO vezérlőkapcsoló, 2z+2ny, 16A | Eaton | 248337 | db | 5471
6650248345 | Z-S/WM Átkapcsoló, 1 váltó, 16A/230VAC (I-0-II) | Eaton | 248345 | db | 4610
6650248347 | Z-S/WTN Átkapcsoló, 1 váltó, 16A/230VAC (TAG-0-NACHT) | Eaton | 248347 | db | 4809
6650265274 | Z-S109/SS Impulzuskapcsoló, 2z, 16A, 110V DC vezérlés | Eaton | 265274 | db | 11799
6650265292 | Z-S109/W Impulzuskapcsoló, 1 váltó, 16A, 110V DC vezérlés | Eaton | 265292 | db | 12723
6650265314 | Z-S109/WW Impulzuskapcsoló, 2v, 16A, 110V DC vezérlés | Eaton | 265314 | db | 20300
6650265306 | Z-S110/2S2O Impulzuskapcsoló, 2z+2ny, 16A, 110V AC vezérlés | Eaton | 265306 | db | 20300
6650265263 | Z-S110/S Impulzuskapcsoló, 1z, 16A, 110V AC vezérlés | Eaton | 265263 | db | 10808
6650265284 | Z-S110/SO Impulzuskapcsoló, 1z+1ny, 16A, 110V AC vezérlés | Eaton | 265284 | db | 12723
6650265273 | Z-S110/SS Impulzuskapcsoló, 2z, 16A, 110V AC vezérlés | Eaton | 265273 | db | 12723
6650265291 | Z-S110/W Impulzuskapcsoló, 1 váltó, 16A, 110V AC vezérlés | Eaton | 265291 | db | 12723
6650265313 | Z-S110/WW Impulzuskapcsoló, 2v, 16A, 110V AC vezérlés | Eaton | 265313 | db | 20300
6650265272 | Z-S111/SS Impulzuskapcsoló, 2z, 16A, 110V 60Hz vezérlés | Eaton | 265272 | db | 12723
6650265309 | Z-S12/2S2O Impulzuskapcsoló, 2z+2ny, 16A, 12V AC vezérlés | Eaton | 265309 | db | 20300
6650265266 | Z-S12/S Impulzuskapcsoló, 1z, 16A, 12V AC vezérlés | Eaton | 265266 | db | 10808
6650265287 | Z-S12/SO Impulzuskapcsoló, 1z+1ny, 16A, 12V AC vezérlés | Eaton | 265287 | db | 12723
6650265278 | Z-S12/SS Impulzuskapcsoló, 2z, 16A, 12V AC vezérlés | Eaton | 265278 | db | 15075
6650265296 | Z-S12/W Impulzuskapcsoló, 1 váltó, 16A, 12V AC vezérlés | Eaton | 265296 | db | 12723
6650265317 | Z-S12/WW Impulzuskapcsoló, 2 váltó, 16A, 12V AC vezérlés | Eaton | 265317 | db | 20300
6650265305 | Z-S230/2S2O Impulzuskapcsoló, 2z+2ny, 16A, 230V AC vezérlés | Eaton | 265305 | db | 16723
6650270335 | Z-S230/4S Impulzuskapcsoló, 4z, 16A, 230V AC vezérlés | Eaton | 270335 | db | 16251
6650265262 | Z-S230/S Impulzuskapcsoló, 1z, 16A, 230V AC vezérlés | Eaton | 265262 | db | 8526
6650265283 | Z-S230/SO Impulzuskapcsoló, 1z+1ny, 16A, 230V AC vezérlés | Eaton | 265283 | db | 10675
6650265271 | Z-S230/SS Impulzuskapcsoló, 2z, 16A, 230V AC vezérlés | Eaton | 265271 | db | 10420
6650265290 | Z-S230/W Impulzuskapcsoló, 1 váltó, 16A, 230V AC vezérlés | Eaton | 265290 | db | 10318
6650265312 | Z-S230/WW Impulzuskapcsoló, 2v, 16A, 230V AC vezérlés | Eaton | 265312 | db | 15523
6650265270 | Z-S231/SS Impulzuskapcsoló, 2z, 16A, 230V 60Hz vezérlés | Eaton | 265270 | db | 10420
6650265541 | Z-S24/2S2O Impulzuskapcsoló, 2z+2ny, 16A, 24VAC/12VDC vez. | Eaton | 265541 | db | 20297
6650265535 | Z-S24/S Impulzuskapcsoló, 1z, 16A, 24VAC/12VDC vezérlés | Eaton | 265535 | db | 10808
6650265539 | Z-S24/SO Impulzuskapcsoló, 1z+1ny, 16A, 24VAC/12VDC vez. | Eaton | 265539 | db | 15792
6650265537 | Z-S24/SS Impulzuskapcsoló, 2z, 16A, 24VAC/12VDC vezérlés | Eaton | 265537 | db | 12716
6650265545 | Z-S24/W Impulzuskapcsoló, 1 váltó, 16A, 24VAC/12VDC vez. | Eaton | 265545 | db | 13265
6650265543 | Z-S24/WW Impulzuskapcsoló, 2v, 16A, 24VAC/12VDC vezérlés | Eaton | 265543 | db | 18823
6650265304 | Z-S240/2S2O Impulzuskapcsoló, 2z+2ny, 16A, 240V AC vezérlés | Eaton | 265304 | db | 16723
6650265261 | Z-S240/S Impulzuskapcsoló, 1z, 16A, 240V AC vezérlés | Eaton | 265261 | db | 8526
6650265282 | Z-S240/SO Impulzuskapcsoló, 1z+1ny, 16A, 240V AC vezérlés | Eaton | 265282 | db | 10675
6650265269 | Z-S240/SS Impulzuskapcsoló, 2z, 16A, 240V AC vezérlés | Eaton | 265269 | db | 10420
6650265289 | Z-S240/W Impulzuskapcsoló, 1 váltó, 16A, 240V AC vezérlés | Eaton | 265289 | db | 10318
6650265311 | Z-S240/WW Impulzuskapcsoló, 2v, 16A, 240V AC vezérlés | Eaton | 265311 | db | 15523
6650265268 | Z-S241/SS Impulzuskapcsoló, 2z, 16A, 240V 60Hz vezérlés | Eaton | 265268 | db | 10420
6650265276 | Z-S25/SS Impulzuskapcsoló, 2z, 16A, 24V 60Hz vezérlés | Eaton | 265276 | db | 12716
6650265540 | Z-S48/2S2O Impulzuskapcsoló, 2z+2ny, 16A, 48VAC/24VDC vez. | Eaton | 265540 | db | 20297
6650100665 | Z-S48/4S Impulzuskapcsoló, 4z, 16A, 48VAC/24VDC vezérlés | Eaton | 100665 | db | 20297
6650265534 | Z-S48/S Impulzuskapcsoló, 1z, 16A, 48VAC/24VDC vezérlés | Eaton | 265534 | db | 11725
6650265538 | Z-S48/SO Impulzuskapcsoló, 1z+1ny, 16A, 48VAC/24VDC vez. | Eaton | 265538 | db | 15792
6650265536 | Z-S48/SS Impulzuskapcsoló, 2z, 16A, 48VAC/24VDC vezérlés | Eaton | 265536 | db | 15075
6650265544 | Z-S48/W Impulzuskapcsoló, 1 váltó, 16A, 48VAC/24VDC vez. | Eaton | 265544 | db | 15792
6650265542 | Z-S48/WW Impulzuskapcsoló, 2 váltó, 16A, 48VAC/24VDC vez. | Eaton | 265542 | db | 15715
6650265281 | Z-S7/SS Impulzuskapcsoló, 2z, 16A, 8V DC vezérlés | Eaton | 265281 | db | 12723
6650265298 | Z-S7/W Impulzuskapcsoló, 1 váltó, 16A, 8V DC vezérlés | Eaton | 265298 | db | 12723
6650265319 | Z-S7/WW Impulzuskapcsoló, 2 váltó, 16A, 8V DC vezérlés | Eaton | 265319 | db | 20300
6650265310 | Z-S8/2S2O Impulzuskapcsoló, 2z+2ny, 16A, 8V AC vezérlés | Eaton | 265310 | db | 20300
6650265267 | Z-S8/S Impulzuskapcsoló, 1z, 16A, 8V AC vezérlés | Eaton | 265267 | db | 10808
6650265288 | Z-S8/SO Impulzuskapcsoló, 1z+1ny, 16A, 8V AC vezérlés | Eaton | 265288 | db | 12723
6650265280 | Z-S8/SS Impulzuskapcsoló, 2z, 16A, 8V AC vezérlés | Eaton | 265280 | db | 12723
6650265297 | Z-S8/W Impulzuskapcsoló, 1 váltó, 16A, 8V AC vezérlés | Eaton | 265297 | db | 12723
6650265318 | Z-S8/WW Impulzuskapcsoló, 2 váltó, 16A, 8V AC vezérlés | Eaton | 265318 | db | 20300
6650265303 | Z-SB23/SS Impulzuskapcsoló LED-del (5), 2z, 16A, 24V DC | Eaton | 265303 | db | 13437
6650265301 | Z-SB230/SS Impulzuskapcsoló LED-del (5), 2z, 16A, 230V AC | Eaton | 265301 | db | 12180
6650265302 | Z-SB24/SS Impulzuskapcsoló LED-del (5), 2z, 16A, 24V AC | Eaton | 265302 | db | 12782
6650248862 | Z-SC Segédérintkező inst. kont.-hoz, 1z+1ny | Eaton | 248862 | db | 8481
6650270587 | Z-SC/GP Diódás-csoportblokk (imp.kapcs.-hoz), 9A, 240V AC | Eaton | 270587 | db | 12429
6650265324 | Z-SC230/1S1W Impulzuskapcsoló közp. vez.-hez 1z+1v, 16A, 230VAC | Eaton | 265324 | db | 22313
6650265327 | Z-SC230/2S1O Impulzuskapcsoló közp. vez.-hez 2z+1ny, 16A,230VAC | Eaton | 265327 | db | 22313
6650265321 | Z-SC230/3S Impulzuskapcsoló közp. vez.-hez 3z, 16A, 230V AC | Eaton | 265321 | db | 22313
6650265299 | Z-SC230/S Impulzuskapcsoló közp. vez.-hez 1z, 16A, 230V AC | Eaton | 265299 | db | 19047
6650265300 | Z-SC24/S Impulzuskapcsoló közp. vez.-hez 1z, 16A, 24V AC | Eaton | 265300 | db | 19996
6650265323 | Z-SC240/1S1W Impulzuskapcsoló közp. vez.-hez 1z+1v, 16A, 240VAC | Eaton | 265323 | db | 22313
6650265326 | Z-SC240/2S1O Impulzuskapcsoló közp. vez.-hez 2z+1ny, 16A,240VAC | Eaton | 265326 | db | 22313
6650265320 | Z-SC240/3S Impulzuskapcsoló közp. vez.-hez 3z, 16A, 240V AC | Eaton | 265320 | db | 22313
6650193887 | Z-SCH230/1/25-02 Installációs kontaktor, 2ny, 25A (AC1), 230V AC | Eaton | 193887 | db | 7718
6650193886 | Z-SCH230/1/25-11 Installációs kontaktor, 1z+1ny, 25A (AC1), 230V AC | Eaton | 193886 | db | 7718
6650120853 | Z-SCH230/1/25-20 Installációs kontaktor, 2z, 25A (AC1), 230V AC | Eaton | 120853 | db | 7200
6650248848 | Z-SCH230/25-04 Installációs kontaktor, 4ny, 25A (AC1), 230V AC | Eaton | 248848 | db | 12093
6650248849 | Z-SCH230/25-22 Installációs kontaktor, 2z+2ny, 25A (AC1), 230V AC | Eaton | 248849 | db | 15803
6650248846 | Z-SCH230/25-31 Installációs kontaktor, 3z+1ny, 25A (AC1), 230V AC | Eaton | 248846 | db | 15803
6650248847 | Z-SCH230/25-40 Installációs kontaktor, 4z, 25A (AC1), 230V AC | Eaton | 248847 | db | 12012
6650248855 | Z-SCH230/40-20 Installációs kontaktor, 2z, 40A (AC1), 230V AC | Eaton | 248855 | db | 25956
6650248853 | Z-SCH230/40-22 Installációs kontaktor, 2z+2ny, 40A (AC1), 230V AC | Eaton | 248853 | db | 31658
6650248854 | Z-SCH230/40-31 Installációs kontaktor, 3z+1ny, 40A (AC1), 230V AC | Eaton | 248854 | db | 31658
6650248852 | Z-SCH230/40-40 Installációs kontaktor, 4z, 40A (AC1), 230V AC | Eaton | 248852 | db | 25148
6650285735 | Z-SCH230/63-04 Installációs kontaktor, 4ny, 63A (AC1), 230V AC | Eaton | 285735 | db | 26317
6650248859 | Z-SCH230/63-20 Installációs kontaktor, 2z, 63A (AC1), 230V AC | Eaton | 248859 | db | 33474
6650248857 | Z-SCH230/63-22 Installációs kontaktor, 2z+2ny, 63A (AC1), 230V AC | Eaton | 248857 | db | 38381
6650248858 | Z-SCH230/63-31 Installációs kontaktor, 3z+1ny, 63A (AC1), 230V AC | Eaton | 248858 | db | 38381
6650248856 | Z-SCH230/63-40 Installációs kontaktor, 4z, 63A (AC1), 230V AC | Eaton | 248856 | db | 28718
6650193984 | Z-SCH24/1/25-02 Installációs kontaktor, 2ny, 25A (AC1), 24V AC | Eaton | 193984 | db | 7718
6650193888 | Z-SCH24/1/25-11 Installációs kontaktor, 1z+1ny, 25A (AC1), 24V AC | Eaton | 193888 | db | 7718
6650193885 | Z-SCH24/1/25-20 Installációs kontaktor, 2z, 25A (AC1), 24V AC | Eaton | 193885 | db | 7718
6650248850 | Z-SCH24/25-22 Installációs kontaktor, 2z+2ny, 25A (AC1), 24V AC | Eaton | 248850 | db | 15631
6650248851 | Z-SCH24/25-40 Installációs kontaktor, 4z, 25A (AC1), 24V AC | Eaton | 248851 | db | 12716
6650248860 | Z-SCHAK-2TE Plombálható fedél/inst. kont. | Eaton | 248860 | db | 196
6650248861 | Z-SCHAK-3TE Plombálható fedél/inst. kont. | Eaton | 248861 | db | 196
6650266875 | Z-SD230 Installációs dugaszolóaljzat, 2s+f, 10/16A, 250VAC | Eaton | 266875 | db | 3203
6650266876 | Z-SD230-BS Installációs dug.aljzat+gyerekzár+földelőcsap,2s+f | Eaton | 266876 | db | 4925
6650263876 | Z-SH/1 Biztosítós szak. kapcsoló (üres) 32A, 1p, 10x38 | Eaton | 263876 | db | 2100
6650263877 | Z-SH/1N Biztosítós szak. kapcsoló (üres) 32A, 1p+N, 10x38 | Eaton | 263877 | db | 2100
6650263878 | Z-SH/2 Biztosítós szak. kapcsoló (üres) 32A, 2p, 10x38 | Eaton | 263878 | db | 4697
6650263879 | Z-SH/3 Biztosítós szak. kapcsoló (üres) 32A, 3p, 10x38 | Eaton | 263879 | db | 6538
6650263880 | Z-SH/3N Biztosítós szak. kapcsoló (üres) 32A, 3p+N, 10x38 | Eaton | 263880 | db | 9300
6650263883 | Z-SHL/1 Biztosítós szak. kapcs.+L (üres) 32A, 1p, 10x38 | Eaton | 263883 | db | 3752
6650263884 | Z-SHL/1N Biztosítós szak. kapcs.+L (üres) 32A, 1p+N, 10x38 | Eaton | 263884 | db | 5635
6650263885 | Z-SHL/2 Biztosítós szak. kapcs.+L (üres) 32A, 2p, 10x38 | Eaton | 263885 | db | 7319
6650263886 | Z-SHL/3 Biztosítós szak. kapcs.+L (üres) 32A, 3p, 10x38 | Eaton | 263886 | db | 11092
6650263887 | Z-SHL/3N Biztosítós szak. kapcs.+L (üres) 32A, 3p+N, 10x38 | Eaton | 263887 | db | 13594
6650263889 | Z-SI/10/1 Biztosítós szak. kapcs. (üres) 1p, 10A (8,5x23) | Eaton | 263889 | db | 1957
6650263894 | Z-SI/10/1N Biztosítós szak. kapcs. (üres) 1+N, 10A (8,5x23) | Eaton | 263894 | db | 3458
6650263890 | Z-SI/16/1 Biztosítós szak. kapcs. (üres) 1p, 16A (10,3x25,8) | Eaton | 263890 | db | 1957
6650263895 | Z-SI/16/1N Biztosítós szak. kapcs. (üres) 1+N, 16A(10,3x25,8) | Eaton | 263895 | db | 3458
6650263891 | Z-SI/20/1 Biztosítós szak. kapcs. (üres) 1p, 20A (8,5x31,5) | Eaton | 263891 | db | 1957
6650263896 | Z-SI/20/1N Biztosítós szak. kapcs. (üres) 1+N, 20A (8,5x31,5) | Eaton | 263896 | db | 3458
6650263892 | Z-SI/25/1 Biztosítós szak. kapcs. (üres) 1p, 25A (10,3x31,5) | Eaton | 263892 | db | 1957
6650263897 | Z-SI/25/1N Biztosítós szak. kapcs. (üres) 1+N, 25A(10,3x31,5) | Eaton | 263897 | db | 3458
6650263893 | Z-SI/32/1 Biztosítós szak. kapcs. (üres) 1p, 32A (10,3x38) | Eaton | 263893 | db | 1957
6650263898 | Z-SI/32/1N Biztosítós szak. kapcs. (üres) 1+N, 32A (10,3x38) | Eaton | 263898 | db | 3847
6650263901 | Z-SIL/20/1 Biztosítós szakaszolókapcsoló (üres) | Eaton | 263901 | db | 4998
6650263938 | Z-SIL/20/1N Biztosítós szakaszolókapcsoló (üres) | Eaton | 263938 | db | 4358
6650263902 | Z-SIL/25/1 Biztosítós szakaszolókapcsoló (üres) | Eaton | 263902 | db | 4998
6650263939 | Z-SIL/25/1N Biztosítós szakaszolókapcsoló (üres) | Eaton | 263939 | db | 4760
6650263903 | Z-SIL/32/1 Biztosítós szakaszolókapcsoló (üres) | Eaton | 263903 | db | 4998
6650263940 | Z-SIL/32/1N Biztosítós szakaszolókapcsoló (üres) | Eaton | 263940 | db | 5159
6650248238 | Z-SLK/NEOZ/1 Biztosítós szak.kapcsoló betétfigyeléssel 1p, 63A | Eaton | 248238 | db | 90006
6650248239 | Z-SLK/NEOZ/2 Biztosítós szak.kapcsoló betétfigyeléssel 2p, 63A | Eaton | 248239 | db | 101269
6650248240 | Z-SLK/NEOZ/3 Biztosítós szak.kapcsoló betétfigyeléssel 3p, 63A | Eaton | 248240 | db | 94399
6650248241 | Z-SLK/NEOZ/3+N Biztosítós szak.kapcsoló betétfigyeléssel 3p+N,63A | Eaton | 248241 | db | 123795
6650268998 | Z-SLS/B/24-10A Biztosító készlet/villogó f. (1 készlet = 3 db) | Eaton | 268998 | db | 16709
6650289975 | Z-SLS/B/24-13A Biztosító készlet/villogó f. (1 készlet = 3 db) | Eaton | 289975 | db | 10063
6650268999 | Z-SLS/B/24-16A Biztosító készlet/villogó f. (1 készlet = 3 db) | Eaton | 268999 | db | 16709
6650269000 | Z-SLS/B/24-20A Biztosító készlet/villogó f. (1 készlet = 3 db) | Eaton | 269000 | db | 16709
6650269001 | Z-SLS/B/24-25A Biztosító készlet/villogó f. (1 készlet = 3 db) | Eaton | 269001 | db | 16709
6650289976 | Z-SLS/B/24-32A Biztosító készlet/villogó f. (1 készlet = 3 db) | Eaton | 289976 | db | 10063
6650269002 | Z-SLS/B/24-35A Biztosító készlet/villogó f. (1 készlet = 3 db) | Eaton | 269002 | db | 16709
6650289977 | Z-SLS/B/24-40A Biztosító készlet/villogó f. (1 készlet = 3 db) | Eaton | 289977 | db | 10063
6650269003 | Z-SLS/B/24-50A Biztosító készlet/villogó f. (1 készlet = 3 db) | Eaton | 269003 | db | 16709
6650269004 | Z-SLS/B/24-63A Biztosító készlet/villogó f. (1 készlet = 3 db) | Eaton | 269004 | db | 16709
6650268997 | Z-SLS/B/24-6A Biztosító készlet/villogó f. (1 készlet = 3 db) | Eaton | 268997 | db | 16709
6650268987 | Z-SLS/B-10A Biztosító készlet/villogó f. (1 készlet = 3 db) | Eaton | 268987 | db | 10063
6650289972 | Z-SLS/B-13A Biztosító készlet/villogó f. (1 készlet = 3 db) | Eaton | 289972 | db | 10063
6650268988 | Z-SLS/B-16A Biztosító készlet/villogó f. (1 készlet = 3 db) | Eaton | 268988 | db | 10063
6650268983 | Z-SLS/B-1A Biztosító készlet/villogó f. (1 készlet = 3 db) | Eaton | 268983 | db | 12401
6650268989 | Z-SLS/B-20A Biztosító készlet/villogó f. (1 készlet = 3 db) | Eaton | 268989 | db | 10063
6650268994 | Z-SLS/B-24-1A Biztosító készlet/villogó f. (1 készlet = 3 db) | Eaton | 268994 | db | 16709
6650268995 | Z-SLS/B-24-2A Biztosító készlet/villogó f. (1 készlet = 3 db) | Eaton | 268995 | db | 16709
6650268996 | Z-SLS/B-24-4A Biztosító készlet/villogó f. (1 készlet = 3 db) | Eaton | 268996 | db | 16709
6650268990 | Z-SLS/B-25A Biztosító készlet/villogó f. (1 készlet = 3 db) | Eaton | 268990 | db | 10049
6650268984 | Z-SLS/B-2A Biztosító készlet/villogó f. (1 készlet = 3 db) | Eaton | 268984 | db | 10063
6650289973 | Z-SLS/B-32A Biztosító készlet/villogó f. (1 készlet = 3 db) | Eaton | 289973 | db | 10063
6650268991 | Z-SLS/B-35A Biztosító készlet/villogó f. (1 készlet = 3 db) | Eaton | 268991 | db | 10063
6650289974 | Z-SLS/B-40A Biztosító készlet/villogó f. (1 készlet = 3 db) | Eaton | 289974 | db | 10063
6650268985 | Z-SLS/B-4A Biztosító készlet/villogó f. (1 készlet = 3 db) | Eaton | 268985 | db | 12401
6650268992 | Z-SLS/B-50A Biztosító készlet/villogó f. (1 készlet = 3 db) | Eaton | 268992 | db | 10063
6650268993 | Z-SLS/B-63A Biztosító készlet/villogó f. (1 készlet = 3 db) | Eaton | 268993 | db | 10063
6650268986 | Z-SLS/B-6A Biztosító készlet/villogó f. (1 készlet = 3 db) | Eaton | 268986 | db | 10063
6650248247 | Z-SLS/CB/1 Biztosítós szak.kapcs. 1p (üres) 63A, vill.+á.kód | Eaton | 248247 | db | 9713
6650167282 | Z-SLS/CB/1+N Biztosítós szak.kapcs. 1p+N (üres) 63A,vill.+á.kód | Eaton | 167282 | db | 16321
6650248248 | Z-SLS/CB/2 Biztosítós szak.kapcs. 2p (üres) 63A, vill.+á.kód | Eaton | 248248 | db | 19446
6650248249 | Z-SLS/CB/3 Biztosítós szak.kapcs. 3p (üres) 63A, vill.+á.kód | Eaton | 248249 | db | 27685
6650167283 | Z-SLS/CB/3+N Biztosítós szak.kapcs. 3p+N (üres) 63A,vill.+á.kód | Eaton | 167283 | db | 33954
6650263154 | Z-SLS/CB-HF Tartórugó (D01 betétekhez) Z-SLS/CB…-hez | Eaton | 263154 | db | 245
6650272587 | Z-SLS/CEK10/1 Biztosítós szakaszolókapcsoló 1p, 10A áramkód | Eaton | 272587 | db | 10171
6650263135 | Z-SLS/CEK16/1 Biztosítós szakaszolókapcsoló 1p, 16A áramkód | Eaton | 263135 | db | 10171
6650248243 | Z-SLS/CEK16/3 Biztosítós szakaszolókapcsoló 3p, 16A áramkód | Eaton | 248243 | db | 27559
6650263136 | Z-SLS/CEK25/1 Biztosítós szakaszolókapcsoló 1p, 25A áramkód | Eaton | 263136 | db | 10171
6650248244 | Z-SLS/CEK25/3 Biztosítós szakaszolókapcsoló 3p, 25A áramkód | Eaton | 248244 | db | 27559
6650248245 | Z-SLS/CEK35/3 Biztosítós szakaszolókapcsoló 3p, 35A áramkód | Eaton | 248245 | db | 27559
6650150687 | Z-SLS/CEK40/3 Biztosítós szakaszolókapcsoló 3p, 40A áramkód | Eaton | 150687 | db | 27888
6650248246 | Z-SLS/CEK50/3 Biztosítós szakaszolókapcsoló 3p, 50A áramkód | Eaton | 248246 | db | 27888
6650263160 | Z-SLS/CEK63/3 Biztosítós szakaszolókapcsoló 3p, 63A áramkód | Eaton | 263160 | db | 30478
6650263155 | Z-SLS/D01/1 Biztosítós szak.kapcsoló D01, 1p (üres) 16A, vill. | Eaton | 263155 | db | 8316
6650263158 | Z-SLS/D01/1+N Biztosítós szak.kapcsoló D01, 1p+N (üres) 16A,vill | Eaton | 263158 | db | 15075
6650263156 | Z-SLS/D01/2 Biztosítós szak.kapcsoló D01, 2p (üres) 16A, vill. | Eaton | 263156 | db | 16429
6650263157 | Z-SLS/D01/3 Biztosítós szak.kapcsoló D01, 3p (üres) 16A, vill. | Eaton | 263157 | db | 24556
6650263159 | Z-SLS/D01/3+N Biztosítós szak.kapcsoló D01, 3p+N (üres) 16A,vill | Eaton | 263159 | db | 31315
6650269006 | Z-SLS/E-10A biztosító készlet (1 klt. = 3 db) | Eaton | 269006 | db | 16265
6650289978 | Z-SLS/E-13A Biztosító készlet (1 klt. = 3 db) | Eaton | 289978 | db | 11424
6650269007 | Z-SLS/E-16A biztosító készlet (1 klt. = 3 db) | Eaton | 269007 | db | 10402
6650269008 | Z-SLS/E-20A biztosító készlet (1 klt. = 3 db) | Eaton | 269008 | db | 10836
6650269009 | Z-SLS/E-25A biztosító készlet (1 klt. = 3 db) | Eaton | 269009 | db | 9884
6650263147 | Z-SLS/E-2A biztosító készlet (1 klt. = 3 db) | Eaton | 263147 | db | 16265
6650289979 | Z-SLS/E-32A Biztosító készlet (1 klt. = 3 db) | Eaton | 289979 | db | 10836
6650269010 | Z-SLS/E-35A biztosító készlet (1 klt. = 3 db) | Eaton | 269010 | db | 10836
6650289990 | Z-SLS/E-40A Biztosító készlet (1 klt. = 3 db) | Eaton | 289990 | db | 10836
6650263148 | Z-SLS/E-4A biztosító készlet (1 klt. = 3 db) | Eaton | 263148 | db | 16265
6650269011 | Z-SLS/E-50A biztosító készlet (1 klt. = 3 db) | Eaton | 269011 | db | 10836
6650269012 | Z-SLS/E-63A biztosító készlet (1 klt. = 3 db) | Eaton | 269012 | db | 9650
6650269005 | Z-SLS/E-6A biztosító készlet (1 klt. = 3 db) | Eaton | 269005 | db | 16898
6650248235 | Z-SLS/NEOZ/1 Biztosítós szak.kapcsoló 1pól. (üres) max.63A | Eaton | 248235 | db | 6790
6650248237 | Z-SLS/NEOZ/1+N Biztosítós szak.kapcsoló 1p.+N (üres) max.63A | Eaton | 248237 | db | 14224
6650248233 | Z-SLS/NEOZ/2 Biztosítós szak.kapcsoló 2pól. (üres) max.63A | Eaton | 248233 | db | 14224
6650248234 | Z-SLS/NEOZ/3 Biztosítós szak.kapcsoló 3pól. (üres) max.63A | Eaton | 248234 | db | 20384
6650248236 | Z-SLS/NEOZ/3+N Biztosítós szak.kapcsoló 3p.+N (üres) max.63A | Eaton | 248236 | db | 27587
6650182399 | Z-SLS/NEOZ/3+PEN Biztosítós szak.kapcsoló 3p.+PEN (üres) max.63A | Eaton | 182399 | db | 22901
6650100660 | Z-SLS/TR-SET Biztosító készlet/villogó f. (1 készlet = 3 db) | Eaton | 100660 | db | 11911
6650268982 | Z-SLZ/KL Dupla betápkapocs, 2 x 3 x 35 mm2 (Z-SL./…-hez) | Eaton | 268982 | db | 5450
6650268981 | Z-SLZ/SP Műanyagzáras bekapcsolásgátló retesz | Eaton | 268981 | db | 2531
6650288790 | Z-SS-60-ADD/6-45 SASY60i XStart gyűjtősín dupla-adapter, 35A, 2,5TE | Eaton | 288790 | db | 16681
6650288791 | Z-SS-60-ADD/6-54 SASY60i XStart gyűjtősín dupla-adapter, 35A, 3TE | Eaton | 288791 | db | 17927
6650288792 | Z-SS-60-ADD/6-72 SASY60i XStart gyűjtősín dupla-adapter, 35A, 4TE | Eaton | 288792 | db | 20374
6650288793 | Z-SS-60-ADD/6-81 SASY60i XStart gyűjtősín dupla-adapter, 35A, 4,5TE | Eaton | 288793 | db | 21620
6650269526 | Z-SV-10/1P+N-SD Sorolósín blokk | Eaton | 269526 | db | 14158
6650264916 | Z-SV-10/1P-1TE/13 Blokk-sorolósín | Eaton | 264916 | db | 1439
6650264918 | Z-SV-10/1P-F/13 Sorolósín | Eaton | 264918 | db | 1439
6650264922 | Z-SV-10/2P-2TE/13 Blokk-sorolósín | Eaton | 264922 | db | 2972
6650264927 | Z-SV-10/3P+3N-3TE/13 Blokk-sorolósín | Eaton | 264927 | db | 5348
6650264926 | Z-SV-10/3P+N-4TE/12 Blokk-sorolósín | Eaton | 264926 | db | 5348
6650264924 | Z-SV-10/3P-3TE/13 Blokk-sorolósín | Eaton | 264924 | db | 3819
6650264917 | Z-SV-10/N-1TE/13 Blokk-sorolósín | Eaton | 264917 | db | 1439
6650264919 | Z-SV-10/N-F/13 Sorolósín | Eaton | 264919 | db | 1439
6650269524 | Z-SV-16/1N-1TE/F Sorolósín | Eaton | 269524 | db | 7123
6650191246 | Z-SV-16/1P+N-F/10 Blokk-sorolósín (2p PFGC. + 8xPLGC.-hez) 2+8TE | Eaton | 191246 | db | 6279
6650191243 | Z-SV-16/1P+N-F/13 Blokk-sorolósín (2p PFGC. + 11xPLGC.-hez) 2+11TE | Eaton | 191243 | db | 8183
6650191245 | Z-SV-16/1P+N-F/6 Blokk-sorolósín (2p PFGC. + 4xPLGC.-hez) 2+4TE | Eaton | 191245 | db | 4221
6650191244 | Z-SV-16/1P+N-F/9 Blokk-sorolósín (2p PFGC. + 7xPLGC.-hez) 2+7TE | Eaton | 191244 | db | 5607
6650264912 | Z-SV-16/1P-1TE Blokk-sorolósín | Eaton | 264912 | db | 6993
6650269523 | Z-SV-16/1P-1TE/F Sorolósín | Eaton | 269523 | db | 7123
6650264914 | Z-SV-16/2P+2N-2TE Blokk-sorolósín | Eaton | 264914 | db | 25407
6650264923 | Z-SV-16/2P-2TE Blokk-sorolósín | Eaton | 264923 | db | 18638
6650271072 | Z-SV-16/3P Blokk-sorolósín | Eaton | 271072 | db | 19086
6650264915 | Z-SV-16/3P+3N-3TE Blokk-sorolósín | Eaton | 264915 | db | 27944
6650264928 | Z-SV-16/3P+N-4TE Blokk-sorolósín | Eaton | 264928 | db | 32165
6650264925 | Z-SV-16/3P-3TE Blokk-sorolósín | Eaton | 264925 | db | 16265
6650264913 | Z-SV-16/N-1TE Blokk-sorolósín | Eaton | 264913 | db | 7021
6650113135 | Z-SV-35/1P Blokk-sorolósín | Eaton | 113135 | db | 17749
6650264938 | Z-SV-35/3P Blokk-sorolósín | Eaton | 264938 | db | 49700
6650263110 | Z-SV-35/3P+N-6TE Blokk-sorolósín | Eaton | 263110 | db | 31490
6650264939 | Z-SV-35/PLHT-V Blokk-sorolósín | Eaton | 264939 | db | 59199
6650276300 | Z-SW/S Vezérlőkapcsoló, 1z, 16A/250VAC | Eaton | 276300 | db | 2776
6650276302 | Z-SW/SO Vezérlőkapcsoló, 1z+1ny, 16A/250VAC | Eaton | 276302 | db | 3409
6650276301 | Z-SW/SS Vezérlőkapcsoló, 2z, 16A/250VAC | Eaton | 276301 | db | 3605
6650276303 | Z-SW/W Vezérlőkapcsoló, 1 váltó, 16A/250VAC | Eaton | 276303 | db | 3952
6650292300 | Z-SWL230/S világító vezérlőkapcs., 1z, 16A, LED: 230VAC/DC | Eaton | 292300 | db | 7473
6650276307 | Z-SWL230/SO világító vezérlőkapcs., 1z+1ny, 16A, LED:230VAC/DC | Eaton | 276307 | db | 5625
6650276306 | Z-SWL230/SS világító vezérlőkapcs., 2z, 16A, LED: 230VAC/DC | Eaton | 276306 | db | 5625
6650276305 | Z-SWL24/SO világító vezérlőkapcs., 1z+1ny, 16A, LED: 24VAC/DC | Eaton | 276305 | db | 5625
6650276304 | Z-SWL24/SS világító vezérlőkapcs., 2z, 16A, LED: 24VAC/DC | Eaton | 276304 | db | 5625
6650248330 | Z-T/3S1O nyomógomb, 3z+1ny, fekete, 16A | Eaton | 248330 | db | 5635
6650248328 | Z-T/4S-G nyomógomb, 4z, zöld, 16A | Eaton | 248328 | db | 7266
6650178097 | Z-TC/AO-2P Kapocstakaró-fedél, 2P rászerelhető áram-védőhöz | Eaton | 178097 | db | 154
6650178098 | Z-TC/AO-3-4P Kapocstakaró-fedél, 3+4P rászerelhető áram-védőhöz | Eaton | 178098 | db | 133
6650178102 | Z-TC/MCB-1TE Kapocstakaró-fedél, 1P kismegszakítóhoz | Eaton | 178102 | db | 91
6650178099 | Z-TC/SD-2P Kapocstakaró-fedél, 2P kism.-hoz, komb.áram-v.-höz | Eaton | 178099 | db | 123
6650178100 | Z-TC/SD-3P Kapocstakaró-fedél, 3P kism.-hoz, komb.áram-v.-höz | Eaton | 178100 | db | 116
6650178101 | Z-TC/SD-4P Kapocstakaró-fedél, 4P kism.-hoz, komb.áram-v.-höz | Eaton | 178101 | db | 123
6650267975 | Z-TN230/1S1O Installációs relé, ON-AUT-OFF kapcs., 1z+1ny, 20A | Eaton | 267975 | db | 9517
6650103168 | Z-TN230/2S2O Installációs relé, ON-AUT-OFF kapcs., 2z+2ny, 20A | Eaton | 103168 | db | 16405
6650265576 | Z-TN230/3S Installációs relé, ON-AUT-OFF kapcs., 3z, 20A | Eaton | 265576 | db | 15596
6650265579 | Z-TN230/4S Installációs relé, ON-AUT-OFF kapcs., 4z, 20A | Eaton | 265579 | db | 16405
6650265574 | Z-TN230/SS Installációs relé, ON-AUT-OFF kapcs., 2z, 20A | Eaton | 265574 | db | 9517
6650267979 | Z-TN24/1S1O 24V AC, installációs relé, ON-AUT-OFF kap., 1z+1ny | Eaton | 267979 | db | 9972
6650267977 | Z-TN24/3S 24V AC, installációs relé, ON-AUT-OFF kapcs., 3z | Eaton | 267977 | db | 16366
6650267978 | Z-TN24/4S 24V AC, installációs relé, ON-AUT-OFF kapcs., 4z | Eaton | 267978 | db | 17199
6650267976 | Z-TN24/SS 24V AC, installációs relé, ON-AUT-OFF kapcs., 2z | Eaton | 267976 | db | 9972
6650266850 | Z-TS20/1 Tarifa kapcsoló 1pól. | Eaton | 266850 | db | 5821
6650266857 | Z-TS20/3 Tarifa kapcsoló 3pól. | Eaton | 266857 | db | 15533
6650266852 | Z-TS25/1 Tarifa kapcsoló 1pól. | Eaton | 266852 | db | 5821
6650266858 | Z-TS25/3 Tarifa kapcsoló 3pól. | Eaton | 266858 | db | 15432
6650266853 | Z-TS32/1 Tarifa kapcsoló 1pól. | Eaton | 266853 | db | 6601
6650266859 | Z-TS32/3 Tarifa kapcsoló 3pól. | Eaton | 266859 | db | 15432
6650266854 | Z-TS40/1 Tarifa kapcsoló 1pól. | Eaton | 266854 | db | 7273
6650266860 | Z-TS40/3 Tarifa kapcsoló 3pól. | Eaton | 266860 | db | 20503
6650266855 | Z-TS50/1 Tarifa kapcsoló 1pól. | Eaton | 266855 | db | 8271
6650266861 | Z-TS50/3 Tarifa kapcsoló 3pól. | Eaton | 266861 | db | 24126
6650266856 | Z-TS63/1 Tarifa kapcsoló 1pól. | Eaton | 266856 | db | 8271
6650266862 | Z-TS63/3 Tarifa kapcsoló 3pól. | Eaton | 266862 | db | 24126
6650284927 | Z-UDL230 Átkapcsolható kétlámpás j. p/z, 2x 110-240V AC/DC | Eaton | 284927 | db | 8890
6650284928 | Z-UDL24 Átkapcsolható kétlámpás j. p/z, 2x 12-24V AC/DC | Eaton | 284928 | db | 8719
6650284923 | Z-UEL230 Átkapcsolható jelzőlámpa piros/zöld, 110-240VAC/DC | Eaton | 284923 | db | 4442
6650284924 | Z-UEL24 Átkapcsolható jelzőlámpa piros/zöld, 12-24V AC/DC | Eaton | 284924 | db | 4442
6650248288 | Z-USA/115 Fesz.csökk. kioldó (késl. nélkül) 115V AC | Eaton | 248288 | db | 15152
6650248289 | Z-USA/230 Fesz.csökk. kioldó (késl. nélkül) 230V AC | Eaton | 248289 | db | 18225
6650248290 | Z-USA/400 Fesz.csökk. kioldó (késl. nélkül) 400V AC | Eaton | 248290 | db | 19593
6650248292 | Z-USD/115 Fesz.csökk. kioldó (0,4s késleltetésű) 115V AC | Eaton | 248292 | db | 15484
6650248291 | Z-USD/230 Fesz.csökk. kioldó (0,4s késleltetésű) 230V AC | Eaton | 248291 | db | 18225
6650264932 | Z-V-35/AK/3P Sorolósín blokk véglezáró | Eaton | 264932 | db | 494
6650263958 | ZV-ADP Védőprofil/sorolósín | Eaton | 263958 | db | 1512
6650263959 | ZV-AEK Végburkolat | Eaton | 263959 | db | 945
6650104905 | Z-V-AK/1P Sorolósín blokk véglezáró | Eaton | 104905 | db | 175
6650264930 | Z-V-AK/2+3P Sorolósín blokk véglezáró | Eaton | 264930 | db | 207
6650264931 | Z-V-AK/4P Sorolósín blokk véglezáró | Eaton | 264931 | db | 256
6650104903 | ZV-BS-G Érintés elleni védelem (5TE, 17,8mm sorolósínhez) | Eaton | 104903 | db | 756
6650263970 | ZV-KSBI-11TE sorolósín, SPB-.., SPC-.., ASLTT-63 | Eaton | 263970 | db | 1778
6650263961 | ZV-KSBI-2TE sorolósín, SPB-.., SPC-.., ASLTT-63 | Eaton | 263961 | db | 742
6650263962 | ZV-KSBI-3TE sorolósín, SPB-.., SPC-.., ASLTT-63 | Eaton | 263962 | db | 721
6650263963 | ZV-KSBI-3TE/S sorolósín, SPB-.., SPC-.., ASLTT-63 | Eaton | 263963 | db | 1026
6650112370 | ZV-KSBI-3TE+HI sorolósín, SPB-.., SPC-.., ASLTT-63 | Eaton | 112370 | db | 966
6650263964 | ZV-KSBI-4TE sorolósín, SPB-.., SPC-.., ASLTT-63 | Eaton | 263964 | db | 1040
6650263965 | ZV-KSBI-5TE sorolósín, SPB-.., SPC-.., ASLTT-63 | Eaton | 263965 | db | 1400
6650263966 | ZV-KSBI-5TE/N sorolósín, SPB-.., SPC-.., ASLTT-63 | Eaton | 263966 | db | 1425
6650112371 | ZV-KSBI-5TE+HI sorolósín, SPB-.., SPC-.., ASLTT-63 | Eaton | 112371 | db | 1509
6650113118 | ZV-KSBI-6TE sorolósín, SPB-.., SPC-.., ASLTT-63 | Eaton | 113118 | db | 1456
6650263967 | ZV-KSBI-7TE sorolósín, SPB-.., SPC-.., ASLTT-63 | Eaton | 263967 | db | 1439
6650263969 | ZV-KSBI-7TE/N sorolósín, SPB-.., SPC-.., ASLTT-63 | Eaton | 263969 | db | 1733
6650263968 | ZV-KSBI-7TE/S sorolósín, SPB-.., SPC-.., ASLTT-63 | Eaton | 263968 | db | 1631
6650266874 | ZV-KSBI-9TE/N sorolósín, SPB-.., SPC-.., ASLTT-63 | Eaton | 266874 | db | 2219
6650263941 | ZV-L1/N-10 Csatlakozókönyök L1,N | Eaton | 263941 | db | 326
6650263943 | ZV-L1/N-100 Csatlakozókönyök L1,N | Eaton | 263943 | db | 256
6650263942 | ZV-L1/N-36 Csatlakozókönyök L1,N | Eaton | 263942 | db | 273
6650263950 | ZV-L1/N-80A-10 Csatlakozókönyök L1,N | Eaton | 263950 | db | 522
6650263952 | ZV-L1/N-80A-100 Csatlakozókönyök L1,N | Eaton | 263952 | db | 441
6650263951 | ZV-L1/N-80A-36 Csatlakozókönyök L1,N | Eaton | 263951 | db | 459
6650263944 | ZV-L2/L3-10 Csatlakozókönyök L2, L2 | Eaton | 263944 | db | 427
6650263946 | ZV-L2/L3-100 Csatlakozókönyök L2, L3 | Eaton | 263946 | db | 256
6650263945 | ZV-L2/L3-36 Csatlakozókönyök L2, L4 | Eaton | 263945 | db | 375
6650263953 | ZV-L2/L3-80A-10 Csatlakozókönyök L2, L5 | Eaton | 263953 | db | 889
6650263955 | ZV-L2/L3-80A-100 Csatlakozókönyök L2, L6 | Eaton | 263955 | db | 441
6650263954 | ZV-L2/L3-80A-36 Csatlakozókönyök L2, L7 | Eaton | 263954 | db | 529
6650263947 | ZV-N-05TE-10 Csatlakozókönyök N (0,5 TE ) | Eaton | 263947 | db | 354
6650263949 | ZV-N-05TE-100 Csatlakozókönyök N (0,5 TE ) | Eaton | 263949 | db | 256
6650263948 | ZV-N-05TE-36 Csatlakozókönyök N (0,5 TE ) | Eaton | 263948 | db | 256
6650263956 | ZV-SS Gyüjtősín,1m 50 A | Eaton | 263956 | db | 2496
6650263957 | ZV-SS-80A Gyűjtősín, 1m 80 A | Eaton | 263957 | db | 9345
6650024671 | ZVV-P3 Reteszelő hosszabbító /P3 | Eaton | 024671 | db | 931
6650022298 | ZVV-T0 Reteszelő hosszabbító /T0, T3 | Eaton | 022298 | db | 707
6650004991 | ZW7-125 Áramváltós motorvédő relé DILM40..580-hoz | Eaton | 004991 | db | 268545
6650007364 | ZW7-160 Áramváltós motorvédő relé DILM40..580-hoz | Eaton | 007364 | db | 268545
6650009737 | ZW7-240 Áramváltós motorvédő relé DILM40..580-hoz | Eaton | 009737 | db | 315280
6650052448 | ZW7-290 Áramváltós motorvédő relé DILM40..580-hoz | Eaton | 052448 | db | 315280
6650045329 | ZW7-400 Áramváltós motorvédő relé DILM40..580-hoz | Eaton | 045329 | db | 315987
6650047702 | ZW7-540 Áramváltós motorvédő relé DILM40..580-hoz | Eaton | 047702 | db | 359223
6650000245 | ZW7-63 Áramváltós motorvédő relé DILM40..580-hoz | Eaton | 000245 | db | 235067
6650050075 | ZW7-630 Áramváltós motorvédő relé DILM40..580-hoz | Eaton | 050075 | db | 359223
6650002618 | ZW7-90 Áramváltós motorvédő relé DILM40..580-hoz | Eaton | 002618 | db | 235067
6650236981 | Z-WFR2-S/A Gyűrűs-mérőváltó PFR-S/A-hoz | Eaton | 236981 | db | 60435
6650104386 | Z-WFR2-U Gyűrűs-mérőváltó PFR-U-hoz | Eaton | 104386 | db | 63886
6650236982 | Z-WFR3-S/A Gyűrűs-mérőváltó PFR-S/A-hoz | Eaton | 236982 | db | 113558
6650104387 | Z-WFR3-U Gyűrűs-mérőváltó PFR-U-hoz | Eaton | 104387 | db | 121352
6650272166 | ZSD-2K/FLA Xboard+ átvezető karima tartalék | Eaton | 272166 | db | 1561