## gao
Cikkszám | Megnevezés | Gyártó | Gyári jel | Eladási egység | Nettó listaár, forint
6410310277 | 1 fázisú almérő váltóáramhoz felújított, nem hitelesített, fekete, 230V~ 10/30A | GAO | 5031H | db | 2690
6410310626 | 1 fázisú almérő váltóáramhoz köztes csatlakozóaljzattal felújított, nem hitelesített, fekete, 230V~ 10/30A | GAO | 5032H | db | 4406
6410310282 | 1 pólusú digitális almérő DIN sínre 5(50)A 1000imp/kWh, szürke, 230V~ 50Hz | GAO | 5256H | db | 4990
6410310279 | 1 pólusú elektromechanikus almérő DIN sínre 5(50)A 1000imp/kWh, szürke, 230V~ 50Hz | GAO | 5258H | db | 5990
6410310278 | 3 fázisú almérő váltóáramhoz felújított, nem hitelesített, fekete, 230V~ 10/30A | GAO | 5030H | db | 6534
6410310283 | 3 pólusú digitális almérő DIN sínre 3x230/400V, 3x45(100)A IEC62052-11, IEC62053-21, 800imp/kWh, szürke, 230V~ 50Hz | GAO | 5257H | db | 14100
6410310280 | 3 pólusú elektromechanikus almérő DIN sínre 3x230/400V, 3x45(100)A IEC62052-11, IEC62053-21, 800imp/kWh, szürke, 230V~ 50Hz | GAO | 5261H | db | 12500
6410310389 | Alkonykapcsoló 1-8 órás időzítési funkcióval, fehér, 230V~ 50Hz max.: 1300W normál izzók esetén, IP44 | GAO | 0774H | db | 2690
6408022081 | Aquastar 1 pólusú kapcsoló, IP44, fehér | GAO | 22081 | db | 635
6408022181 | Aquastar 2 pólusú kapcsoló, IP44, fehér | GAO | 22181 | db | 683
6408022121 | Aquastar 2-es földelt dugaszolóaljzat, gyermekvédelemmel, átlátszó csapófedéllel , IP44, fehér | GAO | 22121 | db | 1021
6408022151 | Aquastar 2-es földelt dugaszolóaljzat, gyermekvédelemmel, csapófedéllel , IP44, fehér | GAO | 22151 | db | 1021
6408022131 | Aquastar 3-as földelt dugaszolóaljzat, gyermekvédelemmel, átlátszó csapófedéllel , IP44, fehér | GAO | 22131 | db | 1407
6408022161 | Aquastar 3-as földelt dugaszolóaljzat, gyermekvédelemmel, csapófedéllel , IP44, fehér | GAO | 22161 | db | 1407
6408022031 | Aquastar csillárkapcsoló, IP44, fehér | GAO | 22031 | db | 708
6408022111 | Aquastar földelt dugaszolóaljzat, gyermekvédelemmel, átlátszó csapófedéllel, IP44, fehér | GAO | 22111 | db | 653
6408022141 | Aquastar földelt dugaszolóaljzat, gyermekvédelemmel, csapófedéllel, IP44, fehér | GAO | 22141 | db | 659
6408022021 | Aquastar Kapcsoló+dugalj IP44 Függöleges, 10AX 250V~; 16A 250V~ | GAO | 22021 | db | 1349
6408022011 | Aquastar Kapcsoló+dugalj IP44 Vízszintes, 10AX 250V~; 16A 250V~ | GAO | 22011 | db | 1349
6408022051 | Aquastar keresztkapcsoló, IP44, fehér | GAO | 22051 | db | 797
6408022041 | Aquastar ki-/ váltókapcsoló, IP44, fehér | GAO | 22041 | db | 659
6408022061 | Aquastar nyomókapcsoló csengő jellel, IP44, fehér | GAO | 22061 | db | 653
6408022071 | Aquastar nyomókapcsoló lámpa jellel, IP44, fehér | GAO | 22071 | db | 653
6410310751 | ARA beépített LED-es csíptetős spot 1,5W 18 LED 2m csatlakozókábel kapcsolóval "fukszia" 220-240V 50/60Hz,fukszia | GAO | 7015H | db | 3990
6410310632 | ARA beépített LED-es csíptetős spot 1,5W 18 LED 2m csatlakozókábel kapcsolóval fehér 220-240V 50/60Hz, fehér | GAO | 7083H | db | 3990
6410310749 | ARA beépített LED-es csíptetős spot 1,5W 18 LED 2m csatlakozókábel kapcsolóval fekete 220-240V 50/60Hz,fekete | GAO | 7009H | db | 3990
6410310750 | ARA beépített LED-es csíptetős spot 1,5W 18 LED 2m csatlakozókábel kapcsolóval zöld 220-240V 50/60Hz,zöld | GAO | 7014H | db | 3990
6408100222 | Asztali elosztó 6 Euro + 3 földelt dugalj, kapcsolóval, 10/16A, 250V, 3x1,5mm2, 1,4m, fekete | GAO | 00250171 | db | 1369
6408063050 | Asztali elosztó 3 x EURO, 1.5m, 2x0.75, szerelhető, fehér, 230V~/2,5A/625W | GAO | 63050 | db | 611
6408063051 | Asztali elosztó 3 x EURO, 3m, 2x0.75, szerelhető, fehér, 230V~/2,5A/625W | GAO | 63051 | db | 836
6408063052 | Asztali elosztó 3 x EURO, 5m, 2x0.75, szerelhető, fehér, 230V~/2,5A/625W | GAO | 63052 | db | 1085
6408012285 | Asztali elosztó 3-as , 10/16A, 250V, 3x1,0mm2, 1,4m, barna | GAO | 12285 | db | 669
6408012283 | Asztali elosztó 3-as , 10/16A, 250V, 3x1,0mm2, 1,4m, fekete | GAO | 0343H | db | 645
6408012246 | Asztali elosztó 3-as gyermekvédelemmel, 16A, 250V, 3x1,5mm2, 3m, fehér | GAO | 12246 | db | 1427
6408012247 | Asztali elosztó 3-as gyermekvédelemmel, 16A, 250V, 3x1,5mm2, 3m, fekete | GAO | 0250H | db | 1298
6408012248 | Asztali elosztó 3-as gyermekvédelemmel, 16A, 250V, 3x1,5mm2, 5m, fehér | GAO | 12248 | db | 1890
6408012342 | Asztali elosztó 3-as gyermekvédelemmel, 16A, 250V,3x1,5mm2, 1,4m, fehér | GAO | 12342 | db | 928
6410310444 | Asztali elosztó 3-as kapcsolóval, 10/16A, 250V, 3x1,0mm2, 1,4m, fekete | GAO | 6628H | db | 799
6408012371 | Asztali elosztó 3-as kapcsolóval, 16A, 250V, 3x1,5mm2, 1,4m, fekete | GAO | 0350H | db | 1119
6408012313 | Asztali elosztó 3-as kapcsolóval, 16A, 250V, 3x1,5mm2, 3m,fehér | GAO | 0237H | db | 1638
6408012315 | Asztali elosztó 3-as kapcsolóval, 16A, 250V, 3x1,5mm2, 5m, fehér | GAO | 12315 | db | 2050
6408012351 | Asztali elosztó 3-as kapcsolóval, gyermekvédelemmel, 16A, 250V, 3x1,5mm2, 1,4m, fehér | GAO | 12351 | db | 1079
6408012332 | Asztali elosztó 3-as, 16A, 250V, 3x1,5mm2, 1,4m, fekete | GAO | 12332 | db | 950
6408063071 | Asztali elosztó 3-as, kábel nélüli, szerelhető 3x1.00mm2 vagy 3x1.5mm2 kábelhez, fehér | GAO | 63071 | db | 650
6408100517 | Asztali elosztó 3-as, lapos dugóval, kapcsolóval, gyermekvédelemmel, 2m, 16A/250V~, H05VV-F 3G1.00mm2 | GAO | 0012326114 | db | 1917
6408100356 | Asztali elosztó 5-ös, kapcsolóval gyermekvédelemmel, 3x1,5 mm2, 3m, fehér | GAO | 001252301 | db | 2007
6408100221 | Asztali elosztó 6 Euro + 3 földelt dugalj, kapcsolóval, 10/16A, 250V, 3x1,5mm2, 1,4m, fehér | GAO | 00250101 | db | 1369
6408012380 | Asztali elosztó 6-as kapcsolóval, 16A, 250V, 3x1,5mm2, 1,4m, fekete | GAO | 7118H | db | 1367
6408012364 | Asztali elosztó 6-as, 16A, 250V,3x1,5mm2, 1,4m,fekete | GAO | 7125H | db | 1239
6408012362 | Asztali elosztó 6-os gyermekvédelemmel, 16A, 250V, 3x1,5mm2, 1,4m, fehér | GAO | 12362 | db | 1160
6408100376 | Asztali elosztó 6-os kapcsolóval gyermekv. 5m fehér | GAO | 0012365100 | db | 2676
6408012407 | Asztali elosztó 6-os kapcsolóval, 10/16A, 250V, 3x1,0mm2, 1,4m, fekete | GAO | 0344H | db | 1190
6408012360 | Asztali elosztó 6-os kapcsolóval, gyermekvédelemmel, 16A, 250V, 3x1,5mm2, 1,4m, fehér | GAO | 12360 | db | 1323
6408100206 | Asztali elosztó 6-os kapcsolóval, túláram elleni védelemmel,3x1,5mm2, 3680W 1.4m, fekete | GAO | 00125171 | db | 2349
6408012397 | Asztali elosztó 6-os, 10/16A, 250V, 3x1,0mm2, 1,4m, fekete | GAO | 12397 | db | 990
6408012388 | Asztali elosztó 6-os, 16A, 250V, 1,5mm2, 3m,fehér | GAO | 12388 | db | 1690
6408125101 | Asztali elosztó 6-os, kapcsolóval, túlfeszültségvédelemmel, 1,4m, fehér | GAO | 00125101 | db | 1856
6408024557 | Asztali elosztó 6-os, külön és egyben kapcsolható dugaljakkal, túlfeszültségvédelem, 3x1.0mm | GAO | 24557 | db | 3286
6408100519 | Asztali elosztó 6-os, lapos dugóval, kapcsolóval, gyermekvédelemmel, 2m, 16A/250V~, 3x1.00mm2 | GAO | 0012626114 | db | 2585
6408019030 | Beépíthető húzókapcsoló, 2A, 250V~, profi pack, fekete | GAO | 19030 | db | 248
6410310515 | Beépíthető húzókapcsoló, fekete, 230V~ 50Hz 2db | GAO | 0753H | db | 350
6410310516 | Beépíthető nyomókapcsoló, fehér, 230V~ 50Hz 2db | GAO | 0730H | db | 320
6408079500 | Behúzószalag PVC, 5m | GAO | 79500 | db | 810
6408079502 | Behúzószalag PVC, 15m | GAO | 79502 | db | 1134
6408079503 | Behúzószalag PVC, 20m | GAO | 79503 | db | 1341
6408079511 | Behúzószalag, spirál, acél, 10m | GAO | 79511 | db | 2913
6408079513 | Behúzószalag, spirál, acél, 20m | GAO | 79513 | db | 4899
6408018331 | Bekötődoboz 2-es, IP20, 145x75x45mm | GAO | 18331 | db | 85
6408018332 | Bekötődoboz 3-as, IP20, 218x75x45mm | GAO | 18332 | db | 97
6408018456 | Bekötődoboz sorkapoccsal, IP54, 85x45x40mm | GAO | 18456 | db | 201
6408018442 | Bekötődoboz, falon kívüli , IP54, 85x85x42mm, szürke | GAO | 18442 | db | 603
6408018443 | Bekötődoboz, falon kívüli , IP54, 90x90x45mm, szürke | GAO | 18443 | db | 726
6408018444 | Bekötődoboz, falon kivüli, IP54, 113x113x58mm, szürke | GAO | 18444 | db | 882
6408018430 | Bekötődoboz, falon kívüli, sorkapoccsal, IP54, 75x75x37mm | GAO | 18430 | db | 210
6408018431 | Bekötődoboz, falon kívüli, sorkapoccsal, IP54, 85x85x37mm, szürke | GAO | 18431 | db | 223
6410310434 | Biztonsági doboz, IP44 | GAO | 0391H | db | 699
6408002175 | Biztosítódoboz pipadugókhoz , 210 mm, ca. 83 mm, piros | GAO | 02175 | db | 797
6408350009 | Brick lámpa, műanyag aljzat + armatúra, E27, max. 21W kompakt fénycsövekhez, IP54 szürke, 25 | GAO | 350009 | db | 1466
6410310590 | BUSINESS LINE 1-es keret nikkel szatén | GAO | 4363H | db | 180
6410310572 | BUSINESS LINE 1-es keret, fehér | GAO | 4343H | db | 90
6410310573 | BUSINESS LINE 2-es keret függőleges és vízszintes szereléshez, fehér | GAO | 4344H | db | 166
6410310591 | BUSINESS LINE 2-es keret nikkel szatén | GAO | 4364H | db | 260
6410310574 | BUSINESS LINE 3-as keret függőleges és vízszintes szereléshez, fehér | GAO | 4345H | db | 218
6410310592 | BUSINESS LINE 3-as keret nikkel szatén | GAO | 4365H | db | 360
6410310568 | BUSINESS LINE antenna (SAT) fedlap, keret nélkül, fehér | GAO | 4338H | db | 315
6410310567 | BUSINESS LINE antenna (TV-FM) fedlap, keret nélkül, fehér | GAO | 4337H | db | 315
6410310700 | BUSINESS LINE antenna aljzat (TV-FM), keret nélkül, fehér | GAO | 2265H | db | 1158
6410310561 | BUSINESS LINE csillárkapcsoló, süllyesztett beltéri kivitel keret nélkül, fehér, 230V~ 50Hz 10A | GAO | 4331H | db | 434
6410310622 | BUSINESS LINE érintős fényerőszabályzó, süllyesztett beltéri kivitel keret nélkül, fehér, 230V~ 50Hz 40-300W | GAO | 4348H | db | 4718
6410310097 | BUSINESS LINE F. SZ. 1 férőhelyes földelt csatlakozóaljzat + váltó kapcsoló, hátlapos, felületre szerelhető beltéri kivitel, fehér, 230V~ 50Hz 10/16A | GAO | 0314H | db | 795
6410310093 | BUSINESS LINE F. SZ. 1 férőhelyes földelt csatlakozóaljzat, hátlapos, felületre szerelhető beltéri kivitel, fehér, 230V~ 50Hz 16A | GAO | 0310H | db | 299
6410310094 | BUSINESS LINE F. SZ. 2 férőhelyes földelt csatlakozóaljzat, hátlapos, felületre szerelhető beltéri kivitel, fehér, 230V~ 50Hz 16A | GAO | 0311H | db | 520
6410310095 | BUSINESS LINE F. SZ. 3 férőhelyes földelt csatlakozóaljzat, hátlapos, felületre szerelhető beltéri kivite , fehér, 230V~ 50Hz 16A | GAO | 0312H | db | 699
6410310096 | BUSINESS LINE F. SZ. 4 férőhelyes földelt csatlakozóaljzat, hátlapos, felületre szerelhető beltéri kivitel, fehér, 230V~ 50Hz 16A | GAO | 0313H | db | 919
6410310098 | BUSINESS LINE F. SZ. csillárkapcsoló, hátlapos, felületre szerelhető beltéri kivitel, fehér, 230V~ 50Hz 10A | GAO | 0315H | db | 355
6410310462 | BUSINESS LINE F. SZ. nyomókapcsoló, hátlapos, felületre szerelhető beltéri kivitel, fehér, 230V~ 50Hz 10A | GAO | 0323H | db | 399
6410310463 | BUSINESS LINE F. SZ. TV aljzat, hátlapos, felületre szerelhető beltéri kivitel, fehér, 230V~ 50Hz 10A | GAO | 4512H | db | 1159
6410310099 | BUSINESS LINE F. SZ. váltókapcsoló, hátlapos, felületre szerelhető beltéri kivitel, fehér, 230V~ 50Hz 10A | GAO | 0316H | db | 369
6410310566 | BUSINESS LINE földelt aljzat gyermekvédelemmel, süllyesztett beltéri kivitel keret nélkül, fehér, 230V~ 50Hz 16A | GAO | 4336H | db | 359
6410310576 | BUSINESS LINE földelt aljzat gyermekvédelemmel, süllyesztett beltéri kivitel kerettel, fehér, 230V~ 50Hz 16A | GAO | 4347H | db | 420
6410310485 | BUSINESS LINE IP54 2 férőhelyes áttetsző csapófedeles földelt aljzat gyermekvédelemmel, fk, fehér, 230V~ 50Hz 16A, IP54 | GAO | 9568H | db | 859
6410310484 | BUSINESS LINE IP54 áttetsző csapófedeles földelt aljzat gyermekvédelemmel, fk, fehér, 230V~ 50Hz 16A, IP54 | GAO | 9567H | db | 470
6410310487 | BUSINESS LINE IP54 csillárkapcsoló, fk, fehér, 230V~ 50Hz 10A, IP54 | GAO | 9566H | db | 580
6410310489 | BUSINESS LINE IP54 keresztkapcsoló, fkl, fehér, 230V~ 50Hz 10A, IP54 | GAO | 9562H | db | 699
6410310490 | BUSINESS LINE IP54 kétpólusú kapcsoló, fk., fehér, 230V~ 50Hz 10A, IP54 | GAO | 9559H | db | 632
6410310103 | BUSINESS LINE IP54 kulcsos csapófedelű földelt aljzat gyermekvédelemmel, fk, szürke, 230V~ 50Hz 16A, IP54 | GAO | 9172H | db | 2785
6410310488 | BUSINESS LINE IP54 nyomókapcsoló, fk., fehér, 230V~ 50Hz 10A, IP54 | GAO | 9561H | db | 496
6410310486 | BUSINESS LINE IP54 váltókapcsoló, fk., fehér, 230V~ 50Hz 10A, IP54 | GAO | 9560H | db | 460
6410310699 | BUSINESS LINE ISDN aljzat, keret nélkül, fehér | GAO | 2264H | db | 4624
6410310564 | BUSINESS LINE keresztkapcsoló, süllyesztett beltéri kivitel keret nélkül, fehér, 230V~ 50Hz 10A | GAO | 4334H | db | 499
6410310577 | BUSINESS LINE mozgásérzékelő, süllyesztett beltéri kivitel kerettel, fehér, 230V~ 50Hz 10A | GAO | 4349H | db | 3800
6410310562 | BUSINESS LINE nyomókapcsoló, süllyesztett beltéri kivitel keret nélkül, fehér, 230V~ 50Hz 10A | GAO | 4332H | db | 351
6410310565 | BUSINESS LINE redőnykapcsoló, süllyesztett beltéri kivitel keret nélkül, fehér, 230V~ 50Hz 10A | GAO | 4335H | db | 635
6410310580 | BUSINESS LINE süllyeszett nyomókapcsoló keret nélkül, nikkel szatén, 230V~ 50Hz 10A | GAO | 4352H | db | 480
6410310571 | BUSINESS LINE süllyesztett fényerőszabályzó elektronikus trafóhoz keret nélkül fehér, 230V~ 50Hz 10A | GAO | 4342H | db | 3389
6410310585 | BUSINESS LINE süllyesztett antenna (TV-FM) fedlap keret nélkül, nikkel szatén | GAO | 4357H | db | 260
6410310579 | BUSINESS LINE süllyesztett csillárkapcsoló keret nélkül, nikkel szatén, 230V~ 50Hz 10A | GAO | 4351H | db | 480
6410310595 | BUSINESS LINE süllyesztett érintős fényerőszabályzó keret nélkül, nikkel szatén, 230V~ 50Hz 10A | GAO | 4368H | db | 3990
6410310589 | BUSINESS LINE süllyesztett fényerőszabályzó elektronikus trafóhoz keret nélkül, nikkel szatén, 230V~ 50Hz 10A | GAO | 4362H | db | 3990
6410310570 | BUSINESS LINE süllyesztett fényerőszabályzó vasmagos trafóhoz keret nélkül fehér, 230V~ 50Hz 10A | GAO | 4341H | db | 1678
6410310588 | BUSINESS LINE süllyesztett fényerőszabályzó vasmagos trafóhoz keret nélkül, nikkel szatén, 230V~ 50Hz 10A | GAO | 4361H | db | 1990
6410310584 | BUSINESS LINE süllyesztett földelt aljzat keret nélkül, nikkel szatén, 230V~ 50Hz 16A | GAO | 4356H | db | 450
6410310594 | BUSINESS LINE süllyesztett földelt aljzat kerettel, nikkel szatén, 230V~ 50Hz 16A | GAO | 4367H | db | 590
6410310587 | BUSINESS LINE süllyesztett ISDN fedlap, nikkel szatén | GAO | 4359H | db | 280
6410310582 | BUSINESS LINE süllyesztett keresztkapcsoló keret nélkül, nikkel szatén, 230V~ 50Hz 10A | GAO | 4354H | db | 580
6410310596 | BUSINESS LINE süllyesztett mozgásérzékelő kerettel, nikkel szatén 230V~ 50Hz 10A | GAO | 4369H | db | 3990
6410310583 | BUSINESS LINE süllyesztett redőnykapcsoló keret nélkül, nikkel szatén, 230V~ 50Hz 10A | GAO | 4355H | db | 1130
6410310586 | BUSINESS LINE süllyesztett SAT fedlap, nikkel szatén | GAO | 4358H | db | 280
6410310578 | BUSINESS LINE süllyesztett váltókapcsoló keret nélkül, nikkel szatén, 230V~ 50Hz 10A | GAO | 4350H | db | 450
6410310593 | BUSINESS LINE süllyesztett váltókapcsoló kerettell, nikkel szatén, 230V~ 50Hz 10A | GAO | 4366H | db | 590
6410310581 | BUSINESS LINE süllyesztett váltókapcsoló LED jelzőfénnyel keret nélkül, nikkel szatén, 230V~ 50Hz 10A | GAO | 4353H | db | 480
6410310569 | BUSINESS LINE telefon (ISDN) fedlap, keret nélkül, fehér | GAO | 4339H | db | 315
6410310563 | BUSINESS LINE váltókapcsoló LED jelzőfénnyel, süllyesztett beltéri kivitel keret nélkül, fehér, 230V~ 50Hz 10A | GAO | 4333H | db | 398
6410310560 | BUSINESS LINE váltókapcsoló, süllyesztett beltéri kivitel keret nélkül, fehér, 230V~ 50Hz 10A | GAO | 4330H | db | 359
6410310575 | BUSINESS LINE váltókapcsoló, süllyesztett beltéri kivitel kerettel, fehér, 230V~ 50Hz 10A | GAO | 4346H | db | 420
6410310695 | CEE Dugvilla, lengő 63A 5p. 400V IP67 | GAO | 2210H | db | 8249
6410310697 | CEE Aljzat, lengő 16A 3p. 240V IP44 | GAO | 2217H | db | 892
6410310698 | CEE Aljzat, rögzíthető 16A 3p. 240V IP44 | GAO | 2218H | db | 1327
6410310690 | CEE dugvilla, 16A , 400V IP44 | GAO | 2203H | db | 829
6410310691 | CEE dugvilla, 32A , 400V IP44 | GAO | 2204H | db | 1350
6410310696 | CEE Dugvilla, lengő 16A 3p. 240V IP44 | GAO | 2216H | db | 683
6410310688 | CEE fali dugalj,5 pol. 16 A | GAO | 2201H | db | 1165
6410310689 | CEE fali dugalj,5 pol. 32 A | GAO | 2202H | db | 1707
6410310694 | CEE lengő aljzat,400V,3 pol., 32A, IP44 | GAO | 2209h | db | 1290
6410310692 | CEE lengő aljzat,400V,5 pol., 16A, IP44 | GAO | 2205H | db | 1117
6410310693 | CEE lengő aljzat,400V,5 pol., 32A, IP44 | GAO | 2206H | db | 1406
6410310338 | CLASSIC lámpatest áttetsző pc burával, 2x9W energiatakarékos fényforrással, 230V~ 50Hz IP44 | GAO | 6936H | db | 3990
6410310157 | Csatlakozóvezeték euró dugóval, 1,5m H03VV-H2F, 6A, max .: 2300W 2x0,75mm?, ,fekete, 230V~ 50Hz | GAO | 6778H | db | 260
6410310155 | Csatlakozóvezeték euró dugóval, 1,5m H03VV-H2F, 6A, max .: 2300W 2x0,75mm?, fehér, 230V~ 50Hz | GAO | 6777H | db | 260
6410310499 | Csatlakozóvezeték kapcsolóval euró dugóval 1,5m 2,5A 250V áttetsző | GAO | 0754H | db | 550
6408004250 | Csengőnyomó gomb, feliratozható, max. 24V, 2A, fehér | GAO | 04250 | db | 965
6410310415 | Digitális mérőkészülék akusztikus szakadásvizsgálóval, diódavizsgálat, hőmérséklet mérés -40°C-1000°C, fekete / sárga | GAO | 0655H | db | 5490
6410310412 | Digitális mérőkészülék egyenfeszültség , diódavizsgálat, fekete / piros | GAO | 0652H | db | 2690
6410310416 | Digitális mérőkészülék egyenfeszültség, diódavizsgálat, akusztikus folytonossági vizsgálat, elemellenörzés 1,5 V / 9 V, fekete / sárga | GAO | 0656H | db | 3990
6410310413 | Digitális mérőkészülék hőmérővel, diódavizsgálat, akusztikus folytonossági vizsgálat, fekete / sárga | GAO | 0650H | db | 3490
6410310414 | Digitális mérőkészülék szakadásvizsgálóval, diódavizsgálat jelgenerátor, akusztikus folytonossági vizsgálat, fekete / sárga | GAO | 0654H | db | 2790
6408018608 | Dobozfedél, 120x120mm, fehér | GAO | 18608 | db | 165
6408018609 | Dobozfedél, 170x170mm, fehér | GAO | 18609 | db | 359
6408018610 | Dobozfedél, 230x230mm, fehér | GAO | 18610 | db | 722
6410310162 | Doboztető rögzítő karommal hőálló 650°C, fehér, d:71mm | GAO | 5206H | db | 16
6410310163 | Doboztető rögzítő karommal hőálló 650°C, fehér, d:83mm | GAO | 5211H | db | 29
6408100526 | Dugalj kapcsolóval IP44 zöld | GAO | 0020190502 | db | 989
6408063077 | Dugó aljzattal, fehér, 230V~/16A/3600W | GAO | 63077 | db | 585
6408063078 | Dugó aljzattal, túlfeszültség elleni védelemmel, fehér, 230V~/16A/3600W | GAO | 63078 | db | 964
6410310342 | E14 csillárfoglalat gyűrűvel max.: 40W, fehér, 230V~ 50Hz | GAO | 0717H | db | 157
6410310341 | E14 csillárfoglalat gyűrűvel max.: 40W, fekete, 230V~ 50Hz | GAO | 0704H | db | 147
6410310344 | E27 csillárfoglalat 2db gyűrűvel max.: 60W, fehér, 230V~ 50Hz | GAO | 0719H | db | 198
6410310343 | E27 csillárfoglalat 2db gyűrűvel max.: 60W, fekete, 230V~ 50Hz | GAO | 0718H | db | 198
6410310345 | E27 csillárfoglalat fém gyűrűvel max.: 60W, réz sárga, 230V~ 50Hz | GAO | 0706H | db | 699
6410310350 | E27 oldalfali foglalat max.: 60W, fehér | GAO | 0691H | db | 315
6410310349 | E27 oldalfali/mennyezeti foglalat max.: 60W, fehér | GAO | 0690H | db | 315
6410310347 | E27 pattintós foglalat, rugós bekötésű max.: 60W, fehér, 230V~ 50Hz | GAO | 0716H | db | 135
6410310346 | E27 pattintós foglalat, rugós bekötésű max.: 60W, fekete, 230V~ 50Hz | GAO | 0708H | db | 135
6408069343 | ECO Gömb halogén fényforrás, G45 220-240V 28W E14, 28W =40W EEK:C E14 370lm 45x75mm | GAO | 69343 | db | 230
6408069345 | ECO Gömb halogén fényforrás, G45 220-240V 28W E27, 28W =40W EEK:C E27 370lm 45x75mm | GAO | 69345 | db | 230
6408069344 | ECO Gömb halogén fényforrás, G45 220-240V 42W E14, 42W =60W EEK:C E14 630lm 45x75mm | GAO | 69344 | db | 230
6408069346 | ECO Gömb halogén fényforrás, G45 220-240V 42W E27, 42W =60W EEK:C E27 630lm 45x75mm | GAO | 69346 | db | 230
6410310627 | ECO halogén izzó, E14 foglalatú , gyertya formájú, 28W C35, 230V~ 50Hz | GAO | 7081H | db | 189
6410310628 | ECO halogén izzó, E14 foglalatú, gyertya formájú, 40W C35, 230V~ 50Hz | GAO | 7082H | db | 189
6410310629 | ECO halogén izzó, E27 foglalatú , körte formájú, 42W A55, 230V~ 50Hz | GAO | 7079H | db | 189
6408069341 | ECO halogén izzó, E27 foglalatú , körte formájú, 52W A55, 230V~ 50Hz | GAO | 69341 | db | 230
6410310630 | ECO halogén izzó, E27 foglalatú , körte formájú, 70W A55, 230V~ 50Hz | GAO | 7080H | db | 189
6410310705 | ECO halogén izzó, E27 foglalatú , körte formájú, 105W A55, 230V~ 50Hz | GAO | 7031H | db | 225
6410310340 | ECO lámpatest polikarbonát burával 2D 21W energiatakarékos fényforrással EVG előtéttel, fehér, 230V~ 50Hz, IP54 | GAO | 6938H | db | 3990
6408069349 | ECO Spot halogén fényforrás, R50 220-240V 42W E14, 42W =60W EEK:D E14 630lm 50x85mm | GAO | 69349 | db | 284
6408069350 | ECO Spot halogén fényforrás, R63 220-240V 42W E27, 42W =60W EEK:D 630lm 63x104mm | GAO | 69350 | db | 290
6408025277 | Eliptik lámpatest, E27, 60W, müanyag fehér búrával, IP44 | GAO | 25277 | db | 2890
6410310681 | Elosztó 2x euró, 1x földelt aljzat, fehér | GAO | 0137H | db | 310
6408012733 | Elosztó 2x euró, 1x földelt aljzat, fekete | GAO | 12733 | db | 364
6410310732 | Elosztó 3-as , Meridian, kapcsolóval, fehér/fehér230V~ 50Hz, Max. 3680W,1,4m | GAO | 0550H | db | 1690
6410310736 | Elosztó 3-as , Meridian, kapcsolóval, fehér/kék230V~ 50Hz, Max. 3680W,1,4m | GAO | 0554H | db | 1790
6410310735 | Elosztó 3-as , Meridian, kapcsolóval, fehér/piros230V~ 50Hz, Max. 3680W,1,4m | GAO | 0553H | db | 1690
6410310737 | Elosztó 3-as , Meridian, kapcsolóval, fekete/fekete230V~ 50Hz, Max. 3680W,1,4m | GAO | 0555H | db | 1920
6410310733 | Elosztó 3-as , Meridian, kapcsolóval,fehér/szürke230V~ 50Hz, Max. 3680W,1,4m | GAO | 0551H | db | 1690
6410310734 | Elosztó 3-as , Meridian, kapcsolóval,fehér/zöld230V~ 50Hz, Max. 3680W,1,4m | GAO | 0552H | db | 1690
6410310121 | Elosztó 3-as 1,4m H05VV-F 3x1,0mm? vezetékkel, fehér, 230V~ 50Hz 10A, max .: 2300W | GAO | 6608H | db | 645
6410310122 | Elosztó 3-as 3m H05VV-F 3x1,0mm? vezetékkel, fehér, 230V~ 50Hz 10A, max .: 2300W, | GAO | 6609H | db | 950
6410310123 | Elosztó 3-as 5m H05VV-F 3x1,0mm? vezetékkel, fehér, 230V~ 50Hz 10A, max .: 2300W, | GAO | 6610H | db | 1240
6410310124 | Elosztó 3-as kapcsolóval 1,4m H05VV-F 3x1,0mm? vezetékkel, fehér, 230V~ 50Hz 10A, max .: 2300W | GAO | 6611H | db | 799
6410310125 | Elosztó 3-as kapcsolóval 3m H05VV-F 3x1,0mm? vezetékkel, fehér, 230V~ 50Hz 10A, max .: 2300W | GAO | 6612H | db | 1054
6410310126 | Elosztó 3-as kapcsolóval 5m H05VV-F 3x1,0mm? vezetékkel, fehér, 230V~ 50Hz 10A, max .: 2300W | GAO | 6613H | db | 1390
6410310624 | Elosztó 3-as, 1,4m H05VV-F 3x1,5mm? vezetékkel, 2xUSB töltővel, 2 USB töltő használata esetén max.2000mA | GAO | 0397H | db | 2800
6410310135 | Elosztó 4-es kapcsolóval 2m H05VV-F 3x1,0mm? vezetékkel, fehér, 230V~ 50Hz 10A, max .: 2300W | GAO | 6621H | db | 1495
6410310742 | Elosztó 6-os , Meridian, kapcsolóval, fehér/fehér230V~ 50Hz, Max. 3680W,1,4m | GAO | 0560H | db | 2250
6410310738 | Elosztó 6-os , Meridian, kapcsolóval, fehér/fehér230V~ 50Hz, Max. 3680W,1,4m | GAO | 0556H | db | 2290
6410310741 | Elosztó 6-os , Meridian, kapcsolóval, fehér/piros230V~ 50Hz, Max. 3680W,1,4m | GAO | 0559H | db | 2290
6410310744 | Elosztó 6-os , Meridian, kapcsolóval, fekete/fekete230V~ 50Hz, Max. 3680W,1,4m | GAO | 0562H | db | 2540
6410310743 | Elosztó 6-os , Meridian, kapcsolóval,fehér/kék230V~ 50Hz, Max. 3680W,1,4m | GAO | 0561H | db | 2250
6410310739 | Elosztó 6-os , Meridian, kapcsolóval,fehér/szürke230V~ 50Hz, Max. 3680W,1,4m | GAO | 0557H | db | 2290
6410310740 | Elosztó 6-os , Meridian, kapcsolóval,fehér/zöld230V~ 50Hz, Max. 3680W,1,4m | GAO | 0558H | db | 2290
6410310127 | Elosztó 6-os 1,4m H05VV-F 3x1,0mm? vezetékkel, fehér, 230V~ 50Hz 10A, max .: 2300W | GAO | 6614H | db | 990
6410310128 | Elosztó 6-os 3m H05VV-F 3x1,0mm? vezetékkel, fehér, 230V~ 50Hz 10A, max .: 2300W | GAO | 6615H | db | 1194
6410310129 | Elosztó 6-os 5m H05VV-F 3x1,0mm? vezetékkel, fehér, 230V~ 50Hz 10A, max .: 2300W | GAO | 6616H | db | 1426
6410310130 | Elosztó 6-os kapcsolóval 1,4m H05VV-F 3x1,0mm? vezetékkel, fehér, 230V~ 50Hz 10A, max .: 2300W | GAO | 6617H | db | 1120
6410310131 | Elosztó 6-os kapcsolóval 3m H05VV-F 3x1,0mm? vezetékkel, fehér, 230V~ 50Hz 10A, max .: 2300W | GAO | 6618H | db | 1450
6410310132 | Elosztó 6-os kapcsolóval 5m H05VV-F 3x1,0mm? vezetékkel, fehér, 230V~ 50Hz 10A, max .: 2300W | GAO | 6619H | db | 1702
6410310136 | Elosztó 6-os kapcsolóval kapcsolóval 2m H05VV-F 3x1,0mm? vezetékkel, fehér, 230V~ 50Hz 10A, max .: 2300W | GAO | 6622H | db | 1690
6410310134 | Elosztó 6-os kapcsolóval,túlfeszültség elleni védelemmel 2m H05VV-F 3x1,0mm? vezetékkel, fehér, 230V~ 50Hz 10A, max .: 2300W | GAO | 6624H | db | 2230
6410310133 | Elosztó 6-os szerelhető elosztó (vezeték nélkül), fehér, 230V~ 50Hz 10A, max .: 2300W | GAO | 6620H | db | 589
6410310650 | Elosztó 6-os, 1,4 m vezetékkel távirányítóval (433,92 Mhz) max. 20m érzékelési távolság, 250V~ 10A, max.: 2300W | GAO | 0388H | db | 3620
6410310625 | Elosztó 6-os, talpkapcsolóval, 1,4m H05VV-F 3x1,5mm? vezetékkel, 2xUSB töltővel, 2 USB töltő használata esetén max.2000mA | GAO | 0398H | db | 4300
6410310137 | Elosztó 6-os,lábkapcsolóval, 1,4m H05VV-F 3x1,5mm? vezetékkel, fehér, 230V 50Hz 16A, max.:3680W | GAO | 0378H | db | 1990
6408100518 | Energiaoszlop asztali, süllyeszthető 3 dugalj+USB kapcsolóval 1,5m ezüst/antracit | GAO | 0012398712 | db | 7980
6410310680 | Euró elosztó, fehér, 4-es | GAO | 0130H | db | 190
6408024611 | Falonkivüli biztosítéktábla, 1 x 12 modul IP30 | GAO | 24611 | db | 3453
6408024699 | Falonkivüli biztosítéktábla, 1 x 5 modul IP30 | GAO | 24699 | db | 950
6408024610 | Falonkivüli biztosítéktábla, 1 x 8 modul IP30 | GAO | 24610 | db | 2090
6410310171 | Felületre szerelhető elágaztató/ kötődoboz hőálló 650°C, szürke, 100x100x37mm, IP54 | GAO | 5233H | db | 150
6410310169 | Felületre szerelhető elágaztató/ kötődoboz hőálló 650°C, szürke, 75x75x37mm, IP54 | GAO | 5232H | db | 99
6410310168 | Felületre szerelhető elágaztató/ kötődoboz hőálló 650°C, szürke, 85x45x37mm, IP54 | GAO | 5229H | db | 80
6410310170 | Felületre szerelhető elágaztató/ kötődoboz hőálló 650°C, szürke, 85x85x37mm, IP54 | GAO | 5221H | db | 130
6410310411 | Fém és fáziskereső, d:20 mm vascső 25mm mélységig, AC110V 40mm mélységig érzékel, elemes kivitel (9V elem tartozék) | GAO | 0659H | db | 1650
6410310320 | Fémrácsos ovális hajólámpa E27 max.: 100W, szürke, 230V~ 50Hz, 190x135x105mm, két ponton rögzíthető (furat táv. 115mm), IP44 | GAO | 6910H | db | 1290
6410310319 | Fémrácsos ovális hajólámpa E27 max.: 60W, szürke, 230V~ 50Hz, 170x125x105mm, két ponton rögzíthető (furat táv. 110mm), IP44 | GAO | 6909H | db | 645
6410310631 | Fényvető 2xE27 foglalattal energiatakarékos fényforrásokhoz max.: 24W (Fényforrás nélkül), fekete, 230V~ 50Hz, IP44 | GAO | 8105H | db | 1990
6410310305 | Fényvető E27 foglalattal energiatakarékos fényforrásokhoz max.: 24W (Fényforrás nélkül), fekete, 230V~ 50Hz, IP44 | GAO | 8127H | db | 2790
6410310306 | Fényvető mozgásérzékelős E27 foglalattal energiatakarékos fényforrásokhoz max.: 24W (Fényforrás nélkül), fekete, 230V~ 50Hz, IP44 | GAO | 8128H | db | 4900
6410310404 | Feszültségvizsgáló 140mm, áttetsző, 100-250V~ 50Hz | GAO | 0651H | db | 165
6410310405 | Feszültségvizsgáló 190mm, áttetsző, 100-250V~ 50Hz | GAO | 0637H | db | 160
6410310409 | Feszültségvizsgáló érintésmentes méréshez, LED és hangjelzéssel, CAT III (Figyelem a készülék ki- és bekapcsolható!), zöld, 100-1000V~ 50Hz, IP44 | GAO | 0647H | db | 1690
6410310410 | Feszültségvizsgáló érintésmentes méréshez, LED és hangjelzéssel,polarítás, folytonosság vizsgálat, sárga, 70-250V~ 50Hz | GAO | 0641H | db | 661
6410310407 | Feszültségvizsgáló glimmlámpával, kék, 125-250V~ 50Hz | GAO | 0639H | db | 299
6410310408 | Feszültségvizsgáló glimmlámpával, narancssárga, 125-250V~ 50Hz | GAO | 0640H | db | 345
6410310406 | Feszültségvizsgáló készlet 1db 140mm + 1db 190mm, áttetsző, 100-250V~ 50Hz | GAO | 0638H | db | 280
6410310398 | Fi relé csatlakozódugó formában teszt gombbal, 30mA, max.: 3680W, -25°C-+40°C, fehér, 230V~ 50Hz, IP44 | GAO | 0670H | db | 4200
6410310247 | Fi relé 2P 25A 30mA, DZ47 230V~ 50Hz, fehér | GAO | 5931H | db | 3990
6410310249 | Fi relé 2P 25A 300mA, DZ47 230V~ 50Hz, fehér | GAO | 5924H | db | 3990
6410310248 | Fi relé 2P 40A 30mA, DZ47 230V~ 50Hz, fehér | GAO | 5932H | db | 3990
6410310250 | Fi relé 2P 40A 300mA, DZ47 230V~ 50Hz, fehér | GAO | 5925H | db | 3990
6410310251 | Fi relé 4P 25A 30mA, DZ47 230V~ 50Hz, fehér | GAO | 5933H | db | 5690
6410310253 | Fi relé 4P 25A 100mA, DZ47 230V~ 50Hz, fehér | GAO | 5928H | db | 5690
6410310255 | Fi relé 4P 25A 300mA, DZ47 230V~ 50Hz, fehér | GAO | 5926H | db | 5690
6410310252 | Fi relé 4P 40A 30mA, DZ47 230V~ 50Hz, fehér | GAO | 5934H | db | 5690
6410310254 | Fi relé 4P 40A 100mA, DZ47 230V~ 50Hz, fehér | GAO | 5929H | db | 5690
6410310256 | Fi relé 4P 40A 300mA, DZ47 230V~ 50Hz, fehér | GAO | 5927H | db | 5690
6410310397 | Fi relé csatlakozóaljzat formában teszt gombbal, 30mA, max.: 3680W, -25°C-+40°C, fehér, 230V~ 50Hz, IP44 | GAO | 0645H | db | 2990
6408063006 | Foglalat, GU10, profi pack | GAO | 63006 | db | 140
6408024552 | Foglalatátalakító, E14-ről GU10-re | GAO | 24552 | db | 279
6408024553 | Foglalatátalakító, E27-ről GU10-re | GAO | 24553 | db | 279
6410310558 | Fogyasztásmérő digitális, köztes csatlakozóaljzat formában (W, és KWh óra kijelzés), fehér, 230V~ 50Hz | GAO | 0786H | db | 2590
6410310281 | Fogyasztásmérő digitális, köztes csatlakozóaljzat formában 9 különböző információ kijelzése max.: 3600W, szürke, 230V~ 50Hz | GAO | 0785H | db | 3900
6408012710 | Földeletlen 2-es elosztó , 2,5A, 250V, fehér | GAO | 12710 | db | 159
6408012730 | Földeletlen 3-as elosztó , 2,5A, 250V, fehér | GAO | 12730 | db | 253
6408012731 | Földeletlen 3-as elosztó , 2,5A, 250V, fekete | GAO | 12731 | db | 278
6408012738 | Földeletlen 4-es elosztó , 2,5A, 250V, fehér | GAO | 12738 | db | 299
6408128011 | Földeletlen lengő hosszabbító Euro dugóval, H03VVH2-F 2x0.75 mm?, 3m, fehér | GAO | 00128011 | db | 568
6410310213 | Földelő szalag 1/8"-3/8", csatlakozási keresztmetszetek 1 x 2,5 mm? - 2 x 16 mm?, fém | GAO | 5122H | db | 430
6410310214 | Földelő szalag 1/8“ - 1 1/2“, csatlakozási keresztmetszetek 1 x 2,5 mm? - 2 x 16 mm? | GAO | 5711H | db | 385
6410310623 | Földelt csatlakozó aljzat 2xUSB töltővel, 2 USB töltő használata esetén max.2000mA | GAO | 0399H | db | 2150
6408000110 | Földelt dugaszolóaljzat váltókapcsolóval, fehér | GAO | 00110 | db | 2171
6408010080 | Földelt dugaszolóaljzat, 3-as fehér süllyesztett | GAO | 10080 | db | 1936
6410310110 | Földelt köztes csatlakozó aljzat kétpólusú világítós kapcsolóval (műanyag), fehér, 230V~ 50Hz 16A | GAO | 0790H | db | 580
6408012151 | Földelt lengő csatlakozó aljzat (gumi) , 16A, 250V, fekete | GAO | 12151 | db | 650
6410310120 | Földelt lengő csatlakozó aljzat (gumi) csapfedéllel , 16A, 250V, IP44, fekete | GAO | 0178H | db | 881
6410310119 | Földelt lengő csatlakozó aljzat (gumi) középső kivezetéses, fekete, 230V~ 50Hz 16A | GAO | 0208H | db | 1190
6410310105 | Földelt lengő csatlakozó aljzat (műanyag) középső kivezetéses, fehér, 230V~ 50Hz 16A | GAO | 0201H | db | 229
6410310107 | Földelt lengő csatlakozó aljzat (műanyag) középső kivezetéses, fekete, 230V~ 50Hz 16A | GAO | 0207H | db | 220
6410310116 | Földelt lengő csatlakozó aljzat (PVC) középső kivezetéses, fekete | GAO | 0138H | db | 479
6410310115 | Földelt lengő csatlakozó aljzat (PVC) középső kivezetéses, szürke | GAO | 0203H | db | 475
6410310118 | Földelt lengő dugó (gumi) középső kivezetéses, 16A, 250V, fekete | GAO | 0107H | db | 635
6410310117 | Földelt lengő dugó (gumi) középső kivezetéses, fekete, 230V~ 50Hz 16A, IP44 | GAO | 0106H | db | 500
6408063034 | Földelt lengő dugó (műanyag) fogantyúval, fehér, 250V/16A | GAO | 63034 | db | 461
6408012020 | Földelt lengő dugó (műanyag) középső kivezetéses, 16A, 250V, fehér | GAO | 12020 | db | 226
6408012023 | Földelt lengő dugó (műanyag) középső kivezetéses, 16A, 250V, fekete | GAO | 12023 | db | 208
6410310104 | Földelt lengő dugó (műanyag) középső kivezetéses, fehér, 230V~ 50Hz 16A | GAO | 0101H | db | 210
6410310106 | Földelt lengő dugó (műanyag) középső kivezetéses, fekete, 230V~ 50Hz 16A | GAO | 0142H | db | 210
6408012055 | Földelt lengő dugó (műanyag) oldalsó kivezetéses, 16A, 250V, fekete | GAO | 12055 | db | 225
6410310429 | Földelt lengő dugó (műanyag) oldalsó kivezetéses, fehér, 230V~ 50Hz 16A | GAO | 0115H | db | 211
6410310497 | Földelt lengő dugó (műanyag) oldalsó törésgátlós kivezetéses, fehér, 230V~ 50Hz 16A | GAO | 6906H | db | 220
6410310113 | Földelt lengő dugó (PVC) középső kivezetés, szürke | GAO | 0105H | db | 299
6410310114 | Földelt lengő dugó (PVC) középső kivezetéses, fekete | GAO | 0136H | db | 299
6410310109 | Földelt lengő dugó kapcsolóval (műanyag) középső kivezetéses, fehér, 230V~ 50Hz 16A | GAO | 0108H | db | 610
6410310112 | Földelt lengő dugó világítós kapcsolóval (műanyag) középső kivezetéses, fehér, 230V~ 50Hz 16A | GAO | 0795H | db | 730
6408100525 | Földelt lengő dugó, extra lapos, kihúzó füllel, 16A/250V IP20 | GAO | 0152H | db | 425
6410310143 | Földelt lengő hosszabbító 3m-es H05VV-F 3x1,0mm?, fehér, 230V~ 50Hz 10A, max .: 2300W | GAO | 6626H | db | 799
6410310745 | Földelt lengő hosszabbító 3m-es H05VV-F 3x1,5mm?, forgó kapcsolóval, 230V~ 50Hz max .: 3680W | GAO | 0563H | db | 1990
6410310144 | Földelt lengő hosszabbító 5m-es H05VV-F 3x1,0mm?, fehér, 230V~ 50Hz 10A, max .: 2300W | GAO | 6600H | db | 1090
6410310746 | Földelt lengő hosszabbító 5m-es H05VV-F 3x1,5mm?, forgó kapcsolóval, 230V~ 50Hz, max .: 3680W | GAO | 0564H | db | 2420
6408100388 | Földelt lengő hosszabbító ,Powersplit 3x1,5mm2, 3m, fehér, max.3500W | GAO | 0016130114 | db | 1976
6408100524 | Földelt lengő hosszabbító ,Powersplit 3x1,5mm2, 5m, fehér, max.3500W | GAO | 0016150114 | db | 2472
6410310145 | Földelt lengő hosszabbító 10m-es H05VV-F 3x1,0mm?, fehér, 230V~ 50Hz 10A, max .: 2300W | GAO | 6601H | db | 2150
6410310747 | Földelt lengő hosszabbító 10m-es H05VV-F 3x1,5mm?, forgó kapcsolóval, 230V~ 50Hz, max .: 3680W | GAO | 0565H | db | 3590
6410310146 | Földelt lengő hosszabbító 20m-es H05VV-F 3x1,0mm?, narancssárga, 230V~ 50Hz 10A, max .: 2300W | GAO | 6602H | db | 3468
6410310142 | Földelt lengő hosszabbító 2m-es, H05VV-F, 3x1,0mm2 , fehér | GAO | 6627H | db | 797
6410310147 | Földelt lengő hosszabbító 30m-es H05VV-F 3x1,0mm?, narancssárga, 230V~ 50Hz 10A, max .: 2300W | GAO | 6603H | db | 5490
6408005693 | Földelt lengő hosszabbító 3m-es, H05VV-F, 3x1,5mm2 , fekete | GAO | 05693 | db | 1206
6408100196 | Földelt lengő hosszabbító csapfedeles, 25m, H05RR-F, 3x1,5mm2, IP44, piros, 16 A, 250 V~, 3500 W | GAO | 0065269 | db | 9376
6408100195 | Földelt lengő hosszabbító csapfedéllel, 10m, H05RR-F 3x1,5, IP44, fekete, 16 A, 250 V~, 3500 W | GAO | 0065109 | db | 4239
6408065259 | Földelt lengő hosszabbító csapfedéllel, 25m, H05RR-F 3x1,5, IP44, fekete, 16 A, 250 V~, 3500 W | GAO | 0065259 | db | 9103
6408100301 | Földelt lengő hosszabbító, 3x1,5 mm2 , 10 m, narancs, 16 A, 250 V~, 3500 W | GAO | 0016101814 | db | 3483
6408100299 | Földelt lengő hosszabbító, 3x1,5 mm2, 10m, fehér | GAO | 0016100114 | db | 3379
6408100296 | Földelt lengő hosszabbító, 3x1,5mm2, 5m, fehér | GAO | 0016050114 | db | 1932
6410310396 | Földelt lengő, köztes csatlakozóaljzat túlfeszültség elleni védelemmel, fehér, 230V~ 50Hz | GAO | 0644H | db | 1121
6410310111 | Földelt T elosztó (műanyag) max.:1700W, fehér, 230V~ 50Hz 3x2,5A | GAO | 0131H | db | 470
6408025912 | Földelt T elosztó 3-as , 250V, 16A,zöld, IP20 | GAO | 25912 | db | 538
6410310707 | G Homa Wi-Fi smart dugalj, mobil telefonról működtethető, 802.11/b/g/n, max.:3680W 230V 50Hz | GAO | 7777H | db | 8900
6410310679 | GU10 foglalatú 4W 325lm, 12x5630 SMD LED diódás fényforrás, melegfehér 3000K, 230V~ 50Hz, melegfehér | GAO | 8153H | db | 966
6408003067 | Gyertya foglalat 100mm, max. 25 W, E14, 100mm, antik | GAO | 03067 | db | 616
6408003068 | Gyertya foglalat 100mm, max. 25 W, E14, 100mm, fehér | GAO | 03068 | db | 539
6408003065 | Gyertya foglalat, max. 25W, E14, 85mm, antik | GAO | 03065 | db | 581
6408003066 | Gyertya foglalat, max. 25W, E14, 85mm, fehér | GAO | 03066 | db | 518
6408070516 | H03VV-F 3x 0.75 MT vezeték 10m, fehér | GAO | 70516 | db | 1420
6408070517 | H03VV-F 3x 0.75 MT vezeték 25m, fehér | GAO | 70517 | db | 3487
6408070527 | H03VV-F 3x 0.75 MT vezeték 25m, fekete | GAO | 70527 | db | 3470
6408070515 | H03VV-F 3x 0.75 MT vezeték 5m, fehér | GAO | 70515 | db | 729
6408070525 | H03VV-F 3x 0.75 MT vezeték 5m, fekete | GAO | 70525 | db | 719
6408070526 | H03VV-F 3x 0.75 MT vezeték 10m, fekete | GAO | 70526 | db | 1409
6408070416 | H03VVH2-F 2x0.75 MTL vezeték 10m, fehér | GAO | 70416 | db | 1159
6408070426 | H03VVH2-F 2x0.75 MTL vezeték 10m, fekete | GAO | 70426 | db | 1078
6408070417 | H03VVH2-F 2x0.75 MTL vezeték 25m, fehér | GAO | 70417 | db | 2654
6408070415 | H03VVH2-F 2x0.75 MTL vezeték 5m, fehér | GAO | 70415 | db | 557
6408070425 | H03VVH2-F 2x0.75 MTL vezeték 5m, fekete | GAO | 70425 | db | 552
6408070616 | H05VV-F 3x 1.0 MT vezeték 10m, fehér | GAO | 70616 | db | 1903
6408070617 | H05VV-F 3x 1.0 MT vezeték 25m, fehér | GAO | 70617 | db | 4628
6408070615 | H05VV-F 3x 1.0 MT vezeték 5m, fehér | GAO | 70615 | db | 987
6408070716 | H05VV-F 3x 1.5 MT vezeték 10m, fehér | GAO | 70716 | db | 2937
6408070726 | H05VV-F 3x 1.5 MT vezeték 10m, fekete | GAO | 70726 | db | 2560
6408070717 | H05VV-F 3x 1.5 MT vezeték 25m, fehér | GAO | 70717 | db | 6305
6408070727 | H05VV-F 3x 1.5 MT vezeték 25m, fekete | GAO | 70727 | db | 6353
6408070715 | H05VV-F 3x 1.5 MT vezeték 5m, fehér | GAO | 70715 | db | 1465
6408070725 | H05VV-F 3x 1.5 MT vezeték 5m, fekete | GAO | 70725 | db | 1292
6408072926 | H07V-K 2.5 MKH vezeték, 10m, fekete | GAO | 72926 | db | 1294
6408072976 | H07V-K 2.5 MKH vezeték, 10m, piros | GAO | 72976 | db | 1302
6408072526 | H07V-U 1.5 MCU vezeték 10m, fekete | GAO | 72526 | db | 744
6408072566 | H07V-U 1.5 MCU vezeték 10m, kék | GAO | 72566 | db | 744
6408072546 | H07V-U 1.5 MCU vezeték 10m, zöld/sárga | GAO | 72546 | db | 744
6408072567 | H07V-U 1.5 MCU vezeték 25m, kék | GAO | 72567 | db | 1841
6408072547 | H07V-U 1.5 MCU vezeték 25m, zöld/sárga | GAO | 72547 | db | 1841
6408072527 | H07V-U 1.5 MCU vezeték, 25m, fekete | GAO | 72527 | db | 1841
6408072426 | H07V-U 2.5 MCU vezeték 10m, fekete | GAO | 72426 | db | 1266
6408072466 | H07V-U 2.5 MCU vezeték 10m, kék | GAO | 72466 | db | 1262
6408072446 | H07V-U 2.5 MCU vezeték 10m, zöld/sárga | GAO | 72446 | db | 1265
6408072467 | H07V-U 2.5 MCU vezeték 25m, kék | GAO | 72467 | db | 3125
6408072447 | H07V-U 2.5 MCU vezeték 25m, zöld/sárga | GAO | 72447 | db | 3126
6410310299 | Halogén fényvető állványos, max. 1x400W R7s, 2,5m H05VV-F 3x1,0mm? , ezüst, 230V~ 50Hz, IP20 | GAO | 8133H | db | 7490
6410310300 | Halogén fényvető állványos, max. 2x400W R7s, 2,5m H05VV-F 3x1,0mm? , ezüst, 230V~ 50Hz, IP20 | GAO | 8134H | db | 9890
6408093005 | Halogén fényvető max. 1000W, IP44, fekete | GAO | 93005 | db | 4394
6410310289 | Halogén fényvető max. 120W R7s, fehér, 230V~ 50Hz, IP44 | GAO | 8110H | db | 1250
6410310290 | Halogén fényvető max. 120W R7s, fekete, 230V~ 50Hz, IP44 | GAO | 8111H | db | 1290
6410310291 | Halogén fényvető max. 400W R7s, fehér, 230V~ 50Hz, IP44 | GAO | 8113H | db | 1643
6410310292 | Halogén fényvető max. 400W R7s, fekete, 230V~ 50Hz, IP44 | GAO | 8114H | db | 1750
6410310297 | Halogén fényvető, hordozható állványos , max. 120W R7s, 1,5m H05VV-F 3x1,0mm? , ezüst, 230V~ 50Hz, IP20 | GAO | 8131H | db | 2990
6410310298 | Halogén fényvető, hordozható állványos , max. 400W R7s, 1,5m H05VV-F 3x1,0mm? , ezüst, 230V~ 50Hz, IP20 | GAO | 8132H | db | 3497
6410310293 | Halogén fényvető, mozgásérzékelővel, max. 120W R7s, fehér, 230V~ 50Hz, IP44 | GAO | 8116H | db | 2890
6410310294 | Halogén fényvető, mozgásérzékelővel, max. 120W R7s, fekete, 230V~ 50Hz, IP44 | GAO | 8117H | db | 2790
6410310295 | Halogén fényvető, mozgásérzékelővel, max. 400W R7s, fehér, 230V~ 50Hz, IP44 | GAO | 8119H | db | 3250
6410310296 | Halogén fényvető, mozgásérzékelővel, max. 400W R7s, fekete, 230V~ 50Hz, IP44 | GAO | 8120H | db | 3250
6410310685 | Időkapcsoló, alkonykapcsolóval és visszaszámláló funkcióval,kültéri, IP44, max.1000W, 230V 50Hz | GAO | 0823H | db | 2250
6410310377 | Időkapcsoló, digitális, heti, DIN sínre pattintható 2 modulos max.: 3680W, fehér, 230V~ 50Hz | GAO | 5000H | db | 4760
6410310687 | Időkapcsoló, digitális, heti, kültéri, max. 140 program/hét, IP44, max.:2000W 230V 50Hz | GAO | 0828H | db | 2390
6408100309 | Időkapcsoló, digitális, heti, max. 140 program/hét, IP20, max. 1800W, fehér | GAO | 0025300103 | db | 2033
6410310374 | Időkapcsoló, digitális, heti, max.: 98 ki-be kapcsolás/hét, visszaszámlálás és véletlenszerű kapcsolás, max.: 3680W, fehér, 230V~ 50Hz | GAO | 0743H | db | 1890
6410310373 | Időkapcsoló, digitális, heti, mini, max.: 140 ki-be kapcsolás/hét, visszaszámlálás és véletlenszerű kapcsolás, max.: 3680W, fehér, 230V~ 50Hz | GAO | 0766H | db | 1790
6410310597 | Időkapcsoló, mechanikus, DIN sínre pattintható ,96 program/nap akkumulátorral, fehér, 230V~ 50Hz | GAO | 5935H | db | 5990
6410310370 | Időkapcsoló, mechanikus, napi, IP44 legkisebb kapcsolási idő 15 perc,max.: 96db/nap, max.: 3680W, fehér, 230V~ 50Hz, IP44 | GAO | 0742H | db | 1390
6408100317 | Időkapcsoló, mechanikus, napi, IP44 legkisebb kapcsolási idő 30 perc, max.: 48 ki-be kapcsolás/nap, max.: 3680W, zöld | GAO | 0763H | db | 1321
6410310372 | Időkapcsoló, mechanikus, napi, legkisebb kapcsolási idő 15 perc, max.: 96db/nap, max.: 3680W, fehér | GAO | 0769H | db | 874
6410310368 | Időkapcsoló, mechanikus, napi, legkisebb kapcsolási idő 15 perc, max.: 96db/nap, max.: 3680W, fehér, 230V~ 50Hz | GAO | 0744H | db | 885
6410310369 | Időkapcsoló, mechanikus, napi, legkisebb kapcsolási idő 15 perc, max.: 96db/nap, max.: 3680W, fehér, 230V~ 50Hz | GAO | 0745H | db | 950
6408100307 | Időkapcsoló, mechanikus, napi, legkisebb kapcsolási idő 30 perc, max.: 48 ki-be kapcsolás/nap, max.: 3680W, fehér | GAO | 0025200103 | db | 796
6410310371 | Időkapcsoló, mechanikus, napi, mini, legkisebb kapcsolási idő 30 perc, max.: 48db/nap, max.: 3680W, fehér, 230V~ 50Hz | GAO | 0765H | db | 712
6410310375 | Időkapcsoló, süllyesztett, digitális, heti | GAO | 4229H | db | 4584
6410310701 | Időkapcsoló, süllyesztett, kapcsolóval , max 140 kapcsolás/hét, 230V~ 50Hz max. 1800W, | GAO | 4228H | db | 5550
6410310686 | Időkapcsoló, visszaszámláló funkcióval, max.:1800W 230V 50Hz | GAO | 0827H | db | 1890
6410310311 | IP 65 1x18W por- és páramentes lámpatest pc burával EVG T8 ,szerelőcsomaggal, 230V~ 50Hz , IP65 | GAO | 6939H | db | 3890
6410310313 | IP 65 1x36W por- és páramentes lámpatest pc burával EVG T8 , szerelőcsomaggal, 230V~ 50Hz, IP65 | GAO | 6941H | db | 4650
6410310316 | IP 65 1x58W por- és páramentes lámpatest pc burával EVG T8 , szerelőcsomaggal, 230V~ 50Hz, IP65 | GAO | 6944H | db | 6799
6410310312 | IP 65 2x18W por- és páramentes lámpatest pc burával EVG T8 ,szerelőcsomaggal, 230V~ 50Hz, IP65 | GAO | 6940H | db | 4590
6410310314 | IP 65 2x36W por- és páramentes lámpatest pc burával EVG T8 , szerelőcsomaggal, 230V~ 50Hz, IP65 | GAO | 6942H | db | 5900
6410310317 | IP 65 2x58W por- és páramentes lámpatest pc burával EVG T8 , szerelőcsomaggal, 230V~ 50Hz, IP65 | GAO | 6945H | db | 8300
6410310667 | IP 65 por- és páramentes lámpatest pc burával, elektronika nélkül, T8 2x18W, szerelőcsomaggal, 230V~ 50Hz , IP65 | GAO | 6973H | db | 2690
6410310669 | IP 65 por- és páramentes lámpatest pc burával, elektronika nélkül, T8 2x36W, szerelőcsomaggal, 230V~ 50Hz , IP65 | GAO | 6975H | db | 3690
6410310668 | IP 65 por- és páramentes lámpatest polikarbonát burával, elektronika nélkül, előkészítve a T8-as LED fénycsövek átkötés nélküli fogadására, T8 1x36W, műanyag békazárakkal, alaplaptartó fém biztonsági konzolokkal, tömszelencével, (Fényforrás nélkül), szürk | GAO | 6974H | db | 2999
6410310670 | IP 65 por- és páramentes lámpatest polikarbonát burával, elektronika nélkül, előkészítve a T8-as LED fénycsövek átkötés nélküli fogadására, T8 1x58W, műanyag békazárakkal, alaplaptartó fém biztonsági konzolokkal, tömszelencével, (Fényforrás nélkül), szürk | GAO | 6976H | db | 3980
6408100227 | Irányfény 1,5 W fehér fénnyel kapcsolóval | GAO | 00337171 | db | 715
6408100224 | Irányfény E14, 5W, alkonykapcsolóval | GAO | 00337151 | db | 784
6408002233 | Irányfény LED 0,3W alkonykapcsolóval, 220-240V~, 50Hz, fehér | GAO | 02233 | db | 990
6408000166 | Irányfény LED 0,3W fehér | GAO | 00166 | db | 404
6408100225 | Irányfény LED 0,5 W mozgásérzékelővel 110 fok, 230V | GAO | 00337161 | db | 2713
6408025262 | Irányfény LED 0.4W | GAO | 25262 | db | 499
6410310674 | Irányfény LED 1,9W, 230V~, 50Hz | GAO | 7018H | db | 899
6408100228 | Irányfény LED 1W, dugalljal és fényérzékelővel fehér | GAO | 00337173 | db | 2582
6410310671 | Irányfény LED alkonykapcsolóval 0,8 W, automatikus ki,-bekapcsolás, 3db fényes LED, 230V~, 50Hz | GAO | 7000H | db | 630
6410310672 | Irányfény LED alkonykapcsolóval 1.9 W, automatikus ki,-bekapcsolás, melegfehér szinhőmérsékletű LED, 230V~, 50Hz | GAO | 7001H | db | 880
6408025261 | Irányfény LED fehér, 2.5A/250V~ ,alkonykapcsolóval | GAO | 25261 | db | 947
6408025260 | Irányfény LED fehér, 2.5A/250V~, kapcsolóval | GAO | 25260 | db | 887
6410310704 | Irányfény LED mozgásérzékelővel, hálózati kivitel, 230V 50 Hz, max.:0,5W | GAO | 7024H | db | 2090
6410310703 | Irányfény LED mozgásétzékelővel, elemes kivitel (3db AAA elem,nem tartozék) | GAO | 7017H | db | 1990
6410310706 | Irányfény LED, 2xUSB töltővel, 2x1000mA vagy 1 USB használata esetén max.:2100mA, 230V 50Hz | GAO | 7311H | db | 2190
6410310673 | Irányfény LED,Mozgásérzékelős kültéri , 3db szuper fényes LED | GAO | 7003H | db | 1800
6408004020 | Iskolacsengő, 1 tekercses, 8-12V, 83dB, fehér | GAO | 04020 | db | 1713
6408004015 | Iskolacsengő, 2 tekercses, 8-12V, 85dB, króm | GAO | 04015 | db | 2388
6408019733 | Iso-Csőbilincs, sorolható, EN16, 120N, 10db/cs. | GAO | 19733 | db | 228
6408019734 | Iso-Csőbilincs, sorolható, EN20, 120N, 10db/cs. | GAO | 19734 | db | 247
6408019765 | Iso-Csőbilincs, sorolható, EN25, 120N, 5db/cs. | GAO | 19765 | db | 182
6408100551 | Iso-Csőtartó, EN16, 120N, 30db/cs. | GAO | 00319111261104 | db | 770
6408100552 | Iso-Csőtartó, EN20, 120N, 30db/cs. | GAO | 00319111361104 | db | 1050
6408100503 | Iso-Csőtoldó flexibilis, EN16, 1db | GAO | 0031912126104 | db | 69.2
6408100504 | Iso-Csőtoldó flexibilis, EN20, 1db | GAO | 0031912136104 | db | 75.9
6408100505 | Iso-Csőtoldó flexibilis, EN25, 1db | GAO | 0031912156104 | db | 91.6
6408019770 | Iso-csőtoldó merev csövekhez, EN16, 1db | GAO | 19770 | db | 50.2
6408019715 | Iso-csőtoldó merev csövekhez, EN16, 5db | GAO | 19715 | db | 135
6408019771 | Iso-csőtoldó merev csövekhez, EN20, 1db | GAO | 19771 | db | 54
6408019716 | Iso-csőtoldó merev csövekhez, EN20, 5db | GAO | 19716 | db | 171
6408019772 | Iso-csőtoldó merev csövekhez, EN25, 1db | GAO | 19772 | db | 57
6408019743 | Iso-csőtoldó merev csövekhez, EN25, 5db | GAO | 19743 | db | 223
6408019780 | Iso-könyök, EN16, 90°, 1db/cs. | GAO | 19780 | db | 81.5
6408019725 | Iso-könyök, EN16, 90°, 3db/cs. | GAO | 19725 | db | 270
6408019781 | Iso-könyök, EN20, 90°, 1db/cs. | GAO | 19781 | db | 102
6408019726 | Iso-könyök, EN20, 90°, 3db/cs. | GAO | 19726 | db | 270
6408019753 | Iso-könyök, EN25, 90°, 1db/cs. | GAO | 19753 | db | 108
6408019783 | Iso-könyök, EN32, 90°, 1db/cs. | GAO | 19783 | db | 270
6408079721 | Iso-PVC cső, EN16, 2m, 320N/5cm, -5C - +60C | GAO | 79721 | db | 154
6408079722 | Iso-PVC cső, EN20, 2m, 320N/5cm, -5C - +60C | GAO | 79722 | db | 204
6408079724 | Iso-PVC cső, EN25, 2m, 320N/5cm, -5C - +60C | GAO | 79724 | db | 287
6408100497 | Iso-PVC cső, szürke, EN16, 750N/5cm, 2m | GAO | 0031512026104 | db | 190
6408100498 | Iso-PVC cső, szürke, EN20, 750N/5cm, 2m | GAO | 0031512036104 | db | 256
6410310492 | IT WATER 2 férőhelyes csapófedeles földelt aljzat gyermekvédelemmel, fehér, 230V~ 50Hz 16A, IP54 | GAO | 9854H | db | 695
6410310101 | IT WATER 2 férőhelyes csapófedeles földelt aljzat gyermekvédelemmel, fk, krém, 230V~ 50Hz 16A, IP54 | GAO | 9174H | db | 663
6410310494 | IT WATER 2 pólusú kapcsoló, fk , fehér, 230V~ 50Hz 10A, IP54 | GAO | 9851H | db | 590
6410310476 | IT WATER 2 pólusú kapcsoló, fk krém, 230V~ 50Hz 10A, IP54 | GAO | 9857H | db | 590
6410310491 | IT WATER csapófedeles földelt aljzat gyermekvédelemmel, fehér, 230V~ 50Hz 16A, IP54 | GAO | 9853H | db | 315
6410310100 | IT WATER csapófedeles földelt aljzat gyermekvédelemmel, fk, krém, 230V~ 50Hz 16A, IP54 | GAO | 9173H | db | 315
6410310496 | IT WATER csillárkapcsoló, fk, fehér, 230V~ 50Hz 10A, IP54 | GAO | 9850H | db | 490
6410310478 | IT WATER csillárkapcsoló, fk, krém, 230V~ 50Hz 10A, IP54 | GAO | 9859H | db | 530
6410310477 | IT WATER nyomókapcsoló, fk krém, 230V~ 50Hz 10A, IP54 | GAO | 9858H | db | 490
6410310495 | IT WATER nyomókapcsoló,fk , fehér, 230V~ 50Hz 10A, IP54 | GAO | 9852H | db | 490
6410310493 | IT WATER váltókapcsoló, fehér, 230V~ 50Hz 10A, IP54 | GAO | 9855H | db | 315
6410310102 | IT WATER váltókapcsoló, fk, krém, 230V~ 50Hz 10A, IP54 | GAO | 9175H | db | 315
6408025184 | Kábelbox műanyag 10m 4 dugalj, termokapcsolóval, 3x1,0mm2, IP20, fekete | GAO | 25184 | db | 3256
6408100178 | Kábelbox műanyag 10m 4 dugalj, termokapcsolóval, 3x1,5mm2 fekete/piros | GAO | 008818 | db | 5690
6410310153 | Kábelbox műanyag 25m 4 dugalj, termokapcsolóval, 3x1,0mm2 H05VV-F, 230V~ 50Hz 10A, max .: 2300W | GAO | 6623H | db | 6700
6408079735 | Kábelcsatorna, 15 x 15 mm, 2m, barna | GAO | 79735 | db | 267
6408079730 | Kábelcsatorna, 15 x 15 mm, 2m, fehér | GAO | 79730 | db | 264
6408079745 | Kábelcsatorna, 30 x 15 mm, 2m, barna | GAO | 79745 | db | 457
6408079740 | Kábelcsatorna, 30 x 15 mm, 2m, fehér | GAO | 79740 | db | 401
6408079743 | Kábelcsatorna, 30 x 15 mm, 2m, szürke | GAO | 79743 | db | 430
6408079750 | Kábelcsatorna, 30 x 30 mm, 2m, fehér | GAO | 79750 | db | 612
6408079753 | Kábelcsatorna, 30 x 30 mm, 2m, szürke | GAO | 79753 | db | 596
6408009330 | Kábelcsupaszító, 4-28 mm | GAO | 0037050002 | db | 2873
6408885431 | Kábeldob, kültéri, "Fűnyíró" 23m+1,8m H05RR-F 3x1.5mm2 ,IP44 | GAO | 00885431 | db | 14217
6408019823 | Kábeldob, kültéri, fém, 25m, 4 dugalj H05RN-F 3x1.0mm2, termokapcsolóval, | GAO | 19823 | db | 14332
6408100200 | Kábeldob, kültéri, fém, 4 dugalj, 40m, H05RR-F 3x1,5, IP44 Profi | GAO | 0088961 | db | 25690
6408100181 | Kábeldob, kültéri, műanyag, 25m, 4 dugalj termokapcsolóval, H05RR-F, 3x1,5mm2, IP44, fekete | GAO | 008871 | db | 16069
6408019821 | Kábeldob, kültéri, műanyag, 25m, 4 dugalj, termokapcsolóval, H05RR-F, 3x1,0mm, IP44, zöld/fekete | GAO | 19821 | db | 10750
6408019822 | Kábeldob, kültéri, műanyag, 40m, 4 dugalj, termokapcsolóval, H05RR-F, 3x1,0mm, IP44, zöld/fekete | GAO | 19822 | db | 13500
6408100182 | Kábeldob, kültéri,műanyag, 50m, 4 dugalj termokapcsolóval, H05RR-F, 3x1,5mm, IP44, fekete | GAO | 008872 | db | 23877
6410310471 | Kábeldob, műanyag 25m, 4 dugalj 3x1,0mm2, IP20, fekete | GAO | 6900H | db | 6850
6408100372 | Kábeldob, műanyag 25m, 4 dugalj 3x1,5mm2 | GAO | 0010105512 | db | 12059
6410310154 | Kábeldob, műanyag 50m, 4 dugalj 3x1,5mm?, fekete / piros, 230V~ 50Hz 10A, max .: 2300W | GAO | 6901H | db | 13990
6408008844 | Kábeldob, műanyag 50m, 4 dugalj 3x1,5mm2 | GAO | 008844 | db | 18418
6408008840 | Kábeldob, üres műanyag , IP20 max. 50 m kábel 4 dugalj | GAO | 008840 | db | 4522
6408100197 | Kábeldob, üres műanyag, max. 50m, hosszabbító feltekerésére | GAO | 0088550 | db | 5378
6410310190 | Kábelkötegelő 25db/csomag, PVC, egyszer zárható, fehér, 370x7,5mm | GAO | 6542H | db | 430
6410310185 | Kábelkötegelő 100db/csomag, PVC, egyszer zárható, fehér, 120x2,5mm | GAO | 6537H | db | 130
6410310186 | Kábelkötegelő 100db/csomag, PVC, egyszer zárható, fehér, 150x3,5mm | GAO | 6538H | db | 220
6410310187 | Kábelkötegelő 100db/csomag, PVC, egyszer zárható, fehér, 200x4,6mm | GAO | 6539H | db | 399
6410310188 | Kábelkötegelő 100db/csomag, PVC, egyszer zárható, fehér, 300x4,8mm | GAO | 6540H | db | 560
6410310189 | Kábelkötegelő 100db/csomag, PVC, egyszer zárható, fehér, 380x4,7mm | GAO | 6541H | db | 850
6410310191 | Kábelkötegelő 100db/csomag, PVC, egyszer zárható, fekete, 120x2,5mm | GAO | 6543H | db | 130
6410310192 | Kábelkötegelő 100db/csomag, PVC, egyszer zárható, fekete, 150x3,5mm | GAO | 6544H | db | 220
6410310193 | Kábelkötegelő 100db/csomag, PVC, egyszer zárható, fekete, 200x4,6mm | GAO | 6545H | db | 390
6410310194 | Kábelkötegelő 100db/csomag, PVC, egyszer zárható, fekete, 300x4,8mm | GAO | 6546H | db | 560
6410310195 | Kábelkötegelő 100db/csomag, PVC, egyszer zárható, fekete, 380x4,7mm | GAO | 6547H | db | 850
6408008290 | Kábelkötegelő készlet, 15x140mmx3,6mm + 10x200mmx4,8mm, fehér, 25db-os | GAO | 08290 | db | 163
6408008275 | Kábelkötegelő, 120x3.2mm, fekete, 25db | GAO | 08275 | db | 121
6408008289 | Kábelkötegelő, 150x3.6mm, fehér, 25db | GAO | 08289 | db | 123
6408008276 | Kábelkötegelő, 150x3.6mm, fekete, 25db | GAO | 08276 | db | 123
6408008302 | Kábelkötegelő, 150x3.6mm, színes, 100db | GAO | 08302 | db | 376
6408008291 | Kábelkötegelő, 200x4.6mm, fehér, 25db | GAO | 08291 | db | 174
6408008277 | Kábelkötegelő, 200x4.6mm, fekete, 25db | GAO | 08277 | db | 174
6408008303 | Kábelkötegelő, 300x4,8mm, színes, 100db | GAO | 08303 | db | 910
6408008292 | Kábelkötegelő, 300x4.8mm, fehér, 25db | GAO | 08292 | db | 230
6408008278 | Kábelkötegelő, 300x4.8mm, fekete, 25db | GAO | 08278 | db | 230
6408008293 | Kábelkötegelő, 368x4.8mm, fehér, 25db | GAO | 08293 | db | 301
6408008315 | Kábelkötegelő, újrahasználható, 200x7,6mm, fehér, 25db | GAO | 08315 | db | 362
6408008305 | Kábelkötegelő, újrahasználható, 200x7.6mm, fekete, 25db | GAO | 08305 | db | 362
6408008080 | Kábelrögzítő 4-7mm, fehér, 50db/cs. | GAO | 08080 | db | 391
6408018307 | Kapcsolódoboz gyűrűvel és tetővel, 70mm | GAO | 18307 | db | 79
6410310156 | Kapcsolós csatlakozóvezeték euró dugóval, 1,5m H03VV-H2F, 2A, max .: 460W 2x0,75mm?, fehér, 230V~ 50Hz | GAO | 6781H | db | 375
6410310158 | Kapcsolós csatlakozóvezeték euró dugóval, 1,5m H03VV-H2F, 2A, max .: 460W 2x0,75mm?, fekete, 230V~ 50Hz | GAO | 6782H | db | 375
6410310711 | Kerti leszúrható dugaszolóaljzat 2-es, 1,5m vezetékkel, IP44, max.:3680W 230V 50Hz | GAO | 8472H | db | 2790
6410310710 | Kerti leszúrható dugaszolóaljzat 2-es, alkonykapcsolóval és időzítővel, 1,5m vezetékkel, IP44, max.:3680W 230V 50Hz | GAO | 8471H | db | 4990
6410310709 | Kerti leszúrható dugaszolóaljzat 2-es, mechanikus napi időkapcsolóórával, 1,5m vezetékkel, IP44, max.:3680W 230V 50Hz | GAO | 8470H | db | 3499
6410310454 | Kerti leszúrható dugaszolóaljzat energiaoszlop időkapcsolóval, 2db csapófedeles aljzattal | GAO | 8443H | db | 3390
6410310708 | Kerti leszúrható energiaoszlop 3-as, 1,5m vezetékkel, IP44, max.:3680W, 230V 50Hz | GAO | 8469H | db | 2990
6410310500 | Kézilámpa, fémkosaras, 60W, 5m kábelIel, IP20 | GAO | 6912H | db | 3037
6410310288 | Kézilámpa, fénycsöves, 8W (a fényforrás nem cserélhető) 5m H05RN-F 2x0.75mm? kék, 230V~ 50Hz | GAO | 6908H | db | 2227
6410310287 | Kézilámpa, műanyagkosaras, üveg burával 5m H05RN-F vezetékkel E27 max.: 60W, fekete, 230V~ 50Hz | GAO | 6902H | db | 1890
6410310223 | Kismegszakító 1P 6A B, 4500kA, DZ47 230V~ 50Hz, fehér | GAO | 5901H | db | 399
6410310230 | Kismegszakító 1P 6A C, 4500kA, DZ47 230V~ 50Hz, fehér | GAO | 5908H | db | 399
6410310224 | Kismegszakító 1P 10A B, 4500kA, DZ47 230V~ 50Hz, fehér | GAO | 5902H | db | 399
6410310231 | Kismegszakító 1P 10A C, 4500kA, DZ47 230V~ 50Hz, fehér | GAO | 5930H | db | 399
6410310225 | Kismegszakító 1P 16A B, 4500kA, DZ47 230V~ 50Hz, fehér | GAO | 5903H | db | 399
6410310232 | Kismegszakító 1P 16A C, 4500kA, DZ47 230V~ 50Hz, fehér | GAO | 5909H | db | 399
6410310226 | Kismegszakító 1P 20A B, 4500kA, DZ47 230V~ 50Hz, fehér | GAO | 5904H | db | 399
6410310233 | Kismegszakító 1P 20A C, 4500kA, DZ47 230V~ 50Hz, fehér | GAO | 5910H | db | 399
6410310227 | Kismegszakító 1P 25A B, 4500kA, DZ47 230V~ 50Hz, fehér | GAO | 5905H | db | 399
6410310234 | Kismegszakító 1P 25A C, 4500kA, DZ47 230V~ 50Hz, fehér | GAO | 5911H | db | 399
6410310228 | Kismegszakító 1P 32A B, 4500kA, DZ47 230V~ 50Hz, fehér | GAO | 5906H | db | 399
6410310235 | Kismegszakító 1P 32A C, 4500kA, DZ47 230V~ 50Hz, fehér | GAO | 5912H | db | 399
6410310229 | Kismegszakító 1P 40A B, 4500kA, DZ47 230V~ 50Hz, fehér | GAO | 5907H | db | 399
6410310236 | Kismegszakító 1P 40A C, 4500kA, DZ47 230V~ 50Hz, fehér | GAO | 5913H | db | 399
6410310237 | Kismegszakító 2P 6A C, 4500kA, DZ47 230V~ 50Hz, fehér | GAO | 5914H | db | 860
6410310238 | Kismegszakító 2P 10A C, 4500kA, DZ47 230V~ 50Hz, fehér | GAO | 5915H | db | 860
6410310239 | Kismegszakító 2P 16A C, 4500kA, DZ47 230V~ 50Hz, fehér | GAO | 5916H | db | 960
6410310240 | Kismegszakító 3P 6A C, 4500kA, DZ47 230V~ 50Hz, fehér | GAO | 5917H | db | 1320
6410310241 | Kismegszakító 3P 10A C, 4500kA, DZ47 230V~ 50Hz, fehér | GAO | 5918H | db | 1320
6410310242 | Kismegszakító 3P 16A C, 4500kA, DZ47 230V~ 50Hz, fehér | GAO | 5919H | db | 1320
6410310243 | Kismegszakító 3P 20A C, 4500kA, DZ47 230V~ 50Hz, fehér | GAO | 5920H | db | 1320
6410310244 | Kismegszakító 3P 25A C, 4500kA, DZ47 230V~ 50Hz, fehér | GAO | 5921H | db | 1320
6410310245 | Kismegszakító 3P 32A C, 4500kA, DZ47 230V~ 50Hz, fehér | GAO | 5922H | db | 1320
6410310246 | Kismegszakító 3P 40A C, 4500kA, DZ47 230V~ 50Hz, fehér | GAO | 5923H | db | 1320
6410310167 | Kötődoboz gipszkarton falba rögzítő karommal, csavarral, és tetővel hőálló 650°C, narancssárga, 107x107x45mm | GAO | 5255H | db | 291
6410310634 | Közcsavar anyával M10x1 30mm, fém (2db menetes szár 4db anya) | GAO | 0721H | db | 136
6408012523 | Kultúr hosszabbító kapcsolóval 10-es gyermek- és túlfesz. védelem 10/16A 250V 3x1,0mm2, 2m fehér | GAO | 12523 | db | 5450
6408012524 | Kultúr hosszabbító kapcsolóval 10-es gyermek- és túlfesz. védelem 10/16A 250V 3x1,0mm2, 2m fekete | GAO | 12524 | db | 5550
6408012460 | Kultúr hosszabbitó kapcsolóval 10-es gyermekvédelemmel , 10/16A, 250V, 3x1,0mm2, 2m, fehér | GAO | 12460 | db | 3799
6408012461 | Kultúr hosszabbitó kapcsolóval 10-es gyermekvédelemmel , 10/16A, 250V, 3x1,0mm2, 2m, fekete | GAO | 12461 | db | 3890
6408012427 | Kultúr hosszabbitó kapcsolóval 4-es gyermekvédelemmel , 10/16A, 250V, 3x1,0mm2, 2m, fehér | GAO | 12427 | db | 2525
6408012428 | Kultúr hosszabbitó kapcsolóval 4-es gyermekvédelemmel , 10/16A, 250V, 3x1,0mm2, 2m, fekete | GAO | 12428 | db | 2525
6408012429 | Kultúr hosszabbitó kapcsolóval 4-es gyermekvédelemmel , 10/16A, 250V, 3x1,0mm2, 2m, szürke | GAO | 12429 | db | 2525
6408012517 | Kultúr hosszabbító kapcsolóval 6-os gyermek- és túlfesz. védelem 10/16A 250V 3x1,0mm2, 2m fehér | GAO | 12517 | db | 4088
6408012518 | Kultúr hosszabbító kapcsolóval 6-os gyermek- és túlfesz. védelem 10/16A 250V 3x1,0mm2, 2m fekete | GAO | 12518 | db | 3990
6408012434 | Kultúr hosszabbitó kapcsolóval 6-os gyermekvédelemmel , 10/16A, 250V, 3x1,0mm2, 2m, fehér | GAO | 12434 | db | 2739
6408012435 | Kultúr hosszabbitó kapcsolóval 6-os gyermekvédelemmel , 10/16A, 250V, 3x1,0mm2, 2m, fekete | GAO | 12435 | db | 2739
6408012436 | Kultúr hosszabbitó kapcsolóval 6-os gyermekvédelemmel , 10/16A, 250V, 3x1,0mm2, 2m, szürke | GAO | 12436 | db | 2739
6408012467 | Kültéri elosztó 2-es, 16A, 250V, 1,4m, 3x1,5mm2, sárga/fekete, IP44 | GAO | 12467 | db | 2053
6408012468 | Kültéri elosztó 4-es, 16A. 250V, 1,4m, 3x1,5mm2, sárga/fekete, IP44 | GAO | 12468 | db | 2690
6408077006 | Kültéri lengő hosszabbító 4db csapfedeles dugaljjal, H05VV-F, 3x1,5mm2, 10m, piros, IP44 | GAO | 77006 | db | 6350
6410310150 | Kültéri lengő hosszabbító csapfedeles, 10m, H05RR-F, 3x1,0mm2, IP44, piros | GAO | 6606H | db | 3377
6410310151 | Kültéri lengő hosszabbító csapfedeles, 25m, H05RR-F, 3x1,0mm2, IP44, piros | GAO | 6607H | db | 7839
6408100233 | Kültéri távirányítós szett 1+2 IP44 | GAO | 00836914 | db | 6650
6408063033 | Lámpafoglalat E14, 26/57mm, M10x1, 2A/250V, fehér, profi pack | GAO | 63033 | db | 145
6408063032 | Lámpafoglalat E14, 26/57mm, M10x1, 2A/250V, fekete, profi pack | GAO | 63032 | db | 145
6410310506 | Lámpafüggeszték 60cm E27 max. 60W áttetsző | GAO | 0757H | db | 990
6410310507 | Lámpafüggeszték takaró, fehér | GAO | 0820H | db | 61
6408013351 | Lámpafüggeszték takaró, fekete | GAO | 13351 | db | 79
6410310505 | Lámpafüggeszték, E27, 70cm, fehér | GAO | 0756H | db | 582
6410310720 | LED mennyezeti lámpates,LEDDO, 12w, 850lm, , CRI>80, PF>0.9, IP 40, beépített mozgásérzékelővel 3000K | GAO | 6982H | db | 8330
6410310718 | LED mennyezeti lámpates,LEDDO, 12w, 850lm, CRI>80, PF>0.9, IP40 3000K | GAO | 6980H | db | 5650
6410310719 | LED mennyezeti lámpates,LEDDO, 12w, 900lm, CRI>80, PF>0.9, IP40 4000K | GAO | 6981H | db | 5250
6408069202 | LED pult megvilágitó 20W , aluminium, 120cm, IP20 | GAO | 69202 | db | 4350
6410310663 | LED E14 P45 gömb 230V 4.0W 360lm 10 SMD 5630, melegfehér | GAO | 6968H | db | 1066
6410310664 | LED E27 G45 gömb 230V 4.0W 360lm 10 SMD 5630, melegfehér | GAO | 6969H | db | 1066
6410310677 | LED fénycső T8 1200mm, G13 , 108*4014 SMD, AC180-265V, 18W, 1800lm, 4000K , 220°, IP42, energiahatékonysági osztály: A | GAO | 7086H | db | 2650
6410310678 | LED fénycső T8 600mm, G13 , 54*4014 SMD, AC180-265V, 9W, 900lm, 4000K , 220°, IP42, energiahatékonysági osztály: A | GAO | 7087H | db | 1917
6410310748 | LED fényforrás E27 foglalatú színváltós, távirányítós, fényforrás E27 3,2W 3000K 100-240V 50/60Hz | GAO | 7005H | db | 5250
6410310661 | LED fényforrás JDR, E14 , 230V~, 5.0W, 400lm, 2700K/3000K, 110°, IP20, Class II, energiahatékonysági osztály: A+ | GAO | 6965H | db | 850
6410310662 | LED fényforrás JDR, E27 , 230V~, 5.0W, 400lm, 2700K/3000K, 110°, IP20, Class II, energiahatékonysági osztály: A+ | GAO | 6966H | db | 1016
6410310660 | LED fényforrás MR16, GX5.3 , 12V, 5.0W, 400lm, 2700K/3000K, 110°, IP20, Class II, energiahatékonysági osztály: A+ | GAO | 6964H | db | 920
6410310724 | LED fényforrás, 2db/bliszter klasszikus parfűm izzó forma, E14, 2.6W, 249lm, 3000K, 250°, IP20 | GAO | 7011H | db | 1840
6410310643 | LED fényforrás, E14 foglalatú, gyertya formájú, C35 4W 360lm, 230V~ 50Hz 10SMD 5630 | GAO | 6967H | db | 1066
6410310637 | LED fényforrás, G9 , AC LED, 230V~, 3.5W, 250lm, 2700K, 300°, IP20, Class II, Epistar, energiahatékonysági osztály: A+ | GAO | 7074H | db | 650
6410310635 | LED fényforrás, GU10 , 230V~, 3.0W, 250lm, 2700K/3000K, 110°, IP20, Class II, energiahatékonysági osztály: A+ | GAO | 7072H | db | 580
6410310355 | LED fényforrás, GU10 , 230V~, 3.2W, 300lm, 2700K/3000K, 110°, IP20, Class II, energiahatékonysági osztály: A+ | GAO | 7034H | db | 690
6410310659 | LED fényforrás, GU10 , 230V~, 5.0W, 400lm, 2700K/3000K, 110°, IP20, Class II, energiahatékonysági osztály: A+ | GAO | 6963H | db | 850
6410310639 | LED fényforrás, GU10 , 230V~, 6.5W, 450lm, 2700K/3000K, 110°, IP20, Class II, energiahatékonysági osztály: A+ | GAO | 7076H | db | 890
6410310722 | LED fényforrás, klasszikus gömb forma, E14 , 230V~, 5.0W, 396lm, 2700K/3000K, 170°, IP20, Class II, energiahatékonysági osztály: A+ | GAO | 8167H | db | 690
6410310723 | LED fényforrás, klasszikus gömb forma, E27 , 230V~, 5.0W, 400lm, 2700K/3000K, 180°, IP20, Class II, energiahatékonysági osztály: A+ | GAO | 8168L | db | 650
6410310721 | LED fényforrás, klasszikus gyertya forma, E14 , 230V~, 5.0W, 396lm, 2700K/3000K, 170°, IP20, Class II, energiahatékonysági osztály: A+ | GAO | 8166H | db | 690
6410310728 | LED fényforrás, klasszikus gyertya forma, wolfram szál utánzatú, E14 , 230V~, 2.0W, 200lm, 2700K, 360°, IP20, Class II, energiahatékonysági osztály: A+ | GAO | 7088H | db | 1150
6410310753 | LED fényforrás, klasszikus körte forma, E27 , 230V, 10.0W, 806lm, 2700K/3000K, 270°, IP20, Class II, energiahatékonysági osztály: A+ | GAO | 0703L | db | 950
6410310653 | LED fényforrás, klasszikus körte forma, E27 , 230V~, 10.0W, 806lm, 2700K/3000K, 270°, IP20, Class II, energiahatékonysági osztály: A+ | GAO | 0703H | db | 990
6410310725 | LED fényforrás, klasszikus körte forma, E27 , 230V~, 11.0W, 1050lm, 2700K/3000K, 270°, IP20, Class II, energiahatékonysági osztály: A+ | GAO | 8158H | db | 990
6410310651 | LED fényforrás, klasszikus körte forma, E27 , 230V~, 5.0W, 396lm, 2700K/3000K, 170°, IP20, Class II, energiahatékonysági osztály: A+ | GAO | 0701H | db | 810
6410310652 | LED fényforrás, klasszikus körte forma, E27 , 230V~, 8W, 638lm, 2700K/3000K, 270°, IP20, Class II, energiahatékonysági osztály: A+ | GAO | 0702H | db | 950
6410310509 | LED fényforrás, klasszikus körte forma, E27, 230V~, 15.0W, 1500lm, 3000K, IP20, Class II, energiahatékonysági osztály: A+ | GAO | 6954H | db | 1550
6410310729 | LED fényforrás, klasszikus körte forma, wolfram szál utánzatú, E27 , 230V~, 4.0W, 400lm, 2700K, 360°, IP20, Class II, energiahatékonysági osztály: A+ | GAO | 7089H | db | 1667
6410310726 | LED fényforrás, spot forma R50, E14 , 230V~, 5.0W, 396lm, 2700K/3000K, IP20, Class II, energiahatékonysági osztály: A+ | GAO | 8159H | db | 1149
6410310727 | LED fényforrás, spot forma R63, E27 , 230V~, 5.0W, 396lm, 2700K/3000K, IP20, Class II, energiahatékonysági osztály: A+ | GAO | 8160H | db | 1316
6410310309 | LED fényvető mozgásérzékelővel, 12x 0.5W , 220-240V~, 6W, 480lm, 2700-3300K, 120°, IP44, Class II, SAMSUNG, energiahatékonysági osztály: A | GAO | 8103H | db | 5399
6410310310 | LED fényvető mozgásérzékelővel, 18x 0.5W , 220-240V~, 9W, 720lm, 2700-3000K, 120°, IP44, Class II, SAMSUNG, energiahatékonysági osztály: A+ | GAO | 8104H | db | 6066
6410310647 | LED fényvető mozgásérzékelővel, COB 1db, 100-240V~, 10W, 550lm, 4000K, 120°, IP44, Class I, Epileds, energiahatékonysági osztály: A | GAO | 8170H | db | 5650
6410310666 | LED fényvető mozgásérzékelővel, COB 1db, 100-240V~, 20W, 1100lm, 4000K, 120°, IP44, Class I, Epileds, energiahatékonysági osztály: A | GAO | 6971H | db | 10840
6410310307 | LED Fényvető, 12x 0.5W , 220-240V~, 6W, 480lm, 2700-3000K, 120°, IP44, Class II, SAMSUNG, energiahatékonysági osztály: A | GAO | 8101H | db | 4049
6410310308 | LED Fényvető, 18x 0.5W , 220-240V~, 9W, 720lm, 2700-3000K, 120°, IP44, Class II, SAMSUNG, energiahatékonysági osztály: A+ | GAO | 8102H | db | 4549
6408068616 | LED fényvető, állványos, 20W, 1500lm, 2m, ezüst IP65 | GAO | 68616 | db | 11713
6410310473 | LED fényvető, COB 1db, 100-240V~, 10W, 550lm, 4000K, 120°, IP65, Class I, Epileds, energiahatékonysági osztály: A | GAO | 8140H | db | 4250
6410310665 | LED fényvető, COB 1db, 100-240V~, 20W, 1100lm, 4000K, 120°, IP65, Class I, Epileds, energiahatékonysági osztály: A | GAO | 6970H | db | 9056
6410310474 | LED fényvető, COB 1db, 100-240V~, 30W, 1850lm, 4000K, 120°, IP65, Class I, Epileds, energiahatékonysági osztály: A | GAO | 8141H | db | 10900
6410310475 | LED fényvető, COB 1db, 100-240V~, 50W, 2750lm, 4000K, 120°, IP65, Class I, Epileds, energiahatékonysági osztály: A | GAO | 8142H | db | 17000
6408068614 | LED fényvető, hordozható, 10W, 750lm, 1,4m, ezüstIP65 | GAO | 68614 | db | 5745
6408068615 | LED fényvető, hordozható, 20W, 1500lm, 1,4m, ezüst IP65 | GAO | 68615 | db | 8090
6410310716 | LED fényvető, hordozható, újratölthető , szivargyújtós, COB 1db, 7,4 V, 10W, 450lm, 4000K, 120°, IP44, 2200mAh Li-ion, energiahatékonysági osztály: A | GAO | 8106H | db | 9450
6410310717 | LED fényvető, I Spot szuper lapos , SMD 8db, 210-240 V~, 10W, 600-650lm, 3000K/5700K, 100°, IP65, Class I, energiahatékonysági osztály: A+ | GAO | 7094H | db | 5990
6410310646 | LED gardrób lámpa,mozgásérzékelővel, 3db szuper fényes LED | GAO | 7002H | db | 1650
6408069201 | LED pult megvilágitó 10W , aluminium, 60cm, IP20 | GAO | 69201 | db | 3210
6408063070 | Lengő "EURO" dugalj 2x0.75mm2 kábelhez, fehér, 230V~/2,5A/625W | GAO | 63070 | db | 336
6408005350 | Lépcsőházi automata, DIN sínre pattintható, időkapcsoló 10 sec. - 12 min,10A | GAO | 05350 | db | 4916
6410310378 | Lépcsőházi automata, DIN sínre pattintható, 1mp-30 percig max.: 2300W 10A, fehér, 230V~ 50Hz | GAO | 5011H | db | 3410
6410310712 | LNG "SLIM" LED fényvető, COB 1db, 100-240V~, 10W, 500lm, 3000K, 120°, IP66, Class I, Epileds, energiahatékonysági osztály: A | GAO | 7090H | db | 2230
6410310713 | LNG "SLIM" LED fényvető, COB 1db, 100-240V~, 20W, 1000lm, 3000K, 120°, IP66, Class I, Epileds, energiahatékonysági osztály: A | GAO | 7091H | db | 5290
6410310714 | LNG "SLIM" LED fényvető, COB 1db, 100-240V~, 30W, 1600lm, 3000K, 120°, IP66, Class I, Epileds, energiahatékonysági osztály: A | GAO | 7092H | db | 6999
6410310715 | LNG "SLIM" LED fényvető, COB 1db, 100-240V~, 50W, 2650lm, 3000K, 120°, IP66, Class I, Epileds, energiahatékonysági osztály: A | GAO | 7093H | db | 9966
6410310633 | LNG LED fényvető mozgásérzékelővel, COB 1db, 100-240V~, 10W, 500lm, 4000K, 120°, IP65, Class I, energiahatékonysági osztály: A | GAO | 7084H | db | 4500
6410310645 | LNG LED fényvető, COB 1db, 100-240V~, 10W, 500lm, 4000K, 120°, IP65, Class I, energiahatékonysági osztály: A | GAO | 7027H | db | 2690
6410310675 | LNG LED fényvető, COB 1db, 100-240V~, 30W, 1600lm, 4000K, 120°, IP65, Class I, energiahatékonysági osztály: A | GAO | 7028H | db | 7566
6410310676 | LNG LED fényvető, COB 1db, 100-240V~, 50W, 2800lm, 4000K, 120°, IP65, Class I, energiahatékonysági osztály: A | GAO | 7029H | db | 9990
6408070116 | LS 2x0.75 Hangszóróvezeték 10m, fehér | GAO | 70116 | db | 842
6408070117 | LS 2x0.75 Hangszóróvezeték 25m, fehér | GAO | 70117 | db | 2089
6408070115 | LS 2x0.75 Hangszóróvezeték 5m, fehér | GAO | 70115 | db | 430
6410310339 | MASTER lámpatest PC burával 2D 38W energiatakarékos fényforrással EVG előtéttel, fehér, 230V~ 50Hz, d:270mm, magasság 85mm, IP54 | GAO | 6937H | db | 5490
6410310390 | Mechanikus termosztát, felületre szerelhető 5°C-30°C | GAO | 0815H | db | 1850
6410310752 | Mennyezeti LED lámpatest, PC opál búra-ABS ház ,IP54, Class II, 10W 750lm 3000K, 230V/50Hz, ¤ 270x93mm | GAO | 7098H | db | 4790
6408025379 | Mikrohullámú mozgásérzékelő alkonykapcsolóval 12/360GP, 12m, 230V~, 50Hz, 1200W | GAO | 25379 | db | 3780
6408079719 | Mini kábelcsatorna, 10 x10 mm, 2m fehér, öntapadós | GAO | 79719 | m | 328
6408079711 | Mini kábelcsatorna, 15 x 10 mm, 2m fehér | GAO | 79711 | db | 365
6408100270 | Mini kábeldob, 4-es, 15m, 3x1,5mm2, IP20, kék/sárga | GAO | 00882134 | db | 7450
6410310621 | MODUL antenna (SAT) aljzat, süllyesztett beltéri kivitel keret nélkül, ezüst | GAO | 9052H | db | 1850
6410310039 | MODUL antenna (SAT) fedlap, keret nélkül, fehér | GAO | 4709H | db | 650
6410310620 | MODUL antenna (TV-FM) aljzat, süllyesztett beltéri kivitel keret nélkül, ezüst | GAO | 9050H | db | 1314
6410310038 | MODUL antenna (TV-FM) fedlap, keret nélkül, ezüst | GAO | 4748H | db | 650
6410310036 | MODUL antenna (TV-FM) fedlap, keret nélkül, fehér | GAO | 4708H | db | 650
6410310037 | MODUL antenna (TV-FM) fedlap, keret nélkül, fekete | GAO | 4728H | db | 690
6410310011 | MODUL csillárkapcsoló betét fedlappal, süllyesztett beltéri kivitel keret nélkül, ezüst, 230V~ 50Hz 10A | GAO | 4741H | db | 860
6410310009 | MODUL csillárkapcsoló betét fedlappal, süllyesztett beltéri kivitel keret nélkül, fehér, 230V~ 50Hz 10A | GAO | 4701H | db | 790
6410310010 | MODUL csillárkapcsoló betét fedlappal, süllyesztett beltéri kivitel keret nélkül, fekete, 230V~ 50Hz 10A | GAO | 4721H | db | 870
6410310050 | MODUL fényszabályzó induktív terheléshez 50-300W, ezüst, 230V~ 50Hz 1,3A | GAO | 4752H | db | 3099
6410310048 | MODUL fényszabályzó induktív terheléshez 50-300W, fehér, 230V~ 50Hz 1,3A | GAO | 4712H | db | 2950
6410310049 | MODUL fényszabályzó induktív terheléshez 50-300W, fekete, 230V~ 50Hz 1,3A | GAO | 4732H | db | 3290
6410310053 | MODUL fényszabályzó kapacitív terheléshez 20-300W, ezüst, 230V~ 50Hz 1,3A | GAO | 4753H | db | 3990
6410310051 | MODUL fényszabályzó kapacitív terheléshez 20-300W, fehér, 230V~ 50Hz 1,3A | GAO | 4713H | db | 4290
6410310052 | MODUL fényszabályzó kapacitív terheléshez 20-300W, fekete, 230V~ 50Hz 1,3A | GAO | 4733H | db | 3990
6410310035 | MODUL földelt aljzat gyermekvédelemmel, fedlappal, süllyesztett beltéri kivitel keret nélkül, ezüst, 230V~ 50Hz 16A | GAO | 4747H | db | 740
6410310033 | MODUL földelt aljzat gyermekvédelemmel, fedlappal, süllyesztett beltéri kivitel keret nélkül, fehér, 230V~ 50Hz 16A | GAO | 4707H | db | 740
6410310034 | MODUL földelt aljzat gyermekvédelemmel, fedlappal, süllyesztett beltéri kivitel keret nélkül, fekete, 230V~ 50Hz 16A | GAO | 4727H | db | 740
6410310027 | MODUL jelzőfényes nyomókapcsoló betét fedlappal, süllyesztett beltéri kivitel keret nélkül, fehér, 230V~ 50Hz 10A | GAO | 4756H | db | 850
6410310023 | MODUL jelzőfényes váltókapcsoló betét fedlappal, süllyesztett beltéri kivitel keret nélkül, ezüst, 230V~ 50Hz 10A | GAO | 4743H | db | 890
6410310021 | MODUL jelzőfényes váltókapcsoló betét fedlappal, süllyesztett beltéri kivitel keret nélkül, fehér, 230V~ 50Hz 10A | GAO | 4703H | db | 750
6410310022 | MODUL jelzőfényes váltókapcsoló betét fedlappal, süllyesztett beltéri kivitel keret nélkül, fekete, 230V~ 50Hz 10A | GAO | 4723H | db | 860
6410310014 | MODUL keresztkapcsoló betét fedlappal, süllyesztett beltéri kivitel keret nélkül, ezüst, 230V~ 50Hz 10A | GAO | 4744H | db | 1230
6410310012 | MODUL keresztkapcsoló betét fedlappal, süllyesztett beltéri kivitel keret nélkül, fehér, 230V~ 50Hz 10A | GAO | 4704H | db | 850
6410310013 | MODUL keresztkapcsoló betét fedlappal, süllyesztett beltéri kivitel keret nélkül, fekete, 230V~ 50Hz 10A | GAO | 4724H | db | 990
6410310015 | MODUL kétpólusú kapcsoló betét fedlappal, süllyesztett beltéri kivitel keret nélkül, fehér, 230V~ 50Hz 10A | GAO | 4755H | db | 1030
6410310016 | MODUL kétpólusú kapcsoló betét fedlappal, süllyesztett beltéri kivitel keret nélkül, fekete, 230V~ 50Hz 10A | GAO | 4757H | db | 1030
6410310017 | MODUL kétpólusú kapcsoló, süllyesztett beltéri kivitel, 230V~ 50Hz 10A ezüst | GAO | 4759H | db | 1150
6410310026 | MODUL kettős váltókapcsoló betét fedlappal, süllyesztett beltéri kivitel keret nélkül, ezüst, 230V~ 50Hz 10A | GAO | 4745H | db | 1350
6410310024 | MODUL kettős váltókapcsoló betét fedlappal, süllyesztett beltéri kivitel keret nélkül, fehér, 230V~ 50Hz 10A | GAO | 4705H | db | 1450
6410310025 | MODUL kettős váltókapcsoló betét fedlappal, süllyesztett beltéri kivitel keret nélkül, fekete, 230V~ 50Hz 10A | GAO | 4725H | db | 1350
6410310054 | MODUL mozgásérzékelő, 120°, 5-15mp-3-5 perces időzítés, max. 12m érzékelési távolság max.500W, süllyesztett beltéri keret nélkül, fehér, 230V~ 50Hz 2A | GAO | 4714H | db | 4520
6410310056 | MODUL mozgásérzékelő, 120°, 5-15mp-3-5 perces időzítés, max. 12m érzékelési távolság max.500W, süllyesztett beltéri keret nélkül, ezüst, 230V~ 50Hz 2A | GAO | 4754H | db | 3990
6410310055 | MODUL mozgásérzékelő, süllyesztett beltéri kivitel fekete | GAO | 4734H | db | 4450
6410310020 | MODUL nyomókapcsoló betét fedlappal, süllyesztett beltéri kivitel keret nélkül, ezüst, 230V~ 50Hz 10A | GAO | 4742H | db | 850
6410310018 | MODUL nyomókapcsoló betét fedlappal, süllyesztett beltéri kivitel keret nélkül, fehér, 230V~ 50Hz 10A | GAO | 4702H | db | 750
6410310019 | MODUL nyomókapcsoló betét fedlappal, süllyesztett beltéri kivitel keret nélkül, fekete, 230V~ 50Hz 10A | GAO | 4722H | db | 790
6410310029 | MODUL nyomókapcsoló, jelzőfénnyel, süllyesztett beltéri kivitel, 230V~ 50Hz 10A ezüst | GAO | 4760H | db | 1050
6410310028 | MODUL nyomókapcsoló, jelzőfénnyel, süllyesztett beltéri kivitel, 230V~ 50Hz 10A fekete | GAO | 4758H | db | 890
6410310032 | MODUL redőnykapcsoló betét fedlappal, süllyesztett beltéri kivitel keret nélkül, ezüst, 230V~ 50Hz 10A | GAO | 4746H | db | 1980
6410310030 | MODUL redőnykapcsoló betét fedlappal, süllyesztett beltéri kivitel keret nélkül, fehér, 230V~ 50Hz 10A | GAO | 4706H | db | 1690
6410310031 | MODUL redőnykapcsoló, süllyesztett beltéri kivitel, 230V~ 50Hz 10A fekete | GAO | 4726H | db | 1450
6410310041 | MODUL SAT fedlap, süllyesztett beltéri kivitel ezüst | GAO | 4749H | db | 850
6410310040 | MODUL SAT fedlap, süllyesztett beltéri kivitel fekete | GAO | 4729H | db | 890
6410310044 | MODUL telefon (ISDN) fedlap, ezüst | GAO | 4750H | db | 650
6410310042 | MODUL telefon (ISDN) fedlap, fehér | GAO | 4710H | db | 490
6410310043 | MODUL telefon (ISDN) fedlap, fekete | GAO | 4730H | db | 690
6410310008 | MODUL váltókapcsoló betét fedlappal, süllyesztett beltéri kivitel keret nélkül, ezüst, 230V~ 50Hz 10A | GAO | 4740H | db | 899
6410310006 | MODUL váltókapcsoló betét fedlappal, süllyesztett beltéri kivitel keret nélkül, fehér, 230V~ 50Hz 10A | GAO | 4700H | db | 650
6410310007 | MODUL váltókapcsoló betét fedlappal, süllyesztett beltéri kivitel keret nélkül, fekete, 230V~ 50Hz 10A | GAO | 4720H | db | 799
6408015278 | Mozgásérzékelő 110 fokos fehér, vízszintenesen és függőlegesen is állítható | GAO | 0075110103 | db | 1823
6408100423 | Mozgásérzékelő 110 fokos fekete, vízszintenesen és függőlegesen is állítható, max.12m | GAO | 0075110503 | db | 1823
6410310380 | Mozgásérzékelő 110° 12m, 10mp-4+-1 percig időzíthető, érzékelő fej állítható max.: 1000W, induktív terhelésnél max.: 300VA, fehér, 230V~ 50Hz, IP44 | GAO | 0686H | db | 1690
6410310379 | Mozgásérzékelő 110° 12m, 10mp-4+-1 percig időzíthető, érzékelő fej állítható max.: 1000W, induktív terhelésnél max.: 300VA, fekete, 230V~ 50Hz, IP44 | GAO | 0685H | db | 1590
6410310383 | Mozgásérzékelő 180° 12m, 10mp-4+-1 percig időzíthető, érzékelő fej állítható max.: 1000W, induktív terhelésnél max.: 300VA, fehér, 230V~ 50Hz, IP44 | GAO | 0688H | db | 1590
6410310382 | Mozgásérzékelő 180° 12m, 10mp-4+-1 percig időzíthető, érzékelő fej állítható max.: 1000W, induktív terhelésnél max.: 300VA, fekete, 230V~ 50Hz, IP44 | GAO | 0687H | db | 1690
6410310384 | Mozgásérzékelő 180° 12m, 5mp-5 percig időzíthető, érzékelő fej állítható, max.: 1000W, induktív terhelésnél max.: 300VA, fehér, 230V~ 50Hz, IP44 | GAO | 0681H | db | 1990
6410310385 | Mozgásérzékelő 180° 12m, 5mp-5 percig időzíthető, érzékelő fej állítható, max.: 1000W, induktív terhelésnél max.: 300VA, fekete, 230V~ 50Hz, IP44 | GAO | 0682H | db | 1990
6410310386 | Mozgásérzékelő 240°/130° 240° horizontális, vertikális 130°,12m, 10mp-4+-1 percig időzíthető | GAO | 0683H | db | 2900
6410310387 | Mozgásérzékelő 360° 12m, felületre szerelhető mennyezeti kivitel, 5mp-8 percig időzíthető, max.: 1200W, induktív terhelésnél max.: 400VA, fehér, 230V~ 50Hz, IP20 | GAO | 0684H | db | 2590
6410310388 | Mozgásérzékelő 360° 4,5m, süllyeszthető kivitel, 10mp-4+-1 percig időzíthető | GAO | 0680H | db | 2500
6408025376 | Mozgásérzékelő E27-es foglalattal, alkonykapcsolóval, fehér | GAO | 25376 | db | 2452
6408100329 | Mozgásérzékelő Profi 200° fehér, falra szerelhető, IP55 | GAO | 0075202103 | db | 7236
6408100431 | Mozgásérzékelő Profi 360° fehér, falra szerelhető, IP55 | GAO | 0075362103 | db | 9316
6410310381 | Mozgásérzékelő süllyesztett 120° 12m, 5mp-12 percig időzíthető, max.: 500W, (három vezetékes), fehér, 230V~ 50Hz | GAO | 4249H | db | 2390
6408025861 | Műanyag doboz alj, D: 65mm | GAO | 25861 | db | 14.5
6408025862 | Műanyag doboztető, D: 65mm | GAO | 25862 | db | 13.4
6408025865 | Műanyag komplett doboz, 100mm | GAO | 25865 | db | 63.6
6408025866 | Műanyag komplett doboz, 150mm | GAO | 25866 | db | 166
6408025863 | Műanyag komplett doboz, D: 80mm | GAO | 25863 | db | 42
6410310333 | Műanyag ovális lámpa fél ráccsal E27 max.:60W, fehér, 230V~ 50Hz, 205x107x100mm, két ponton rögzíthető (furat táv. 140mm), IP44 | GAO | 6929H | db | 1250
6410310334 | Műanyag ovális lámpa fél ráccsal E27 max.:60W, fekete, 230V~ 50Hz , 205x107x100mm, két ponton rögzíthető (furat táv. 140mm), IP44 | GAO | 6930H | db | 1190
6410310323 | Műanyagrácsos kerek hajólámpa E27 max.: 100W, fehér, 230V~ 50Hz, d:210, magasság 105mm, három ponton rögzíthető, IP44 | GAO | 6927H | db | 1250
6410310324 | Műanyagrácsos kerek hajólámpa E27 max.: 100W, fekete, 230V~ 50Hz, d:210, magasság 105mm, három ponton rögzíthető, IP44 | GAO | 6928H | db | 1450
6410310472 | Műanyagrácsos ovális hajólámpa E27 max.: 60W, 230V~ 50Hz IP44 fehér | GAO | 6915HH | db | 699
6410310322 | Műanyagrácsos ovális hajólámpa E27 max.: 60W, fehér, 230V~ 50Hz, 180x125x105mm, két ponton rögzíthető (furat táv. 110mm), IP44 | GAO | 6915H | db | 699
6410310321 | Műanyagrácsos ovális hajólámpa E27 max.: 60W, fekete, 230V~ 50Hz, 180x125x105mm, két ponton rögzíthető (furat táv. 110mm), IP44 | GAO | 6914H | db | 699
6408090047 | Műanyagrácsos ovális hajólámpa E27, max 60W, IP44, 230V~, szürke | GAO | 90047 | db | 690
6410310553 | NOVA 1 férőhelyes földelt csatlakozóaljzat gyermekvédelemmel, felületre szerelhető beltéri kivitel, fehér, 230V~ 50Hz 16A | GAO | 0327H | db | 315
6410310554 | NOVA 2 férőhelyes földelt csatlakozóaljzat gyermekvédelemmel, felületre szerelhető beltéri kivitel, fehér, 230V~ 50Hz 16A | GAO | 0328H | db | 599
6410310555 | NOVA 4 férőhelyes földelt csatlakozóaljzat gyermekvédelemmel, felületre szerelhető beltéri kivitel, fehér, 230V~ 50Hz 16A | GAO | 0329H | db | 990
6410310552 | NOVA csengőnyomó, felületre szerelhető beltéri kivitel, fehér, 230V~ 50Hz 10A | GAO | 0326H | db | 490
6410310556 | NOVA csillárkapcsoló, felületre szerelhető beltéri kivitel, fehér, 230V~ 50Hz 10A | GAO | 0330H | db | 399
6410310551 | NOVA váltókapcsoló, felületre szerelhető beltéri kivitel, fehér, 230V~ 50Hz 10A | GAO | 0325H | db | 475
6410310219 | Olvadó biztosíték 5db 500V, D II, E27 10A | GAO | 5108H | db | 457
6410310220 | Olvadó biztosíték 5db 500V, D II, E27 16A | GAO | 5109H | db | 457
6410310221 | Olvadó biztosíték 5db 500V, D II, E27 20A | GAO | 5110H | db | 490
6410310222 | Olvadó biztosíték 5db 500V, D II, E27 25A | GAO | 5111H | db | 490
6408022555 | Olympic 1 pólusú kapcsoló jelzőfénnyel, fehér | GAO | 22555 | db | 674
6408022559 | Olympic 1 pólusú kapcsoló jelzőfénnyel, sötétszürke | GAO | 22559 | db | 722
6408022545 | Olympic 1 pólusú kapcsoló, fehér | GAO | 22545 | db | 471
6408022547 | Olympic 1 pólusú kapcsoló, platina | GAO | 22547 | db | 537
6408022549 | Olympic 1 pólusú kapcsoló, sötétszürke | GAO | 22549 | db | 537
6408022635 | Olympic 1-es telefoncsatlakozó aljzat, fehér | GAO | 22635 | db | 1256
6408022637 | Olympic 1-es telefoncsatlakozó aljzat, platina | GAO | 22637 | db | 697
6408022639 | Olympic 1-es telefoncsatlakozó aljzat, sötétszürke | GAO | 22639 | db | 1394
6408022695 | Olympic 2 pólusú kapcsoló, fehér | GAO | 22695 | db | 722
6408022697 | Olympic 2 pólusú kapcsoló, platina | GAO | 22697 | db | 784
6408022699 | Olympic 2 pólusú kapcsoló, sötétszürke | GAO | 22699 | db | 784
6408022525 | Olympic 2-es földelt dugaszolóaljzat, gyermekvédelemmel, fehér | GAO | 22525 | db | 833
6408022527 | Olympic 2-es földelt dugaszolóaljzat, gyermekvédelemmel, platina | GAO | 22527 | db | 950
6408022529 | Olympic 2-es földelt dugaszolóaljzat, gyermekvédelemmel, sötétszürke | GAO | 22529 | db | 916
6408022665 | Olympic 2-es keret , fehér | GAO | 22665 | db | 217
6408022667 | Olympic 2-es keret , platina | GAO | 22667 | db | 240
6408022669 | Olympic 2-es keret , sötétszürke | GAO | 22669 | db | 240
6408022675 | Olympic 3-as keret , fehér | GAO | 22675 | db | 266
6408022677 | Olympic 3-as keret , platina | GAO | 22677 | db | 301
6408022679 | Olympic 3-as keret , sötétszürke | GAO | 22679 | db | 330
6408022685 | Olympic 4-es keret , fehér | GAO | 22685 | db | 351
6408022687 | Olympic 4-es keret , platina | GAO | 22687 | db | 205
6408022689 | Olympic 4-es keret , sötétszürke | GAO | 22689 | db | 410
6408022595 | Olympic csillárkapcsoló, fehér | GAO | 22595 | db | 663
6408022597 | Olympic csillárkapcsoló, platina | GAO | 22597 | db | 700
6408022599 | Olympic csillárkapcsoló, sötétszürke | GAO | 22599 | db | 700
6408022605 | Olympic dupla váltókapcsoló, fehér | GAO | 22605 | db | 843
6408022615 | Olympic fényerőszabályzó 400W hagyományos izzóhoz, fehér | GAO | 22615 | db | 3138
6408022617 | Olympic fényerőszabályzó 400W hagyományos izzóhoz, platina | GAO | 22617 | db | 1715
6408022619 | Olympic fényerőszabályzó 400W hagyományos izzóhoz, sötétszürke | GAO | 22619 | db | 3329
6408022505 | Olympic földelt dugaszolóaljzat, gyermekvédelemmel, fehér | GAO | 22505 | db | 452
6408022507 | Olympic földelt dugaszolóaljzat, gyermekvédelemmel, platina | GAO | 22507 | db | 543
6408022509 | Olympic földelt dugaszolóaljzat, gyermekvédelemmel, sötétszürke | GAO | 22509 | db | 543
6408022705 | Olympic keresztkapcsoló, fehér | GAO | 22705 | db | 722
6408022707 | Olympic keresztkapcsoló, platina | GAO | 22707 | db | 784
6408022709 | Olympic keresztkapcsoló, sötétszürke | GAO | 22709 | db | 880
6408022585 | Olympic nyomókapcsoló, fehér | GAO | 22585 | db | 602
6408022589 | Olympic nyomókapcsoló, sötétszürke | GAO | 22589 | db | 633
6408022655 | Olympic SAT antennacsatlakozó aljzat, fehér | GAO | 22655 | db | 2894
6408022657 | Olympic SAT antennacsatlakozó aljzat, platina | GAO | 22657 | db | 3015
6408022659 | Olympic SAT antennacsatlakozó aljzat, sötétszürke | GAO | 22659 | db | 1507
6408022645 | Olympic TV/Rádió csatlakozóaljzat, fehér | GAO | 22645 | db | 2412
6408022649 | Olympic TV/Rádió csatlakozóaljzat, sötétszürke | GAO | 22649 | db | 2532
6408022575 | Olympic váltókapcsoló jelzőfénnyel, fehér | GAO | 22575 | db | 722
6408022579 | Olympic váltókapcsoló jelzőfénnyel, sötétszürke | GAO | 22579 | db | 778
6408022565 | Olympic váltókapcsoló, fehér | GAO | 22565 | db | 542
6408022567 | Olympic váltókapcsoló, platina | GAO | 22567 | db | 591
6408022569 | Olympic váltókapcsoló, sötétszürke | GAO | 22569 | db | 591
6408022629 | Olympic, sülly.mozgás. 90 fok s.sz. | GAO | 22629 | db | 1615
6408090056 | Ovális hajólámpa, félig fedett aluminium E27, max 60W, IP44, 230V~, fehér | GAO | 90056 | db | 1890
6410310216 | PE/N sín Földelő kapocs, 12 pólusú, zöld | GAO | 5308H | db | 641
6410310215 | PE/N sín Nulla kapocs, 12 pólusú, kék | GAO | 5307H | db | 641
6410310465 | Perforált kötődoboz tetővel hőálló 650°C, fekete, 100x100x50mm | GAO | 5354H | db | 190
6410310466 | Perforált kötődoboz tetővel hőálló 650°C, fekete, 150x150x50mm | GAO | 5361H | db | 270
6410310464 | Perforált kötődoboz tetővel hőálló 650°C, fekete, 80x80x50mm | GAO | 5353H | db | 173
6408026151 | Porto 2 pólusú kapcsoló, IP44, fehér | GAO | 26151 | db | 825
6408026156 | Porto 2-es keret, IP44, fehér | GAO | 26156 | db | 411
6408026153 | Porto csillárkapcsoló, IP44, fehér | GAO | 26153 | db | 660
6408026155 | Porto földelt dugaszolóaljzat gyermekvédelemmel, csapófedéllel, IP44, fehér | GAO | 26155 | db | 635
6408026143 | Porto nyomókapcsoló, IP44, fehér | GAO | 26143 | db | 635
6408026133 | Porto váltókapcsoló, IP44, fehér | GAO | 26133 | db | 635
6410310217 | Potenciál sin plombálható burkolatban 7 x 2,5 -16 mm?, földelés 30 x 3,5 mm, 1 villámhárító 7 - 10 mm2 | GAO | 5312H | db | 990
6410310400 | Pótizzó éjszakai fényekhez 5W | GAO | 0646H | db | 211
6408100377 | Powersplit 3-as elosztó kapcs., túlterh.véd, 2m H05VV-F 3G1,5mm2,fehér,max.3500W | GAO | 0012392114 | db | 1928
6408100378 | Powersplit 6-os elosztó kapcs., túlterh.véd, 2m H05VV-F 3x1,5mm2,fehér,max.3500W | GAO | 0012692114 | db | 2522
6410310402 | Rádiós dugaljkészlet távirányítóval és 1db aljzattal, 3x1000W max. 25m, fehér, 230V~ 50Hz | GAO | 0751H | db | 2490
6410310401 | Rádiós dugaljkészlet távirányítóval és 3 db aljzattal, 3x1000W max. 25m, fehér, 230V~ 50Hz | GAO | 0773H | db | 4190
6410310559 | RJ45 2x8 aljzat, süllyesztett beltéri kivitel | GAO | 2027H | db | 4890
6408025611 | Saturn kerek lámpatest, matt búrával, E27, 100W, IP54, fehér | GAO | 25611 | db | 3590
6410310059 | SLIM LINE 1-es keret, ezüst | GAO | 4821H | db | 460
6410310057 | SLIM LINE 1-es keret, fehér | GAO | 4819H | db | 278
6410310058 | SLIM LINE 1-es keret, fekete | GAO | 4820H | db | 390
6410310062 | SLIM LINE 2-es keret függőleges és vízszintes szereléshez, ezüst | GAO | 4824H | db | 650
6410310060 | SLIM LINE 2-es keret függőleges és vízszintes szereléshez, fehér | GAO | 4822H | db | 550
6410310061 | SLIM LINE 2-es keret függőleges és vízszintes szereléshez, fekete | GAO | 4823H | db | 630
6410310065 | SLIM LINE 3-as keret függőleges és vízszintes szereléshez, ezüst | GAO | 4827H | db | 950
6410310063 | SLIM LINE 3-as keret függőleges és vízszintes szereléshez, fehér | GAO | 4825H | db | 790
6410310064 | SLIM LINE 3-as keret függőleges és vízszintes szereléshez, fekete | GAO | 4826H | db | 960
6410310068 | SLIM LINE 4-es keret függőleges és vízszintes szereléshez, ezüst | GAO | 4830H | db | 3550
6410310066 | SLIM LINE 4-es keret függőleges és vízszintes szereléshez, fehér | GAO | 4828H | db | 3250
6410310067 | SLIM LINE 4-es keret függőleges és vízszintes szereléshez, fekete | GAO | 4829H | db | 3350
6410310071 | SLIM LINE 5-ös keret függőleges és vízszintes szereléshez, ezüst | GAO | 4833H | db | 4690
6410310069 | SLIM LINE 5-ös keret függőleges és vízszintes szereléshez, fehér | GAO | 4831H | db | 4517
6410310070 | SLIM LINE 5-ös keret függőleges és vízszintes szereléshez, fekete | GAO | 4832H | db | 4650
6410310160 | Sorolható mély szerelvénydoboz hőálló 650°C, fekete, d:60mm, mélység 62mm | GAO | 5239H | db | 30
6410310159 | Sorolható normál szerelvénydoboz hőálló 650°C, fekete, d:60mm, mélység 41mm | GAO | 5201H | db | 17
6408018305 | Sorolható nyolcszögletű szerelvénydoboz, 60mm | GAO | 18305 | db | 53.6
6408018470 | Sorolható szigetelt szerelvénydoboz, IP20, 60mm, 41mm | GAO | 18470 | db | 82.6
6408018317 | Sorolható szigetelt szerelvénydoboz, IP20, 60mm, 41mm, 25db | GAO | 18317 | db | 462
6408018327 | Sorolható szigetelt szerelvénydoboz, IP20, 60mm, 62mm, 25db | GAO | 18327 | db | 762
6410310005 | Standard fényszabályzó 50-300W, süllyesztett beltéri kivitel kerettel, fehér, 230V~ 50Hz 10A | GAO | 0502H | db | 1890
6410310172 | Standard kötődoboz sütők bekötéséhez max.: 5x2,5mm?, süllyesztett és falon kívüli beltéri kivitel , fehér, 230V~ 50Hz 16A | GAO | 1807H | db | 499
6410310327 | STANDARD lámpatest kristály burával E27 max.:100W, fehér / kristály, 230V~ 50Hz , d:232mm, magasság 80mm, oldalsó és hátsó bekötési pontok, IP44 | GAO | 6932H | db | 1390
6410310328 | STANDARD lámpatest opál burával E27 max.:100W, fehér / opál, 230V~ 50Hz, d:232mm, magasság 80mm, oldalsó és hátsó bekötési pontok, IP44 | GAO | 6931H | db | 1350
6408025223 | Stelo kültéri állólámpa, 110cm, E27, IP44, 40W, inox | GAO | 25223 | db | 5980
6408025221 | Stelo kültéri állólámpa, 65cm, E27, IP44, 40W, inox | GAO | 25221 | db | 4120
6408025219 | Stelo kültéri falikar, IP44, 40W, E27, inox | GAO | 25219 | db | 2990
6408009007 | Szekrénykapcsoló, 2A, 250V, fehér | GAO | 09007 | db | 1728
6408009006 | Szekrénykapcsoló, 2A, 250V, fekete | GAO | 09006 | db | 1679
6410310164 | Szerelvénydoboz gipszkarton falba rögzítő karommal és csavarral hőálló 650°C, narancssárga, d:60mm, mélység 35mm | GAO | 5253H | db | 87
6410310165 | Szerelvénydoboz gipszkarton falba rögzítő karommal és csavarral hőálló 650°C, narancssárga, d:60mm, mélység 45mm | GAO | 5202H | db | 92
6410310166 | Szerelvénydoboz gipszkarton falba rögzítő karommal és csavarral hőálló 650°C, narancssárga, d:60mm, mélység 60mm | GAO | 5200H | db | 118
6408018352 | Szerelvénydoboz, 2-es, 135x65, 45mm | GAO | 18352 | db | 359
6408018237 | Szigetelőszalag, 19mm x 10m, fehér | GAO | 18237 | db | 117
6408018235 | Szigetelőszalag, 19mm x 10m, fekete | GAO | 18235 | db | 117
6408018233 | Szigetelőszalag, 19mm x 10m, kék | GAO | 18233 | db | 121
6408018203 | Szigetelőszalag, 19mm x 10m, piros | GAO | 18203 | db | 121
6408018204 | Szigetelőszalag, 19mm x 10m, zöld | GAO | 18204 | db | 117
6408018236 | Szigetelőszalag, 19mm x 10m, zöld/sárga | GAO | 18236 | db | 121
6410310442 | Szigetelőszalag, 19mm x 20m, fehér | GAO | 0699H | db | 178
6410310437 | Szigetelőszalag, 19mm x 20m, fekete | GAO | 0694H | db | 178
6410310438 | Szigetelőszalag, 19mm x 20m, kék | GAO | 0695H | db | 190
6410310441 | Szigetelőszalag, 19mm x 20m, piros | GAO | 0698H | db | 178
6410310439 | Szigetelőszalag, 19mm x 20m, zöld | GAO | 0696H | db | 190
6410310436 | Szigetelőszalag, 19mm x 20m, zöld/sárga | GAO | 0693H | db | 178
6408018370 | Szigetelt kapcsolódoboz, IP20, 70mm, 36mm | GAO | 18370 | db | 37
6410310730 | Szolár paneles LED lámpa mozgásérzékelővel "SLIM", 12x 0.5W , 220mAh 3.7V, 6W, 480lm, 6500K, 120°, IP44, Class III, SAMSUNG, Ni-MH, | GAO | 6923H | db | 9750
6410310731 | Szolár paneles LED lámpa mozgásérzékelővel "SLIM", 2x 0.5W , 600mAh 3.6V, 1W, 96lm, 6500K, 120°, IP44, Class III, SAMSUNG, Ni-MH, | GAO | 6916H | db | 5250
6410310502 | Szolár paneles LED lámpa mozgásérzékelővel, 12x 0.5W , 2200mAh 3.6V, 6w, 480lm, 6500K, 120°, IP44, Class III, SAMSUNG, Ni-MH, | GAO | 6913H | db | 11590
6408061005 | Szöges kábelrögzítő 10-14mm, fehér, 50db/cs. | GAO | 61005 | db | 291
6408061002 | Szöges kábelrögzítő 5-7mm, fehér, 50db/cs. | GAO | 61002 | db | 190
6408061003 | Szöges kábelrögzítő 7-10mm, fehér, 50db/cs. | GAO | 61003 | db | 215
6408061004 | Szöges kábelrögzítő 8-12mm, fehér, 50db/cs. | GAO | 61004 | db | 226
6408003470 | Talpas közcsavar , 26mm, réz, 2db | GAO | 03470 | db | 555
6410310514 | Talpkapcsoló 250V/1A, max 250W, áttetsző, 230V~ 50Hz | GAO | 0752H | db | 599
6410310557 | Talpkapcsoló 250V/1A, max 250W, fehér, 230V~ 50Hz | GAO | 0749H | db | 399
6410310513 | Talpkapcsoló 250V/1A, max 250W, fekete, 230V~ 50Hz, | GAO | 0746H | db | 399
6408009160 | Tapétavédő 1 részes 2 db/cs., átlátszó | GAO | 09160 | db | 248
6408009180 | Tapétavédő 2 részes 2 db/cs., átlátszó | GAO | 09180 | db | 282
6408100232 | Távirányítós kapcsoló szett 1+3 , 35m, 2300W | GAO | 00834514 | db | 5318
6408008346 | Távírányítos szett 1távírányító+2dugalj+1 dimmeres dugalj | GAO | 008346 | db | 8340
6410310082 | TEC LINE 1-es keret, fekete/üveg | GAO | 4801H | db | 2360
6410310088 | TEC LINE 1-es keret, fényesített nemesacél | GAO | 4807H | db | 2650
6410310087 | TEC LINE 1-es keret, szálcsiszolt nemesacél | GAO | 4806H | db | 2490
6410310081 | TEC LINE 1-es keret, üveg | GAO | 4800H | db | 2360
6410310089 | TEC LINE 2-es keret függőleges és vízszintes szereléshez, szálcsiszolt nemesacél | GAO | 4808H | db | 4450
6410310083 | TEC LINE 2-es keret függőleges és vízszintes szereléshez, üveg | GAO | 4802H | db | 3890
6410310091 | TEC LINE 3-as keret függőleges és vízszintes szereléshez, szálcsiszolt nemesacél | GAO | 4810H | db | 5950
6410310085 | TEC LINE 3-as keret függőleges és vízszintes szereléshez, üveg | GAO | 4804H | db | 5550
6410310090 | TEC LINE 2-es keret, függőleges és vízszintes szereléshez fényesített nemesacél | GAO | 4809H | db | 4450
6410310084 | TEC LINE 2-es keret, üveg, függőleges és vízszintes szereléshez fekete | GAO | 4803H | db | 3690
6410310092 | TEC LINE 3-as keret, függőleges és vízszintes szereléshez fényesített nemesacél | GAO | 4811H | db | 6350
6410310086 | TEC LINE 3-as keret, üveg, függőleges és vízszintes szereléshez fekete | GAO | 4805H | db | 5550
6410310395 | Túlfeszültség elleni szűrő kapcsolóval, fehér 1,5KA,3500W, 3Védelem ( L-N, L-PE, N-PE) | GAO | 0642H | db | 1688
6408024559 | Univerzális utazó adapter földeletlen készülékekhez. | GAO | 24559 | db | 990
6408002715 | Univerzális utazódugó, 3db-os szett | GAO | 02715 | db | 1200
6410310684 | USB Ladeadapter "Desktop" 4-fach | GAO | 0432H | db | 3790
6410310682 | USB töltő adapter 2-es | GAO | 0430H | db | 1990
6410310683 | USB töltő adapter 4-es | GAO | 0431H | db | 2890
6408019132 | Vakdugó készlet 10 db | GAO | 19132 | db | 259
6408009120 | Vakdugó készlet, 5 db | GAO | 09120 | db | 844
6408009130 | Vakdugó készlet, 5db, fehér | GAO | 09130 | db | 234
6410310330 | VARIO lámpatest kristály burával E27 max.:100W, fehér / kristály, 230V~ 50Hz , d:225mm, magasság 105mm, IP44 | GAO | 6947H | db | 1430
6410310329 | VARIO MINI lámpatest kristály burával E27 max.:60W, fehér / kristály, 230V~ 50Hz , d:190mm, magasság 100mm, IP44 | GAO | 6949H | db | 1090
6408071303 | Vasaló kábel dugóval, 3m, H03RT-F, 3x0,75mm2 | GAO | 71303 | db | 1390
6410310702 | Vasaló zsinór, H03RT | GAO | 6709h | db | 615
6410310655 | VEGA lámpatest kristály burával E27 max.:100W, fehér / kristály, 230V~ 50Hz , d:232mm, magasság 80mm, oldalsó és hátsó bekötési pontok, IP44 | GAO | 6921H | db | 1418
6410310654 | VEGA lámpatest opál burával E27 max.:100W, fehér / opál, 230V~ 50Hz, d:232mm, magasság 80mm, oldalsó és hátsó bekötési pontok, IP44 | GAO | 6920H | db | 1590
6410310331 | VERSO lámpatest kristály burával E27 max.:100W, fehér / kristály, 230V~ 50Hz , d:235mm, magasság 105mm, IP44 | GAO | 6948H | db | 1490
6408077133 | Vezeték földelt dugóval, H05VV-F, 3x1,5mm2, 3m, fekete | GAO | 77133 | db | 1450
6408077333 | Vezeték földelt dugóval, H05VV-F, 3x1,5mm2,3m, fehér | GAO | 77333 | db | 1450
6408100177 | Vezeték nélküli csengő, 200 m | GAO | 008353 | db | 4397
6408018269 | Vezeték összefogó spirál max 12mm | GAO | 18269 | db | 538
6408018268 | Vezeték összefogó spirál max 8mm | GAO | 18268 | db | 371
6408009322 | Vezetékblankoló, 0,2 -6 mm, max. 2 mm | GAO | 0037030002 | db | 6018
6410310481 | WAVE 2 férőhelyes földelt aljzat gyermekvédelemmel, süllyesztett beltéri kivitel kerettel, fehér, 230V~ 50Hz 16A | GAO | 3274H | db | 599
6410310483 | WAVE csillárkapcsoló, süllyesztett beltéri kivitel kerettel, fehér, 230V~ 50Hz 10A | GAO | 3276H | db | 380
6410310480 | WAVE földelt aljzat gyermekvédelemmel, süllyesztett beltéri kivitel kerettel, fehér, 230V~ 50Hz 16A | GAO | 3275H | db | 315
6410310482 | WAVE váltókapcsoló, süllyesztett beltéri kivitel kerettel, fehér, 230V~ 50Hz 10A | GAO | 3277H | db | 299
6408009081 | Zsinórközi dimmer, 20-500W, fehér | GAO | 09081 | db | 2220
6410310367 | Zsinórközi dimmer, 20-500W, fekete | GAO | 0792H | db | 2155
6410310512 | Zsinórközi kapcsoló 250V/1A, max 250W, áttetsző, 230V~ 50Hz | GAO | 0732H | db | 399
6410310364 | Zsinórközi kapcsoló 250V/2A, max 460W, fehér, 230V~ 50Hz | GAO | 0534H | db | 205
6410310365 | Zsinórközi kapcsoló 250V/2A, max 460W, fekete, 230V~ 50Hz | GAO | 0535H | db | 205
6408008321 | Zsugorcső készlet, 20cm, fekete, 5db/cs. | GAO | 08321 | db | 215
6408008301 | Zsugorcső készlet, 4cm, színes, 55db/cs. | GAO | 08301 | db | 471