## Munka1
Cikkszám | Megnevezés | Gyártó | Gyári jel | Egység | Nettó listaár, forint
6311200815 | AC feszültség figyelő relé, fázis kiesés, fázis sorrend, asszimetria | Legrand | RM2S41 | db | 107898
6304078336 | Ágylámpasáv dinamikus LED olvasófénnyel és szobavilágítással | Legrand | 78336 | db | 331485
6304078305 | Ágylámpasáv dinamikus LED olvasófénnyel és szobavilágítással, távvezérlővel, alumínium, szürke, antimikrobiális, hossz: 0,97 m | Legrand | 78305 | db | 502792
6304078387 | Ágylámpasáv LED fényforrással | Legrand | 78387 | db | 256663
6304078329 | Ágylámpasáv LED fényforrással, távvezérlővel olvasófényhez és szobavilágításhoz, alumínium, szürke, antimikrobiális, hossz: 0,97 m | Legrand | 78329 | db | 202417
6304078332 | Ágylámpasáv LED fényforrással, 4 Program Mosaic modullal bővíthető mindkét oldalon, alumínium, szürke, antimikrobiális, hossz: 1,4 m | Legrand | 78332 | db | 233037
6304078331 | Ágylámpasáv LED olvasófénnyel, antimikrobiális húzózsinóros kapcsolóval, alumínium, szürke, antimikrobiális, hossz: 1,4 m | Legrand | 78331 | db | 192572
6304078333 | Ágylámpasáv LED olvasófénnyel és közvetett fényű szobavilágítással (külső vezérléssel), alumínium, szürke, antimikrobiális, hossz: 0,72 m **Készlet erejéig elérhető | Legrand | 78333 | db | 305889
6304076670 | Ajtólámpa, 3 színű betegszobához | Legrand | 76670 | db | 11967
6304022180 | Ajtós főkapcsoló alapegység 3P 100A | Legrand | 22180 | db | 33940
6304022110 | Ajtós főkapcsoló alapegység 3P 25A | Legrand | 22110 | db | 7604
6304022130 | Ajtós főkapcsoló alapegység 3P 32A | Legrand | 22130 | db | 7712
6304022140 | Ajtós főkapcsoló alapegység 3P 50A | Legrand | 22140 | db | 12453
6304022150 | Ajtós főkapcsoló alapegység 3P 63A | Legrand | 22150 | db | 12561
6304022170 | Ajtós főkapcsoló alapegység 3P 80A | Legrand | 22170 | db | 26160
6304022235 | Ajtós főkapcsoló kieg blokk kapocs.tak 25-32A | Legrand | 22235 | db | 1664
6304022236 | Ajtós főkapcsoló kieg blokk kapocs.tak 50-63A | Legrand | 22236 | db | 2336
6304022207 | Ajtós főkapcsoló kieg fázis 100A | Legrand | 22207 | db | 33875
6304022202 | Ajtós főkapcsoló kieg fázis 25A | Legrand | 22202 | db | 21025
6304022203 | Ajtós főkapcsoló kieg fázis 32A | Legrand | 22203 | db | 22192
6304022204 | Ajtós főkapcsoló kieg fázis 50A | Legrand | 22204 | db | 29206
6304022205 | Ajtós főkapcsoló kieg fázis 63A | Legrand | 22205 | db | 30369
6304022206 | Ajtós főkapcsoló kieg fázis 80A | Legrand | 22206 | db | 32707
6304022217 | Ajtós főkapcsoló kieg nulla 100A | Legrand | 22217 | db | 33875
6304022212 | Ajtós főkapcsoló kieg nulla 25A | Legrand | 22212 | db | 14324
6304022213 | Ajtós főkapcsoló kieg nulla 32A | Legrand | 22213 | db | 15423
6304022214 | Ajtós főkapcsoló kieg nulla 50A | Legrand | 22214 | db | 18734
6304022215 | Ajtós főkapcsoló kieg nulla 63A | Legrand | 22215 | db | 21025
6304022216 | Ajtós főkapcsoló kieg nulla 80A | Legrand | 22216 | db | 32707
6304022274 | Ajtós főkapcsoló megh. készlet, hosszú | Legrand | 22274 | db | 14324
6304022733 | Ajtós főkapcsoló megh. készlet, rövid | Legrand | 22733 | db | 12121
6304022222 | Ajtós főkapcsoló N+PE 25-32A | Legrand | 22222 | db | 26399
6304022223 | Ajtós főkapcsoló N+PE 50-63A | Legrand | 22223 | db | 28034
6304022224 | Ajtós főkapcsoló N+PE 80-100A | Legrand | 22224 | db | 30369
6304022250 | Ajtós főkapcsoló rotációs kar p/s 20 - 63A | Legrand | 22250 | db | 4851
6304022252 | Ajtós főkapcsoló rotációs kar p/s 80 - 100 A | Legrand | 22252 | db | 6772
6304022255 | Ajtós főkapcsoló rotációs kar szürke 20 - 63A | Legrand | 22255 | db | 4851
6304022257 | Ajtós főkapcsoló rotációs kar szürke 80 - 100 A | Legrand | 22257 | db | 6772
6304022238 | Ajtós főkapcsoló Z+Ny | Legrand | 22238 | db | 3503
6304022700 | Ajtós főkapcsoló Z+Ny | Legrand | 22700 | db | 9527
6304022232 | Ajtós főkapcsoló 3P kapocs tak. 25-32A | Legrand | 22232 | db | 1634
6304022233 | Ajtós főkapcsoló 3P kapocs tak. 50-63A | Legrand | 22233 | db | 2336
6304022234 | Ajtós főkapcsoló 3P kapocs tak. 80-100A | Legrand | 22234 | db | 2800
6304076622 | Ajtóvezérlő jelvevő biztonsági nyomkövető rendszerhez, kódolt billentyűzettel | Legrand | 76622 | db | 777673
6304040149 | Aktív kompenzátor 2 vezetékes világításvezérléshez | Legrand | 40149 | db | 5922
6304075712 | Állítható belső könyök: 80­100° antimikrobiális 130x50 mm kábelcsatornához | Legrand | 75712 | db | 3237
6304075710 | Állítható belső könyök: 80­100° antimikrobiális 80x50 mm kábelcsatornához | Legrand | 75710 | db | 1837
6304075762 | Állítható belső könyök: 80­100° fekete 130x50 mm kábelcsatornához | Legrand | 75762 | db | 3440
6304075760 | Állítható belső könyök: 80­100° fekete 80x50 mm kábelcsatornához | Legrand | 75760 | db | 1757
6304075714 | Állítható belső könyök: 80­100°antimikrobiális 180x50 mm kábelcsatornához | Legrand | 75714 | db | 3839
6304075814 | Állítható belső könyök: 80­120° szürke 180ý50 mm kábelcsatornához | Legrand | 75814 | db | 3893
6304075812 | Állítható belső könyök: 80­120° szürke 130ý50 mm kábelcsatornához | Legrand | 75812 | db | 3071
6304075810 | Állítható belső könyök: 80­120° szürke 80ý50 mm kábelcsatornához | Legrand | 75810 | db | 1725
6304075819 | Állítható külső könyök: 80­120° szürke 180ý50 mm kábelcsatornához | Legrand | 75819 | db | 4294
6304075817 | Állítható külső könyök: 80­120° szürke 130ý50 mm kábelcsatornához | Legrand | 75817 | db | 3651
6304075815 | Állítható külső könyök: 80­120° szürke 80ý50 mm kábelcsatornához | Legrand | 75815 | db | 2251
6304075765 | Állítható külső könyök: 85­120° fekete 80x50 mm kábelcsatornához | Legrand | 75765 | db | 3173
6304075717 | Állítható külső könyök: 85­120° antimikrobiális 130x50 mm csatornához | Legrand | 75717 | db | 5646
6304075719 | Állítható külső könyök: 85­120° antimikrobiális 180x50 mm csatornához | Legrand | 75719 | db | 3985
6304075715 | Állítható külső könyök: 85­120° antimikrobiális 80x50 mm csatornához | Legrand | 75715 | db | 2988
6304075767 | Állítható külső könyök: 85­120° fekete 130x50 mm kábelcsatornához | Legrand | 75767 | db | 6378
6304412872 | AlphaRex adatkulcs | Legrand | 412872 | db | 13980
6304412629 | AlphaRex DY21 éves programkapcsoló 1 csatornás 84 program | Legrand | 412629 | db | 99101
6304412630 | AlphaRex DY21 éves programkapcsoló 2 csatornás 2x84 program | Legrand | 412630 | db | 109085
6304412654 | AlphaRex D21 csillagászati programkapcsoló 1 csatornás 56 program | Legrand | 412654 | db | 47416
6304412657 | AlphaRex D21 csillagászati programkapcsoló 2 csatornás 2x28 program | Legrand | 412657 | db | 58185
6304412631 | AlphaRex D21 heti programkapcsoló 1 csatornás 56 program | Legrand | 412631 | db | 33171
6304412641 | AlphaRex D22 heti programkapcsoló 2 csatornás 2x28 program | Legrand | 412641 | db | 35503
6304412873 | AlphaRex PC adapter, USB | Legrand | 412873 | db | 50482
6304412634 | Alpharex3 D21s digitális programkapcsoló 1 CW IN | Legrand | 412634 | db | 36407
6311200048 | Alpimatic H fáz.javító szekrény 400V 10kVAr | Legrand | MH1040 | db | 820069
6311200047 | Alpimatic H fáz.javító szekrény 400V 100kVAr | Legrand | MH10040 | db | 1635046
6311200049 | Alpimatic H fáz.javító szekrény 400V 112,5kVAr | Legrand | MH112.540 | db | 1663619
6311200050 | Alpimatic H fáz.javító szekrény 400V 125kVAr | Legrand | MH12540 | db | 1816686
6311200052 | Alpimatic H fáz.javító szekrény 400V 15kVAr | Legrand | MH1540 | db | 863183
6311200051 | Alpimatic H fáz.javító szekrény 400V 150kVAr | Legrand | MH15040 | db | 2081660
6311200053 | Alpimatic H fáz.javító szekrény 400V 175kVAr | Legrand | MH17540 | db | 2422251
6311200055 | Alpimatic H fáz.javító szekrény 400V 20kVAr | Legrand | MH2040 | db | 908624
6311200054 | Alpimatic H fáz.javító szekrény 400V 200kVAr | Legrand | MH20040 | db | 2497948
6311200056 | Alpimatic H fáz.javító szekrény 400V 225kVAr | Legrand | MH22540 | db | 2649336
6311200058 | Alpimatic H fáz.javító szekrény 400V 25kVAr | Legrand | MH2540 | db | 956477
6311200057 | Alpimatic H fáz.javító szekrény 400V 250kVAr | Legrand | MH25040 | db | 2914306
6311200059 | Alpimatic H fáz.javító szekrény 400V 275kVAr | Legrand | MH27540 | db | 3205710
6311200061 | Alpimatic H fáz.javító szekrény 400V 30kVAr | Legrand | MH3040 | db | 1006796
6311200060 | Alpimatic H fáz.javító szekrény 400V 300kVAr | Legrand | MH30040 | db | 3526301
6311200063 | Alpimatic H fáz.javító szekrény 400V 35kVAr | Legrand | MH3540 | db | 1006917
6311200062 | Alpimatic H fáz.javító szekrény 400V 350kVAr | Legrand | MH35040 | db | 4541722
6311200065 | Alpimatic H fáz.javító szekrény 400V 40kVAr | Legrand | MH4040 | db | 1059734
6311200064 | Alpimatic H fáz.javító szekrény 400V 400kVAr | Legrand | MH40040 | db | 6207015
6311200066 | Alpimatic H fáz.javító szekrény 400V 450kVAr | Legrand | MH45040 | db | 6517433
6311200068 | Alpimatic H fáz.javító szekrény 400V 50kVAr | Legrand | MH5040 | db | 1072739
6311200013 | Alpimatic H fáz.javító szekrény 400V 500kVAr | Legrand | HM50040 | db | 7169145
6311200067 | Alpimatic H fáz.javító szekrény 400V 500kVAr | Legrand | MH50040 | db | 7114217
6311200069 | Alpimatic H fáz.javító szekrény 400V 55kVAr | Legrand | MH52.540 | db | 1094477
6311200070 | Alpimatic H fáz.javító szekrény 400V 550kVAr | Legrand | MH55040 | db | 7886026
6311200072 | Alpimatic H fáz.javító szekrény 400V 60kVAr | Legrand | MH6040 | db | 1191974
6311200071 | Alpimatic H fáz.javító szekrény 400V 600kVAr | Legrand | MH60040 | db | 8674643
6311200073 | Alpimatic H fáz.javító szekrény 400V 67,5kVAr | Legrand | MH67.540 | db | 1225816
6311200074 | Alpimatic H fáz.javító szekrény 400V 675kVAr | Legrand | MH67540 | db | 9542134
6311200076 | Alpimatic H fáz.javító szekrény 400V 75kVAr | Legrand | MH7540 | db | 1324422
6311200075 | Alpimatic H fáz.javító szekrény 400V 750kVAr | Legrand | MH75040 | db | 10496347
6311200077 | Alpimatic H fáz.javító szekrény 400V 825kVAr | Legrand | MH82540 | db | 11545974
6311200078 | Alpimatic H fáz.javító szekrény 400V 87.5kVAr | Legrand | MH87.540 | db | 1471572
6311200079 | Alpimatic H fáz.javító szekrény 400V 900kVAr | Legrand | MH90040 | db | 12700560
6311200099 | Alpimatic SAH fázisjavító berendezés 14% 105 kvar 400V | Legrand | MS12948.135 | db | 4074307
6311200101 | Alpimatic SAH fázisjavító berendezés 14% 140 kvar 400V | Legrand | MS17248.135 | db | 4979917
6311200103 | Alpimatic SAH fázisjavító berendezés 14% 175 kvar 400V | Legrand | MS21548.135 | db | 5918509
6311200106 | Alpimatic SAH fázisjavító berendezés 14% 210 kvar 400V | Legrand | MS25848.135 | db | 6394407
6311200109 | Alpimatic SAH fázisjavító berendezés 14% 245 kvar 400V | Legrand | MS30148.135 | db | 7331823
6311200110 | Alpimatic SAH fázisjavító berendezés 14% 280 kvar 400V | Legrand | MS34448.135 | db | 7807715
6311200113 | Alpimatic SAH fázisjavító berendezés 14% 315 kvar 400V | Legrand | MS38748.135 | db | 8849498
6311200115 | Alpimatic SAH fázisjavító berendezés 14% 385 kvar 400V | Legrand | MS47348.135 | db | 10799953
6311200116 | Alpimatic SAH fázisjavító berendezés 14% 420 kvar 400V | Legrand | MS51648.135 | db | 11182556
6311200118 | Alpimatic SAH fázisjavító berendezés 14% 455 kvar 400V | Legrand | MS55948.135 | db | 12136697
6311200120 | Alpimatic SAH fázisjavító berendezés 14% 525 kvar 400V | Legrand | MS64548.135 | db | 13444461
6311200122 | Alpimatic SAH fázisjavító berendezés 14% 560 kvar 400V | Legrand | MS68848.135 | db | 13957107
6311200125 | Alpimatic SAH fázisjavító berendezés 14% 630 kvar 400V | Legrand | MS77448.135 | db | 15398452
6311200126 | Alpimatic SAH fázisjavító berendezés 14% 70 kvar 400V | Legrand | MS8648.135 | db | 3032525
6311200097 | Alpimatic SAH fázisjavító berendezés 14% 87.5 kvar 400V | Legrand | MS10748.135 | db | 4008578
6311200096 | Alpimatic SAH fáz.javító szekrény 470V 100kVAr | Legrand | MS10040.189 | db | 4691698
6311200098 | Alpimatic SAH fáz.javító szekrény 470V 125kVAr | Legrand | MS12540.189 | db | 4870018
6311200100 | Alpimatic SAH fáz.javító szekrény 470V 150kVAr | Legrand | MS15040.189 | db | 5048402
6311200102 | Alpimatic SAH fáz.javító szekrény 470V 200kVAr | Legrand | MS20040.189 | db | 6941286
6311200104 | Alpimatic SAH fáz.javító szekrény 470V 225kVAr | Legrand | MS22540.189 | db | 8061869
6311200105 | Alpimatic SAH fáz.javító szekrény 470V 250kVAr | Legrand | MS25040.189 | db | 8219554
6311200107 | Alpimatic SAH fáz.javító szekrény 470V 275kVAr | Legrand | MS27540.189 | db | 8491802
6311200108 | Alpimatic SAH fáz.javító szekrény 470V 300kVAr | Legrand | MS30040.189 | db | 8763977
6311200111 | Alpimatic SAH fáz.javító szekrény 470V 350kVAr | Legrand | MS35040.189 | db | 10326299
6311200112 | Alpimatic SAH fáz.javító szekrény 470V 375kVAr | Legrand | MS37540.189 | db | 10598475
6311200114 | Alpimatic SAH fáz.javító szekrény 470V 450kVAr | Legrand | MS45040.189 | db | 13594197
6311200117 | Alpimatic SAH fáz.javító szekrény 470V 525kVAr | Legrand | MS52540.189 | db | 15095171
6311200119 | Alpimatic SAH fáz.javító szekrény 470V 600kVAr | Legrand | MS60040.189 | db | 16758779
6311200121 | Alpimatic SAH fáz.javító szekrény 470V 675kVAr | Legrand | MS67540.189 | db | 18706642
6311200124 | Alpimatic SAH fáz.javító szekrény 470V 75kVAr | Legrand | MS7540.189 | db | 3649986
6311200123 | Alpimatic SAH fáz.javító szekrény 470V 750kVAr | Legrand | MS75040.189 | db | 20207683
6311200080 | Alpimatic SAH fáz.javító szekrény 520V 120kVAr | Legrand | MS.R12040.189 | db | 5255628
6311200081 | Alpimatic SAH fáz.javító szekrény 520V 160kVAr | Legrand | MS.R16040.189 | db | 7160456
6311200082 | Alpimatic SAH fáz.javító szekrény 520V 200kVAr | Legrand | MS.R20040.189 | db | 7544726
6311200083 | Alpimatic SAH fáz.javító szekrény 520V 240kVAr | Legrand | MS.R24040.189 | db | 8877978
6311200084 | Alpimatic SAH fáz.javító szekrény 520V 280kVAr | Legrand | MS.R28040.189 | db | 9361768
6311200085 | Alpimatic SAH fáz.javító szekrény 520V 320kVAr | Legrand | MS.R32040.189 | db | 9830212
6311200086 | Alpimatic SAH fáz.javító szekrény 520V 360kVAr | Legrand | MS.R36040.189 | db | 11462789
6311200087 | Alpimatic SAH fáz.javító szekrény 520V 400kVAr | Legrand | MS.R40040.189 | db | 11933145
6311200088 | Alpimatic SAH fáz.javító szekrény 520V 440kVAr | Legrand | MS.R44040.189 | db | 14594846
6311200089 | Alpimatic SAH fáz.javító szekrény 520V 480kVAr | Legrand | MS.R48040.189 | db | 15063297
6311200090 | Alpimatic SAH fáz.javító szekrény 520V 520kVAr | Legrand | MS.R52040.189 | db | 16362417
6311200091 | Alpimatic SAH fáz.javító szekrény 520V 560kVAr | Legrand | MS.R56040.189 | db | 16830869
6311200092 | Alpimatic SAH fáz.javító szekrény 520V 600kVAr | Legrand | MS.R60040.189 | db | 18340887
6311200093 | Alpimatic SAH fáz.javító szekrény 520V 640kVAr | Legrand | MS.R64040.189 | db | 18809334
6311200094 | Alpimatic SAH fáz.javító szekrény 520V 720kVAr | Legrand | MS.R72040.189 | db | 21023793
6311200095 | Alpimatic SAH fáz.javító szekrény 520V 800kVAr | Legrand | MS.R80040.189 | db | 22791291
6311200015 | Alpimatic std fáz.javító szekrény 400V 10kVAr | Legrand | M1040 | db | 780982
6311200014 | Alpimatic std fáz.javító szekrény 400V 100kVAr | Legrand | M10040 | db | 1557158
6311200016 | Alpimatic std fáz.javító szekrény 400V 112,5kVAr | Legrand | M112.540 | db | 1608894
6311200017 | Alpimatic std fáz.javító szekrény 400V 125kVAr | Legrand | M12540 | db | 1730178
6311200019 | Alpimatic std fáz.javító szekrény 400V 15kVAr | Legrand | M1540 | db | 822115
6311200018 | Alpimatic std fáz.javító szekrény 400V 150kVAr | Legrand | M15040 | db | 1982495
6311200020 | Alpimatic std fáz.javító szekrény 400V 175kVAr | Legrand | M17540 | db | 2306909
6311200022 | Alpimatic std fáz.javító szekrény 400V 20kVAr | Legrand | M2040 | db | 865373
6311200021 | Alpimatic std fáz.javító szekrény 400V 200kVAr | Legrand | M20040 | db | 2378994
6311200023 | Alpimatic std fáz.javító szekrény 400V 225kVAr | Legrand | M22540 | db | 2523179
6311200025 | Alpimatic std fáz.javító szekrény 400V 25kVAr | Legrand | M2540 | db | 910887
6311200024 | Alpimatic std fáz.javító szekrény 400V 250kVAr | Legrand | M25040 | db | 2775494
6311200026 | Alpimatic std fáz.javító szekrény 400V 275kVAr | Legrand | M27540 | db | 3053047
6311200028 | Alpimatic std fáz.javító szekrény 400V 30kVAr | Legrand | M3040 | db | 958808
6311200027 | Alpimatic std fáz.javító szekrény 400V 300kVAr | Legrand | M30040 | db | 3358372
6311200030 | Alpimatic std fáz.javító szekrény 400V 35kVAr | Legrand | M3540 | db | 954380
6311200029 | Alpimatic std fáz.javító szekrény 400V 350kVAr | Legrand | M35040 | db | 4325444
6311200032 | Alpimatic std fáz.javító szekrény 400V 40kVAr | Legrand | M4040 | db | 1009270
6311200031 | Alpimatic std fáz.javító szekrény 400V 400kVAr | Legrand | M40040 | db | 5911449
6311200033 | Alpimatic std fáz.javító szekrény 400V 450kVAr | Legrand | M45040 | db | 6207015
6311200035 | Alpimatic std fáz.javító szekrény 400V 50kVAr | Legrand | M5040 | db | 1021708
6311200034 | Alpimatic std fáz.javító szekrény 400V 500kVAr | Legrand | M50040 | db | 6827774
6311200036 | Alpimatic std fáz.javító szekrény 400V 52,5kVAr | Legrand | M52.540 | db | 1050699
6311200037 | Alpimatic std fáz.javító szekrény 400V 550kVAr | Legrand | M55040 | db | 7510519
6311200039 | Alpimatic std fáz.javító szekrény 400V 60kVAr | Legrand | M6040 | db | 1135218
6311200038 | Alpimatic std fáz.javító szekrény 400V 600kVAr | Legrand | M60040 | db | 8261602
6311200040 | Alpimatic std fáz.javító szekrény 400V 67,5kVAr | Legrand | M67.540 | db | 1173283
6311200041 | Alpimatic std fáz.javító szekrény 400V 675kVAr | Legrand | M67540 | db | 9087752
6311200043 | Alpimatic std fáz.javító szekrény 400V 75kVAr | Legrand | M7540 | db | 1261305
6311200042 | Alpimatic std fáz.javító szekrény 400V 750kVAr | Legrand | M75040 | db | 9996521
6311200044 | Alpimatic std fáz.javító szekrény 400V 825kVAr | Legrand | M82540 | db | 10996178
6311200045 | Alpimatic std fáz.javító szekrény 400V 87.5kVAr | Legrand | M87.540 | db | 1401462
6311200046 | Alpimatic std fáz.javító szekrény 400V 900kVAr | Legrand | M90040 | db | 12095774
6311200135 | Alpivar2 H fáz.javító modul 400V 12,5 kVAr | Legrand | PH12.540 | db | 293450
6311200134 | Alpivar2 H fáz.javító modul 400V 12,5+12,5 kVAr | Legrand | PH12.512.540 | db | 404487
6311200137 | Alpivar2 H fáz.javító modul 400V 25 kVAr | Legrand | PH2540 | db | 317198
6311200136 | Alpivar2 H fáz.javító modul 400V 25+25 kVAr | Legrand | PH252540 | db | 515450
6311200138 | Alpivar2 H fáz.javító modul 400V 25+50 kVAr | Legrand | PH255040 | db | 634402
6311200139 | Alpivar2 H fáz.javító modul 400V 50 kVAr | Legrand | PH5040 | db | 428235
6311200140 | Alpivar2 H fáz.javító modul 400V 75 kVAr | Legrand | PH7540 | db | 594753
6311200216 | Alpivar2 H kondenzátor 400V kapocstakaróval 10kVAr | Legrand | VH1040CB | db | 108277
6311200213 | Alpivar2 H kondenzátor 400V kapocstakaróval 100kVAr | Legrand | VH10040CB | db | 499616
6311200219 | Alpivar2 H kondenzátor 400V kapocstakaróval 12,5kVAr | Legrand | VH12.540CB | db | 108277
6311200222 | Alpivar2 H kondenzátor 400V kapocstakaróval 125kVAr | Legrand | VH12540CB | db | 541246
6311200225 | Alpivar2 H kondenzátor 400V kapocstakaróval 15kVAr | Legrand | VH1540CB | db | 108277
6311200231 | Alpivar2 H kondenzátor 400V kapocstakaróval 20kVAr | Legrand | VH2040CB | db | 108277
6311200228 | Alpivar2 H kondenzátor 400V kapocstakaróval 2,5kVAr | Legrand | VH2.540CB | db | 108277
6311200234 | Alpivar2 H kondenzátor 400V kapocstakaróval 25kVAr | Legrand | VH2540CB | db | 108277
6311200237 | Alpivar2 H kondenzátor 400V kapocstakaróval 30kVAr | Legrand | VH3040CB | db | 166585
6311200240 | Alpivar2 H kondenzátor 400V kapocstakaróval 35kVAr | Legrand | VH3540CB | db | 174926
6311200243 | Alpivar2 H kondenzátor 400V kapocstakaróval 40kVAr | Legrand | VH4040CB | db | 183192
6311200249 | Alpivar2 H kondenzátor 400V kapocstakaróval 5kVAr | Legrand | VH540CB | db | 108277
6311200246 | Alpivar2 H kondenzátor 400V kapocstakaróval 50kVAr | Legrand | VH5040CB | db | 191536
6311200255 | Alpivar2 H kondenzátor 400V kapocstakaróval 60kVAr | Legrand | VH6040CB | db | 249845
6311200252 | Alpivar2 H kondenzátor 400V kapocstakaróval 6,25kVAr | Legrand | VH6.2540CB | db | 108277
6311200258 | Alpivar2 H kondenzátor 400V kapocstakaróval 7,5kVAr | Legrand | VH7.540CB | db | 108277
6311200261 | Alpivar2 H kondenzátor 400V kapocstakaróval 75kVAr | Legrand | VH7540CB | db | 249845
6311200264 | Alpivar2 H kondenzátor 400V kapocstakaróval 90kVAr | Legrand | VH9040CB | db | 333104
6311200214 | Alpivar2 H kondenzátor 400V 10kVAr | Legrand | VH1040 | db | 98456
6311200211 | Alpivar2 H kondenzátor 400V 100kVAr | Legrand | VH10040 | db | 454169
6311200217 | Alpivar2 H kondenzátor 400V 12,5kVAr | Legrand | VH12.540 | db | 98456
6311200220 | Alpivar2 H kondenzátor 400V 125kVAr | Legrand | VH12540 | db | 492056
6311200223 | Alpivar2 H kondenzátor 400V 15kVAr | Legrand | VH1540 | db | 98456
6311200229 | Alpivar2 H kondenzátor 400V 20kVAr | Legrand | VH2040 | db | 98456
6311200226 | Alpivar2 H kondenzátor 400V 2,5kVAr | Legrand | VH2.540 | db | 98456
6311200232 | Alpivar2 H kondenzátor 400V 25kVAr | Legrand | VH2540 | db | 98456
6311200235 | Alpivar2 H kondenzátor 400V 30kVAr | Legrand | VH3040 | db | 151389
6311200238 | Alpivar2 H kondenzátor 400V 35kVAr | Legrand | VH3540 | db | 159024
6311200241 | Alpivar2 H kondenzátor 400V 40kVAr | Legrand | VH4040 | db | 166585
6311200247 | Alpivar2 H kondenzátor 400V 5kVAr | Legrand | VH540 | db | 98456
6311200244 | Alpivar2 H kondenzátor 400V 50kVAr | Legrand | VH5040 | db | 174147
6311200215 | Alpivar2 H kondenzátor 400V 6 csatlakozós 10kVAr | Legrand | VH1040-3MONO | db | 103332
6311200212 | Alpivar2 H kondenzátor 400V 6 csatlakozós 100kVAr | Legrand | VH10040-3MONO | db | 476930
6311200218 | Alpivar2 H kondenzátor 400V 6 csatlakozós 12,5kVAr | Legrand | VH12.540-3MONO | db | 103332
6311200221 | Alpivar2 H kondenzátor 400V 6 csatlakozós 125kVAr | Legrand | VH12540-3MONO | db | 516651
6311200224 | Alpivar2 H kondenzátor 400V 6 csatlakozós 15kVAr | Legrand | VH1540-3MONO | db | 103332
6311200230 | Alpivar2 H kondenzátor 400V 6 csatlakozós 20kVAr | Legrand | VH2040-3MONO | db | 103332
6311200227 | Alpivar2 H kondenzátor 400V 6 csatlakozós 2,5kVAr | Legrand | VH2.540-3MONO | db | 103332
6311200233 | Alpivar2 H kondenzátor 400V 6 csatlakozós 25kVAr | Legrand | VH2540-3MONO | db | 103332
6311200236 | Alpivar2 H kondenzátor 400V 6 csatlakozós 30kVAr | Legrand | VH3040-3MONO | db | 159024
6311200239 | Alpivar2 H kondenzátor 400V 6 csatlakozós 35kVAr | Legrand | VH3540-3MONO | db | 166936
6311200242 | Alpivar2 H kondenzátor 400V 6 csatlakozós 40kVAr | Legrand | VH4040-3MONO | db | 174926
6311200248 | Alpivar2 H kondenzátor 400V 6 csatlakozós 5kVAr | Legrand | VH540-3MONO | db | 103332
6311200245 | Alpivar2 H kondenzátor 400V 6 csatlakozós 50kVAr | Legrand | VH5040-3MONO | db | 182842
6311200254 | Alpivar2 H kondenzátor 400V 6 csatlakozós 60kVAr | Legrand | VH6040-3MONO | db | 238466
6311200251 | Alpivar2 H kondenzátor 400V 6 csatlakozós 6,25kVAr | Legrand | VH6.2540-3MONO | db | 103332
6311200257 | Alpivar2 H kondenzátor 400V 6 csatlakozós 7,5kVAr | Legrand | VH7.540-3MONO | db | 103332
6311200260 | Alpivar2 H kondenzátor 400V 6 csatlakozós 75kVAr | Legrand | VH7540-3MONO | db | 238466
6311200263 | Alpivar2 H kondenzátor 400V 6 csatlakozós 90kVAr | Legrand | VH9040-3MONO | db | 317976
6311200253 | Alpivar2 H kondenzátor 400V 60kVAr | Legrand | VH6040 | db | 227088
6311200250 | Alpivar2 H kondenzátor 400V 6,25kVAr | Legrand | VH6.2540 | db | 98456
6311200256 | Alpivar2 H kondenzátor 400V 7,5kVAr | Legrand | VH7.540 | db | 98456
6311200259 | Alpivar2 H kondenzátor 400V 75kVAr | Legrand | VH7540 | db | 227088
6311200262 | Alpivar2 H kondenzátor 400V 90kVAr | Legrand | VH9040 | db | 302782
6311200146 | Alpivar2 SAH fáz.javító modul 520V 40 kVAr | Legrand | R7.R4040.189 | db | 906222
6311200143 | Alpivar2 SAH fáz.javító modul 520V 40 kVAr | Legrand | R5.R4040.189 | db | 891804
6311200147 | Alpivar2 SAH fáz.javító modul 520V 80 kVAr | Legrand | R7.R8040.189 | db | 1209710
6311200272 | Alpivar2 SAH kondenzátor 470V 100kVAr | Legrand | VS10040.189 | db | 3022654
6311200273 | Alpivar2 SAH kondenzátor 470V 150kVAr | Legrand | VS15040.189 | db | 3973544
6311200274 | Alpivar2 SAH kondenzátor 470V 200kVAr | Legrand | VS20040.189 | db | 5568876
6311200275 | Alpivar2 SAH kondenzátor 470V 250kVAr | Legrand | VS25040.189 | db | 6651150
6311200276 | Alpivar2 SAH kondenzátor 470V 300kVAr | Legrand | VS30040.189 | db | 7056204
6311200277 | Alpivar2 SAH kondenzátor 470V 50kVAr | Legrand | VS5040.189 | db | 1875701
6311200278 | Alpivar2 SAH kondenzátor 470V 75kVAr | Legrand | VS7540.189 | db | 2744539
6311200265 | Alpivar2 SAH kondenzátor 520V 120kVAr | Legrand | VS.R12040.189 | db | 4401921
6311200266 | Alpivar2 SAH kondenzátor 520V 160kVAr | Legrand | VS.R16040.189 | db | 5145941
6311200267 | Alpivar2 SAH kondenzátor 520V 200kVAr | Legrand | VS.R20040.189 | db | 6352822
6311200268 | Alpivar2 SAH kondenzátor 520V 240kVAr | Legrand | VS.R24040.189 | db | 7559708
6311200269 | Alpivar2 SAH kondenzátor 520V 280kVAr | Legrand | VS.R28040.189 | db | 7909705
6311200270 | Alpivar2 SAH kondenzátor 520V 40kVAr | Legrand | VS.R4040.189 | db | 2020593
6311200271 | Alpivar2 SAH kondenzátor 520V 80kVAr | Legrand | VS.R8040.189 | db | 3211222
6311200141 | Alpivar2 SAH-Std fáz.javító modul 470V 25 kVAr | Legrand | R5.2540.189 | db | 731722
6311200142 | Alpivar2 SAH-Std fáz.javító modul 470V 50 kVAr | Legrand | R5.5040.189 | db | 847067
6311200144 | Alpivar2 SAH-Std fáz.javító modul 470V 50 kVAr R7 | Legrand | R7.5040.189 | db | 860778
6311200145 | Alpivar2 SAH-Std fáz.javító modul 470V 75 kVAr R7 | Legrand | R7.7540.189 | db | 1036693
6311200128 | Alpivar2 std fáz.javító modul 400V 12,5 kVAr | Legrand | P12.540 | db | 266736
6311200127 | Alpivar2 std fáz.javító modul 400V 12,5+12,5 kVAr | Legrand | P12.512.540 | db | 367663
6311200130 | Alpivar2 std fáz.javító modul 400V 25 kVAr | Legrand | P2540 | db | 288363
6311200129 | Alpivar2 std fáz.javító modul 400V 25+25 kVAr | Legrand | P252540 | db | 468590
6311200131 | Alpivar2 std fáz.javító modul 400V 25+50 kVAr | Legrand | P255040 | db | 576725
6311200132 | Alpivar2 std fáz.javító modul 400V 50 kVAr | Legrand | P5040 | db | 389291
6311200133 | Alpivar2 std fáz.javító modul 400V 75 kVAr | Legrand | P7540 | db | 540680
6311200162 | Alpivar2 std kondenzátor 400V kapocstakaróval 10kVAr | Legrand | V1040CB | db | 103116
6311200159 | Alpivar2 std kondenzátor 400V kapocstakaróval 100kVAr | Legrand | V10040CB | db | 475799
6311200165 | Alpivar2 std kondenzátor 400V kapocstakaróval 12,5kVAr | Legrand | V12.540CB | db | 103116
6311200168 | Alpivar2 std kondenzátor 400V kapocstakaróval 125kVAr | Legrand | V12540CB | db | 515450
6311200171 | Alpivar2 std kondenzátor 400V kapocstakaróval 15kVAr | Legrand | V1540CB | db | 103116
6311200177 | Alpivar2 std kondenzátor 400V kapocstakaróval 20kVAr | Legrand | V2040CB | db | 103116
6311200174 | Alpivar2 std kondenzátor 400V kapocstakaróval 2,5kVAr | Legrand | V2.540CB | db | 103116
6311200180 | Alpivar2 std kondenzátor 400V kapocstakaróval 25kVAr | Legrand | V2540CB | db | 103116
6311200183 | Alpivar2 std kondenzátor 400V kapocstakaróval 30kVAr | Legrand | V3040CB | db | 158601
6311200186 | Alpivar2 std kondenzátor 400V kapocstakaróval 35kVAr | Legrand | V3540CB | db | 166585
6311200189 | Alpivar2 std kondenzátor 400V kapocstakaróval 40kVAr | Legrand | V4040CB | db | 174502
6311200195 | Alpivar2 std kondenzátor 400V kapocstakaróval 5kVAr | Legrand | V540CB | db | 103116
6311200192 | Alpivar2 std kondenzátor 400V kapocstakaróval 50kVAr | Legrand | V5040CB | db | 182419
6311200201 | Alpivar2 std kondenzátor 400V kapocstakaróval 60kVAr | Legrand | V6040CB | db | 237901
6311200198 | Alpivar2 std kondenzátor 400V kapocstakaróval 6,25kVAr | Legrand | V6.2540CB | db | 103116
6311200204 | Alpivar2 std kondenzátor 400V kapocstakaróval 7,5kVAr | Legrand | V7.540CB | db | 103116
6311200207 | Alpivar2 std kondenzátor 400V kapocstakaróval 75kVAr | Legrand | V7540CB | db | 237901
6311200210 | Alpivar2 std kondenzátor 400V kapocstakaróval 90kVAr | Legrand | V9040CB | db | 317198
6311200160 | Alpivar2 std kondenzátor 400V 10kVAr | Legrand | V1040 | db | 93720
6311200157 | Alpivar2 std kondenzátor 400V 100kVAr | Legrand | V10040 | db | 432544
6311200163 | Alpivar2 std kondenzátor 400V 12,5kVAr | Legrand | V12.540 | db | 93720
6311200166 | Alpivar2 std kondenzátor 400V 125kVAr | Legrand | V12540 | db | 468590
6311200169 | Alpivar2 std kondenzátor 400V 15kVAr | Legrand | V1540 | db | 93720
6311200175 | Alpivar2 std kondenzátor 400V 20kVAr | Legrand | V2040 | db | 93720
6311200172 | Alpivar2 std kondenzátor 400V 2,5kVAr | Legrand | V2.540 | db | 93720
6311200178 | Alpivar2 std kondenzátor 400V 25kVAr | Legrand | V2540 | db | 93720
6311200181 | Alpivar2 std kondenzátor 400V 30kVAr | Legrand | V3040 | db | 144184
6311200184 | Alpivar2 std kondenzátor 400V 35kVAr | Legrand | V3540 | db | 151389
6311200187 | Alpivar2 std kondenzátor 400V 40kVAr | Legrand | V4040 | db | 158601
6311200193 | Alpivar2 std kondenzátor 400V 5kVAr | Legrand | V540 | db | 93720
6311200190 | Alpivar2 std kondenzátor 400V 50kVAr | Legrand | V5040 | db | 165807
6311200161 | Alpivar2 std kondenzátor 400V 6 csatlakozós 10kVAr | Legrand | V1040-3MONO | db | 98456
6311200158 | Alpivar2 std kondenzátor 400V 6 csatlakozós 100kVAr | Legrand | V10040-3MONO | db | 454169
6311200164 | Alpivar2 std kondenzátor 400V 6 csatlakozós 12,5kVAr | Legrand | V12.540-3MONO | db | 98456
6311200167 | Alpivar2 std kondenzátor 400V 6 csatlakozós 125kVAr | Legrand | V12540-3MONO | db | 492056
6311200170 | Alpivar2 std kondenzátor 400V 6 csatlakozós 15kVAr | Legrand | V1540-3MONO | db | 98456
6311200176 | Alpivar2 std kondenzátor 400V 6 csatlakozós 20kVAr | Legrand | V2040-3MONO | db | 98456
6311200173 | Alpivar2 std kondenzátor 400V 6 csatlakozós 2,5kVAr | Legrand | V2.540-3MONO | db | 98456
6311200179 | Alpivar2 std kondenzátor 400V 6 csatlakozós 25kVAr | Legrand | V2540-3MONO | db | 98456
6311200182 | Alpivar2 std kondenzátor 400V 6 csatlakozós 30kVAr | Legrand | V3040-3MONO | db | 151389
6311200185 | Alpivar2 std kondenzátor 400V 6 csatlakozós 35kVAr | Legrand | V3540-3MONO | db | 159024
6311200188 | Alpivar2 std kondenzátor 400V 6 csatlakozós 40kVAr | Legrand | V4040-3MONO | db | 166585
6311200194 | Alpivar2 std kondenzátor 400V 6 csatlakozós 5kVAr | Legrand | V540-3MONO | db | 98456
6311200191 | Alpivar2 std kondenzátor 400V 6 csatlakozós 50kVAr | Legrand | V5040-3MONO | db | 174147
6311200200 | Alpivar2 std kondenzátor 400V 6 csatlakozós 60kVAr | Legrand | V6040-3MONO | db | 227088
6311200197 | Alpivar2 std kondenzátor 400V 6 csatlakozós 6,25kVAr | Legrand | V6.2540-3MONO | db | 98456
6311200203 | Alpivar2 std kondenzátor 400V 6 csatlakozós 7,5kVAr | Legrand | V7.540-3MONO | db | 98456
6311200206 | Alpivar2 std kondenzátor 400V 6 csatlakozós 75kVAr | Legrand | V7540-3MONO | db | 227088
6311200209 | Alpivar2 std kondenzátor 400V 6 csatlakozós 90kVAr | Legrand | V9040-3MONO | db | 302782
6311200199 | Alpivar2 std kondenzátor 400V 60kVAr | Legrand | V6040 | db | 216273
6311200196 | Alpivar2 std kondenzátor 400V 6,25kVAr | Legrand | V6.2540 | db | 93720
6311200202 | Alpivar2 std kondenzátor 400V 7,5kVAr | Legrand | V7.540 | db | 93720
6311200205 | Alpivar2 std kondenzátor 400V 75kVAr | Legrand | V7540 | db | 216273
6311200208 | Alpivar2 std kondenzátor 400V 90kVAr | Legrand | V9040 | db | 288363
6311200007 | Alptec teljesítménytényező szabályzó 12 lépcső **Ideiglenesen nem elérhető. Kérjük keresse a kapcsolattartóját! | Legrand | ALPTEC12B | db | 206258
6311200009 | Alptec teljesítménytényező szabályzó 4 lépcső **Ideiglenesen nem elérhető. Kérjük keresse a kapcsolattartóját! | Legrand | ALPTEC4 | db | 157730
6311200011 | Alptec teljesítménytényező szabályzó 6 lépcső **Ideiglenesen nem elérhető. Kérjük keresse a kapcsolattartóját! | Legrand | ALPTEC6 | db | 169860
6311200006 | Alptec vezérlőegység 12 lépés 400V | Legrand | Alptec12.400 | db | 329776
6311200008 | Alptec vezérlőegység 3 lépés 400V | Legrand | Alptec3.400 | db | 209062
6311200010 | Alptec vezérlőegység 5 lépés 400V | Legrand | Alptec5.400 | db | 263768
6311200012 | Alptec vezérlőegység 7 lépés 400V | Legrand | Alptec7.400 | db | 288363
6311200155 | Alptech fojtótekercs 10 kvar **Ideiglenesen nem elérhető. Kérjük keresse a kapcsolattartóját! | Legrand | SAH-4.31-16.2 | db | 170134
6311200153 | Alptech fojtótekercs 12,5 kvar **Ideiglenesen nem elérhető. Kérjük keresse a kapcsolattartóját! | Legrand | SAH-3.45-20.2 | db | 195542
6311200151 | Alptech fojtótekercs 14% 100 kVAr 135 Hz **Ideiglenesen nem elérhető. Kérjük keresse a kapcsolattartóját! | Legrand | SAH-1-125.6 | db | 633361
6311200156 | Alptech fojtótekercs 14% 12,5 kVAr 135 Hz **Ideiglenesen nem elérhető. Kérjük keresse a kapcsolattartóját! | Legrand | SAH-8.1-15.7 | db | 175350
6311200154 | Alptech fojtótekercs 14% 25 kVAr 135 Hz **Ideiglenesen nem elérhető. Kérjük keresse a kapcsolattartóját! | Legrand | SAH-4.05-28.9 | db | 256934
6311200152 | Alptech fojtótekercs 14% 50 kVAr 135 Hz **Ideiglenesen nem elérhető. Kérjük keresse a kapcsolattartóját! | Legrand | SAH-2.02-62.8 | db | 357108
6311200149 | Alptech fojtótekercs 14% 75 kVAr 135 Hz **Ideiglenesen nem elérhető. Kérjük keresse a kapcsolattartóját! | Legrand | SAH-1.35-94.2 | db | 543108
6311200150 | Alptech fojtótekercs 25 kvar **Ideiglenesen nem elérhető. Kérjük keresse a kapcsolattartóját! | Legrand | SAH-1.73-40.4 | db | 260328
6311200148 | Alptech fojtótekercs 50 kvar **Ideiglenesen nem elérhető. Kérjük keresse a kapcsolattartóját! | Legrand | SAH-0.86-80.8 | db | 318047
6304036598 | Altis aeroszolos festék RAL 7032 bész | Legrand | 36598 | db | 7844
6304047628 | Altis ajtó érint 6A 250V | Legrand | 47628 | db | 26947
6304047717 | Altis ajtóra rögzítő sín 1000 mm | Legrand | 47717 | db | 16957
6304047715 | Altis ajtóra rögzítő sín 600 mm | Legrand | 47715 | db | 15111
6304047716 | Altis ajtóra rögzítő sín 800 mm | Legrand | 47716 | db | 11803
6304047391 | Altis álló elosztószekrény üvegezett ajtóval 2000x600x800 IP55 | Legrand | 47391 | db | 767573
6304047392 | Altis álló elosztószekrény üvegezett ajtóval 2000x800x800 IP55 | Legrand | 47392 | db | 855077
6304047200 | Altis álló elosztószekrény 1200x600x400 IP55 | Legrand | 47200 | db | 701767
6304047240 | Altis álló elosztószekrény 1200x600x600 IP55 | Legrand | 47240 | db | 580411
6304047201 | Altis álló elosztószekrény 1200x800x400 IP55 | Legrand | 47201 | db | 766727
6304047241 | Altis álló elosztószekrény 1200x800x600 IP55 | Legrand | 47241 | db | 637728
6304047242 | Altis álló elosztószekrény 1400x600x600 IP55 | Legrand | 47242 | db | 607034
6304047243 | Altis álló elosztószekrény 1400x800x600 IP55 | Legrand | 47243 | db | 661817
6304047222 | Altis álló elosztószekrény 1600x1200x500 IP55 | Legrand | 47222 | db | 973838
6304047220 | Altis álló elosztószekrény 1600x600x500 IP55 | Legrand | 47220 | db | 619668
6304047244 | Altis álló elosztószekrény 1600x600x600 IP55 | Legrand | 47244 | db | 626834
6304047221 | Altis álló elosztószekrény 1600x800x500 IP55 | Legrand | 47221 | db | 653646
6304047245 | Altis álló elosztószekrény 1600x800x600 IP55 | Legrand | 47245 | db | 632292
6304047205 | Altis álló elosztószekrény 1800x1000x400 IP55 | Legrand | 47205 | db | 712252
6304047206 | Altis álló elosztószekrény 1800x1000x400 IP55 kétajtós | Legrand | 47206 | db | 1012668
6304047226 | Altis álló elosztószekrény 1800x1000x500 IP55 | Legrand | 47226 | db | 724838
6304047249 | Altis álló elosztószekrény 1800x1000x600 IP55 | Legrand | 47249 | db | 729664
6304047207 | Altis álló elosztószekrény 1800x1200x400 IP55 | Legrand | 47207 | db | 977871
6304047227 | Altis álló elosztószekrény 1800x1200x500 IP55 | Legrand | 47227 | db | 995899
6304047250 | Altis álló elosztószekrény 1800x1200x600 IP55 | Legrand | 47250 | db | 1007863
6304047202 | Altis álló elosztószekrény 1800x400x400 IP55 | Legrand | 47202 | db | 590835
6304047223 | Altis álló elosztószekrény 1800x400x500 IP55 | Legrand | 47223 | db | 596930
6304047203 | Altis álló elosztószekrény 1800x600x400 IP55 | Legrand | 47203 | db | 626173
6304047224 | Altis álló elosztószekrény 1800x600x500 IP55 | Legrand | 47224 | db | 636702
6304047247 | Altis álló elosztószekrény 1800x600x600 IP55 | Legrand | 47247 | db | 642917
6304047204 | Altis álló elosztószekrény 1800x800x400 IP55 | Legrand | 47204 | db | 663849
6304047225 | Altis álló elosztószekrény 1800x800x500 IP55 | Legrand | 47225 | db | 673104
6304047248 | Altis álló elosztószekrény 1800x800x600 IP55 | Legrand | 47248 | db | 786765
6304047211 | Altis álló elosztószekrény 2000x1000x400 IP55 | Legrand | 47211 | db | 744695
6304047212 | Altis álló elosztószekrény 2000x1000x400 IP55 | Legrand | 47212 | db | 725744
6304047231 | Altis álló elosztószekrény 2000x1000x500 IP55 | Legrand | 47231 | db | 756709
6304047232 | Altis álló elosztószekrény 2000x1000x500 IP55 kétajtós | Legrand | 47232 | db | 1046930
6304047254 | Altis álló elosztószekrény 2000x1000x600 IP55 | Legrand | 47254 | db | 751699
6304047255 | Altis álló elosztószekrény 2000x1000x600 IP55 kétajtós | Legrand | 47255 | db | 905609
6304047213 | Altis álló elosztószekrény 2000x1200x400 IP55 | Legrand | 47213 | db | 1010034
6304047233 | Altis álló elosztószekrény 2000x1200x500 IP55 | Legrand | 47233 | db | 1030546
6304047256 | Altis álló elosztószekrény 2000x1200x600 IP55 | Legrand | 47256 | db | 1042214
6304047234 | Altis álló elosztószekrény 2000x1600x500 IP55 | Legrand | 47234 | db | 1173017
6304047257 | Altis álló elosztószekrény 2000x1600x600 IP55 | Legrand | 47257 | db | 1185636
6304047228 | Altis álló elosztószekrény 2000x400x500 IP55 | Legrand | 47228 | db | 618522
6304047209 | Altis álló elosztószekrény 2000x600x400 IP55 | Legrand | 47209 | db | 645379
6304047229 | Altis álló elosztószekrény 2000x600x500 IP55 | Legrand | 47229 | db | 655244
6304047252 | Altis álló elosztószekrény 2000x600x600 IP55 | Legrand | 47252 | db | 661200
6304047210 | Altis álló elosztószekrény 2000x800x400 IP55 | Legrand | 47210 | db | 655853
6304047230 | Altis álló elosztószekrény 2000x800x500 IP55 | Legrand | 47230 | db | 693012
6304047253 | Altis álló elosztószekrény 2000x800x600 IP55 | Legrand | 47253 | db | 699441
6304047712 | Altis bepattintós anya szekrényvázhoz és keresztrudakhoz, M6 csavarhoz | Legrand | 47712 | db | 599
6304047713 | Altis bepattintós anya szekrényvázhoz és keresztrudakhoz, M8 csavarhoz | Legrand | 47713 | db | 569
6304038971 | Altis C sín 2m vágható | Legrand | 38971 | db | 6195
6304048176 | Altis Cabstop kábelbevezető lap IP55, membrános, szél. 1000mm | Legrand | 48176 | db | 106359
6304048170 | Altis Cabstop kábelbevezető lap IP55, membrános, szél. 400mm | Legrand | 48170 | db | 60996
6304048172 | Altis Cabstop kábelbevezető lap IP55, membrános, szél. 600mm | Legrand | 48172 | db | 66762
6304048174 | Altis Cabstop kábelbevezető lap IP55, membrános, szél. 800mm | Legrand | 48174 | db | 89744
6304034746 | Altis CBL Z 5,5x16 önmetsző csavar | Legrand | 34746 | db | 50.3
6304034747 | Altis CBL Z 5,5x19 önmetsző és fúró csavar | Legrand | 34747 | db | 122
6304034773 | Altis CNOMO kilincs | Legrand | 34773 | db | 31729
6304034750 | Altis csavarfej szigetelő | Legrand | 34750 | db | 83.6
6304047283 | Altis elosztószekrény 2000x1000x800 | Legrand | 47283 | db | 782650
6304047281 | Altis elosztószekrény 2000x600x800 | Legrand | 47281 | db | 648232
6304047282 | Altis elosztószekrény 2000x800x800 | Legrand | 47282 | db | 711595
6304047482 | Altis előlaptaró borda 800 mm széles szekrényhez | Legrand | 47482 | db | 182594
6304047698 | Altis emelő sarokvas 1000kg/m3 | Legrand | 47698 | db | 42398
6304036395 | Altis EPH vezeték zöld/sárga 6mm2 | Legrand | 36395 | db | 1679
6304034796 | Altis EPH vezeték 16mm2 | Legrand | 34796 | db | 2889
6304034797 | Altis EPH vezeték 30mm2 | Legrand | 34797 | db | 3998
6304034795 | Altis EPH vezeték 6mm2 | Legrand | 34795 | db | 1941
6304034759 | Altis fém hengerzár, dupla sávos | Legrand | 34759 | db | 2665
6304034778 | Altis fém hengerzár, háromszögletű betét 6,5mm | Legrand | 34778 | db | 2384
6304034779 | Altis fém hengerzár, háromszögletű betét 8mm | Legrand | 34779 | db | 2384
6304034781 | Altis fém hengerzár, háromszögletű betét 9mm | Legrand | 34781 | db | 2384
6304034777 | Altis fém hengerzár, négyszög betét 8mm | Legrand | 34777 | db | 2384
6304034776 | Altis fém hengerzár, szögletes betét 6mm | Legrand | 34776 | db | 2384
6304036460 | Altis Fixocap G sínekre, M4 csavarhoz | Legrand | 36460 | db | 227
6304036461 | Altis Fixocap G sínekre, M4 csavarhoz | Legrand | 36461 | db | 806
6304036459 | Altis Fixocap G sínekre, M5 csavarhoz | Legrand | 36459 | db | 227
6304036462 | Altis Fixocap G sínekre, M5 csavarhoz | Legrand | 36462 | db | 578
6304036463 | Altis Fixocap G sínekre, M6 csavarhoz | Legrand | 36463 | db | 578
6304036465 | Altis Fixocap G sínekre, M6 csavarhoz | Legrand | 36465 | db | 227
6304034772 | Altis fogantyú zárral 2433A | Legrand | 34772 | db | 25026
6304037391 | Altis függőleges szigetelőtartó 1000A | Legrand | 37391 | db | 51396
6304037392 | Altis függőleges szigetelőtartó 1600A | Legrand | 37392 | db | 40457
6304037393 | Altis függőleges szigetelőtartó 4000A | Legrand | 37393 | db | 84187
6304037390 | Altis függőleges szigetelőtartó 800A | Legrand | 37390 | db | 28225
6304047730 | Altis galvanizált kalapsín 1000 mm | Legrand | 47730 | db | 3322
6304047732 | Altis galvanizált kalapsín 1200 mm | Legrand | 47732 | db | 4205
6304047736 | Altis galvanizált kalapsín 1600 mm | Legrand | 47736 | db | 5762
6304047724 | Altis galvanizált kalapsín 400 mm | Legrand | 47724 | db | 2205
6304047726 | Altis galvanizált kalapsín 600 mm | Legrand | 47726 | db | 1828
6304047728 | Altis galvanizált kalapsín 800 mm | Legrand | 47728 | db | 2436
6304034775 | Altis hagyományos kéttollú zár, fém hengerzárral | Legrand | 34775 | db | 25780
6304047702 | Altis INOX fali rögzítőfül 2db | Legrand | 47702 | db | 55027
6304034738 | Altis INOX kábelvezető | Legrand | 34738 | db | 14572
6304034878 | Altis INOX 304 L védő szett rozsdamentes acélból 150x150 | Legrand | 34878 | db | 80611
6304034879 | Altis INOX 304 L védő szett rozsdamentes acélból 250x250 | Legrand | 34879 | db | 123600
6304034880 | Altis INOX 304 L védő szett rozsdamentes acélból 325x325 | Legrand | 34880 | db | 157662
6304047704 | Altis kábelbevezető interfész mélység: 400mm | Legrand | 47704 | db | 115753
6304047705 | Altis kábelbevezető interfész mélység: 500mm | Legrand | 47705 | db | 117766
6304047706 | Altis kábelbevezető interfész mélység: 600mm | Legrand | 47706 | db | 150962
6304048156 | Altis kábelbevezető lap IP43 kefés szél. 1000 mm | Legrand | 48156 | db | 68827
6304048150 | Altis kábelbevezető lap IP43 kefés szél. 400 mm | Legrand | 48150 | db | 43224
6304048152 | Altis kábelbevezető lap IP43 kefés szél. 600 mm | Legrand | 48152 | db | 46188
6304048154 | Altis kábelbevezető lap IP43 kefés szél. 800 mm | Legrand | 48154 | db | 63904
6304048166 | Altis kábelbevezető lap IP43, szivacsos, szél. 1000mm | Legrand | 48166 | db | 61538
6304048160 | Altis kábelbevezető lap IP43, szivacsos, szél. 400mm | Legrand | 48160 | db | 57036
6304048162 | Altis kábelbevezető lap IP43, szivacsos, szél. 600mm | Legrand | 48162 | db | 46188
6304048164 | Altis kábelbevezető lap IP43, szivacsos, szél. 800mm | Legrand | 48164 | db | 47682
6304048187 | Altis kábelbevezető lap IP55 átlyukasztható 1000x500 | Legrand | 48187 | db | 22064
6304048188 | Altis kábelbevezető lap IP55 átlyukasztható 1000x600 | Legrand | 48188 | db | 26303
6304048189 | Altis kábelbevezető lap IP55 átlyukasztható 1000x800 | Legrand | 48189 | db | 40272
6304048157 | Altis kábelbevezető lap IP55 átlyukasztható 400x500 | Legrand | 48157 | db | 19113
6304048158 | Altis kábelbevezető lap IP55 átlyukasztható 400x600 | Legrand | 48158 | db | 21177
6304048159 | Altis kábelbevezető lap IP55 átlyukasztható 400x800 | Legrand | 48159 | db | 29075
6304048167 | Altis kábelbevezető lap IP55 átlyukasztható 600x500 | Legrand | 48167 | db | 19340
6304048168 | Altis kábelbevezető lap IP55 átlyukasztható 600x600 | Legrand | 48168 | db | 21673
6304048169 | Altis kábelbevezető lap IP55 átlyukasztható 600x800 | Legrand | 48169 | db | 31005
6304048177 | Altis kábelbevezető lap IP55 átlyukasztható 800x500 | Legrand | 48177 | db | 20688
6304048178 | Altis kábelbevezető lap IP55 átlyukasztható 800x600 | Legrand | 48178 | db | 23992
6304048179 | Altis kábelbevezető lap IP55 átlyukasztható 800x800 | Legrand | 48179 | db | 34415
6304048183 | Altis kábelbevezető lap IP55 tömszelencéhez, szekrény szélessége 1000 mm | Legrand | 48183 | db | 35582
6304048180 | Altis kábelbevezető lap IP55 tömszelencéhez, szekrény szélessége: 400 mm | Legrand | 48180 | db | 30660
6304048181 | Altis kábelbevezető lap IP55 tömszelencéhez, szekrény szélessége 600 mm | Legrand | 48181 | db | 28875
6304048182 | Altis kábelbevezető lap IP55 tömszelencéhez, szekrény szélessége 800 mm | Legrand | 48182 | db | 33509
6304047251 | Altis kábeltok Kat.szám: 0472 53-höz | Legrand | 47251 | db | 539308
6304047208 | Altis kábeltok kat.szám: 047210-hez | Legrand | 47208 | db | 525386
6304047280 | Altis kábeltok kat.szám: 047282-höz | Legrand | 47280 | db | 631788
6304047237 | Altis karimás kábelrögzítő, 1000mm szélesség | Legrand | 47237 | db | 26735
6304047238 | Altis karimás kábelrögzítő, 1200mm szélesség | Legrand | 47238 | db | 24700
6304047235 | Altis karimás kábelrögzítő, 600mm szélesség | Legrand | 47235 | db | 19105
6304047236 | Altis karimás kábelrögzítő, 800/1600mm szélesség | Legrand | 47236 | db | 20702
6304047700 | Altis kerék készlet 4db | Legrand | 47700 | db | 303495
6304047550 | Altis készüléktartó váz borda 1200mm | Legrand | 47550 | db | 23012
6304047552 | Altis készüléktartó váz borda 1600mm | Legrand | 47552 | db | 43657
6304047554 | Altis készüléktartó váz borda 2000mm | Legrand | 47554 | db | 71002
6304047480 | Altis készüléktartó-borda | Legrand | 47480 | db | 167254
6304047481 | Altis készüléktartó-borda 400, 500 mm mély szekrényhez | Legrand | 47481 | db | 92737
6304047553 | Altis készüléktartóó váz borda 1800mm | Legrand | 47553 | db | 46612
6304047290 | Altis kihúzható szerelőkeret, 600mm mélységű szekrényekhez | Legrand | 47290 | db | 164083
6304047429 | Altis kihúzható tálca, max 50kg | Legrand | 47429 | db | 94129
6304034782 | Altis kilincs régi Atlis szekrényhez, kulcs+tok+fedél | Legrand | 34782 | db | 31261
6304047649 | Altis közbülső szerelőlap elem 1200mm | Legrand | 47649 | db | 30427
6304047651 | Altis közbülső szerelőlap elem 1600mm | Legrand | 47651 | db | 41319
6304047652 | Altis közbülső szerelőlap elem 1800mm | Legrand | 47652 | db | 41319
6304047653 | Altis közbülső szerelőlap elem 2000mm | Legrand | 47653 | db | 41319
6304036842 | Altis kulcsok többféle hengerzárhoz | Legrand | 36842 | db | 6484
6304034787 | Altis kulcsos hengerzár 1242 E | Legrand | 34787 | db | 5037
6304034789 | Altis kulcsos hengerzár 2433 A | Legrand | 34789 | db | 5247
6304034788 | Altis kulcsos hengerzár 3113 A | Legrand | 34788 | db | 5247
6304034784 | Altis kulcsos hengerzár 405 | Legrand | 34784 | db | 5037
6304034785 | Altis kulcsos hengerzár 421 | Legrand | 34785 | db | 5037
6304034786 | Altis kulcsos hengerzár 455 | Legrand | 34786 | db | 5037
6304047496 | Altis Lina12,5 perforált szerelőlap 1000x1000 | Legrand | 47496 | db | 116767
6304047497 | Altis Lina12,5 perforált szerelőlap 1000x1200 | Legrand | 47497 | db | 138003
6304047498 | Altis Lina12,5 perforált szerelőlap 1000x1600 | Legrand | 47498 | db | 235894
6304047494 | Altis Lina12,5 perforált szerelőlap 1000x600 | Legrand | 47494 | db | 86063
6304047495 | Altis Lina12,5 perforált szerelőlap 1000x800 | Legrand | 47495 | db | 92059
6304047485 | Altis Lina12,5 perforált szerelőlap 1200x600 | Legrand | 47485 | db | 117437
6304047486 | Altis Lina12,5 perforált szerelőlap 1200x800 | Legrand | 47486 | db | 162316
6304047491 | Altis Lina12,5 perforált szerelőlap 800x1000 | Legrand | 47491 | db | 102024
6304047492 | Altis Lina12,5 perforált szerelőlap 800x1200 | Legrand | 47492 | db | 109856
6304047493 | Altis Lina12,5 perforált szerelőlap 800x1600 | Legrand | 47493 | db | 195231
6304047489 | Altis Lina12,5 perforált szerelőlap 800x600 | Legrand | 47489 | db | 68181
6304047490 | Altis Lina12,5 perforált szerelőlap 800x800 | Legrand | 47490 | db | 87534
6304047526 | Altis Lina12,5 szerelőlap - részben perforált 1600x1000 | Legrand | 47526 | db | 231631
6304047527 | Altis Lina12,5 szerelőlap - részben perforált 1600x1200 | Legrand | 47527 | db | 299876
6304047525 | Altis Lina12,5 szerelőlap - részben perforált 1600x800 | Legrand | 47525 | db | 227181
6304047530 | Altis Lina12,5 szerelőlap - részben perforált 1800x1000 | Legrand | 47530 | db | 229479
6304047531 | Altis Lina12,5 szerelőlap - részben perforált 1800x1200 | Legrand | 47531 | db | 300722
6304047532 | Altis Lina12,5 szerelőlap - részben perforált 1800x1600 | Legrand | 47532 | db | 335506
6304047528 | Altis Lina12,5 szerelőlap - részben perforált 1800x600 | Legrand | 47528 | db | 223615
6304047529 | Altis Lina12,5 szerelőlap - részben perforált 1800x800 | Legrand | 47529 | db | 226878
6304047535 | Altis Lina12,5 szerelőlap - részben perforált 2000x1000 | Legrand | 47535 | db | 236148
6304047536 | Altis Lina12,5 szerelőlap - részben perforált 2000x1200 | Legrand | 47536 | db | 304539
6304047537 | Altis Lina12,5 szerelőlap - részben perforált 2000x1600 | Legrand | 47537 | db | 360109
6304047533 | Altis Lina12,5 szerelőlap - részben perforált 2000x600 | Legrand | 47533 | db | 230186
6304047534 | Altis Lina12,5 szerelőlap - részben perforált 2000x800 | Legrand | 47534 | db | 234125
6304048144 | Altis Lina25 perforált szerelőlap 1000x1000 | Legrand | 48144 | db | 77218
6304048145 | Altis Lina25 perforált szerelőlap 1000x1200 | Legrand | 48145 | db | 88701
6304048143 | Altis Lina25 perforált szerelőlap 1000x800 | Legrand | 48143 | db | 61074
6304048141 | Altis Lina25 perforált szerelőlap 800x1000 | Legrand | 48141 | db | 47850
6304048142 | Altis Lina25 perforált szerelőlap 800x1200 | Legrand | 48142 | db | 48878
6304048140 | Altis Lina25 perforált szerelőlap 800x800 | Legrand | 48140 | db | 55834
6304047672 | Altis magasító keret oldallap kefés 500x100 | Legrand | 47672 | db | 29948
6304047673 | Altis magasító keret oldallap kefés 600x100 | Legrand | 47673 | db | 31170
6304047674 | Altis magasító keret oldallap kefés 800x100 | Legrand | 47674 | db | 41340
6304047662 | Altis magasító keret oldallap perforált 600x100 | Legrand | 47662 | db | 14259
6304047663 | Altis magasító keret oldallap perforált 800x100 | Legrand | 47663 | db | 15634
6304047676 | Altis magasító keret oldallap tömör 400x100 | Legrand | 47676 | db | 18179
6304047686 | Altis magasító keret oldallap tömör 400x200 | Legrand | 47686 | db | 29816
6304047677 | Altis magasító keret oldallap tömör 500x100 | Legrand | 47677 | db | 19927
6304047687 | Altis magasító keret oldallap tömör 500x200 | Legrand | 47687 | db | 32497
6304047678 | Altis magasító keret oldallap tömör 600x100 | Legrand | 47678 | db | 21266
6304047688 | Altis magasító keret oldallap tömör 600x200 | Legrand | 47688 | db | 36981
6304047679 | Altis magasító keret oldallap tömör 800x100 | Legrand | 47679 | db | 22965
6304047689 | Altis magasító keret oldallap tömör 800x200 | Legrand | 47689 | db | 41249
6304047658 | Altis magasító keret sarok készlet 1000x100 | Legrand | 47658 | db | 62762
6304047668 | Altis magasító keret sarok készlet 1000x200 | Legrand | 47668 | db | 97986
6304047659 | Altis magasító keret sarok készlet 1200x100 | Legrand | 47659 | db | 67791
6304047669 | Altis magasító keret sarok készlet 1200x200 | Legrand | 47669 | db | 104004
6304047660 | Altis magasító keret sarok készlet 1600x100 | Legrand | 47660 | db | 72431
6304047670 | Altis magasító keret sarok készlet 1600x200 | Legrand | 47670 | db | 118832
6304047655 | Altis magasító keret sarok készlet 400x100 | Legrand | 47655 | db | 52284
6304047665 | Altis magasító keret sarok készlet 400x200 | Legrand | 47665 | db | 78811
6304047656 | Altis magasító keret sarok készlet 600x100 | Legrand | 47656 | db | 57272
6304047666 | Altis magasító keret sarok készlet 600x200 | Legrand | 47666 | db | 85824
6304047657 | Altis magasító keret sarok készlet 800x100 | Legrand | 47657 | db | 59153
6304047667 | Altis magasító keret sarok készlet 800x200 | Legrand | 47667 | db | 90956
6304047122 | Altis monoblokk elosztószekrény 1600x1000x400 IP55 | Legrand | 47122 | db | 659522
6304047123 | Altis monoblokk elosztószekrény 1600x1000x400 IP55 kétajtós | Legrand | 47123 | db | 757710
6304047124 | Altis monoblokk elosztószekrény 1600x1200x400 IP55 | Legrand | 47124 | db | 897383
6304047120 | Altis monoblokk elosztószekrény 1600x600x400 IP55 | Legrand | 47120 | db | 615563
6304047121 | Altis monoblokk elosztószekrény 1600x800x400 IP55 | Legrand | 47121 | db | 619489
6304047127 | Altis monoblokk elosztószekrény 1800x1000x400 IP55 | Legrand | 47127 | db | 694350
6304047128 | Altis monoblokk elosztószekrény 1800x1000x400 IP55 kétajtós | Legrand | 47128 | db | 808992
6304047142 | Altis monoblokk elosztószekrény 1800x1000x500 IP55 | Legrand | 47142 | db | 906483
6304047129 | Altis monoblokk elosztószekrény 1800x1200x400 IP55 | Legrand | 47129 | db | 939338
6304047143 | Altis monoblokk elosztószekrény 1800x1200x500 IP55 | Legrand | 47143 | db | 994313
6304047130 | Altis monoblokk elosztószekrény 1800x1600x400 IP55 | Legrand | 47130 | db | 1164197
6304047144 | Altis monoblokk elosztószekrény 1800x1600x500 IP55 | Legrand | 47144 | db | 1243710
6304047125 | Altis monoblokk elosztószekrény 1800x600x400 IP55 | Legrand | 47125 | db | 640989
6304047140 | Altis monoblokk elosztószekrény 1800x600x500 IP55 | Legrand | 47140 | db | 684538
6304047126 | Altis monoblokk elosztószekrény 1800x800x400 IP55 | Legrand | 47126 | db | 679031
6304047141 | Altis monoblokk elosztószekrény 1800x800x500 IP56 | Legrand | 47141 | db | 721830
6304047170 | Altis monoblokk elosztószekrény 1800x800x600 IP55 | Legrand | 47170 | db | 806601
6304047133 | Altis monoblokk elosztószekrény 2000x1000x400 IP55 | Legrand | 47133 | db | 766144
6304047134 | Altis monoblokk elosztószekrény 2000x1000x400 IP55 kétajtós | Legrand | 47134 | db | 890259
6304047146 | Altis monoblokk elosztószekrény 2000x1000x500 IP55 | Legrand | 47146 | db | 933384
6304047135 | Altis monoblokk elosztószekrény 2000x1200x400 IP55 | Legrand | 47135 | db | 983120
6304047147 | Altis monoblokk elosztószekrény 2000x1200x500 IP55 | Legrand | 47147 | db | 1029453
6304047172 | Altis monoblokk elosztószekrény 2000x1200x600 IP55 kétajtós | Legrand | 47172 | db | 1104796
6304047136 | Altis monoblokk elosztószekrény 2000x1600x400 IP55 | Legrand | 47136 | db | 1198680
6304047148 | Altis monoblokk elosztószekrény 2000x1600x500 IP55 | Legrand | 47148 | db | 1270780
6304047131 | Altis monoblokk elosztószekrény 2000x600x400 IP55 | Legrand | 47131 | db | 650662
6304047132 | Altis monoblokk elosztószekrény 2000x800x400 IP55 | Legrand | 47132 | db | 675233
6304047145 | Altis monoblokk elosztószekrény 2000x800x500 IP55 | Legrand | 47145 | db | 735688
6304047171 | Altis monoblokk elosztószekrény 2000x800x600 IP55 | Legrand | 47171 | db | 829839
6304047261 | Altis oldallap készlet 1200x400 | Legrand | 47261 | db | 101407
6304047268 | Altis oldallap készlet 1200x600 | Legrand | 47268 | db | 120621
6304047265 | Altis oldallap készlet 1600x500 | Legrand | 47265 | db | 123777
6304047270 | Altis oldallap készlet 1600x600 | Legrand | 47270 | db | 130485
6304047262 | Altis oldallap készlet 1800x400 | Legrand | 47262 | db | 119775
6304047266 | Altis oldallap készlet 1800x500 | Legrand | 47266 | db | 141589
6304047271 | Altis oldallap készlet 1800x600 | Legrand | 47271 | db | 151264
6304047263 | Altis oldallap készlet 2000x400 | Legrand | 47263 | db | 124187
6304047267 | Altis oldallap készlet 2000x500 | Legrand | 47267 | db | 150856
6304047272 | Altis oldallap készlet 2000x600 | Legrand | 47272 | db | 172008
6304047275 | Altis oldallap készlet 2000x800 | Legrand | 47275 | db | 176476
6304034745 | Altis önmetsző csavar | Legrand | 34745 | db | 114
6304047691 | Altis összekötő elem magasító keret mélység: 400mm | Legrand | 47691 | db | 28468
6304047692 | Altis összekötő elem magasító keret mélység: 500mm | Legrand | 47692 | db | 28344
6304047683 | Altis összeszerelő készl belső szerelés 1000kg/m3 | Legrand | 47683 | db | 26719
6304047682 | Altis összeszerelő készl belső szerelés 500kg/m3 | Legrand | 47682 | db | 23074
6304047681 | Altis összeszerelő készl külső szerelés 500kg/m3 | Legrand | 47681 | db | 38676
6304047400 | Altis PC állószekrény 1600x600x600 | Legrand | 47400 | db | 1294421
6304047401 | Altis PC állószekrény 1800x600x600 | Legrand | 47401 | db | 1353996
6304047402 | Altis PC állószekrény 1800x600x800 | Legrand | 47402 | db | 1423541
6304048208 | Altis PC szekrény 2db tartó 18U | Legrand | 48208 | db | 65294
6304047723 | Altis perforált kalapsín 15mm 2m vágható | Legrand | 47723 | db | 15218
6304047722 | Altis perforált kalapsín 7,5mm 2m vágható | Legrand | 47722 | db | 9421
6304048028 | Altis perforált tartó rúd multifunkciós 1000 mm | Legrand | 48028 | db | 17917
6304048029 | Altis perforált tartó rúd multifunkciós 1200 mm | Legrand | 48029 | db | 20755
6304048031 | Altis perforált tartó rúd multifunkciós 1600 mm | Legrand | 48031 | db | 27934
6304048032 | Altis perforált tartó rúd multifunkciós 1800 mm | Legrand | 48032 | db | 35938
6304048033 | Altis perforált tartó rúd multifunkciós 2000 mm | Legrand | 48033 | db | 36538
6304048034 | Altis perforált tartó rúd multifunkciós 2200 mm | Legrand | 48034 | db | 38274
6304048024 | Altis perforált tartó rúd multifunkciós 400 mm | Legrand | 48024 | db | 19272
6304048025 | Altis perforált tartó rúd multifunkciós 500 mm | Legrand | 48025 | db | 22296
6304048026 | Altis perforált tartó rúd multifunkciós 600 mm | Legrand | 48026 | db | 15738
6304048027 | Altis perforált tartó rúd multifunkciós 800 mm | Legrand | 48027 | db | 18090
6304048018 | Altis perforált tartó rúd vízszintes 1000 mm | Legrand | 48018 | db | 15130
6304048014 | Altis perforált tartó rúd vízszintes 400 mm | Legrand | 48014 | db | 18591
6304048015 | Altis perforált tartó rúd vízszintes 500 mm | Legrand | 48015 | db | 22332
6304048016 | Altis perforált tartó rúd vízszintes 600 mm | Legrand | 48016 | db | 11669
6304048017 | Altis perforált tartó rúd vízszintes 800 mm | Legrand | 48017 | db | 13061
6304047721 | Altis perforált tartórúd ajtóhoz 1000 mm | Legrand | 47721 | db | 30375
6304047719 | Altis perforált tartórúd ajtóhoz 600 mm | Legrand | 47719 | db | 18243
6304047720 | Altis perforált tartórúd ajtóhoz 800 mm | Legrand | 47720 | db | 24306
6304047545 | Altis rögzíthető üveges ajtó 300x400 | Legrand | 47545 | db | 144014
6304047546 | Altis rögzíthető üveges ajtó 400x400 | Legrand | 47546 | db | 160053
6304047547 | Altis rögzíthető üveges ajtó 500x500 | Legrand | 47547 | db | 200633
6304047548 | Altis rögzíthető üveges ajtó 600x400 | Legrand | 47548 | db | 203933
6304047549 | Altis rögzíthető üveges ajtó 600x600 | Legrand | 47549 | db | 231419
6304047718 | Altis rögzítő pánt ajtóra | Legrand | 47718 | db | 7695
6304048237 | Altis rögzítőfül világításhoz, 2darabos készlet | Legrand | 48237 | db | 9173
6304048020 | Altis rögzítőfülek, 4db-os készlet | Legrand | 48020 | db | 18704
6304047696 | Altis szállító gyűrű M14 anyával 1000kg/m3 | Legrand | 47696 | db | 20683
6304034549 | Altis szekrény rögzítő készlet | Legrand | 34549 | db | 68967
6304034943 | Altis szekrény tető RAL 7012 1200x400 | Legrand | 34943 | db | 107934
6304034948 | Altis szekrény tető RAL 7012 1200x500 | Legrand | 34948 | db | 139875
6304034944 | Altis szekrény tető RAL 7012 1600x400 | Legrand | 34944 | db | 142355
6304034949 | Altis szekrény tető RAL 7012 1600x500 | Legrand | 34949 | db | 154852
6304034941 | Altis szekrény tető RAL 7012 800x400 | Legrand | 34941 | db | 81811
6304034946 | Altis szekrény tető RAL 7012 800x500 | Legrand | 34946 | db | 93320
6304048021 | Altis szerelőlap rögzítő, középső | Legrand | 48021 | db | 14784
6304048022 | Altis szerelőlap rögzítő sín | Legrand | 48022 | db | 21820
6304047645 | Altis tervtartó 275x425x50 | Legrand | 47645 | db | 43748
6304047646 | Altis tervtartó 275x450x100 | Legrand | 47646 | db | 36726
6304047647 | Altis tervtartó 275x650x100 | Legrand | 47647 | db | 42908
6304047373 | Altis tető magasító, IP12 B | Legrand | 47373 | db | 27685
6304047506 | Altis tömör szerelőlap - növelt szélesség 1600x1000 | Legrand | 47506 | db | 133983
6304047507 | Altis tömör szerelőlap - növelt szélesség 1600x1200 | Legrand | 47507 | db | 145486
6304047505 | Altis tömör szerelőlap - növelt szélesség 1600x800 | Legrand | 47505 | db | 123969
6304047510 | Altis tömör szerelőlap - növelt szélesség 1800x1000 | Legrand | 47510 | db | 138309
6304047511 | Altis tömör szerelőlap - növelt szélesség 1800x1200 | Legrand | 47511 | db | 150640
6304047508 | Altis tömör szerelőlap - növelt szélesség 1800x600 | Legrand | 47508 | db | 112635
6304047509 | Altis tömör szerelőlap - növelt szélesség 1800x800 | Legrand | 47509 | db | 127273
6304047515 | Altis tömör szerelőlap - növelt szélesség 2000x1000 | Legrand | 47515 | db | 146921
6304047516 | Altis tömör szerelőlap - növelt szélesség 2000x1200 | Legrand | 47516 | db | 160792
6304047513 | Altis tömör szerelőlap - növelt szélesség 2000x600 | Legrand | 47513 | db | 117359
6304047514 | Altis tömör szerelőlap - növelt szélesség 2000x800 | Legrand | 47514 | db | 134785
6304047600 | Altis tömör szerelőlap 1200x600 | Legrand | 47600 | db | 68496
6304047601 | Altis tömör szerelőlap 1200x800 | Legrand | 47601 | db | 86863
6304047606 | Altis tömör szerelőlap 1600x1000 | Legrand | 47606 | db | 104394
6304047607 | Altis tömör szerelőlap 1600x1200 | Legrand | 47607 | db | 115973
6304047604 | Altis tömör szerelőlap 1600x600 | Legrand | 47604 | db | 78139
6304047605 | Altis tömör szerelőlap 1600x800 | Legrand | 47605 | db | 94907
6304047611 | Altis tömör szerelőlap 1800x1000 | Legrand | 47611 | db | 103527
6304047612 | Altis tömör szerelőlap 1800x1200 | Legrand | 47612 | db | 103526
6304047613 | Altis tömör szerelőlap 1800x1600 | Legrand | 47613 | db | 268206
6304047608 | Altis tömör szerelőlap 1800x400 | Legrand | 47608 | db | 81968
6304047609 | Altis tömör szerelőlap 1800x600 | Legrand | 47609 | db | 85800
6304047610 | Altis tömör szerelőlap 1800x800 | Legrand | 47610 | db | 94107
6304047617 | Altis tömör szerelőlap 2000x1000 | Legrand | 47617 | db | 103849
6304047618 | Altis tömör szerelőlap 2000x1200 | Legrand | 47618 | db | 108817
6304047619 | Altis tömör szerelőlap 2000x1600 | Legrand | 47619 | db | 289818
6304047614 | Altis tömör szerelőlap 2000x400 | Legrand | 47614 | db | 74055
6304047615 | Altis tömör szerelőlap 2000x600 | Legrand | 47615 | db | 81460
6304047616 | Altis tömör szerelőlap 2000x800 | Legrand | 47616 | db | 89606
6304034774 | Altis üres kilincs, hagyományos zárszerkezettel felszerelhető, 1/2 DIN | Legrand | 34774 | db | 21834
6304034771 | Altis üres kilincs zárszerkezet nélkül | Legrand | 34771 | db | 18568
6304048035 | Altis válaszfal lemez 1800x400 | Legrand | 48035 | db | 72371
6304048036 | Altis válaszfal lemez 1800x500 | Legrand | 48036 | db | 80907
6304048040 | Altis válaszfal lemez 2000x400 | Legrand | 48040 | db | 73825
6304048041 | Altis válaszfal lemez 2000x500 | Legrand | 48041 | db | 83216
6304048042 | Altis válaszfal lemez 2000x600 | Legrand | 48042 | db | 86111
6304048043 | Altis válaszfal lemez 2000x800 | Legrand | 48043 | db | 95939
6304048232 | Altis világítás 11W, 2P+F, mágneses rögzítés, előre huzalozott tápkábel | Legrand | 48232 | db | 83674
6304047317 | Altis vízszintes rudak 1000mm | Legrand | 47317 | db | 25343
6304047315 | Altis vízszintes rudak 600mm | Legrand | 47315 | db | 19587
6304047316 | Altis vízszintes rudak 800mm | Legrand | 47316 | db | 20075
6304048220 | Altis 19" szekrény két darabos tartóborda készlet 42U | Legrand | 48220 | db | 77559
6304048203 | Altis 19" szekrény nyitható szerelőkeret 35U | Legrand | 48203 | db | 561931
6304048204 | Altis 19" szekrény nyitható szerelőkeret 40U | Legrand | 48204 | db | 595852
6304047477 | Altis 2db nagy teherbírású rögzítő, 1000mm széles | Legrand | 47477 | db | 67542
6304047475 | Altis 2db nagy teherbírású rögzítő, 600mm széles | Legrand | 47475 | db | 59393
6304047476 | Altis 2db nagy teherbírású rögzítő, 800mm széles | Legrand | 47476 | db | 65060
6304339904 | AluC gy.sín tartó 630A egymás melletti | Legrand | 339904 | db | 25639
6304339905 | AluC gy.sín tartó 630A egymás melletti alsó végelem | Legrand | 339905 | db | 25282
6304339902 | AluC gy.sín tartó 630A lépcsőzetes | Legrand | 339902 | db | 30471
6304339903 | AluC gy.sín tartó 630A lépcsőzetes alsó végelem | Legrand | 339903 | db | 28134
6304037384 | Alumínium gyűjtősín összekötőlemez 630A | Legrand | 37384 | db | 24626
6304054691 | Alumínium szerelvényezhető asztali elosztósor, 12 modulos, üres, Program Mosaic szerelvényekkel szerelhető | Legrand | 54691 | db | 18352
6304054692 | Alumínium szerelvényezhető asztali elosztósor, 16 modulos, üres, Program Mosaic szerelvényekkel szerelhető | Legrand | 54692 | db | 20351
6304054690 | Alumínium szerelvényezhető asztali elosztósor, 8 modulos, üres, Program Mosaic szerelvényekkel szerelhető | Legrand | 54690 | db | 16412
6304030091 | Alumínium taposócsatorna 3 rekesszel 75x18mm | Legrand | 30091 | db | 8980
6304050385 | Amerikai/magyar csatlakozóaljzat átalakító adapter | Legrand | 50385 | db | 749
6304062580 | Arcor2 alumínium bevonat | Legrand | 62580 | db | 43257
6304062583 | Arcor2 piktogram kijárat alul/alatta | Legrand | 62583 | db | 15136
6304062582 | Arcor2 piktogram kijárat jobbra/balra | Legrand | 62582 | db | 17284
6304653577 | Asztali elosztóállomás, 7x2P+F, Switch 6 portos, 1xHD15, 1xjack, 1xVGA | Legrand | 653577 | db | 456347
6304653574 | Asztali elosztóállomás, 8x2P+F, nagy terhelhetőség | Legrand | 653574 | db | 118140
6304653575 | Asztali elosztóállomás, 8x2P+F, Switch 6 portos | Legrand | 653575 | db | 389939
6304653562 | Asztali elosztósor 3x2P+F, kettős USB töltőaljzat 1500 mA | Legrand | 653562 | db | 0
6304653560 | Asztali elosztósor 4x2P+F, ellenőrzőfényes BE/KI kapcsolóval előszerelt, vezetékezett | Legrand | 653560 | db | 42722
6304653561 | Asztali elosztósor 6x2P+F, ellenőrzőfényes BE/KI kapcsolóval előszerelt, vezetékezett | Legrand | 653561 | db | 0
6304036364 | Atlantic - Marina belső ajtó 1000x800 | Legrand | 36364 | db | 133934
6304036365 | Atlantic - Marina belső ajtó 1200x800 | Legrand | 36365 | db | 176864
6304036359 | Atlantic - Marina belső ajtó 400x300 | Legrand | 36359 | db | 60195
6304036360 | Atlantic - Marina belső ajtó 500x400 | Legrand | 36360 | db | 66856
6304036361 | Atlantic - Marina belső ajtó 600x400 | Legrand | 36361 | db | 74590
6304036362 | Atlantic - Marina belső ajtó 700x500 | Legrand | 36362 | db | 89613
6304036363 | Atlantic - Marina belső ajtó 800x600 | Legrand | 36363 | db | 110704
6304036551 | Atlantic - Marina elosztószekrény tető 300x200, acél | Legrand | 36551 | db | 50778
6304036552 | Atlantic - Marina elosztószekrény tető 400x200, acél | Legrand | 36552 | db | 51309
6304036553 | Atlantic - Marina elosztószekrény tető 400x250, acél | Legrand | 36553 | db | 54680
6304036554 | Atlantic - Marina elosztószekrény tető 500x200, acél | Legrand | 36554 | db | 62832
6304036567 | Atlantic - Marina elosztószekrény tető 500x200, acél - RAL 7035 | Legrand | 36567 | db | 56071
6304036564 | Atlantic - Marina elosztószekrény tető 500x250, acél | Legrand | 36564 | db | 59392
6304036568 | Atlantic - Marina elosztószekrény tető 600x200, acél - RAL 7035 | Legrand | 36568 | db | 58140
6304036556 | Atlantic - Marina elosztószekrény tető 600x300, acél | Legrand | 36556 | db | 61572
6304036557 | Atlantic - Marina elosztószekrény tető 800x300, acél | Legrand | 36557 | db | 67267
6304036535 | Atlantic - Marina kulcs fém zárakhoz, anya 6mm | Legrand | 36535 | db | 1755
6304036539 | Atlantic - Marina kulcs fém zárakhoz, apa háromszögletű betét 6,5mm | Legrand | 36539 | db | 1691
6304036541 | Atlantic - Marina kulcs fém zárakhoz, apa háromszögletű betét 9mm | Legrand | 36541 | db | 1488
6304036538 | Atlantic - Marina kulcs fém zárakhoz, apa négyszög betét 8mm | Legrand | 36538 | db | 1691
6304036540 | Atlantic - Marina kulcs fém zárakhoz, apa 8mm | Legrand | 36540 | db | 1490
6304036300 | Atlantic - Marina magasító keret 600 mm széles | Legrand | 36300 | db | 151328
6304036301 | Atlantic - Marina magasító keret 800 mm széles | Legrand | 36301 | db | 165163
6304036805 | Atlantic - Marina tokozat hengerzárakhoz, fogantyú (takaróval) | Legrand | 36805 | db | 6334
6304036806 | Atlantic - Marina tokozat hengerzárakhoz, fogantyú 2433 A hengerzárral | Legrand | 36806 | db | 10941
6304036804 | Atlantic - Marina tokozat hengerzárakhoz, zár | Legrand | 36804 | db | 2964
6304433099 | Atlantic rögzítő fül mélység állítással 2 db | Legrand | 433099 | db | 24118
6304036597 | Atlantic aeroszolos festék RAL 7035 | Legrand | 36597 | db | 7844
6304036735 | Atlantic csatlakozó kampó sínhez | Legrand | 36735 | db | 5160
6304036743 | Atlantic csúszka mélység állításhoz, 250mm mély, 4db | Legrand | 36743 | db | 44105
6304036744 | Atlantic csúszka mélység állításhoz, 300mm mély, 4db | Legrand | 36744 | db | 46295
6304036745 | Atlantic csúszka mélység állításhoz, 400mm mély, 4db | Legrand | 36745 | db | 106643
6304035529 | Atlantic fém elosztószekrény IP55 1000x800x400 | Legrand | 35529 | db | 352343
6304035597 | Atlantic fém elosztószekrény IP55 1200x1200x400 | Legrand | 35597 | db | 591453
6304035596 | Atlantic fém elosztószekrény IP55 1200x800x400 | Legrand | 35596 | db | 407974
6304035598 | Atlantic fém elosztószekrény IP55 1400x800x400 | Legrand | 35598 | db | 449385
6304035520 | Atlantic fém elosztószekrény IP55 600x600x300 | Legrand | 35520 | db | 186510
6304035536 | Atlantic fém elosztószekrény IP55 600x600x400 | Legrand | 35536 | db | 254329
6304035522 | Atlantic fém elosztószekrény IP55 700x500x300 | Legrand | 35522 | db | 159409
6304035528 | Atlantic fém elosztószekrény IP55 800x600x400 | Legrand | 35528 | db | 288236
6304035591 | Atlantic fém elosztószekrény 1000x1000x300 | Legrand | 35591 | db | 383886
6304035590 | Atlantic fém elosztószekrény 1000x1200x300 | Legrand | 35590 | db | 413414
6304035517 | Atlantic fém elosztószekrény 1000x800x250 | Legrand | 35517 | db | 225506
6304035537 | Atlantic fém elosztószekrény 600x1000x300 | Legrand | 35537 | db | 330538
6304035521 | Atlantic fém elosztószekrény 600x800x300 | Legrand | 35521 | db | 281911
6304035533 | Atlantic fém elosztószekrény 800x1000x250 | Legrand | 35533 | db | 319786
6304035515 | Atlantic fém elosztószekrény 800x800x250 | Legrand | 35515 | db | 202286
6304433033 | Atlantic függőleges tartó fém előlaphoz 1000x600 | Legrand | 433033 | db | 88459
6304433034 | Atlantic függőleges tartó fém előlaphoz 1000x800 | Legrand | 433034 | db | 93116
6304433035 | Atlantic függőleges tartó fém előlaphoz 1200x800 | Legrand | 433035 | db | 106243
6304433030 | Atlantic függőleges tartó fém előlaphoz 700x500 | Legrand | 433030 | db | 67385
6304433031 | Atlantic függőleges tartó fém előlaphoz 800x600 | Legrand | 433031 | db | 78754
6304433032 | Atlantic függőleges tartó fém előlaphoz 800x800 | Legrand | 433032 | db | 82472
6304433023 | Atlantic függőleges tartó műanyag előlaphoz 1000x600 | Legrand | 433023 | db | 60703
6304433024 | Atlantic függőleges tartó műanyag előlaphoz 1000x800 | Legrand | 433024 | db | 62743
6304433025 | Atlantic függőleges tartó műanyag előlaphoz 1200x800 | Legrand | 433025 | db | 78115
6304433020 | Atlantic függőleges tartó műanyag előlaphoz 700x500 | Legrand | 433020 | db | 49077
6304433021 | Atlantic függőleges tartó műanyag előlaphoz 800x600 | Legrand | 433021 | db | 52718
6304433022 | Atlantic függőleges tartó műanyag előlaphoz 800x800 | Legrand | 433022 | db | 53765
6304036981 | Atlantic IP55 elosztószekrény szerelőlappal 1000x1200x300 | Legrand | 36981 | db | 386368
6304036979 | Atlantic IP55 elosztószekrény szerelőlappal 600x1000x300 | Legrand | 36979 | db | 283245
6304036978 | Atlantic IP55 elosztószekrény szerelőlappal 600x800x300 | Legrand | 36978 | db | 190650
6304036980 | Atlantic IP55 elosztószekrény szerelőlappal 800x1000x300 | Legrand | 36980 | db | 321008
6304036932 | Atlantic IP66 elosztószekrény szerelőlappal 1000x600x250 | Legrand | 36932 | db | 210753
6304036938 | Atlantic IP66 elosztószekrény szerelőlappal 1000x600x300 | Legrand | 36938 | db | 219857
6304036933 | Atlantic IP66 elosztószekrény szerelőlappal 1000x800x250 | Legrand | 36933 | db | 229538
6304036939 | Atlantic IP66 elosztószekrény szerelőlappal 1000x800x300 | Legrand | 36939 | db | 240468
6304036945 | Atlantic IP66 elosztószekrény szerelőlappal 1000x800x400 | Legrand | 36945 | db | 329295
6304036942 | Atlantic IP66 elosztószekrény szerelőlappal 1200x600x300 | Legrand | 36942 | db | 255647
6304036943 | Atlantic IP66 elosztószekrény szerelőlappal 1200x800x300 | Legrand | 36943 | db | 278436
6304036946 | Atlantic IP66 elosztószekrény szerelőlappal 1200x800x400 | Legrand | 36946 | db | 381286
6304036950 | Atlantic IP66 elosztószekrény szerelőlappal 1400x800x400 | Legrand | 36950 | db | 431462
6304036910 | Atlantic IP66 elosztószekrény szerelőlappal 300x200x160 | Legrand | 36910 | db | 65746
6304036951 | Atlantic IP66 elosztószekrény szerelőlappal 300x300x160 | Legrand | 36951 | db | 75936
6304036955 | Atlantic IP66 elosztószekrény szerelőlappal 300x300x200 | Legrand | 36955 | db | 79734
6304036911 | Atlantic IP66 elosztószekrény szerelőlappal 300x400x160 | Legrand | 36911 | db | 85841
6304036975 | Atlantic IP66 elosztószekrény szerelőlappal 300x400x200 | Legrand | 36975 | db | 90132
6304036912 | Atlantic IP66 elosztószekrény szerelőlappal 400x300x160 | Legrand | 36912 | db | 86950
6304036917 | Atlantic IP66 elosztószekrény szerelőlappal 400x300x200 | Legrand | 36917 | db | 91692
6304036957 | Atlantic IP66 elosztószekrény szerelőlappal 400x400x200 | Legrand | 36957 | db | 103205
6304036976 | Atlantic IP66 elosztószekrény szerelőlappal 400x600x200 | Legrand | 36976 | db | 127567
6304036977 | Atlantic IP66 elosztószekrény szerelőlappal 400x600x250 | Legrand | 36977 | db | 127567
6304036913 | Atlantic IP66 elosztószekrény szerelőlappal 500x400x160 | Legrand | 36913 | db | 111591
6304036918 | Atlantic IP66 elosztószekrény szerelőlappal 500x400x200 | Legrand | 36918 | db | 116668
6304036925 | Atlantic IP66 elosztószekrény szerelőlappal 500x400x250 | Legrand | 36925 | db | 116668
6304036959 | Atlantic IP66 elosztószekrény szerelőlappal 500x500x200 | Legrand | 36959 | db | 126180
6304036962 | Atlantic IP66 elosztószekrény szerelőlappal 500x500x250 | Legrand | 36962 | db | 126180
6304036919 | Atlantic IP66 elosztószekrény szerelőlappal 600x400x200 | Legrand | 36919 | db | 134616
6304036926 | Atlantic IP66 elosztószekrény szerelőlappal 600x400x250 | Legrand | 36926 | db | 134616
6304036920 | Atlantic IP66 elosztószekrény szerelőlappal 600x500x200 | Legrand | 36920 | db | 144971
6304036964 | Atlantic IP66 elosztószekrény szerelőlappal 600x600x250 | Legrand | 36964 | db | 165682
6304036972 | Atlantic IP66 elosztószekrény szerelőlappal 600x600x400 | Legrand | 36972 | db | 237691
6304036921 | Atlantic IP66 elosztószekrény szerelőlappal 700x500x200 | Legrand | 36921 | db | 154636
6304036930 | Atlantic IP66 elosztószekrény szerelőlappal 700x500x250 | Legrand | 36930 | db | 154636
6304036931 | Atlantic IP66 elosztószekrény szerelőlappal 800x600x250 | Legrand | 36931 | db | 187772
6304036937 | Atlantic IP66 elosztószekrény szerelőlappal 800x600x300 | Legrand | 36937 | db | 196713
6304036944 | Atlantic IP66 elosztószekrény szerelőlappal 800x600x400 | Legrand | 36944 | db | 269380
6304036968 | Atlantic IP66 elosztószekrény szerelőlappal 800x800x300 | Legrand | 36968 | db | 216068
6304036591 | Atlantic javító ecset RAL 7035 | Legrand | 36591 | db | 10710
6304036542 | Atlantic kulcs | Legrand | 36542 | db | 1586
6304036545 | Atlantic -Marina kilincs 2 x 2433A (2 db kulccsal szállítva) | Legrand | 36545 | db | 581
6304433073 | Atlantic mod. fém előlap 500x150 | Legrand | 433073 | db | 28088
6304433080 | Atlantic mod. fém előlap 500x200 | Legrand | 433080 | db | 30180
6304433090 | Atlantic mod. fém előlap 500x300 | Legrand | 433090 | db | 38595
6304433074 | Atlantic mod. fém előlap 600x150 | Legrand | 433074 | db | 30208
6304433081 | Atlantic mod. fém előlap 600x200 | Legrand | 433081 | db | 32128
6304433091 | Atlantic mod. fém előlap 600x300 | Legrand | 433091 | db | 39337
6304433075 | Atlantic mod. fém előlap 800x150 | Legrand | 433075 | db | 34638
6304433082 | Atlantic mod. fém előlap 800x200 | Legrand | 433082 | db | 36938
6304433092 | Atlantic mod. fém előlap 800x300 | Legrand | 433092 | db | 48062
6304433050 | Atlantic mod. műanyag előlap 500x150 | Legrand | 433050 | db | 16448
6304433060 | Atlantic mod. műanyag előlap 500x300 | Legrand | 433060 | db | 23319
6304433051 | Atlantic mod. műanyag előlap 600x150 | Legrand | 433051 | db | 16974
6304433061 | Atlantic mod. műanyag előlap 600x300 | Legrand | 433061 | db | 24143
6304433052 | Atlantic mod. műanyag előlap 800x150 | Legrand | 433052 | db | 19128
6304433062 | Atlantic mod. műanyag előlap 800x300 | Legrand | 433062 | db | 28585
6304433015 | Atlantic moduláris keretkészlet fém előlappal 135mod 800x600 | Legrand | 433015 | db | 114807
6304433010 | Atlantic moduláris keretkészlet fém előlappal 30mod 400x300 | Legrand | 433010 | db | 55227
6304433011 | Atlantic moduláris keretkészlet fém előlappal 48mod 500x400 | Legrand | 433011 | db | 62343
6304433013 | Atlantic moduláris keretkészlet fém előlappal 48mod 600x400 | Legrand | 433013 | db | 79835
6304433012 | Atlantic moduláris keretkészlet fém előlappal 63mod 500x500 | Legrand | 433012 | db | 66044
6304433014 | Atlantic moduláris keretkészlet fém előlappal 84mod 700x500 | Legrand | 433014 | db | 98457
6304433005 | Atlantic moduláris keretkészlet műanyag előlappal 135mod 800x600 | Legrand | 433005 | db | 118460
6304433000 | Atlantic moduláris keretkészlet műanyag előlappal 30mod 400x300 | Legrand | 433000 | db | 53177
6304433001 | Atlantic moduláris keretkészlet műanyag előlappal 48mod 500x400 | Legrand | 433001 | db | 59562
6304433003 | Atlantic moduláris keretkészlet műanyag előlappal 48mod 600x400 | Legrand | 433003 | db | 86784
6304433002 | Atlantic moduláris keretkészlet műanyag előlappal 63mod 500x500 | Legrand | 433002 | db | 64359
6304433004 | Atlantic moduláris keretkészlet műanyag előlappal 84mod 700x500 | Legrand | 433004 | db | 91572
6304036100 | Atlantic modultakaró 38 mod 684mm | Legrand | 36100 | db | 7490
6304036843 | Atlantic szekrény 1 ajtós zárnyelv | Legrand | 36843 | db | 1643
6304035595 | Atlantic szekrény 1400X1000X300 | Legrand | 35595 | db | 505109
6304433045 | Atlantic szerlap 600mm széles DPX125/160, Vistop 160A | Legrand | 433045 | db | 38189
6304433046 | Atlantic szerlap 800 DPX125/160/250ER, Vistop160A | Legrand | 433046 | db | 36871
6304036044 | Atlantic szerlap 800x600 DPX125/160, Vistop 160A | Legrand | 36044 | db | 38536
6304433076 | Atlantic tömör fém előlap 500x150 | Legrand | 433076 | db | 23443
6304433083 | Atlantic tömör fém előlap 500x200 | Legrand | 433083 | db | 25520
6304433093 | Atlantic tömör fém előlap 500x300 | Legrand | 433093 | db | 35323
6304433070 | Atlantic tömör fém előlap 500x50 | Legrand | 433070 | db | 15573
6304433077 | Atlantic tömör fém előlap 600x150 | Legrand | 433077 | db | 25808
6304433084 | Atlantic tömör fém előlap 600x200 | Legrand | 433084 | db | 27986
6304433094 | Atlantic tömör fém előlap 600x300 | Legrand | 433094 | db | 36683
6304433071 | Atlantic tömör fém előlap 600x50 | Legrand | 433071 | db | 17431
6304433078 | Atlantic tömör fém előlap 800x150 | Legrand | 433078 | db | 28251
6304433085 | Atlantic tömör fém előlap 800x200 | Legrand | 433085 | db | 32067
6304433095 | Atlantic tömör fém előlap 800x300 | Legrand | 433095 | db | 41891
6304433072 | Atlantic tömör fém előlap 800x50 | Legrand | 433072 | db | 19836
6304433053 | Atlantic tömör műanyag előlap 500x150 | Legrand | 433053 | db | 13147
6304433063 | Atlantic tömör műanyag előlap 500x300 | Legrand | 433063 | db | 17122
6304433054 | Atlantic tömör műanyag előlap 600x150 | Legrand | 433054 | db | 13462
6304433064 | Atlantic tömör műanyag előlap 600x300 | Legrand | 433064 | db | 18158
6304433055 | Atlantic tömör műanyag előlap 800x150 | Legrand | 433055 | db | 15185
6304433065 | Atlantic tömör műanyag előlap 800x300 | Legrand | 433065 | db | 21027
6304036736 | Atlantic védővezető tartó, kiegészítő tartó PE sínekhez | Legrand | 36736 | db | 11354
6304039599 | Atlantic vízzel letörölhető toll ideiglenes jelölésre | Legrand | 39599 | db | 1928
6304036825 | Atlantic zár 1242 E | Legrand | 36825 | db | 3229
6304036826 | Atlantic zár 2433 A | Legrand | 36826 | db | 3107
6304036827 | Atlantic zár 3113 A | Legrand | 36827 | db | 3700
6304036822 | Atlantic zár 405 | Legrand | 36822 | db | 3107
6304036823 | Atlantic zár 421 | Legrand | 36823 | db | 3991
6304035593 | Atlantic 1200x1000x300 fém elosztószekrény IP55 | Legrand | 35593 | db | 433275
6304035594 | Atlantic 1200x1200x300 fém elosztószekrény IP55 | Legrand | 35594 | db | 478687
6304036085 | Atlantic 1200x600 szerelőlap tömör | Legrand | 36085 | db | 77143
6304035239 | Atlantic 304L rozsdamentesfém elelmiszeripari elosztószekrény 1000x800x300 | Legrand | 35239 | db | 0
6304035202 | Atlantic 304L rozsdamentesfém elelmiszeripari elosztószekrény 500x400x200 tömör ajtóval | Legrand | 35202 | db | 367867
6304036084 | Atlantic 600x500 szerelőlap tömör | Legrand | 36084 | db | 19105
6304035534 | Atlantic 800x1000x300 fém elosztószekrény IP55 | Legrand | 35534 | db | 338646
6304036437 | Atlantic-E Marina lábak 1000-1200 mm magas szekrényhez | Legrand | 36437 | db | 136288
6304036436 | Atlantic-E Marina lábak 400-800 mm magas szekrényhez | Legrand | 36436 | db | 70972
6304036439 | Atlantic-E Marina talpak | Legrand | 36439 | db | 74431
6304036824 | Atlantic/XL zár 455 **Készlet erejéig elérhető | Legrand | 36824 | db | 3174
6304036401 | Atlantic/XL-A fali rögzítő talp 300kg teherbírás | Legrand | 36401 | db | 16947
6304036404 | Atlantic/XL-A fali rögzítő talp 300kg teherbírás, korrózióvédelemmel | Legrand | 36404 | db | 10478
6304337272 | Átlátszó ajtó XL? S 160 2 soros 24 modul széles szekrényhez | Legrand | 337272 | db | 82657
6304337273 | Átlátszó ajtó XL? S 160 3 soros 24 modul széles szekrényhez | Legrand | 337273 | db | 87712
6304337274 | Átlátszó ajtó XL? S 160 4 soros 24 modul széles szekrényhez | Legrand | 337274 | db | 93199
6304337284 | Átlátszó ajtó XL? S 160 4 soros 36 modul széles szekrényhez | Legrand | 337284 | db | 120498
6304337275 | Átlátszó ajtó XL? S 160 5 soros 24 modul széles szekrényhez | Legrand | 337275 | db | 94367
6304337285 | Átlátszó ajtó XL? S 160 5 soros 36 modul széles szekrényhez | Legrand | 337285 | db | 130239
6304337276 | Átlátszó ajtó XL? S 160 6 soros 24 modul széles szekrényhez | Legrand | 337276 | db | 115776
6304337286 | Átlátszó ajtó XL? S 160 6 soros 36 modul széles szekrényhez | Legrand | 337286 | db | 145389
6304337277 | Átlátszó ajtó XL? S 160 7 soros 24 modul széles szekrényhez | Legrand | 337277 | db | 131600
6304337287 | Átlátszó ajtó XL? S 160 7 soros 36 modul széles szekrényhez | Legrand | 337287 | db | 165745
6304337278 | Átlátszó ajtó XL? S 160 8 soros 24 modul széles szekrényhez | Legrand | 337278 | db | 135571
6304337288 | Átlátszó ajtó XL? S 160 8 soros 36 modul széles szekrényhez | Legrand | 337288 | db | 173192
6304036313 | Atl-Mar ajtónyitás kapcsoló Z+Ny | Legrand | 36313 | db | 33606
6304036302 | Atl/Mar magasító keret 1000x300 | Legrand | 36302 | db | 165163
6304076608 | Auidó hívóegység Legrand digitális nővérhívó rendszerhez, antimikrobiális | Legrand | 76608 | db | 160650
6304088069 | Automatán illeszkedő süllyesztődoboz IP 66-os padlódobozhoz, betonpadlóba | Legrand | 88069 | db | 6766
6304422686 | Automatikus forrásátkapcsoló relé forrásátkapcsoló automatikához, riasztással, LED kijelzéssel | Legrand | 422686 | db | 230466
6304081960 | Batibox átalakítógyűrű Egyes dobozhoz, 64mm | Legrand | 81960 | db | 352
6304089555 | Batibox Chapo doboz beton 140mm átmérő | Legrand | 89555 | db | 3420
6304089553 | Batibox Chapo doboz beton 85mm átmérő | Legrand | 89553 | db | 1122
6304089350 | Batibox dobozhelymaró gipszkarton D=54 mm | Legrand | 89350 | db | 23605
6304089282 | Batibox fedél Superboxhoz 150x90 mm **Készlet erejéig elérhető | Legrand | 89282 | db | 1220
6304089585 | Batibox függesztőhorog lámpához 135mm hosszú | Legrand | 89585 | db | 857
6304089586 | Batibox függesztőhorog lámpához 160mm hosszú | Legrand | 89586 | db | 777
6304089583 | Batibox függesztőhorog lámpához, 85mm hosszú | Legrand | 89583 | db | 783
6304089584 | Batibox függesztőhorog lámpához,120mm hosszú | Legrand | 89584 | db | 978
6304089576 | Batibox függesztőhorog lámpához,150mm hosszú | Legrand | 89576 | db | 1034
6304080077 | Batibox helykimérő több férőhelyes dobozhoz | Legrand | 80077 | db | 3810
6304089272 | Batibox komplett elágazódoboz 120x120x40 | Legrand | 89272 | db | 2670
6304089273 | Batibox komplett elágazódoboz 165x115x40 | Legrand | 89273 | db | 2525
6304089274 | Batibox komplett elágazódoboz 175x175x40 | Legrand | 89274 | db | 3718
6304089275 | Batibox komplett elágazódoboz 230x180x50 | Legrand | 89275 | db | 4516
6304089278 | Batibox komplett elágazódoboz 390x245x70 | Legrand | 89278 | db | 5835
6304089277 | Batibox komplett elágazódoboz 400x180x70 | Legrand | 89277 | db | 4422
6304089271 | Batibox komplett elágazódoboz 85x85x40 | Legrand | 89271 | db | 1489
6304081997 | Batibox mágneskihúzó ref. 081970/90-hez | Legrand | 81997 | db | 17367
6304081971 | Batibox rögzítőfedél ref. 081940/41-hez | Legrand | 81971 | db | 510
6304081970 | Batibox rögzítőmágnes 600N zöld színű | Legrand | 81970 | db | 26595
6304081990 | Batibox rögzítőmágnes1200N piros színű | Legrand | 81990 | db | 45895
6304080297 | Batibox rögzítőpanelhez válaszfal, 71mm | Legrand | 80297 | db | 357
6304080167 | Batibox speciális dobozhelymaró csiszolt anyagokhoz, D=67mm | Legrand | 80167 | db | 36558
6304080128 | Batibox speciális univerzális doboz 2x10 modul 50mm mély | Legrand | 80128 | db | 4685
6304080124 | Batibox speciális univerzális doboz 2x2 modul 50mm mély | Legrand | 80124 | db | 3403
6304080126 | Batibox speciális univerzális doboz 2x6 modul 50mm mély | Legrand | 80126 | db | 4162
6304089369 | Batibox standard dobozhelymaró tűzálló dobozhoz | Legrand | 89369 | db | 143206
6304089349 | Batibox standard dobozhelymaró 0 893 46 dobozhoz | Legrand | 89349 | db | 26795
6304089368 | Batibox standard dobozhelymaró 0 893 71 dobozhoz | Legrand | 89368 | db | 42120
6304080067 | Batibox standard dobozhelymaró 65mm, 1-4 férőhelyig | Legrand | 80067 | db | 31384
6304089256 | Batibox süllyesztő doboz téglafalba plafonról lógatott, 50mm mély | Legrand | 89256 | db | 1236
6304089246 | Batibox süllyesztő doboz téglafalba talajfények részére, 40 mm mély | Legrand | 89246 | db | 1035
6304081940 | Batibox süllyesztődoboz betonfalba, egyes 58mm mély | Legrand | 81940 | db | 781
6304081941 | Batibox süllyesztődoboz betonfalba, univerzális, egyes, fedéllel, 58mm mély | Legrand | 81941 | db | 1141
6304081942 | Batibox süllyesztődoboz betonfalba, univerzális, kettes, fedéllel, 58mm mély | Legrand | 81942 | db | 2766
6304080188 | Batibox süllyesztődoboz bútorba vagy falba szereléshez mini padlódobozhoz, ?80 mm, mélység 50mm | Legrand | 80188 | db | 1490
6304080021 | Batibox süllyesztődoboz egyes doboz, gumis, 40 mm | Legrand | 80021 | db | 440
6304080031 | Batibox süllyesztődoboz egyes doboz, gumis, 50 mm | Legrand | 80031 | db | 540
6304089336 | Batibox süllyesztődoboz gipszk plafonról lógatott 50mm | Legrand | 89336 | db | 1413
6304089346 | Batibox süllyesztődoboz gipszkarton falba talajfények részére, 40 mm mély | Legrand | 89346 | db | 1073
6304080041 | Batibox süllyesztődoboz gipszkartonfalba egyes doboz, 40mm mély | Legrand | 80041 | db | 264
6304080051 | Batibox süllyesztődoboz gipszkartonfalba egyes doboz, 50mm mély | Legrand | 80051 | db | 546
6304080061 | Batibox süllyesztődoboz gipszkartonfalba egyes doboz, 60mm mély | Legrand | 80061 | db | 1015
6304080043 | Batibox süllyesztődoboz gipszkartonfalba hármas doboz, 40mm mély | Legrand | 80043 | db | 1749
6304080053 | Batibox süllyesztődoboz gipszkartonfalba hármas doboz, 50mm mély | Legrand | 80053 | db | 1939
6304080042 | Batibox süllyesztődoboz gipszkartonfalba kettes doboz, 40mm mély | Legrand | 80042 | db | 1061
6304080052 | Batibox süllyesztődoboz gipszkartonfalba kettes doboz, 50mm mély | Legrand | 80052 | db | 1375
6304080044 | Batibox süllyesztődoboz gipszkartonfalba négyes doboz, 40mm mély | Legrand | 80044 | db | 3484
6304080054 | Batibox süllyesztődoboz gipszkartonfalba négyes doboz, 50mm mély | Legrand | 80054 | db | 4610
6304080040 | Batibox süllyesztődoboz gipszkartonfalba 1 modulos, 40mm mély | Legrand | 80040 | db | 2441
6304080049 | Batibox süllyesztődoboz gipszkartonfalba 3 modulos, 40mm mély | Legrand | 80049 | db | 2339
6304080023 | Batibox süllyesztődoboz hármas doboz, gumis, 40 mm | Legrand | 80023 | db | 1375
6304080033 | Batibox süllyesztődoboz hármas doboz, gumis, 50 mm | Legrand | 80033 | db | 1405
6304080022 | Batibox süllyesztődoboz kettes doboz, gumis, 40 mm | Legrand | 80022 | db | 954
6304080032 | Batibox süllyesztődoboz kettes doboz, gumis, 50 mm | Legrand | 80032 | db | 974
6304080193 | Batibox süllyesztődoboz multimédiás, 1x5m, 142x142 | Legrand | 80193 | db | 13369
6304080195 | Batibox süllyesztődoboz multimédiás, 2x5m, 285x142 | Legrand | 80195 | db | 14705
6304080024 | Batibox süllyesztődoboz négyes doboz, gumis, 40 mm | Legrand | 80024 | db | 1861
6304080034 | Batibox süllyesztődoboz négyes doboz, gumis, 50 mm | Legrand | 80034 | db | 1861
6304080170 | Batibox süllyesztődoboz téglafalba egyes, ajtó- v ablakkerethez, 40mm mély | Legrand | 80170 | db | 2325
6304080155 | Batibox süllyesztődoboz téglafalba egyes borotva csatlakozóaljzat 50mm mély | Legrand | 80155 | db | 3052
6304080109 | Batibox süllyesztődoboz téglafalba egyes, kör alakú, csavar nélkül, 40mm mély | Legrand | 80109 | db | 425
6304080108 | Batibox süllyesztődoboz téglafalba egyes, kör alakú, csavarral 40mm mély | Legrand | 80108 | db | 480
6304080184 | Batibox süllyesztődoboz téglafalba egyes, 20-32A 40mm mély | Legrand | 80184 | db | 1238
6304080185 | Batibox süllyesztődoboz téglafalba egyes, 20-32A 50mm mély | Legrand | 80185 | db | 1778
6304080141 | Batibox süllyesztődoboz téglafalba egyes, 40mm mély négyzet | Legrand | 80141 | db | 425
6304080151 | Batibox süllyesztődoboz téglafalba egyes, 50mm mély négyzet | Legrand | 80151 | db | 643
6304080161 | Batibox süllyesztődoboz téglafalba egyes, 60mm mély négyzet | Legrand | 80161 | db | 1625
6304080143 | Batibox süllyesztődoboz téglafalba hármas doboz, 40mm mély | Legrand | 80143 | db | 2143
6304080142 | Batibox süllyesztődoboz téglafalba kettes doboz, 40mm mély | Legrand | 80142 | db | 1437
6304080144 | Batibox süllyesztődoboz téglafalba négyes doboz, 40mm mély | Legrand | 80144 | db | 4422
6304080199 | Batibox süllyesztődoboz téglafalba védőfedél, négyzet, 70x70 | Legrand | 80199 | db | 460
6304080140 | Batibox süllyesztődoboz téglafalba 1 modulos, 40mm mély | Legrand | 80140 | db | 1137
6304080149 | Batibox süllyesztődoboz téglafalba 3 modulos, 40mm mély | Legrand | 80149 | db | 1845
6304080101 | Batibox süllyesztődoboz univerzális egyes doboz, 40mm mély | Legrand | 80101 | db | 747
6304080121 | Batibox süllyesztődoboz univerzális egyes doboz, 50mm mély | Legrand | 80121 | db | 973
6304080103 | Batibox süllyesztődoboz univerzális hármas doboz, 40mm mély | Legrand | 80103 | db | 2270
6304080102 | Batibox süllyesztődoboz univerzális kettes doboz, 40mm mély | Legrand | 80102 | db | 1647
6304080122 | Batibox süllyesztődoboz univerzális, kettes doboz, 50mm mély | Legrand | 80122 | db | 5061
6304089279 | Batibox süllyesztődoboz, 50mm, gipszkartonba, 3,5"-os | Legrand | 89279 | db | 1262
6304089379 | Batibox süllyesztődoboz, 50mm, téglafalba, 3,5"-os | Legrand | 89379 | db | 4033
6304089567 | Batibox szűkitőkeret (mágnest is befogad) | Legrand | 89567 | db | 923
6304089378 | Batibox tűzálló doboz | Legrand | 89378 | db | 5207
6304089281 | Batibox univerzális doboz fedél egyes, 80x80mm, négyzet | Legrand | 89281 | db | 573
6304080180 | Batibox univerzális doboz fedél, egyes, 85mm átm, kör | Legrand | 80180 | db | 747
6304080182 | Batibox univerzális doboz fedél, kettes, négyzet, 155x85 | Legrand | 80182 | db | 4825
6304080071 | Batibox válaszfal 40 mm mély | Legrand | 80071 | db | 510
6304080072 | Batibox válaszfal 50 mm mély | Legrand | 80072 | db | 531
6304081972 | Batibox vízzáró fedél egyes, hát-a-háthoz | Legrand | 81972 | db | 767
6304089568 | Batibox ?85 mm vízálló szerelőfedél 089553/ 55 dobozhoz (mágnest is befogad) | Legrand | 89568 | db | 923
6304060492 | Bébilux hajólámpa fehér 60W IP44 műanyag védőrács | Legrand | 60492 | db | 7767
6304060414 | Bébilux hajólámpa fém rács 60W, IP44, porcelán foglalat | Legrand | 60414 | db | 3553
6304060415 | Bébilux hajólámpa szürke 60W IP44 fém védőrács, átlátszó üvegbura | Legrand | 60415 | db | 4541
6304060405 | Bébilux hajólámpa szürke, 60W, IP44, műanyag védőrács | Legrand | 60405 | db | 6691
6304669608 | Bekocsizott/teszt/kikocsizott rögzítő gomb | Legrand | 669608 | db | 213431
6304421093 | Bekötőkapocs 3P DPX3 160 készülékhez Cu 1x95 tömör v. 1x75 sodrott vezetékhez | Legrand | 421093 | db | 55620
6304421094 | Bekötőkapocs 4P DPX3 160 készülékhez Cu 1x95 tömör v. 1x75 sodrott vezetékhez | Legrand | 421094 | db | 78341
6304638031 | Belső könyök 80-120 között állítható DLP S 100x50 mm csatornához | Legrand | 638031 | db | 1416
6304638041 | Belső könyök 80-120 között állítható DLP S 130x50 mm csatornához | Legrand | 638041 | db | 2201
6304638021 | Belső könyök 80-120 között állítható DLP S 85x50 mm csat.-hoz | Legrand | 638021 | db | 1526
6304036574 | Belső levegő keringető | Legrand | 36574 | db | 69525
6304067684 | Bepattintható LED lámpa egypólusú kapcsolóhoz és nyomóhoz (Niloé/Céliane/Program Mosaic/Valena Life/Valena Allure) | Legrand | 67684 | db | 1372
6304067688 | Bepattintható LED lámpa jelzőfénnyel felszerelhető és nulla vezetékes váltókapcsolóhoz (Niloé/Céliane/Program Mosaic/Valena Life/Valena Allure) | Legrand | 67688 | db | 1294
6304067686 | Bepattintható LED lámpa váltókapcsolóhoz (Niloé/Céliane/Program Mosaic/Valena Life/Valena Allure) | Legrand | 67686 | db | 1294
6304067687 | Bepattintható LED lámpa 12-24-48 V-os nyomókhoz (Niloé/Céliane/Program Mosaic/Valena Life/Valena Allure) | Legrand | 67687 | db | 1294
6304076718 | Biztonsági tápegység, 12 V= - 4 A, kat. szám 0 407 49 (12 V - 7 Ah) akkumulátorhoz **Készlet erejéig elérhető | Legrand | 76718 | db | 98370
6304338205 | Burkolati lap magasító kerethez 300mm hossz, 2 db | Legrand | 338205 | db | 7054
6304076610 | BUS bővítő nővérhívó rendszerhez | Legrand | 76610 | db | 84392
6304048918 | BUS/KNX duál technológiás (IR+UH) jelenlét érzékelő, 360°, mennyezetre szerelhető, IP20 | Legrand | 48918 | db | 46334
6304048922 | BUS/KNX infravörös jelenlét érzékelő, 360°, nagy sűrűségű lencsével, mennyezetre szerelhető, IP20 | Legrand | 48922 | db | 52358
6304048921 | BUS/KNX infravörös mozgásérzékelő, 270°, oldalfalra vagy mennyezetre szerelhető, állítható fejrésszel, IP55 | Legrand | 48921 | db | 55809
6304048919 | BUS/KNX kettős infravörös mozgásérzékelő, 360°, mennyezetre szerelhető, IP20 | Legrand | 48919 | db | 40586
6304661404 | B55 tartalékvilágítási lámpatest 11W | Legrand | 661404 | db | 0
6304661402 | B55 tartalékvilágítási lámpatest 6W | Legrand | 661402 | db | 53474
6304662431 | B65 LED autoteszt és címezhető készenléti/állandó üzemmódú lámpatest, 100 Lm, 1 óra | Legrand | 662431 | db | 42549
6304662440 | B65 LED autoteszt és címezhető készenléti/állandó üzemmódú lámpatest, 100 Lm, 3 óra | Legrand | 662440 | db | 61004
6304662433 | B65 LED autoteszt és címezhető készenléti/állandó üzemmódú lámpatest, 200 Lm, 1 óra | Legrand | 662433 | db | 51092
6304662434 | B65 LED autoteszt és címezhető készenléti/állandó üzemmódú lámpatest, 350 Lm, 1 óra | Legrand | 662434 | db | 61960
6304661431 | B65 LED készenléti/állandó üzemmódú lámpatest, 100 Lm, 1 óra | Legrand | 661431 | db | 36839
6304661440 | B65 LED készenléti/állandó üzemmódú lámpatest, 100 Lm, 3 óra | Legrand | 661440 | db | 50699
6304661433 | B65 LED készenléti/állandó üzemmódú lámpatest, 200 Lm, 1 óra | Legrand | 661433 | db | 45461
6304661434 | B65 LED készenléti/állandó üzemmódú lámpatest, 350 Lm, 1 óra | Legrand | 661434 | db | 46591
6304661541 | B66 LED tartalékvilágítási lámpatest állandó/készenléti üzemmódú - 100 lm - 1 óra (LED-es) | Legrand | 661541 | db | 65340
6304661543 | B66 LED tartalékvilágítási lámpatest állandó/készenléti üzemmódú - 250 lm - 1 óra (LED-es) | Legrand | 661543 | db | 79851
6304661545 | B66 LED tartalékvilágítási lámpatest állandó/készenléti üzemmódú - 450 lm - 1 óra (LED-es) | Legrand | 661545 | db | 97727
6304662543 | B66 LED tartalékvilágytási lámpatest állandó/készenléti üzemmódú - 250 lm - 1 óra (LED-es) | Legrand | 662543 | db | 112634
6304662545 | B66 LED tartalékvilágytási lámpatest állandó/készenléti üzemmódú - 450 lm - 1 óra (LED-es) | Legrand | 662545 | db | 129805
6304661523 | B66 tartalékvilágítási lámpatest készenléti üzemmódú - 250 lm - 1 óra (1x8W) | Legrand | 661523 | db | 61434
6304036497 | Cabstop kábelbevezető lap 30 bemenet + 2x98x145 tömör felülettartalék | Legrand | 36497 | db | 60635
6304036496 | Cabstop kábelbevezető lap 30 bemenet + 98x145 tömör felület | Legrand | 36496 | db | 62500
6304036498 | Cabstop rögzítőkészlet | Legrand | 36498 | db | 10290
6304036495 | Cabstop 14 bemenetes + tartalék kábelbevezető lap | Legrand | 36495 | db | 34291
6304036494 | Cabstop 14 bemenetes kábelbevezető lap | Legrand | 36494 | db | 33954
6304038392 | CAB3 jel.tart.6db0,5-1,5 Viking3-hoz | Legrand | 38392 | db | 56.1
6304038272 | CAB3 0,5-1,5 + jelölő sárga | Legrand | 38272 | db | 6.87
6304038273 | CAB3 0,5-1,5 - jelölő sárga | Legrand | 38273 | db | 6.87
6304038271 | CAB3 0,5-1,5 . jelölő sárga | Legrand | 38271 | db | 6.87
6304038270 | CAB3 0,5-1,5 / jelölő sárga | Legrand | 38270 | db | 6.87
6304038275 | CAB3 0,5-1,5 = jelölő sárga | Legrand | 38275 | db | 6.87
6304038274 | CAB3 0,5-1,5 ~ jelölő sárga | Legrand | 38274 | db | 6.87
6304038300 | CAB3 0,5-1,5 A jelölő sárga | Legrand | 38300 | db | 6.87
6304038301 | CAB3 0,5-1,5 B jelölő sárga | Legrand | 38301 | db | 6.87
6304038302 | CAB3 0,5-1,5 C jelölő sárga | Legrand | 38302 | db | 6.87
6304038303 | CAB3 0,5-1,5 D jelölő sárga | Legrand | 38303 | db | 6.87
6304038304 | CAB3 0,5-1,5 E jelölő sárga | Legrand | 38304 | db | 6.87
6304038305 | CAB3 0,5-1,5 F jelölő sárga | Legrand | 38305 | db | 6.87
6304038276 | CAB3 0,5-1,5 föld jelölő sárga | Legrand | 38276 | db | 6.87
6304038306 | CAB3 0,5-1,5 G jelölő sárga | Legrand | 38306 | db | 6.87
6304038307 | CAB3 0,5-1,5 H jelölő sárga | Legrand | 38307 | db | 6.87
6304038308 | CAB3 0,5-1,5 I jelölő sárga | Legrand | 38308 | db | 6.87
6304038309 | CAB3 0,5-1,5 J jelölő sárga | Legrand | 38309 | db | 6.87
6304038395 | CAB3 0,5-1,5 jelölő tár | Legrand | 38395 | db | 893
6304038310 | CAB3 0,5-1,5 K jelölő sárga | Legrand | 38310 | db | 6.87
6304038311 | CAB3 0,5-1,5 L jelölő sárga | Legrand | 38311 | db | 6.87
6304038312 | CAB3 0,5-1,5 M jelölő sárga | Legrand | 38312 | db | 6.87
6304038313 | CAB3 0,5-1,5 N jelölő sárga | Legrand | 38313 | db | 6.87
6304038314 | CAB3 0,5-1,5 O jelölő sárga | Legrand | 38314 | db | 6.87
6304038315 | CAB3 0,5-1,5 P jelölő sárga | Legrand | 38315 | db | 6.87
6304038316 | CAB3 0,5-1,5 Q jelölő sárga | Legrand | 38316 | db | 6.87
6304038317 | CAB3 0,5-1,5 R jelölő sárga | Legrand | 38317 | db | 6.87
6304038318 | CAB3 0,5-1,5 S jelölő sárga | Legrand | 38318 | db | 6.87
6304038319 | CAB3 0,5-1,5 T jelölő sárga | Legrand | 38319 | db | 6.87
6304038320 | CAB3 0,5-1,5 U jelölő sárga | Legrand | 38320 | db | 6.87
6304038321 | CAB3 0,5-1,5 V jelölő sárga | Legrand | 38321 | db | 6.87
6304038322 | CAB3 0,5-1,5 W jelölő sárga | Legrand | 38322 | db | 6.87
6304038323 | CAB3 0,5-1,5 X jelölő sárga | Legrand | 38323 | db | 6.87
6304038324 | CAB3 0,5-1,5 Y jelölő sárga | Legrand | 38324 | db | 6.87
6304038325 | CAB3 0,5-1,5 Z jelölő sárga | Legrand | 38325 | db | 6.87
6304038210 | CAB3 0,5-1,5 0 jelölő fekete | Legrand | 38210 | db | 6.87
6304038211 | CAB3 0,5-1,5 1 jelölő barna | Legrand | 38211 | db | 6.87
6304038212 | CAB3 0,5-1,5 2 jelölő piros | Legrand | 38212 | db | 6.87
6304038213 | CAB3 0,5-1,5 3 jelölő narancs | Legrand | 38213 | db | 6.87
6304038214 | CAB3 0,5-1,5 4 jelölő sárga | Legrand | 38214 | db | 6.87
6304038215 | CAB3 0,5-1,5 5 jelölő zöld | Legrand | 38215 | db | 6.87
6304038216 | CAB3 0,5-1,5 6 jelölő kék | Legrand | 38216 | db | 6.87
6304038217 | CAB3 0,5-1,5 7 jelölő lila | Legrand | 38217 | db | 6.87
6304038218 | CAB3 0,5-1,5 8 jelölő szürke | Legrand | 38218 | db | 6.87
6304038219 | CAB3 0,5-1,5 9 jelölő fehér | Legrand | 38219 | db | 6.87
6304038490 | CAB3 10-16 jelölőtartó | Legrand | 38490 | db | 49.2
6304038282 | CAB3 1,5-2,5 + jelölő sárga | Legrand | 38282 | db | 6.87
6304038283 | CAB3 1,5-2,5 - jelölő sárga | Legrand | 38283 | db | 6.87
6304038281 | CAB3 1,5-2,5 . jelölő sárga | Legrand | 38281 | db | 6.87
6304038280 | CAB3 1,5-2,5 / jelölő sárga | Legrand | 38280 | db | 6.87
6304038285 | CAB3 1,5-2,5 = jelölő sárga | Legrand | 38285 | db | 6.87
6304038284 | CAB3 1,5-2,5 ~ jelölő sárga | Legrand | 38284 | db | 6.87
6304038330 | CAB3 1,5-2,5 A jelölő sárga | Legrand | 38330 | db | 6.87
6304038331 | CAB3 1,5-2,5 B jelölő sárga | Legrand | 38331 | db | 6.87
6304038332 | CAB3 1,5-2,5 C jelölő sárga | Legrand | 38332 | db | 6.87
6304038333 | CAB3 1,5-2,5 D jelölő sárga | Legrand | 38333 | db | 6.87
6304038334 | CAB3 1,5-2,5 E jelölő sárga | Legrand | 38334 | db | 6.87
6304038335 | CAB3 1,5-2,5 F jelölő sárga | Legrand | 38335 | db | 6.87
6304038286 | CAB3 1,5-2,5 föld jelölő sárga | Legrand | 38286 | db | 6.87
6304038336 | CAB3 1,5-2,5 G jelölő sárga | Legrand | 38336 | db | 6.87
6304038337 | CAB3 1,5-2,5 H jelölő sárga | Legrand | 38337 | db | 6.87
6304038338 | CAB3 1,5-2,5 I jelölő sárga | Legrand | 38338 | db | 6.87
6304038339 | CAB3 1,5-2,5 J jelölő sárga | Legrand | 38339 | db | 6.87
6304038396 | CAB3 1,5-2,5 jelölő tár | Legrand | 38396 | db | 893
6304038340 | CAB3 1,5-2,5 K jelölő sárga | Legrand | 38340 | db | 6.87
6304038341 | CAB3 1,5-2,5 L jelölő sárga | Legrand | 38341 | db | 6.87
6304038342 | CAB3 1,5-2,5 M jelölő sárga | Legrand | 38342 | db | 6.87
6304038343 | CAB3 1,5-2,5 N jelölő sárga | Legrand | 38343 | db | 6.87
6304038344 | CAB3 1,5-2,5 O jelölő sárga | Legrand | 38344 | db | 6.87
6304038345 | CAB3 1,5-2,5 P jelölő sárga | Legrand | 38345 | db | 6.87
6304038346 | CAB3 1,5-2,5 Q jelölő sárga | Legrand | 38346 | db | 6.87
6304038347 | CAB3 1,5-2,5 R jelölő sárga | Legrand | 38347 | db | 6.87
6304038348 | CAB3 1,5-2,5 S jelölő sárga | Legrand | 38348 | db | 6.87
6304038349 | CAB3 1,5-2,5 T jelölő sárga | Legrand | 38349 | db | 6.87
6304038350 | CAB3 1,5-2,5 U jelölő sárga | Legrand | 38350 | db | 6.87
6304038351 | CAB3 1,5-2,5 V jelölő sárga | Legrand | 38351 | db | 6.87
6304038352 | CAB3 1,5-2,5 W jelölő sárga | Legrand | 38352 | db | 6.87
6304038353 | CAB3 1,5-2,5 X jelölő sárga | Legrand | 38353 | db | 6.87
6304038354 | CAB3 1,5-2,5 Y jelölő sárga | Legrand | 38354 | db | 6.87
6304038355 | CAB3 1,5-2,5 Z jelölő sárga | Legrand | 38355 | db | 6.87
6304038220 | CAB3 1,5-2,5 0 jelölő fekete | Legrand | 38220 | db | 6.87
6304038221 | CAB3 1,5-2,5 1 jelölő barna | Legrand | 38221 | db | 6.87
6304038222 | CAB3 1,5-2,5 2 jelölő piros | Legrand | 38222 | db | 6.87
6304038223 | CAB3 1,5-2,5 3 jelölő narancs | Legrand | 38223 | db | 6.87
6304038224 | CAB3 1,5-2,5 4 jelölő sárga | Legrand | 38224 | db | 6.87
6304038225 | CAB3 1,5-2,5 5 jelölő zöld | Legrand | 38225 | db | 6.87
6304038226 | CAB3 1,5-2,5 6 jelölő kék | Legrand | 38226 | db | 6.87
6304038227 | CAB3 1,5-2,5 7 jelölő lila | Legrand | 38227 | db | 6.87
6304038228 | CAB3 1,5-2,5 8 jelölő szürke | Legrand | 38228 | db | 6.87
6304038229 | CAB3 1,5-2,5 9 jelölő fehér | Legrand | 38229 | db | 6.87
6304038491 | CAB3 25-35 jelölőtartó | Legrand | 38491 | db | 61.8
6304038292 | CAB3 4-6 + jelölő sárga | Legrand | 38292 | db | 6.87
6304038293 | CAB3 4-6 - jelölő sárga | Legrand | 38293 | db | 6.87
6304038291 | CAB3 4-6 . jelölő sárga | Legrand | 38291 | db | 6.87
6304038290 | CAB3 4-6 / jelölő sárga | Legrand | 38290 | db | 9.16
6304038295 | CAB3 4-6 = jelölő sárga | Legrand | 38295 | db | 6.87
6304038294 | CAB3 4-6 ~ jelölő sárga | Legrand | 38294 | db | 6.87
6304038360 | CAB3 4-6 A jelölő sárga | Legrand | 38360 | db | 6.87
6304038361 | CAB3 4-6 B jelölő sárga | Legrand | 38361 | db | 6.87
6304038362 | CAB3 4-6 C jelölő sárga | Legrand | 38362 | db | 6.87
6304038363 | CAB3 4-6 D jelölő sárga | Legrand | 38363 | db | 6.87
6304038364 | CAB3 4-6 E jelölő sárga | Legrand | 38364 | db | 6.87
6304038365 | CAB3 4-6 F jelölő sárga | Legrand | 38365 | db | 6.87
6304038296 | CAB3 4-6 föld jelölő sárga | Legrand | 38296 | db | 6.87
6304038366 | CAB3 4-6 G jelölő sárga | Legrand | 38366 | db | 6.87
6304038367 | CAB3 4-6 H jelölő sárga | Legrand | 38367 | db | 6.87
6304038368 | CAB3 4-6 I jelölő sárga | Legrand | 38368 | db | 6.87
6304038369 | CAB3 4-6 J jelölő sárga | Legrand | 38369 | db | 6.87
6304038397 | CAB3 4-6 jelölő tár | Legrand | 38397 | db | 939
6304038370 | CAB3 4-6 K jelölő sárga | Legrand | 38370 | db | 6.87
6304038371 | CAB3 4-6 L jelölő sárga | Legrand | 38371 | db | 6.87
6304038372 | CAB3 4-6 M jelölő sárga | Legrand | 38372 | db | 6.87
6304038373 | CAB3 4-6 N jelölő sárga | Legrand | 38373 | db | 6.87
6304038374 | CAB3 4-6 O jelölő sárga | Legrand | 38374 | db | 9.16
6304038375 | CAB3 4-6 P jelölő sárga | Legrand | 38375 | db | 6.87
6304038376 | CAB3 4-6 Q jelölő sárga | Legrand | 38376 | db | 6.87
6304038377 | CAB3 4-6 R jelölő sárga | Legrand | 38377 | db | 6.87
6304038378 | CAB3 4-6 S jelölő sárga | Legrand | 38378 | db | 6.87
6304038379 | CAB3 4-6 T jelölő sárga | Legrand | 38379 | db | 6.87
6304038380 | CAB3 4-6 U jelölő sárga | Legrand | 38380 | db | 9.16
6304038381 | CAB3 4-6 V jelölő sárga | Legrand | 38381 | db | 9.16
6304038382 | CAB3 4-6 W jelölő sárga | Legrand | 38382 | db | 6.87
6304038383 | CAB3 4-6 X jelölő sárga | Legrand | 38383 | db | 6.87
6304038384 | CAB3 4-6 Y jelölő sárga | Legrand | 38384 | db | 6.87
6304038385 | CAB3 4-6 Z jelölő sárga | Legrand | 38385 | db | 9.16
6304038230 | CAB3 4-6 0 jelölő fekete | Legrand | 38230 | db | 6.87
6304038231 | CAB3 4-6 1 jelölő barna | Legrand | 38231 | db | 6.87
6304038232 | CAB3 4-6 2 jelölő piros | Legrand | 38232 | db | 6.87
6304038233 | CAB3 4-6 3 jelölő narancs | Legrand | 38233 | db | 6.87
6304038234 | CAB3 4-6 4 jelölő sárga | Legrand | 38234 | db | 6.87
6304038235 | CAB3 4-6 5 jelölő zöld | Legrand | 38235 | db | 6.87
6304038236 | CAB3 4-6 6 jelölő kék | Legrand | 38236 | db | 6.87
6304038237 | CAB3 4-6 7 jelölő lila | Legrand | 38237 | db | 6.87
6304038238 | CAB3 4-6 8 jelölő szürke | Legrand | 38238 | db | 6.87
6304038239 | CAB3 4-6 9 jelölő fehér | Legrand | 38239 | db | 6.87
6304038492 | CAB3 50-70 jelölőtartó | Legrand | 38492 | db | 96.1
6304067335 | Cáliane csatlakozó XLR anya | Legrand | 67335 | db | 17718
6304773729 | Cariva billentyű csengőjellel bézs | Legrand | 773729 | db | 538
6304773730 | Cariva billentyű lámapjellel bézs | Legrand | 773730 | db | 538
6304773630 | Cariva billentyű lámapjellel fehér | Legrand | 773630 | db | 500
6304773731 | Cariva billentyű lépcsőjellel bézs | Legrand | 773731 | db | 538
6304773631 | Cariva billentyű lépcsőjellel fehér | Legrand | 773631 | db | 500
6304773629 | Cariva csengőjeles billentyű | Legrand | 773629 | db | 500
6304773705 | Cariva csillárkapcsoló keret nélkül bézs | Legrand | 773705 | db | 1718
6304773605 | Cariva csillárkapcsoló keret nélkül fehér | Legrand | 773605 | db | 1570
6304773905 | Cariva csillárkapcsoló kerettel bézs | Legrand | 773905 | db | 2473
6304773805 | Cariva csillárkapcsoló kerettel, fehér | Legrand | 773805 | db | 2264
6304773751 | Cariva egyes keret bézs | Legrand | 773751 | db | 460
6304773651 | Cariva egyes keret fehér | Legrand | 773651 | db | 430
6304773710 | Cariva egypólusú kapcsoló ef keret nélkül bézs | Legrand | 773710 | db | 2141
6304773610 | Cariva egypólusú kapcsoló ellenőrzőfénnyel, keret nélkül fehér | Legrand | 773610 | db | 1942
6304773701 | Cariva egypólusú kapcsoló keret nélkül bézs | Legrand | 773701 | db | 1356
6304773601 | Cariva egypólusú kapcsoló keret nélkül fehér | Legrand | 773601 | db | 1215
6304773901 | Cariva egypólusú kapcsoló kerettel bézs | Legrand | 773901 | db | 2090
6304773801 | Cariva egypólusú kapcsoló kerettel, fehér | Legrand | 773801 | db | 1878
6304773713 | Cariva egypólusú nyomó jelzőfénnyel keret nélkül bézs | Legrand | 773713 | db | 2895
6304773613 | Cariva egypólusú nyomó jelzőfénnyel, keret nélkül fehér | Legrand | 773613 | db | 2620
6304773711 | Cariva egypólusú nyomó keret nélkül bézs | Legrand | 773711 | db | 1920
6304773611 | Cariva egypólusú nyomó keret nélkül fehér | Legrand | 773611 | db | 1737
6304773911 | Cariva egypólusú nyomó kerettel bézs | Legrand | 773911 | db | 2610
6304773811 | Cariva egypólusú nyomó kerettel, fehér | Legrand | 773811 | db | 2386
6304773717 | Cariva fényerőszabályzó 300W keret nélkül bézs | Legrand | 773717 | db | 23250
6304773617 | Cariva fényerőszabályzó 300W keret nélkül fehér | Legrand | 773617 | db | 21819
6304773753 | Cariva hármas keret bézs | Legrand | 773753 | db | 1391
6304773653 | Cariva hármas keret fehér | Legrand | 773653 | db | 1242
6304773709 | Cariva IP44 egypólusú kapcsoló, keret nélkül, bézs | Legrand | 773709 | db | 2439
6304773609 | Cariva IP44 egypólusú kapcsoló, keret nélkül, fehér | Legrand | 773609 | db | 2164
6304773745 | Cariva IP44 2P+F aljzat csapófedéllel, keret nélkül, bézs | Legrand | 773745 | db | 3942
6304773645 | Cariva IP44 2P+F aljzat csapófedéllel, keret nélkül, fehér | Legrand | 773645 | db | 3565
6304773707 | Cariva keresztkapcsoló keret nélkül bézs | Legrand | 773707 | db | 2644
6304773607 | Cariva keresztkapcsoló keret nélkül fehér | Legrand | 773607 | db | 2407
6304773907 | Cariva keresztkapcsoló kerettel bézs | Legrand | 773907 | db | 3445
6304773807 | Cariva keresztkapcsoló kerettel, fehér | Legrand | 773807 | db | 3142
6304773702 | Cariva kétpólusú kapcsoló keret nélkül bézs | Legrand | 773702 | db | 1953
6304773602 | Cariva kétpólusú kapcsoló keret nélkül fehér | Legrand | 773602 | db | 1786
6304773902 | Cariva kétpólusú kapcsoló kerettel bézs | Legrand | 773902 | db | 2684
6304773802 | Cariva kétpólusú kapcsoló kerettel, fehér | Legrand | 773802 | db | 2452
6304773752 | Cariva kettős keret bézs | Legrand | 773752 | db | 882
6304773652 | Cariva kettős keret fehér | Legrand | 773652 | db | 822
6304773708 | Cariva kettős váltókapcsoló keret nélkül bézs | Legrand | 773708 | db | 3922
6304773608 | Cariva kettős váltókapcsoló keret nélkül fehér | Legrand | 773608 | db | 3570
6304773808 | Cariva kettős váltókapcsoló kerettel, fehér | Legrand | 773808 | db | 2951
6304773796 | Cariva kiemelődoboz kapcsolóhoz, 25 mm mély, bézs | Legrand | 773796 | db | 1350
6304773696 | Cariva kiemelődoboz kapcsolóhoz, 25 mm mély, fehér | Legrand | 773696 | db | 1250
6304773797 | Cariva kiemelődoboz 2P+F aljzathoz, 36 mm mély, bézs | Legrand | 773797 | db | 1730
6304773697 | Cariva kiemelődoboz 2P+F aljzathoz, 36 mm mély, fehér | Legrand | 773697 | db | 1605
6304773798 | Cariva kiemelődoboz 41 mm mély, bézs | Legrand | 773798 | db | 2395
6304773698 | Cariva kiemelődoboz 41 mm mély, fehér | Legrand | 773698 | db | 2216
6304773741 | Cariva LCS2 1XRJ45 Cat6 UTP aljzat keret nélkül bézs | Legrand | 773741 | db | 6014
6304773641 | Cariva LCS2 1xRJ45 Cat6 UTP aljzat keret nélkül fehér | Legrand | 773641 | db | 5469
6304773642 | Cariva LCS2 2xRJ45 Cat6 UTP aljzat keret nélkül fehér | Legrand | 773642 | db | 7389
6304773754 | Cariva négyes keret bézs | Legrand | 773754 | db | 1846
6304773654 | Cariva négyes keret fehér | Legrand | 773654 | db | 1713
6304773655 | Cariva ötös keret fehér | Legrand | 773655 | db | 2141
6304773704 | Cariva redőnykapcsoló keret nélkül bézs | Legrand | 773704 | db | 5903
6304773604 | Cariva redőnykapcsoló keret nélkül fehér | Legrand | 773604 | db | 5361
6304773714 | Cariva redőnykapcsoló nyomó keret nélkül bézs | Legrand | 773714 | db | 5903
6304773614 | Cariva redőnynyomó keret nélkül fehér | Legrand | 773614 | db | 5361
6304773738 | Cariva telefoncsatlakozó 1xRJ11 keret nélkül bézs | Legrand | 773738 | db | 3621
6304773638 | Cariva telefoncsatlakozó 1xRJ11 keret nélkül fehér | Legrand | 773638 | db | 3302
6304773739 | Cariva telefoncsatlakozó 2xRJ11 keret nélkül bézs | Legrand | 773739 | db | 6361
6304773639 | Cariva telefoncsatlakozó 2xRJ11 keret nélkül fehér | Legrand | 773639 | db | 5786
6304773938 | Cariva telefon-csatlakozóaljzat 1xRJ11, kerettel, bézs | Legrand | 773938 | db | 4351
6304773939 | Cariva telefon-csatlakozóaljzat 2xRJ11, kerettel, bézs | Legrand | 773939 | db | 7273
6304773780 | Cariva TV aljzat átm 14dB keret nélkül bézs | Legrand | 773780 | db | 4270
6304773680 | Cariva TV aljzat átm 14dB keret nélkül fehér | Legrand | 773680 | db | 3892
6304773779 | Cariva TV aljzat végz 10dB keret nélkül bézs | Legrand | 773779 | db | 4270
6304773679 | Cariva TV aljzat végz 10dB keret nélkül fehér | Legrand | 773679 | db | 3892
6304773778 | Cariva TV aljzat végz 1,5dB keret nélkül bézs | Legrand | 773778 | db | 4270
6304773678 | Cariva TV aljzat végz 1,5dB keret nélkül fehér | Legrand | 773678 | db | 3892
6304773979 | Cariva TV aljzat végzáró 10dB kerettel bézs | Legrand | 773979 | db | 4977
6304773978 | Cariva TV aljzat végzáró 1,5dB kerettel bézs | Legrand | 773978 | db | 4977
6304773880 | Cariva TV csatlakozóaljzat átmenő kerettel, fehér | Legrand | 773880 | db | 4548
6304773878 | Cariva TV csatlakozóaljzat csillagpontos kerettel, fehér | Legrand | 773878 | db | 4548
6304773879 | Cariva TV csatlakozóaljzat végzáró kerettel, fehér | Legrand | 773879 | db | 4548
6304773734 | Cariva TV-RD aljzat átm 14 dB keret nélkül bézs | Legrand | 773734 | db | 6085
6304773634 | Cariva TV-RD aljzat átm 14 dB keret nélkül fehér | Legrand | 773634 | db | 5550
6304773733 | Cariva TV-RD aljzat végz 10 dB keret nélkül bézs | Legrand | 773733 | db | 6085
6304773633 | Cariva TV-RD aljzat végz 10 dB keret nélkül fehér | Legrand | 773633 | db | 5550
6304773732 | Cariva TV-RD aljzat végz 1,5 dB keret nélkül bézs | Legrand | 773732 | db | 6085
6304773632 | Cariva TV-RD aljzat végz 1,5 dB keret nélkül fehér | Legrand | 773632 | db | 5550
6304773934 | Cariva TV-RD antenna-csatlakozóaljzat átmenő, 9dB, kerettel, bézs | Legrand | 773934 | db | 6894
6304773932 | Cariva TV-RD antenna-csatlakozóaljzat végzáró, 1dB, kerettel, bézs | Legrand | 773932 | db | 6894
6304773933 | Cariva TV-RD antenna-csatlakozóaljzat végzáró, 4dB, kerettel, bézs | Legrand | 773933 | db | 6894
6304773834 | Cariva TV-RD csatlakozóaljzat átmenő kerettel, fehér | Legrand | 773834 | db | 6294
6304773832 | Cariva TV-RD csatlakozóaljzat csillagpontos | Legrand | 773832 | db | 6294
6304773833 | Cariva TV-RD csatlakozóaljzat végzáró kerettel, fehér | Legrand | 773833 | db | 6294
6304773736 | Cariva TV-RD-SAT aljzat átm 10dB keret nélkül bézs | Legrand | 773736 | db | 9108
6304773636 | Cariva TV-RD-SAT aljzat átm 10dB keret nélkül fehér | Legrand | 773636 | db | 8283
6304773737 | Cariva TV-RD-SAT aljzat végz 14dB keret nélkül bézs | Legrand | 773737 | db | 9108
6304773637 | Cariva TV-RD-SAT aljzat végz 14dB keret nélkül fehér | Legrand | 773637 | db | 8283
6304773735 | Cariva TV-RD-SAT aljzat végzáró 1,5dB keret nélkül bézs | Legrand | 773735 | db | 8283
6304773635 | Cariva TV-RD-SAT aljzat végzáró 1,5dB keret nélkül fehér | Legrand | 773635 | db | 8283
6304773746 | Cariva vakfedél keret nélkül bézs | Legrand | 773746 | db | 2239
6304773646 | Cariva vakfedél keret nélkül fehér | Legrand | 773646 | db | 2033
6304773726 | Cariva váltókapcsoló jelzőfénnyel keret nélkül bézs | Legrand | 773726 | db | 2292
6304773626 | Cariva váltókapcsoló jelzőfénnyel keret nélkül fehér | Legrand | 773626 | db | 2086
6304773706 | Cariva váltókapcsoló keret nélkül bézs | Legrand | 773706 | db | 1475
6304773606 | Cariva váltókapcsoló keret nélkül fehér | Legrand | 773606 | db | 1350
6304773906 | Cariva váltókapcsoló kerettel bézs | Legrand | 773906 | db | 2187
6304773806 | Cariva váltókapcsoló kerettel, fehér | Legrand | 773806 | db | 2003
6304773661 | Cariva 1-es keret, arany **Készlet erejéig elérhető | Legrand | 773661 | db | 476
6304773838 | Cariva 1xRJ11 telefon-csatlakozóaljzat kerettel, fehér | Legrand | 773838 | db | 3987
6304773662 | Cariva 2-es keret, arany **Készlet erejéig elérhető | Legrand | 773662 | db | 911
6304773720 | Cariva 2P+F aljzat bézs | Legrand | 773720 | db | 1200
6304773721 | Cariva 2P+F aljzat biztonsági zsaluval, bézs | Legrand | 773721 | db | 1965
6304773621 | Cariva 2P+F aljzat biztonsági zsaluval, fehér | Legrand | 773621 | db | 1782
6304773622 | Cariva 2P+F aljzat csapófedéllel biztonsági zsaluval, fehér | Legrand | 773622 | db | 2067
6304773620 | Cariva 2P+F aljzat fehér | Legrand | 773620 | db | 1014
6304773920 | Cariva 2P+F aljzat kerettel bézs | Legrand | 773920 | db | 1996
6304773820 | Cariva 2P+F csatlakozóaljzat kerettel, fehér | Legrand | 773820 | db | 1801
6304773839 | Cariva 2xRJ11 telefon-csatlakozóaljzat kerettel, fehér | Legrand | 773839 | db | 6558
6304773727 | Cariva 2x2P+F aljzat bézs | Legrand | 773727 | db | 2733
6304773627 | Cariva 2x2P+F csatlakozóaljzat | Legrand | 773627 | db | 2410
6304773673 | Cariva 3-as keret, alumínium **Készlet erejéig elérhető | Legrand | 773673 | db | 1354
6304773674 | Cariva 4-es keret, alumínium **Készlet erejéig elérhető | Legrand | 773674 | db | 1806
6304773664 | Cariva 4-es keret, arany **Készlet erejéig elérhető | Legrand | 773664 | db | 1899
6304773665 | Cariva 5-ös keret, arany **Készlet erejéig elérhető | Legrand | 773665 | db | 2330
6304773755 | Cariva 5-ös keret bézs | Legrand | 773755 | db | 2311
6304068241 | Célena burkolat ref. 067455-höz, fehér | Legrand | 68241 | db | 2870
6304080251 | Céliane / Program Mosaic rögzítőperem 1-es (2 modul), csavaros, sorolható | Legrand | 80251 | db | 525
6304080261 | Céliane / Program Mosaic rögzítőperem 1-es (2 modul), körömmel, sorolható | Legrand | 80261 | db | 1144
6304080269 | Céliane / Program Mosaic rögzítőperem 1-es (2 modul), körömmel (37mm), sorolható | Legrand | 80269 | db | 1454
6304080250 | Céliane / Program Mosaic rögzítőperem 1x1m | Legrand | 80250 | db | 1043
6304080252 | Céliane / Program Mosaic rögzítőperem 2x2m, max. 5m | Legrand | 80252 | db | 1103
6304080264 | Céliane / Program Mosaic rögzítőperem 2x2x2m | Legrand | 80264 | db | 4787
6304080266 | Céliane / Program Mosaic rögzítőperem 2x3x2m | Legrand | 80266 | db | 6685
6304080253 | Céliane / Program Mosaic rögzítőperem 3x2m, max. 8m | Legrand | 80253 | db | 1752
6304080254 | Céliane / Program Mosaic rögzítőperem 4x2m, max.10m | Legrand | 80254 | db | 2207
6304080214 | Céliane / Program Mosaic rögzítőperem 4/5m Olasz típusú dobozokhoz csavarokkal | Legrand | 80214 | db | 1935
6304080216 | Céliane / Program Mosaic rögzítőperem 6/8m Olasz típusú dobozokhoz | Legrand | 80216 | db | 2819
6304080213 | Céliane / Program Mosaic 3 modulos rögzítőperem (rögzítőcsavarokkal szállítva) | Legrand | 80213 | db | 1318
6304067655 | Céliane állítható spot világítás, matt króm burkolattal | Legrand | 67655 | db | 30056
6304067393 | Céliane antenna csatlakozó TV-R-SAT/SAT 2 vezetékes | Legrand | 67393 | db | 4939
6304068207 | Céliane audio beltéri burkolat | Legrand | 68207 | db | 4746
6304068217 | Céliane audió 3,5 jack burkolat, fehér | Legrand | 68217 | db | 5779
6304068517 | Céliane audió 3,5 jack burkolat, titán | Legrand | 68517 | db | 4661
6304065083 | Céliane billentyű fehér nyomógombos fényerőszabályzóhoz | Legrand | 65083 | db | 3475
6304065283 | Céliane billentyű grafit nyomógombos fényerőszabályzóhoz | Legrand | 65283 | db | 4390
6304065183 | Céliane billentyű titán nyomógombos fényerőszabályzóhoz | Legrand | 65183 | db | 4390
6304068435 | Céliane borotva aljzat burkolat, titan | Legrand | 68435 | db | 3940
6304067159 | Céliane borotva csatlakozóaljzat | Legrand | 67159 | db | 19818
6304068135 | Céliane borotvaaljzat burkolat, fehér | Legrand | 68135 | db | 3755
6304067901 | Céliane bukolat széles grafit (egypólusú, váltókapcsolóhoz vagy nyomóhoz) | Legrand | 67901 | db | 1941
6304068255 | Céliane burk r. 67354/55 fehér | Legrand | 68255 | db | 3297
6304068555 | Céliane burk r. 67354/55 titán | Legrand | 68555 | db | 2772
6304068012 | Céliane burkolat fehér, energiatakarékos kapcsolóhoz | Legrand | 68012 | db | 820
6304068026 | Céliane burkolat fehér, 2 vezetékes mozgásérzékelős kapcsolóhoz | Legrand | 68026 | db | 2124
6304067922 | Céliane burkolat grafit, energiatakarékos kapcsolóhoz | Legrand | 67922 | db | 1770
6304067926 | Céliane burkolat grafit, 2 vezetékes mozgásérzékelős kapcsolóhoz | Legrand | 67926 | db | 2485
6304068037 | Céliane burkolat időzítő kapcsolóhoz, fehér | Legrand | 68037 | db | 3533
6304067936 | Céliane burkolat időzítő kapcsolóhoz, grafit | Legrand | 67936 | db | 3713
6304068337 | Céliane burkolat időzítő kapcsolóhoz, titán | Legrand | 68337 | db | 4826
6304068038 | Céliane burkolat programozható időzítő kapcsolóhoz, fehér | Legrand | 68038 | db | 12958
6304067928 | Céliane burkolat programozható időzítő kapcsolóhoz, grafit | Legrand | 67928 | db | 2679
6304068338 | Céliane burkolat programozható időzítő kapcsolóhoz, titán | Legrand | 68338 | db | 3434
6304068312 | Céliane burkolat titán, energiatakarékos kapcsolóhoz | Legrand | 68312 | db | 2301
6304068326 | Céliane burkolat titán, 2 vezetékes mozgásérzékelős kapcsolóhoz | Legrand | 68326 | db | 3230
6304068009 | Céliane burkolat 2 állású kulcsos kapcsolóhoz, fehér | Legrand | 68009 | db | 5549
6304067969 | Céliane burkolat 2 állású kulcsos kapcsolóhoz, grafit | Legrand | 67969 | db | 4469
6304068309 | Céliane burkolat 2 állású kulcsos kapcsolóhoz, titán | Legrand | 68309 | db | 7582
6304067577 | Céliane BUS/KNX infravörös mozgásérzékelő, 180°, IP41 | Legrand | 67577 | db | 47062
6304067660 | Céliane címketartó | Legrand | 67660 | db | 3121
6304067068 | Céliane csatl. világítás | Legrand | 67068 | db | 30116
6304068297 | Céliane csillagpontos TV-SAT keret, fehér | Legrand | 68297 | db | 1389
6304068501 | Céliane dallamcsengő burkolat, titán | Legrand | 68501 | db | 7172
6304068201 | Céliane dallamcsengő burkolat, titán | Legrand | 68201 | db | 8884
6304067541 | Céliane dallamcsengő 230V | Legrand | 67541 | db | 43967
6304067542 | Céliane dallamcsengő 8-12V | Legrand | 67542 | db | 41144
6304065002 | Céliane dupla keskeny billentyű, fehér | Legrand | 65002 | db | 2484
6304068284 | Céliane egyéb TV-R burk fehér | Legrand | 68284 | db | 1840
6304067002 | Céliane egypólusú kapcsoló 10AX | Legrand | 67002 | db | 1860
6304068191 | Céliane éjjeli lámpa burkolat fehér | Legrand | 68191 | db | 2141
6304068491 | Céliane éjjeli lámpa burkolat titán | Legrand | 68491 | db | 2667
6304067012 | Céliane eneregiatakarékos kapcsoló | Legrand | 67012 | db | 20540
6304067042 | Céliane érintőkapcsoló nulla vezetékkel - 1000W | Legrand | 67042 | db | 34302
6304067041 | Céliane érintőkapcsoló 400W | Legrand | 67041 | db | 29866
6304067086 | Céliane fényerőszabályzó - 60 - 1000W | Legrand | 67086 | db | 111652
6304068238 | Céliane francia telefonaljzat burkolat, fehér | Legrand | 68238 | db | 2437
6304068538 | Céliane francia telefonaljzat burkolat, titán | Legrand | 68538 | db | 1977
6304067061 | Céliane halk távírányító kapcsoló - 2000 W | Legrand | 67061 | db | 25062
6304068492 | Céliane hall lámpa burk titán | Legrand | 68492 | db | 2667
6304068192 | Céliane hall lámpa burkolat fehér | Legrand | 68192 | db | 2613
6304067311 | Céliane hangszóró csatlakozóaljzat (2 kivezetővel) | Legrand | 67311 | db | 3638
6304067377 | Céliane HDMI A típusú audió/videó aljzat, elővezetékezett | Legrand | 67377 | db | 24897
6304068216 | Céliane HDMI burkolat, fehér | Legrand | 68216 | db | 5779
6304067816 | Céliane HDMI burkolat, grafit | Legrand | 67816 | db | 3306
6304068516 | Céliane HDMI burkolat, titán | Legrand | 68516 | db | 4661
6304068219 | Céliane HD15 + Jack burkolat, fehér | Legrand | 68219 | db | 5707
6304068519 | Céliane HD15 + Jack burkolat, titán | Legrand | 68519 | db | 4593
6304067376 | Céliane HD15 aljzat + 3,5 mm Jack bemenet, elővezetékezett | Legrand | 67376 | db | 29872
6304068215 | Céliane HD15 burkolat, fehér | Legrand | 68215 | db | 5779
6304068515 | Céliane HD15 burkolat, titán | Legrand | 68515 | db | 4661
6304067316 | Céliane HD15 videó aljzat | Legrand | 67316 | db | 24897
6304068223 | Céliane helyi sztereó vezérlőegység burkolat, fehér | Legrand | 68223 | db | 6889
6304068523 | Céliane helyi sztereó vezérlőegység burkolat, titán | Legrand | 68523 | db | 5564
6304067560 | Céliane hívónyomó állapotjelzővel, opál körgyűrűvel, csj és ct titán billentyű | Legrand | 67560 | db | 25884
6304068160 | Céliane hotel kapcsoló burkolat jelzőfény, | Legrand | 68160 | db | 3474
6304068460 | Céliane hotel kapcsoló burkolat titán | Legrand | 68460 | db | 4004
6304067563 | Céliane hotelkártya kapcsoló | Legrand | 67563 | db | 19818
6304068209 | Céliane hotelkártya kapcsoló burkolat, fehér | Legrand | 68209 | db | 19524
6304067909 | Céliane hotelkártya kapcsoló burkolat, grafit | Legrand | 67909 | db | 6528
6304068509 | Céliane hotelkártya kapcsoló burkolat, titán | Legrand | 68509 | db | 15764
6304068154 | Céliane hotelredőny burkolat fehér | Legrand | 68154 | db | 3202
6304068454 | Céliane hotelredőny burkolat titán | Legrand | 68454 | db | 4004
6304068243 | Céliane hőmérsékletmérő burkolat, fehér | Legrand | 68243 | db | 5622
6304068543 | Céliane hőmérsékletmérő burkolat, titán | Legrand | 68543 | db | 4542
6304067408 | Céliane hőmérsékletmérő termosztáthoz | Legrand | 67408 | db | 22691
6304067038 | Céliane húzózsinóros nyomó - 6 A, húzózsinór nélkül | Legrand | 67038 | db | 11752
6304067051 | Céliane időzítő kapcsoló, nulla vezeték nélkül - 1000 W | Legrand | 67051 | db | 39722
6304068118 | Céliane indukciós töltő + USB töltőaljzat, dupla USB töltőaljzattal használandó, indukciós töltőáram: 1 A, USB töltőáram: 2,4 A | Legrand | 68118 | db | 22982
6304064830 | Celiane Intelligens csatlakozó aljzat - 16 A - Celiane Netatmo Fehér | Legrand | 64830 | db | 23062
6304064838 | Celiane Intelligens csatlakozó aljzat - 16 A - Celiane Netatmo Grafitszürke | Legrand | 64838 | db | 24907
6304064837 | Celiane Intelligens csatlakozó aljzat - 16 A - Celiane Netatmo Titánium | Legrand | 64837 | db | 24907
6304067721 | Celiane Intelligens fényerőszabályzó kapcsoló + kompenzátor Celiane Netatmo Fehér | Legrand | 67721 | db | 22904
6304064891 | Celiane Intelligens fényerőszabályzó kapcsoló + kompenzátor Celiane Netatmo Grafitszürke | Legrand | 64891 | db | 24749
6304067771 | Celiane Intelligens fényerőszabályzó kapcsoló + kompenzátor Celiane Netatmo Titánium | Legrand | 67771 | db | 24749
6304064820 | Celiane Intelligens kezdő csomag - Központi egység intelligens csatlakozóaljzattal + főkapcsoló Celiane Netatmo Fehér | Legrand | 64820 | db | 53394
6304064828 | Celiane Intelligens kezdő csomag - Központi egység intelligens csatlakozóaljzattal + főkapcsoló Celiane Netatmo Grafitszürke | Legrand | 64828 | db | 53394
6304064827 | Celiane Intelligens kezdő csomag - Központi egység intelligens csatlakozóaljzattal + főkapcsoló Celiane Netatmo Titánium | Legrand | 64827 | db | 53394
6304064875 | Celiane Intelligens mozgásérzékelő "with Netatmo termékekhez" | Legrand | 64875 | db | 26678
6304067726 | Celiane Intelligens redőnyvezérlő Celiane Netatmo Fehér | Legrand | 67726 | db | 25805
6304064896 | Celiane Intelligens redőnyvezérlő Celiane Netatmo Grafitszürke | Legrand | 64896 | db | 27867
6304067776 | Celiane Intelligens redőnyvezérlő Celiane Netatmo Titánium | Legrand | 67776 | db | 27867
6304068023 | Céliane I/O billentyű, fényjelzős, fehér | Legrand | 68023 | db | 5181
6304068323 | Céliane I/O billentyű, fényjelzős, titán | Legrand | 68323 | db | 7069
6304064866 | Céliane IR jelvevő grafit burkolat | Legrand | 64866 | db | 0
6304067216 | Céliane IR távirányító vevő | Legrand | 67216 | db | 40825
6304065094 | Céliane jelenlét érzékelő (067226) grafit burkolat | Legrand | 65094 | db | 3663
6304067651 | Céliane jelzőfény | Legrand | 67651 | db | 10965
6304067670 | Céliane jelzőfény | Legrand | 67670 | db | 9642
6304067181 | Céliane kábelkivezető | Legrand | 67181 | db | 2917
6304068141 | Céliane kábelkivezető burkolat, fehér | Legrand | 68141 | db | 1956
6304067941 | Céliane kábelkivezető burkolat, grafit | Legrand | 67941 | db | 2060
6304067806 | Céliane kábelkivezető burkolat, IP44 | Legrand | 67806 | db | 2763
6304068441 | Céliane kábelkivezető burkolat, titán | Legrand | 68441 | db | 2060
6304067183 | Céliane kábelkivezető sorkapoccsal | Legrand | 67183 | db | 8621
6304067005 | Céliane keresztkapcsoló 10AX | Legrand | 67005 | db | 5205
6304065001 | Céliane keskeny billentyű, fehér | Legrand | 65001 | db | 1477
6304065201 | Céliane keskeny billentyű, grafit | Legrand | 65201 | db | 2384
6304065101 | Céliane keskeny billentyű, titánium | Legrand | 65101 | db | 2384
6304067423 | Céliane késleltetett ventillátor kapcsoló (25mp - 15 perc) | Legrand | 67423 | db | 37924
6304067020 | Céliane kétpólusú kapcsoló | Legrand | 67020 | db | 2732
6304067741 | Céliane kettős billentyű, antimikrobiális | Legrand | 67741 | db | 2261
6304068002 | Céliane kettős billentyű, fehér | Legrand | 68002 | db | 1620
6304067743 | Céliane kettős billentyű, fényjelzős, antimikrobiális | Legrand | 67743 | db | 4533
6304068004 | Céliane kettős billentyű, fényjelzős, fehér | Legrand | 68004 | db | 4525
6304067904 | Céliane kettős billentyű, fényjelzős, grafit | Legrand | 67904 | db | 4750
6304067804 | Céliane kettős billentyű, fényjelzős, IP44 | Legrand | 67804 | db | 14736
6304068304 | Céliane kettős billentyű, fényjelzős, titán | Legrand | 68304 | db | 6176
6304067802 | Céliane kettős billentyű, IP44 | Legrand | 67802 | db | 3044
6304067902 | Céliane kettős billentyű, széles, grafit | Legrand | 67902 | db | 1796
6304068302 | Céliane kettős billentyű, titán | Legrand | 68302 | db | 3432
6304065202 | Céliane kettős keskeny billentyű, grafit | Legrand | 65202 | db | 3448
6304065102 | Céliane kettős keskeny billentyű, titánium | Legrand | 65102 | db | 2923
6304068214 | Céliane kettős RCA/YUV burkolat, fehér | Legrand | 68214 | db | 11392
6304067864 | Céliane kettős RCA/YUV burkolat, grafit | Legrand | 67864 | db | 2153
6304068514 | Céliane kettős RCA/YUV burkolat,titán | Legrand | 68514 | db | 9197
6304067698 | Céliane kiegészítő ábrák fehér | Legrand | 67698 | db | 9158
6304067699 | Céliane kiegészítő ábrák mélybarna | Legrand | 67699 | db | 9158
6304068225 | Céliane kiegészítő kommunikációs egység burkolat, fehér | Legrand | 68225 | db | 16046
6304068525 | Céliane kiegészítő kommunikációs egység burkolat, titán | Legrand | 68525 | db | 12961
6304067465 | Céliane kombinált USB A és C töltőaljzat, 2400 mA | Legrand | 67465 | db | 12119
6304068221 | Céliane központi bemeneti egység burkolat, fehér | Legrand | 68221 | db | 15255
6304068521 | Céliane központi bemeneti egység burkolat, titán | Legrand | 68521 | db | 12320
6304067432 | Céliane központi porszívó csatlakozóaljzat elektromos kapcsolattal, fehér | Legrand | 67432 | db | 24579
6304067433 | Céliane központi porszívó csatlakozóaljzat elektromos kapcsolattal, titán | Legrand | 67433 | db | 29243
6304067430 | Céliane központi porszívó csatlakozóaljzat, fehér | Legrand | 67430 | db | 18905
6304067431 | Céliane központi porszívó csatlakozóaljzat, titán | Legrand | 67431 | db | 20867
6304068190 | Céliane központi vezérlő burkolat fehér | Legrand | 68190 | db | 1964
6304068490 | Céliane központi vezérlő burkolat titán | Legrand | 68490 | db | 2513
6304067009 | Céliane kulcsos kapcsoló, 2állású | Legrand | 67009 | db | 67005
6304067089 | Céliane Lexic vezérlőegység Lexic távvezérelhető fényerőszabályzóhoz (ref 003660/71) | Legrand | 67089 | db | 46753
6304067088 | Céliane mennyezeti ventillátor szabályzó 400W | Legrand | 67088 | db | 37553
6304068210 | Céliane micro USB dokkolós töltőaljzat burkolat, fehér | Legrand | 68210 | db | 9181
6304068510 | Céliane micro USB dokkolós töltőaljzat burkolat, titán | Legrand | 68510 | db | 7062
6304067910 | Céliane micro USB dokkolós töltőaljzat burkolat,grafit | Legrand | 67910 | db | 7062
6304067093 | Céliane mozgásérzékelős jelzőfény | Legrand | 67093 | db | 40886
6304068051 | Céliane mozgásérzékelős jelzőfény burkolat, fehér | Legrand | 68051 | db | 7504
6304068351 | Céliane mozgásérzékelős jelzőfény burkolat, titán | Legrand | 68351 | db | 3434
6304067099 | Céliane mozgásérzékelős kapcsoló BE/KI funkció nélkül, 400 W, 2 vezetékes | Legrand | 67099 | db | 28620
6304067999 | Céliane mozgásérzékelős kapcsoló burkolat grafit | Legrand | 67999 | db | 2160
6304068294 | Céliane mozgásérzékelős kapcsoló burkolat (067094), fehér | Legrand | 68294 | db | 2590
6304068594 | Céliane mozgásérzékelős kapcsoló burkolat (067094), titán | Legrand | 68594 | db | 2192
6304068296 | Céliane mozgásérzékelős kapcsoló burkolat (067096), fehér | Legrand | 68296 | db | 2590
6304068299 | Céliane mozgásérzékelős kapcsoló burkolat (067099/90), fehér | Legrand | 68299 | db | 2590
6304068599 | Céliane mozgásérzékelős kapcsoló burkolat (067099/90), titán | Legrand | 68599 | db | 2192
6304067026 | Céliane mozgásérzékelős kapcsoló 2 vetetékes | Legrand | 67026 | db | 32626
6304067025 | Céliane mozgásérzékelős kapcsoló 3 vetetékes | Legrand | 67025 | db | 21178
6304068200 | Céliane multimédia szett fehér | Legrand | 68200 | db | 35353
6304068500 | Céliane multimédia szett titán | Legrand | 68500 | db | 36502
6304043100 | Céliane My Home ajtónyitás érzékelő, elektromágneses **Készlet erejéig elérhető. Helyettesítő termék: kat.szám BT3511. | Legrand | 43100 | db | 17278
6304040749 | Céliane My Home akkumulátor riasztó rendszerhez, 12V - 7Ah | Legrand | 40749 | db | 51341
6304068280 | Céliane My Home be/ki burkolat, 1 mod, bal, fehér | Legrand | 68280 | db | 3801
6304064880 | Céliane My Home BE/KI burkolat, 1 mod, bal, grafit | Legrand | 64880 | db | 4853
6304068281 | Céliane My Home be/ki burkolat, 1 mod, jobb, fehér | Legrand | 68281 | db | 3801
6304064881 | Céliane My Home BE/KI burkolat, 1 mod, jobb, grafit | Legrand | 64881 | db | 4891
6304067988 | Céliane My Home BE/KI burkolat, 2 mod, grafit | Legrand | 67988 | db | 4677
6304068000 | Céliane My Home billentyű körüli burkolat, fehér | Legrand | 68000 | db | 1582
6304064800 | Céliane My Home billentyű körüli burkolat, grafit | Legrand | 64800 | db | 3207
6304068300 | Céliane My Home billentyű körüli burkolat, titán | Legrand | 68300 | db | 3207
6304068444 | Céliane My Home burkolat, BE/KI 2m, titán | Legrand | 68444 | db | 4801
6304068450 | Céliane My Home burkolat fényjelzős, bal, titán | Legrand | 68450 | db | 4710
6304068203 | Céliane My Home burkolat jelöletlen bal/jobb oldali, fehér | Legrand | 68203 | db | 3292
6304068502 | Céliane My Home burkolat jelöletlen 2modul | Legrand | 68502 | db | 4380
6304068246 | Céliane My Home burkolat ref. 067457-hez, fehér | Legrand | 68246 | db | 2490
6304069309 | Céliane My Home érintős scenárió vezérlő keret, 10", feketeüveg **Készlet erejéig elérhető | Legrand | 69309 | db | 93032
6304068541 | Céliane My Home fan-coil termosztát burkolat, titán | Legrand | 68541 | db | 3813
6304068177 | Céliane My Home fényerő szabályzó burkolat, bal, 1 mod, fehér | Legrand | 68177 | db | 3683
6304068477 | Céliane My Home fényerő szabályzó burkolat, bal, 1 mod, titán | Legrand | 68477 | db | 4700
6304068178 | Céliane My Home fényerő szabályzó burkolat, jobb, 1 mod, fehér | Legrand | 68178 | db | 3683
6304068478 | Céliane My Home fényerő szabályzó burkolat, jobb, 1 mod, titán | Legrand | 68478 | db | 4700
6304068176 | Céliane My Home fényerő szabályzó burkolat, 2 mod, fehér | Legrand | 68176 | db | 3341
6304064877 | Céliane My Home fényerőszabályzó burkolat (fel/le), bal, 1 mod, grafit | Legrand | 64877 | db | 4988
6304064878 | Céliane My Home fényerőszabályzó burkolat (fel/le), jobb, 1 mod, grafit | Legrand | 64878 | db | 4988
6304064876 | Céliane My Home fényerőszabályzó burkolat (fel/le), 2 mod, grafit | Legrand | 64876 | db | 6834
6304068476 | Céliane My Home fényerőszabályzó burkolat, 2 mod, titán | Legrand | 68476 | db | 4764
6304064855 | Céliane My Home GEN be/ki burkolat, bal, 1 mod, grafit | Legrand | 64855 | db | 4853
6304064856 | Céliane My Home GEN be/ki burkolat, jobb, 1 mod, grafit | Legrand | 64856 | db | 4561
6304068155 | Céliane My Home GEN be/ki burkolat, 1 mod, bal, fehér | Legrand | 68155 | db | 3801
6304068156 | Céliane My Home GEN be/ki burkolat, 1 mod, jobb, fehér | Legrand | 68156 | db | 3801
6304064858 | Céliane My Home GEN be/ki burkolat, 2 mod, grafit | Legrand | 64858 | db | 5057
6304068180 | Céliane My Home GEN burkolat, 2 mod, fehér | Legrand | 68180 | db | 3341
6304065080 | Céliane My Home GEN burkolat, 2 mod, grafit | Legrand | 65080 | db | 5125
6304068480 | Céliane My Home GEN burkolat, 2 mod, titán | Legrand | 68480 | db | 4823
6304068455 | Céliane My Home GEN ON/OFF burkolat, 1 mod, bal, titán | Legrand | 68455 | db | 4853
6304068456 | Céliane My Home GEN ON/OFF burkolat, 1 mod, jobb, titán | Legrand | 68456 | db | 4561
6304068158 | Céliane My Home GEN ON/OFF burkolat, 2 mod, fehér | Legrand | 68158 | db | 3548
6304068458 | Céliane My Home GEN ON/OFF burkolat, 2 mod, titán | Legrand | 68458 | db | 5057
6304068150 | Céliane My Home hangerő vezérlés burkolat, bal oldal, 1 mod, fehér | Legrand | 68150 | db | 4170
6304068152 | Céliane My Home hangerő vezérlés burkolat, jobb oldal, 1 mod, fehér | Legrand | 68152 | db | 3695
6304068452 | Céliane My Home hangerő vezérlés burkolat, jobb, 1 mod, titán | Legrand | 68452 | db | 4710
6304064850 | Céliane My Home hangerővezérlés burkolat, bal, 1 mod, grafit | Legrand | 64850 | db | 4710
6304064852 | Céliane My Home hangerővezérlés burkolat, jobb, 1 mod, grafit | Legrand | 64852 | db | 4710
6304064844 | Céliane My Home hangerővezérlés burkolat, 2 mod, grafit | Legrand | 64844 | db | 4801
6304068244 | Céliane My Home hőközpont burkolat, fehér | Legrand | 68244 | db | 10015
6304068544 | Céliane My Home hőközpont burkolat, titán | Legrand | 68544 | db | 14983
6304068248 | Céliane My Home hőmérsékletmérő burkolat 0674 58-hoz, fehér | Legrand | 68248 | db | 2486
6304068266 | Céliane My Home infravörös jelvevő (0672 16 / 0675 11) burkolat, fehér | Legrand | 68266 | db | 2268
6304068566 | Céliane My Home infravörös jelvevő (0672 16 / 0675 11) burkolat, titán | Legrand | 68566 | db | 3861
6304064803 | Céliane My Home jelöletlen burkolat bal/jobb oldali, 1 mod, grafit | Legrand | 64803 | db | 4521
6304068202 | Céliane My Home jelöletlen burkolat, 2 mod, fehér | Legrand | 68202 | db | 2913
6304064802 | Céliane My Home jelöletlen burkolat, 2 mod, grafit | Legrand | 64802 | db | 4649
6304068088 | Céliane My Home mennyezeti ventillátor szabályzó burkolat, fehér | Legrand | 68088 | db | 2217
6304068388 | Céliane My Home mennyezeti ventillátor szabályzó burkolat, titán | Legrand | 68388 | db | 2823
6304002622 | Céliane My Home moduláris fényerőszabályzó 2x400W, EV és ELV halogénhez, 6M | Legrand | 2622 | db | 99603
6304002602 | Céliane My Home moduláris világítási kapcsoló, 4x16A, 6M | Legrand | 2602 | db | 173628
6304068580 | Céliane My Home ON/OFF burkolat, 1 mod, bal, titán | Legrand | 68580 | db | 4853
6304068581 | Céliane My Home ON/OFF burkolat, 1 mod, jobb, titán | Legrand | 68581 | db | 4891
6304068188 | Céliane My Home ON/OFF burkolat, 2 mod, fehér | Legrand | 68188 | db | 3088
6304068488 | Céliane My Home ON/OFF burkolat, 2 mod, titán | Legrand | 68488 | db | 4404
6304068269 | Céliane My Home redőny vezérlő burkolat (fel/le), 1 mod, bal és jobb, fehér | Legrand | 68269 | db | 3911
6304068559 | Céliane My Home redőnyvezérelés fel/le burkolat, 2 mod, titán | Legrand | 68559 | db | 4801
6304064869 | Céliane My Home redőnyvezérlő burkolat (fel/le) bal/jobb oldali, 1 mod, grafit | Legrand | 64869 | db | 4988
6304068569 | Céliane My Home redőnyvezérlő burkolat (fel/le), 1 mod, bal és jobb, titán | Legrand | 68569 | db | 4988
6304068259 | Céliane My Home redőnyvezérlő burkolat (fel/le), 2 mod, fehér | Legrand | 68259 | db | 2836
6304064859 | Céliane My Home redőnyvezérlő burkolat (fel/le), 2 mod, grafit | Legrand | 64859 | db | 4801
6304001196 | Céliane My Home riasztó rendszer akkumulátor tartó 040749-hez | Legrand | 1196 | db | 16207
6304067552 | Céliane My home SCS jeladó, 2 funkciós 2 modul | Legrand | 67552 | db | 26605
6304573999 | Céliane My Home SCS/AV kábel | Legrand | 573999 | db | 97256
6304067553 | Céliane My Home speciális vezérlő | Legrand | 67553 | db | 28924
6304068204 | Céliane My Home STOP burkolat, bal/jobb, 1 mod, fehér | Legrand | 68204 | db | 3294
6304064804 | Céliane My Home STOP burkolat, bal/jobb, 1 mod, grafit | Legrand | 64804 | db | 4677
6304068504 | Céliane My Home STOP burkolat, bal/jobb, 1 mod, titán | Legrand | 68504 | db | 4404
6304068507 | Céliane My Home süllyesztett audió kaputelefon beltéri burkolat, titán | Legrand | 68507 | db | 6546
6304068506 | Céliane My Home süllyesztett video kaputelefon burkolat, titán | Legrand | 68506 | db | 0
6304063442 | Céliane My Home tápegység, 230V~/27V=600mA, 2 modul (tartalékvilágítási rendszerhez is) | Legrand | 63442 | db | 48671
6304088231 | Céliane My Home távirányító | Legrand | 88231 | db | 36219
6304068548 | Céliane My Home termosztát burkolat, titán | Legrand | 68548 | db | 4056
6304068148 | Céliane My Home világítás burkolat, bal, 1 mod, fehér | Legrand | 68148 | db | 3801
6304064848 | Céliane My Home világítás burkolat, bal, 1 mod, grafit | Legrand | 64848 | db | 4988
6304068448 | Céliane My Home világítás burkolat, bal, 1 mod, titán | Legrand | 68448 | db | 4988
6304068144 | Céliane My Home világítás burkolat be/ki, 2 mod, fehér | Legrand | 68144 | db | 3369
6304068149 | Céliane My Home világítás burkolat, jobb, 1 mod, fehér | Legrand | 68149 | db | 3801
6304064849 | Céliane My Home világítás burkolat, jobb, 1 mod, grafit | Legrand | 64849 | db | 4988
6304068449 | Céliane My Home világítás burkolat, jobb, 1 mod, titán | Legrand | 68449 | db | 4988
6304068142 | Céliane My Home világítás burkolat, 2 mod, fehér | Legrand | 68142 | db | 3281
6304064842 | Céliane My Home világítás burkolat, 2 mod, grafit | Legrand | 64842 | db | 4677
6304068442 | Céliane My Home világítás burkolat, 2 mod, titán | Legrand | 68442 | db | 4677
6304067455 | Céliane My Home 2 modulos fan coil hűtő-fűtő szobatermosztát, szürke | Legrand | 67455 | db | 45068
6304067458 | Céliane My Home 2 modulos hőmérséklet szenzor, szürke | Legrand | 67458 | db | 37657
6304068546 | Céliane My Home 2 modulos hűtő-fűtő szobatermosztát burkolat, titán | Legrand | 68546 | db | 4189
6304067457 | Céliane My Home 2 modulos hűtő-fűtő szobatermosztát, szürke | Legrand | 67457 | db | 28584
6304067295 | Céliane My Home 4 scenáriós érintős vezérlő, szállodai megoldások 1, feketeüveg | Legrand | 67295 | db | 115698
6304067273 | Céliane My Home 4 scenáriós érintős vezérlő, szállodai megoldások 2, fehérüveg | Legrand | 67273 | db | 115698
6304067275 | Céliane My Home 4 scenáriós érintős vezérlő, szállodai megoldások 2, feketeüveg | Legrand | 67275 | db | 115698
6304067032 | Céliane nyomó 6A | Legrand | 67032 | db | 2698
6304067034 | Céliane nyomóellenőrzőfénnyel 6A | Legrand | 67034 | db | 4759
6304067082 | Céliane nyomógombos fényerőszabályzó - 40 - 600 W | Legrand | 67082 | db | 23127
6304067080 | Céliane nyomógombos fényerőszabályzó 0-10 V előtétes fénycsőhöz | Legrand | 67080 | db | 34421
6304067083 | Céliane nyomógombos fényerőszabályzó, 400W, 2 vezetékes | Legrand | 67083 | db | 30265
6304067722 | Celiane okos csillárkapcsoló (végrehajtó), süllyesztett, díszítőkerettel szállítva, fehér színű, fázis-nulla megtáplálású, két külön kapcsolt fázis elmenővel, gatewayhez csatlakoztatható - Legrand/Netatmo | Legrand | 67722 | db | 24693
6304064892 | Celiane okos csillárkapcsoló (végrehajtó), süllyesztett, díszítőkerettel szállítva, grafitszürke színű, fázis-nulla megtáplálású, két külön kapcsolt fázis elmenővel, gatewayhez csatlakoztatható - Legrand/Netatmo | Legrand | 64892 | db | 25928
6304067772 | Celiane okos csillárkapcsoló (végrehajtó), süllyesztett, díszítőkerettel szállítva, titánium színű, fázis-nulla megtáplálású, két külön kapcsolt fázis elmenővel, gatewayhez csatlakoztatható - Legrand/Netatmo | Legrand | 67772 | db | 25928
6304067797 | Celiane okos egypólusú kapcsoló / fényerőszabályzó (végrehajtó), süllyesztett, díszítőkerettel szállítva, fehér színű, fázis/nulla megtáplálású egy kapcsolt fázis elmenővel, impulzus bemenettel, gatewayhez csatlakoztatható - Leg | Legrand | 67797 | db | 25326
6304067799 | Celiane okos egypólusú kapcsoló / fényerőszabályzó (végrehajtó), süllyesztett, díszítőkerettel szállítva, grafitszürke színű, fázis/nulla megtáplálású egy kapcsolt fázis elmenővel, impulzus bemenettel, gatewayhez csatlakoztatható | Legrand | 67799 | db | 26592
6304067798 | Celiane okos egypólusú kapcsoló / fényerőszabályzó (végrehajtó), süllyesztett, díszítőkerettel szállítva, titánium színű, fázis/nulla megtáplálású egy kapcsolt fázis elmenővel, impulzus bemenettel, gatewayhez csatlakoztatható - | Legrand | 67798 | db | 26592
6304067656 | Céliane olvasólámpa kapcsolóval, fehér, flexibilis szárral | Legrand | 67656 | db | 43933
6304067657 | Céliane olvasólámpa kapcsolóval, titán, flexibilis szárral | Legrand | 67657 | db | 44477
6304067395 | Céliane optikai csatlakozó SC/APC | Legrand | 67395 | db | 6012
6304068295 | Céliane optikai csatlakozó SC/APC burkolat fehér | Legrand | 68295 | db | 2301
6304068595 | Céliane optikai csatlakozó SC/APC burkolat titán | Legrand | 68595 | db | 2324
6304068249 | Céliane padlófűtés termosztát burkolat, fehér | Legrand | 68249 | db | 5093
6304068549 | Céliane padlófűtés termosztát burkolat, titán | Legrand | 68549 | db | 5327
6304067632 | Celiane Párosított szett: Alternatív kapcsolás - 1 intelligens kapcsoló + 1 vezeték nélküli kapcsoló Celiane Netatmo Fehér | Legrand | 67632 | db | 37136
6304067623 | Celiane Párosított szett: Alternatív kapcsolás - 1 intelligens kapcsoló + 1 vezeték nélküli kapcsoló Celiane Netatmo Grafitszürke | Legrand | 67623 | db | 40120
6304067633 | Celiane Párosított szett: Alternatív kapcsolás - 1 intelligens kapcsoló + 1 vezeték nélküli kapcsoló Celiane Netatmo Titánium | Legrand | 67633 | db | 40120
6304067777 | Celiane Párosított szett: Alternatív kapcsolás mikromodul segítségével - 2 vezeték nélküli kapcsoló + mikromodul Celiane Netatmo Fehér | Legrand | 67777 | db | 44280
6304067627 | Celiane Párosított szett: Alternatív kapcsolás mikromodul segítségével - 2 vezeték nélküli kapcsoló + mikromodul Celiane Netatmo Grafitszürke | Legrand | 67627 | db | 47836
6304067778 | Celiane Párosított szett: Alternatív kapcsolás mikromodul segítségével - 2 vezeték nélküli kapcsoló + mikromodul Celiane Netatmo Titánium | Legrand | 67778 | db | 47836
6304067636 | Celiane Párosított szett: Központosított redőnyvezérlés - 1 intelligens redőnykapcsoló + 1 vezeték nélküli redőnyvezérlő Celiane Netatmo Fehér | Legrand | 67636 | db | 43213
6304067626 | Celiane Párosított szett: Központosított redőnyvezérlés - 1 intelligens redőnykapcsoló + 1 vezeték nélküli redőnyvezérlő Celiane Netatmo Grafitszürke | Legrand | 67626 | db | 46682
6304067637 | Celiane Párosított szett: Központosított redőnyvezérlés - 1 intelligens redőnykapcsoló + 1 vezeték nélküli redőnyvezérlő Celiane Netatmo Titánium | Legrand | 67637 | db | 46682
6304068159 | Céliane programozható redőnykapcsoló burkolat, fehér | Legrand | 68159 | db | 7314
6304067959 | Céliane programozható redőnykapcsoló burkolat, grafit | Legrand | 67959 | db | 5365
6304068459 | Céliane programozható redőnykapcsoló burkolat, titán | Legrand | 68459 | db | 7685
6304067935 | Céliane programozható szobatermosztát burkolat, grafit | Legrand | 67935 | db | 4593
6304068153 | Céliane redőny burkolat | Legrand | 68153 | db | 2555
6304067953 | Céliane redőny burkolat, grafit | Legrand | 67953 | db | 3856
6304068453 | Céliane redőny burkolatolat, titán | Legrand | 68453 | db | 3856
6304067601 | Céliane redőnykapcsoló | Legrand | 67601 | db | 10704
6304067621 | Céliane redőnykapcsoló 24 órás programozhatósággal | Legrand | 67621 | db | 60447
6304067749 | Céliane redőnykapcsoló/nyomó burkolat, antimikrobiális | Legrand | 67749 | db | 6834
6304068151 | Céliane redőnykapcsoló/nyomó burkolat, fehér | Legrand | 68151 | db | 3610
6304067955 | Céliane redőnykapcsoló/nyomó burkolat, grafit | Legrand | 67955 | db | 3790
6304068451 | Céliane redőnykapcsoló/nyomó burkolat, titán | Legrand | 68451 | db | 3790
6304067602 | Céliane redőnynyomó | Legrand | 67602 | db | 10464
6304067603 | Céliane redőnynyomó direkt vezérlés | Legrand | 67603 | db | 10704
6304067622 | Céliane relé csoportos redőnyvezérléshez, 0676 21 kat.számú termékkel használandó | Legrand | 67622 | db | 20742
6304068239 | Céliane RJ 45 telefon- + TV aljzat burkolat, fehér | Legrand | 68239 | db | 3791
6304068539 | Céliane RJ 45 telefon- + TV aljzat burkolat, titán | Legrand | 68539 | db | 3059
6304068237 | Céliane RJ11 burkolat, fehér | Legrand | 68237 | db | 2437
6304068537 | Céliane RJ11 burkolat, titán | Legrand | 68537 | db | 1977
6304067746 | Céliane RJ11/12/45 aljzat burkolat, antimikrobiális | Legrand | 67746 | db | 2003
6304067345 | Céliane RJ45 aljzat, Cat 6 FTP | Legrand | 67345 | db | 3089
6304067344 | Céliane RJ45 aljzat, Cat 6 UTP | Legrand | 67344 | db | 2737
6304067346 | Céliane RJ45 aljzat, Cat 6A STP | Legrand | 67346 | db | 5982
6304067347 | Céliane RJ45 aljzat, Cat 6A UTP | Legrand | 67347 | db | 4786
6304067355 | Céliane RJ45 aljzat 1 m vezetékkel - Cat. 6 FTP | Legrand | 67355 | db | 17524
6304067396 | Céliane RJ45 Cat. 6 STP Multimédia csatlakozóaljzat | Legrand | 67396 | db | 5378
6304067357 | Céliane RJ45 Keystone adapter, fehér | Legrand | 67357 | db | 2143
6304067358 | Céliane RJ45 Keystone adapter, titán | Legrand | 67358 | db | 2363
6304068291 | Céliane RJ45 multimédia csatlakozóaljzat burkolat, fehér | Legrand | 68291 | db | 5707
6304068591 | Céliane RJ45 multimédia csatlakozóaljzat burkolat, titán | Legrand | 68591 | db | 4593
6304067269 | Céliane RTS kompatibilis, rádióvezérlésű egyedi redőnykapcsoló Somfy motorokhoz | Legrand | 67269 | db | 35601
6304068179 | Céliane Somfy redőnykapcsoló burkolat, fehér | Legrand | 68179 | db | 5481
6304068479 | Céliane Somfy redőnykapcsoló burkolat, titán | Legrand | 68479 | db | 5745
6304067652 | Céliane spot lámpa fehér burkolattal | Legrand | 67652 | db | 16896
6304068054 | Céliane spotos lépcsővilágítás burkolat, fehér | Legrand | 68054 | db | 1961
6304067654 | Céliane spotos lépcsővilágítás, burkolat nélkül | Legrand | 67654 | db | 16804
6304068354 | Céliane spotos lépcsővilágítás burkolat, titán | Legrand | 68354 | db | 2160
6304068228 | Céliane süllyesztett hangszóró burkolat, fehér | Legrand | 68228 | db | 3761
6304067878 | Céliane süllyesztett hangszóró burkolat, grafit | Legrand | 67878 | db | 2153
6304068528 | Céliane süllyesztett hangszóró burkolat, titán | Legrand | 68528 | db | 3044
6304067439 | Céliane süllyesztő szett központi porszívó aljzathoz | Legrand | 67439 | db | 8802
6304067359 | Céliane Systimax előlap | Legrand | 67359 | db | 2370
6304067755 | Celiane Szcenárió kapcsoló - 4 funkciós, egyedileg programozható Celiane Netatmo Fehér" | Legrand | 67755 | db | 29455
6304067756 | Celiane Szcenárió kapcsoló - 4 funkciós, egyedileg programozható Celiane Netatmo Grafitszürke" | Legrand | 67756 | db | 31810
6304067757 | Celiane Szcenárió kapcsoló - 4 funkciós, egyedileg programozható Celiane Netatmo Titánium" | Legrand | 67757 | db | 31810
6304064884 | Celiane Szcenárió kapcsoló Ébredés/Alvás funkcióval Celiane Netatmo Fehér | Legrand | 64884 | db | 19362
6304064886 | Celiane Szcenárió kapcsoló Ébredés/Alvás funkcióval Celiane Netatmo Grafitszürke | Legrand | 64886 | db | 20333
6304064885 | Celiane Szcenárió kapcsoló Ébredés/Alvás funkcióval Celiane Netatmo Titánium | Legrand | 64885 | db | 20333
6304067217 | Céliane szcenario vezérlő, fehér | Legrand | 67217 | db | 49386
6304067218 | Céliane szcenario vezérlő, titán | Legrand | 67218 | db | 58291
6304067740 | Céliane széles billentyű, antimikrobiális | Legrand | 67740 | db | 2006
6304068014 | Céliane széles billentyű címketartóval, fehér | Legrand | 68014 | db | 5003
6304067934 | Céliane széles billentyű címketartóval, grafit | Legrand | 67934 | db | 5250
6304068314 | Céliane széles billentyű címketartóval, titán | Legrand | 68314 | db | 6826
6304068001 | Céliane széles billentyű, fehér | Legrand | 68001 | db | 878
6304067742 | Céliane széles billentyű, fényjelzős, antimikrobiális | Legrand | 67742 | db | 10028
6304067805 | Céliane széles billentyű, fényjelzős, címketartós, IP44 | Legrand | 67805 | db | 5409
6304068003 | Céliane széles billentyű, fényjelzős, fehér | Legrand | 68003 | db | 2784
6304065004 | Céliane széles billentyű fényjelzős, fehér | Legrand | 65004 | db | 1878
6304067903 | Céliane széles billentyű, fényjelzős, grafit | Legrand | 67903 | db | 2917
6304065204 | Céliane széles billentyű fényjelzős, grafit | Legrand | 65204 | db | 3448
6304067803 | Céliane széles billentyű, fényjelzős, IP44 | Legrand | 67803 | db | 5409
6304068303 | Céliane széles billentyű, fényjelzős, titán | Legrand | 68303 | db | 3791
6304065104 | Céliane széles billentyű fényjelzős, titánium | Legrand | 65104 | db | 3262
6304067801 | Céliane széles billentyű, IP44 | Legrand | 67801 | db | 1763
6304068021 | Céliane széles billentyű kétpólusú kapcsolóhoz fehér | Legrand | 68021 | db | 1251
6304067921 | Céliane széles billentyű kétpólusú kapcsolóhoz grafit | Legrand | 67921 | db | 2095
6304068321 | Céliane széles billentyű kétpólusú kapcsolóhoz titán | Legrand | 68321 | db | 2723
6304068301 | Céliane széles billentyű, titán | Legrand | 68301 | db | 1196
6304068049 | Céliane szenzoros kapcsoló burkolat, fehér | Legrand | 68049 | db | 5959
6304068349 | Céliane szenzoros kapcsoló burkolat, titán | Legrand | 68349 | db | 3434
6304067049 | Céliane szenzoros kapcsoló nulla vezetékkel - 1000W | Legrand | 67049 | db | 45268
6304067400 | Céliane szobatermosztát | Legrand | 67400 | db | 32000
6304068240 | Céliane szobatermosztát burkolat, fehér | Legrand | 68240 | db | 7981
6304067980 | Céliane szobatermosztát burkolat, grafit | Legrand | 67980 | db | 6443
6304068540 | Céliane szobatermosztát burkolat, titán | Legrand | 68540 | db | 6443
6304067410 | Céliane szobatermosztát kiegészitő bemenettel | Legrand | 67410 | db | 35197
6304068245 | Céliane szobatermosztát kiegészitő bemenettel burkolat, fehér | Legrand | 68245 | db | 9489
6304068545 | Céliane szobatermosztát kiegészitő bemenettel burkolat, titán | Legrand | 68545 | db | 7669
6304068220 | Céliane sztereó helyi erősítő burkolat, fehér | Legrand | 68220 | db | 7063
6304067870 | Céliane sztereó helyi erősítő burkolat, grafit | Legrand | 67870 | db | 2153
6304068520 | Céliane sztereó helyi erősítő burkolat, titán | Legrand | 68520 | db | 5702
6304067320 | Céliane sztereó helyi erősítő FM tunerrel | Legrand | 67320 | db | 56069
6304068229 | Céliane tápegység helyi erősítőhöz burkolat, fehér | Legrand | 68229 | db | 3304
6304067879 | Céliane tápegység helyi erősítőhöz burkolat, grafit | Legrand | 67879 | db | 2153
6304068529 | Céliane tápegység helyi erősítőhöz burkolat, titán | Legrand | 68529 | db | 2671
6304067653 | Céliane tartalékvilágítási jelzőlámpa | Legrand | 67653 | db | 15648
6304068075 | Céliane távvezérelhető fényerőszabályzó burkolat, fehér | Legrand | 68075 | db | 4543
6304068375 | Céliane távvezérelhető fényerőszabályzó burkolat, titán | Legrand | 68375 | db | 4757
6304067405 | Céliane termosztát padlófűtéshez | Legrand | 67405 | db | 45585
6304067193 | Céliane túlfeszültésgvédő | Legrand | 67193 | db | 40467
6304068147 | Céliane túlfeszültségvédő burkolat, fehér | Legrand | 68147 | db | 13332
6304067947 | Céliane túlfeszültségvédő burkolat, grafit | Legrand | 67947 | db | 4251
6304068447 | Céliane túlfeszültségvédő burkolat, titán | Legrand | 68447 | db | 13978
6304067693 | Céliane túlfeszültségvédő cseremodul , ref. 067193-hoz | Legrand | 67693 | db | 19648
6304067386 | Céliane TV aljzat átmenő, 14dB | Legrand | 67386 | db | 4593
6304067380 | Céliane TV aljzat, F-csatlakozós | Legrand | 67380 | db | 4917
6304067387 | Céliane TV aljzat végzáró, 10dB | Legrand | 67387 | db | 4363
6304067382 | Céliane TV aljzat, végzáró 1,5dB | Legrand | 67382 | db | 3664
6304067399 | Céliane TV aljzat 2xF csatlakozó multimédia hálózathoz | Legrand | 67399 | db | 16878
6304067747 | Céliane TV burkolat, antimikrobiális | Legrand | 67747 | db | 3011
6304068282 | Céliane TV burkolat, fehér | Legrand | 68282 | db | 2062
6304068582 | Céliane TV burkolat, titán | Legrand | 68582 | db | 1672
6304068283 | Céliane TV-RD burkolat, fehér | Legrand | 68283 | db | 2062
6304067983 | Céliane TV-RD burkolat, grafit | Legrand | 67983 | db | 1940
6304068583 | Céliane TV-RD burkolat, titán | Legrand | 68583 | db | 1672
6304067378 | Céliane TV-RD-SAT aljzat, átmenő 15dB | Legrand | 67378 | db | 7849
6304067750 | Céliane TV-RD-SAT aljzat burkolat, antimikrobiális | Legrand | 67750 | db | 1644
6304067388 | Céliane TV-RD-SAT aljzat, végzáró, 1,5dB | Legrand | 67388 | db | 6314
6304068285 | Céliane TV-RD-SAT burkolat, fehér | Legrand | 68285 | db | 2229
6304067985 | Céliane TV-RD-SAT burkolat, grafit | Legrand | 67985 | db | 1803
6304068585 | Céliane TV-RD-SAT burkolat, titán | Legrand | 68585 | db | 1803
6304067379 | Céliane TV-R-SAT aljzat, végzáró, 10 dB | Legrand | 67379 | db | 7445
6304068286 | Céliane TV-R-SAT burk 2 kimenet, fehér | Legrand | 68286 | db | 1989
6304068288 | Céliane TV-R-SAT burk 3 kimenet, fehér | Legrand | 68288 | db | 1989
6304068588 | Céliane TV-R-SAT burk 3 kimenet, titán | Legrand | 68588 | db | 2091
6304068230 | Céliane TV-R-SAT-SAT burkolat, fehér | Legrand | 68230 | db | 2664
6304067352 | Céliane USB aljzat | Legrand | 67352 | db | 16434
6304067372 | Céliane USB aljzat, elővezetékezett | Legrand | 67372 | db | 16434
6304068253 | Céliane USB burkolat, fehér | Legrand | 68253 | db | 5779
6304067950 | Céliane USB burkolat, grafit | Legrand | 67950 | db | 4510
6304068553 | Céliane USB burkolat, titán | Legrand | 68553 | db | 4661
6304068143 | Céliane vakfedél, fehér burkolattal | Legrand | 68143 | db | 3087
6304067943 | Céliane vakfedél, grafit burkolattal | Legrand | 67943 | db | 3249
6304068443 | Céliane vakfedél, titán burkolattal | Legrand | 68443 | db | 3249
6304067031 | Céliane váltóérintkezős nyomó, 6A | Legrand | 67031 | db | 4006
6304067007 | Céliane váltókapcsoló nulla vezeték nélkül, ellenőrzőfényes 6A | Legrand | 67007 | db | 21777
6304067001 | Céliane váltókapcsoló 10AX | Legrand | 67001 | db | 2275
6304067422 | Céliane ventillátor vezérlő - 3 fokozatú | Legrand | 67422 | db | 22792
6304067424 | Céliane ventillátor vezérlő - 4 fokozatú | Legrand | 67424 | db | 22792
6304068199 | Céliane vészvil egy burk fehér | Legrand | 68199 | db | 3101
6304068499 | Céliane vészvil egy burk titán | Legrand | 68499 | db | 2837
6304067531 | Céliane vészvil egység kulccsal vez, feh-szürke | Legrand | 67531 | db | 45990
6304064872 | Celiane Vezeték nélküli főkapcsoló - Érkezés/Távozás funkcióval Celiane Netatmo Fehér | Legrand | 64872 | db | 20297
6304064874 | Celiane Vezeték nélküli főkapcsoló - Érkezés/Távozás funkcióval Celiane Netatmo Grafitszürke | Legrand | 64874 | db | 21935
6304064873 | Celiane Vezeték nélküli főkapcsoló - Érkezés/Távozás funkcióval Celiane Netatmo Titánium | Legrand | 64873 | db | 21935
6304067723 | Celiane Vezeték nélküli kapcsoló - egypólusú Celiane Netatmo Fehér | Legrand | 67723 | db | 15262
6304064893 | Celiane Vezeték nélküli kapcsoló - egypólusú Celiane Netatmo Grafitszürke | Legrand | 64893 | db | 16487
6304067773 | Celiane Vezeték nélküli kapcsoló - egypólusú Celiane Netatmo Titánium | Legrand | 67773 | db | 16487
6304067724 | Celiane Vezeték nélküli kapcsoló - kettős egypólusú Celiane Netatmo Fehér | Legrand | 67724 | db | 24298
6304064894 | Celiane Vezeték nélküli kapcsoló - kettős egypólusú Celiane Netatmo Grafitszürke | Legrand | 64894 | db | 26251
6304067774 | Celiane Vezeték nélküli kapcsoló - kettős egypólusú Celiane Netatmo Titánium | Legrand | 67774 | db | 26251
6304067646 | Celiane Vezeték nélküli redőnykapcsoló Celiane Netatmo Fehér | Legrand | 67646 | db | 20297
6304064897 | Celiane Vezeték nélküli redőnykapcsoló Celiane Netatmo Grafitszürke | Legrand | 64897 | db | 21521
6304067647 | Celiane Vezeték nélküli redőnykapcsoló Celiane Netatmo Titánium | Legrand | 67647 | db | 21521
6304068258 | Céliane Wi-Fi burkolat, fehér | Legrand | 68258 | db | 29034
6304068558 | Céliane Wi-Fi burkolat, titán | Legrand | 68558 | db | 30501
6304068235 | Céliane XLR anya burkolat, fehér | Legrand | 68235 | db | 3046
6304068630 | Céliane 1 modulos keret, fényes fehér | Legrand | 68630 | db | 770
6304068900 | Céliane 1 modulos keret, titán | Legrand | 68900 | db | 1677
6304066711 | Céliane 1-es keret, agyag | Legrand | 66711 | db | 2068
6304068921 | Céliane 1-es keret, alumínium | Legrand | 68921 | db | 3940
6304069001 | Céliane 1-es keret, antimikrobiális | Legrand | 69001 | db | 2808
6304066741 | Céliane 1-es keret, bazalt | Legrand | 66741 | db | 2068
6304069401 | Céliane 1-es keret, cserzett bőr | Legrand | 69401 | db | 19637
6304066621 | Céliane 1-es keret elefántcsont | Legrand | 66621 | db | 856
6304069011 | Céliane 1-es keret, fehér corian | Legrand | 69011 | db | 15383
6304069051 | Céliane 1-es keret, fehér tölgy | Legrand | 69051 | db | 11349
6304069311 | Céliane 1-es keret, fehérüveg | Legrand | 69311 | db | 15383
6304069021 | Céliane 1-es keret, fekete corian | Legrand | 69021 | db | 15383
6304066681 | Céliane 1-es keret fekete lakk | Legrand | 66681 | db | 749
6304069301 | Céliane 1-es keret, feketeüveg | Legrand | 69301 | db | 15898
6304069131 | Céliane 1-es keret, fényes bronz | Legrand | 69131 | db | 14926
6304066631 | Céliane 1-es keret, fényes fehér | Legrand | 66631 | db | 856
6304066721 | Céliane 1-es keret, homokkő | Legrand | 66721 | db | 2068
6304069071 | Céliane 1-es keret, IP44 fehér | Legrand | 69071 | db | 3207
6304069211 | Céliane 1-es keret, juhar | Legrand | 69211 | db | 11349
6304069421 | Céliane 1-es keret, karamall bőr | Legrand | 69421 | db | 19637
6304068981 | Céliane 1-es keret, karbon | Legrand | 68981 | db | 3196
6304069471 | Céliane 1-es keret, kármin üveg | Legrand | 69471 | db | 15383
6304068771 | Céliane 1-es keret, kék pikkely | Legrand | 68771 | db | 2664
6304066731 | Céliane 1-es keret, kékesszürke | Legrand | 66731 | db | 2068
6304066701 | Céliane 1-es keret, kréta fehér | Legrand | 66701 | db | 2068
6304066611 | Céliane 1-es keret kvarc | Legrand | 66611 | db | 856
6304069441 | Céliane 1-es keret, lila bőr | Legrand | 69441 | db | 19637
6304069221 | Céliane 1-es keret, mahagóni | Legrand | 69221 | db | 11349
6304069431 | Céliane 1-es keret, mintázott bőr | Legrand | 69431 | db | 19637
6304069461 | Céliane 1-es keret, Mokka üveg | Legrand | 69461 | db | 15898
6304068991 | Céliane 1-es keret, pezsgő | Legrand | 68991 | db | 2768
6304069451 | Céliane 1-es keret, Pixel bőr | Legrand | 69451 | db | 19637
6304069351 | Céliane 1-es keret porcelán | Legrand | 69351 | db | 30504
6304066751 | Céliane 1-es keret púder bordó | Legrand | 66751 | db | 2154
6304066761 | Céliane 1-es keret púder rózsa | Legrand | 66761 | db | 2154
6304069101 | Céliane 1-es keret, rozsdamentes acél | Legrand | 69101 | db | 11349
6304068791 | Céliane 1-es keret sárgaréz | Legrand | 68791 | db | 3836
6304069031 | Céliane 1-es keret, sötét nikkel | Legrand | 69031 | db | 11349
6304069371 | Céliane 1-es keret sötét pala | Legrand | 69371 | db | 16835
6304066601 | Céliane 1-es keret szürke gyöngy | Legrand | 66601 | db | 899
6304068781 | Céliane 1-es keret tintakék | Legrand | 68781 | db | 3836
6304068901 | Céliane 1-es keret, titán | Legrand | 68901 | db | 3940
6304069121 | Céliane 1-es keret tükör hatású üveg | Legrand | 69121 | db | 17292
6304069111 | Céliane 1-es keret, világosnikkel | Legrand | 69111 | db | 11350
6304069201 | Céliane 1-es keret, wenge-színű | Legrand | 69201 | db | 11349
6304068971 | Céliane 1-es keret, wolfram | Legrand | 68971 | db | 2768
6304080241 | Céliane 1-es kiemelőkeret, fehér | Legrand | 80241 | db | 3660
6304080244 | Céliane 1-es kiemelőkeret, titán | Legrand | 80244 | db | 4830
6304068211 | Céliane 1xhangszóró csatlakozóaljzat burkolat, fehér | Legrand | 68211 | db | 2602
6304067813 | Céliane 1xhangszóró csatlakozóaljzat burkolat, grafit | Legrand | 67813 | db | 2111
6304068511 | Céliane 1xhangszóró csatlakozóaljzat burkolat, titán | Legrand | 68511 | db | 2111
6304067340 | Céliane 1xRJ11 aljzat | Legrand | 67340 | db | 2513
6304067341 | Céliane 1xRJ12 aljzat | Legrand | 67341 | db | 3762
6304068251 | Céliane 1xRJ45 burkolat, fehér | Legrand | 68251 | db | 2437
6304067951 | Céliane 1xRJ45 burkolat, grafit | Legrand | 67951 | db | 1977
6304068551 | Céliane 1xRJ45 burkolat, titán | Legrand | 68551 | db | 1977
6304068033 | Céliane 1000 W-os fényerőszabályzó burkolat, fehér | Legrand | 68033 | db | 15018
6304067933 | Céliane 1000 W-os fényerőszabályzó burkolat, grafit | Legrand | 67933 | db | 10553
6304068333 | Céliane 1000 W-os fényerőszabályzó burkolat, titán | Legrand | 68333 | db | 20494
6304067361 | Céliane 10/150 switch Ethernet, T háló, 6xRJ45 | Legrand | 67361 | db | 0
6304068061 | Céliane 2 fokozatú ventillátor vezérlő burkolat, fehér | Legrand | 68061 | db | 1126
6304067961 | Céliane 2 fokozatú ventillátor vezérlő burkolat, grafit | Legrand | 67961 | db | 1485
6304068361 | Céliane 2 fokozatú ventillátor vezérlő burkolat, titán | Legrand | 68361 | db | 1928
6304067053 | Céliane 2 funkciós programozható időkapcsoló (1 zónás) | Legrand | 67053 | db | 100958
6304066712 | Céliane 2-es keret, agyag | Legrand | 66712 | db | 4134
6304068722 | Céliane 2-es keret, alu pikkely | Legrand | 68722 | db | 0
6304068922 | Céliane 2-es keret, alumínium | Legrand | 68922 | db | 7884
6304069002 | Céliane 2-es keret, antimikrobiális | Legrand | 69002 | db | 3443
6304066742 | Céliane 2-es keret, bazalt | Legrand | 66742 | db | 4134
6304069402 | Céliane 2-es keret, cserzett bőr | Legrand | 69402 | db | 32154
6304066622 | Céliane 2-es keret elefántcsont | Legrand | 66622 | db | 1717
6304069012 | Céliane 2-es keret, fehér corian | Legrand | 69012 | db | 30776
6304069052 | Céliane 2-es keret, fehér tölgy | Legrand | 69052 | db | 17248
6304069312 | Céliane 2-es keret, fehérüveg | Legrand | 69312 | db | 30776
6304069022 | Céliane 2-es keret, fekete corian | Legrand | 69022 | db | 30776
6304066682 | Céliane 2-es keret fekete lakk | Legrand | 66682 | db | 1500
6304069302 | Céliane 2-es keret, feketeüveg | Legrand | 69302 | db | 30776
6304069132 | Céliane 2-es keret fényes bronz | Legrand | 69132 | db | 39195
6304066632 | Céliane 2-es keret, fényes fehér | Legrand | 66632 | db | 1717
6304066722 | Céliane 2-es keret, homokkő | Legrand | 66722 | db | 4134
6304069072 | Céliane 2-es keret, IP44 fehér | Legrand | 69072 | db | 6409
6304069212 | Céliane 2-es keret, juhar | Legrand | 69212 | db | 17248
6304069422 | Céliane 2-es keret, karamell bőr | Legrand | 69422 | db | 32154
6304068982 | Céliane 2-es keret, karbon | Legrand | 68982 | db | 4914
6304069472 | Céliane 2-es keret, kármin üveg | Legrand | 69472 | db | 30776
6304068772 | Céliane 2-es keret, kék pikkely | Legrand | 68772 | db | 0
6304066732 | Céliane 2-es keret, kékesszürke | Legrand | 66732 | db | 4134
6304066702 | Céliane 2-es keret, kréta fehér | Legrand | 66702 | db | 4134
6304066612 | Céliane 2-es keret kvarc | Legrand | 66612 | db | 1717
6304069442 | Céliane 2-es keret, lila bőr | Legrand | 69442 | db | 32154
6304069222 | Céliane 2-es keret, mahagóni | Legrand | 69222 | db | 17248
6304069432 | Céliane 2-es keret, mintázott bőr | Legrand | 69432 | db | 32154
6304069462 | Céliane 2-es keret, Mokka üveg | Legrand | 69462 | db | 23235
6304068762 | Céliane 2-es keret, orange pikkely | Legrand | 68762 | db | 4095
6304068992 | Céliane 2-es keret, pezsgő | Legrand | 68992 | db | 4271
6304069452 | Céliane 2-es keret, Pixel bőr | Legrand | 69452 | db | 32154
6304069352 | Céliane 2-es keret porcelán | Legrand | 69352 | db | 50318
6304066752 | Céliane 2-es keret púder bordó | Legrand | 66752 | db | 4285
6304066762 | Céliane 2-es keret púder rózsa | Legrand | 66762 | db | 4285
6304069102 | Céliane 2-es keret, rozsdamentes acél | Legrand | 69102 | db | 17248
6304068792 | Céliane 2-es keret sárgaréz | Legrand | 68792 | db | 7672
6304069032 | Céliane 2-es keret, sötét nikkel | Legrand | 69032 | db | 22704
6304069372 | Céliane 2-es keret sötét pala | Legrand | 69372 | db | 27002
6304066602 | Céliane 2-es keret szürke gyöngy | Legrand | 66602 | db | 1799
6304068782 | Céliane 2-es keret tintakék | Legrand | 68782 | db | 7672
6304068902 | Céliane 2-es keret, titán | Legrand | 68902 | db | 7884
6304069122 | Céliane 2-es keret tükör hatású üveg | Legrand | 69122 | db | 23554
6304066642 | Céliane 2-es keret, türkíz | Legrand | 66642 | db | 2467
6304069112 | Céliane 2-es keret, világosnikkel | Legrand | 69112 | db | 22704
6304069202 | Céliane 2-es keret, wenge-színű | Legrand | 69202 | db | 17248
6304068972 | Céliane 2-es keret, wolfram | Legrand | 68972 | db | 4271
6304080242 | Céliane 2-es kiemelőkeret, fehér | Legrand | 80242 | db | 7300
6304080245 | Céliane 2-es kiemelőkeret, titán | Legrand | 80245 | db | 9173
6304068140 | Céliane 2P+F csatlakozóaljzat burkolat, csapófedeles, fehér | Legrand | 68140 | db | 2910
6304067940 | Céliane 2P+F csatlakozóaljzat burkolat, csapófedeles, grafit | Legrand | 67940 | db | 3794
6304068440 | Céliane 2P+F csatlakozóaljzat burkolat, csapófedeles, titán | Legrand | 68440 | db | 3222
6304068131 | Céliane 2P+F csatlakozóaljzat burkolat, fehér | Legrand | 68131 | db | 571
6304068445 | Céliane 2P+F csatlakozóaljzat burkolat, fényjelzős, titán | Legrand | 68445 | db | 3052
6304068145 | Céliane 2P+F csatlakozóaljzat burkolat, fényjelzős, titán | Legrand | 68145 | db | 2910
6304067931 | Céliane 2P+F csatlakozóaljzat burkolat, grafit | Legrand | 67931 | db | 1464
6304068431 | Céliane 2P+F csatlakozóaljzat burkolat, titán | Legrand | 68431 | db | 1464
6304067166 | Céliane 2P+F csatlakozóaljzat, falsíkba illeszkedő fehér betéttárcsával, biztonsági zsaluval, rugós bekötéssel | Legrand | 67166 | db | 2349
6304067168 | Céliane 2P+F csatlakozóaljzat, falsíkba illeszkedő grafit betéttárcsával, biztonsági zsaluval, rugós bekötéssel | Legrand | 67168 | db | 5096
6304067167 | Céliane 2P+F csatlakozóaljzat, falsíkba illeszkedő titán betéttárcsával, biztonsági zsaluval, rugós bekötéssel | Legrand | 67167 | db | 4829
6304067161 | Céliane 2P+F földelt csatlakozóaljzat biztonsági zsaluval, csavaros | Legrand | 67161 | db | 1510
6304067153 | Céliane 2P+F földelt csatlakozóaljzat biztonsági zsaluval, rugós | Legrand | 67153 | db | 1817
6304067145 | Céliane 2P+F földelt csatlakozóaljzat, reteszelt, piros | Legrand | 67145 | db | 5412
6304067841 | Céliane 2P+F rugós csatlakozóaljzat burkolat, csapófedeles IP44 | Legrand | 67841 | db | 3193
6304068212 | Céliane 2xhangszóró csatlakozóaljzat burkolat, fehér | Legrand | 68212 | db | 5219
6304067814 | Céliane 2xhangszóró csatlakozóaljzat burkolat, grafit | Legrand | 67814 | db | 4203
6304068512 | Céliane 2xhangszóró csatlakozóaljzat burkolat, titán | Legrand | 68512 | db | 4203
6304068252 | Céliane 2xRJ45 burkolat, fehér | Legrand | 68252 | db | 4881
6304067952 | Céliane 2xRJ45 burkolat, grafit | Legrand | 67952 | db | 3940
6304068552 | Céliane 2xRJ45 burkolat, titán | Legrand | 68552 | db | 3940
6304068256 | Céliane 2xUSB töltőaljzat burkolat, fehér | Legrand | 68256 | db | 1667
6304067956 | Céliane 2xUSB töltőaljzat burkolat, grafit | Legrand | 67956 | db | 1341
6304068556 | Céliane 2xUSB töltőaljzat burkolat, titán | Legrand | 68556 | db | 2048
6304067462 | Céliane 2xUSB-A töltőaljzat, 2400 mA | Legrand | 67462 | db | 12714
6304067466 | Céliane 2xUSB-C töltőaljzat, 2400 mA | Legrand | 67466 | db | 12116
6304067142 | Céliane 2x2P+F csatlakozóaljzat biztonsági zsaluval, sínezett, fehér | Legrand | 67142 | db | 5545
6304067162 | Céliane 2x2P+F csatlakozóaljzat biztonsági zsaluval, sínezett, titán | Legrand | 67162 | db | 9903
6304067307 | Céliane 25W-os csillapító | Legrand | 67307 | db | 27879
6304068208 | Céliane 25W-os csillapító burkolat, fehér | Legrand | 68208 | db | 2602
6304068508 | Céliane 25W-os csillapító burkolat, titán | Legrand | 68508 | db | 2111
6304067039 | Céliane 3 állású kulcsos redőnynyomó | Legrand | 67039 | db | 78546
6304068157 | Céliane 3 állású kulcsos redőnynyomó burkolat, fehér | Legrand | 68157 | db | 5437
6304068457 | Céliane 3 állású kulcsos redőnynyomó burkolat, titán | Legrand | 68457 | db | 5716
6304068362 | Céliane 3 fokozatú ventillátor vezérlő burkolat, titán | Legrand | 68362 | db | 2292
6304068325 | Céliane 3-as billentyű, fényjelzős, titán | Legrand | 68325 | db | 9639
6304068324 | Céliane 3-as billentyű, titán | Legrand | 68324 | db | 4812
6304066713 | Céliane 3-as keret, agyag | Legrand | 66713 | db | 6205
6304068923 | Céliane 3-as keret, alumínium | Legrand | 68923 | db | 8797
6304069003 | Céliane 3-as keret, antimikrobiális | Legrand | 69003 | db | 4164
6304066743 | Céliane 3-as keret, bazalt | Legrand | 66743 | db | 6205
6304069403 | Céliane 3-as keret, cserzett bőr | Legrand | 69403 | db | 42890
6304069013 | Céliane 3-as keret, fehér corian | Legrand | 69013 | db | 46576
6304069053 | Céliane 3-as keret, fehér tölgy | Legrand | 69053 | db | 22615
6304069313 | Céliane 3-as keret, fehérüveg | Legrand | 69313 | db | 46576
6304069023 | Céliane 3-as keret, fekete corian | Legrand | 69023 | db | 46576
6304066683 | Céliane 3-as keret fekete lakk | Legrand | 66683 | db | 2248
6304069303 | Céliane 3-as keret, feketeüveg | Legrand | 69303 | db | 46576
6304066633 | Céliane 3-as keret, fényes fehér | Legrand | 66633 | db | 2567
6304066723 | Céliane 3-as keret, homokkő | Legrand | 66723 | db | 6205
6304069213 | Céliane 3-as keret, juhar | Legrand | 69213 | db | 22615
6304069423 | Céliane 3-as keret, karamell bőr | Legrand | 69423 | db | 42890
6304068983 | Céliane 3-as keret, karbon | Legrand | 68983 | db | 7704
6304068773 | Céliane 3-as keret, kék pikkely | Legrand | 68773 | db | 6419
6304066733 | Céliane 3-as keret, kékesszürke | Legrand | 66733 | db | 6205
6304066703 | Céliane 3-as keret, kréta fehér | Legrand | 66703 | db | 6205
6304069443 | Céliane 3-as keret, lila bőr | Legrand | 69443 | db | 42890
6304069223 | Céliane 3-as keret, mahagóni | Legrand | 69223 | db | 22615
6304069433 | Céliane 3-as keret, mintázott bőr | Legrand | 69433 | db | 42890
6304069463 | Céliane 3-as keret, Mokka üveg | Legrand | 69463 | db | 32175
6304066653 | Céliane 3-as keret, narancs | Legrand | 66653 | db | 3540
6304068993 | Céliane 3-as keret, pezsgő | Legrand | 68993 | db | 6416
6304069453 | Céliane 3-as keret, Pixel bőr | Legrand | 69453 | db | 42890
6304066753 | Céliane 3-as keret púder bordó | Legrand | 66753 | db | 6424
6304066763 | Céliane 3-as keret púder rózsa | Legrand | 66763 | db | 6424
6304069103 | Céliane 3-as keret, rozsdamentes acél | Legrand | 69103 | db | 22615
6304068793 | Céliane 3-as keret sárgaréz | Legrand | 68793 | db | 11505
6304069033 | Céliane 3-as keret, sötét nikkel | Legrand | 69033 | db | 34054
6304068783 | Céliane 3-as keret tintakék | Legrand | 68783 | db | 11505
6304068903 | Céliane 3-as keret, titán | Legrand | 68903 | db | 8797
6304069113 | Céliane 3-as keret, világosnikkel | Legrand | 69113 | db | 34054
6304069203 | Céliane 3-as keret, wenge-színű | Legrand | 69203 | db | 22615
6304068973 | Céliane 3-as keret, wolfram | Legrand | 68973 | db | 6416
6304069133 | Céliane 3-es keret fényes bronz | Legrand | 69133 | db | 55533
6304069473 | Céliane 3-es keret, kármin üveg | Legrand | 69473 | db | 46576
6304069353 | Céliane 3-es keret porcelán | Legrand | 69353 | db | 77433
6304069373 | Céliane 3-es keret sötét pala | Legrand | 69373 | db | 36040
6304069123 | Céliane 3-es keret tükör hatású üveg | Legrand | 69123 | db | 30504
6304068213 | Céliane 3xRCA burkolat, fehér | Legrand | 68213 | db | 5707
6304067863 | Céliane 3xRCA burkolat, grafit | Legrand | 67863 | db | 1877
6304068513 | Céliane 3xRCA burkolat, titán | Legrand | 68513 | db | 4593
6304067163 | Céliane 3x2P+F csatlakozóaljzat biztonsági zsaluval, sínezett, titán | Legrand | 67163 | db | 9882
6304067318 | Céliane 3,5 mm audió Jack bemenet | Legrand | 67318 | db | 24897
6304068064 | Céliane 4 fokozatú ventillátor vezérlő burkolat - titán | Legrand | 68064 | db | 2175
6304068364 | Céliane 4 fokozatú ventillátor vezérlő burkolat, titán | Legrand | 68364 | db | 2292
6304066714 | Céliane 4-es keret, agyag | Legrand | 66714 | db | 8274
6304068724 | Céliane 4-es keret, alu pikkely | Legrand | 68724 | db | 7852
6304068924 | Céliane 4-es keret, alumínium | Legrand | 68924 | db | 10046
6304066744 | Céliane 4-es keret, bazalt | Legrand | 66744 | db | 8274
6304069404 | Céliane 4-es keret, cserzett bőr | Legrand | 69404 | db | 53619
6304066624 | Céliane 4-es keret elefántcsont | Legrand | 66624 | db | 3414
6304069014 | Céliane 4-es keret, fehér corian | Legrand | 69014 | db | 61567
6304069054 | Céliane 4-es keret, fehér tölgy | Legrand | 69054 | db | 33348
6304069314 | Céliane 4-es keret, fehérüveg | Legrand | 69314 | db | 61567
6304069024 | Céliane 4-es keret, fekete corian | Legrand | 69024 | db | 61567
6304066684 | Céliane 4-es keret fekete lakk | Legrand | 66684 | db | 2998
6304069304 | Céliane 4-es keret, feketeüveg | Legrand | 69304 | db | 61567
6304069134 | Céliane 4-es keret fényes bronz | Legrand | 69134 | db | 68743
6304066634 | Céliane 4-es keret, fényes fehér | Legrand | 66634 | db | 3414
6304066724 | Céliane 4-es keret, homokkő | Legrand | 66724 | db | 8274
6304069214 | Céliane 4-es keret, juhar | Legrand | 69214 | db | 33348
6304069424 | Céliane 4-es keret, karamell bőr | Legrand | 69424 | db | 53619
6304068984 | Céliane 4-es keret, karbon | Legrand | 68984 | db | 10494
6304069474 | Céliane 4-es keret, kármin üveg | Legrand | 69474 | db | 61567
6304068774 | Céliane 4-es keret, kék pikkely | Legrand | 68774 | db | 8744
6304066734 | Céliane 4-es keret, kékesszürke | Legrand | 66734 | db | 8274
6304066704 | Céliane 4-es keret, kréta fehér | Legrand | 66704 | db | 8274
6304069224 | Céliane 4-es keret, mahagóni | Legrand | 69224 | db | 33348
6304069464 | Céliane 4-es keret, Mokka üveg | Legrand | 69464 | db | 41117
6304066654 | Céliane 4-es keret, narancs | Legrand | 66654 | db | 4612
6304068764 | Céliane 4-es keret, orange pikkely | Legrand | 68764 | db | 8744
6304068994 | Céliane 4-es keret, pezsgő | Legrand | 68994 | db | 8563
6304066754 | Céliane 4-es keret púder bordó | Legrand | 66754 | db | 8618
6304066764 | Céliane 4-es keret púder rózsa | Legrand | 66764 | db | 8618
6304069104 | Céliane 4-es keret, rozsdamentes acél | Legrand | 69104 | db | 33348
6304068794 | Céliane 4-es keret sárgaréz | Legrand | 68794 | db | 15344
6304069034 | Céliane 4-es keret, sötét nikkel | Legrand | 69034 | db | 45407
6304068784 | Céliane 4-es keret tintakék | Legrand | 68784 | db | 15344
6304068904 | Céliane 4-es keret, titán | Legrand | 68904 | db | 10046
6304069124 | Céliane 4-es keret tükör hatású üveg | Legrand | 69124 | db | 38153
6304069114 | Céliane 4-es keret, világosnikkel | Legrand | 69114 | db | 45407
6304069204 | Céliane 4-es keret, wenge-színű | Legrand | 69204 | db | 33348
6304068974 | Céliane 4-es keret, wolfram | Legrand | 68974 | db | 8563
6304066715 | Céliane 4/5 modulos keret, agyag | Legrand | 66715 | db | 6205
6304068725 | Céliane 4/5 modulos keret alu pikkely | Legrand | 68725 | db | 3840
6304068925 | Céliane 4/5 modulos keret, alumínium | Legrand | 68925 | db | 7855
6304066745 | Céliane 4/5 modulos keret, bazalt | Legrand | 66745 | db | 6205
6304069405 | Céliane 4/5 modulos keret, cserzett bőr | Legrand | 69405 | db | 0
6304069015 | Céliane 4/5 modulos keret, fehér corian | Legrand | 69015 | db | 46151
6304069055 | Céliane 4/5 modulos keret, fehér tölgy | Legrand | 69055 | db | 34638
6304069315 | Céliane 4/5 modulos keret, fehérüveg | Legrand | 69315 | db | 46151
6304069025 | Céliane 4/5 modulos keret, fekete corian | Legrand | 69025 | db | 46151
6304069305 | Céliane 4/5 modulos keret, feketeüveg | Legrand | 69305 | db | 46151
6304069135 | Céliane 4/5 modulos keret fényes bronz | Legrand | 69135 | db | 25288
6304066635 | Céliane 4/5 modulos keret, fényes fehér | Legrand | 66635 | db | 2567
6304066725 | Céliane 4/5 modulos keret, homokkő | Legrand | 66725 | db | 6205
6304069215 | Céliane 4/5 modulos keret, juhar | Legrand | 69215 | db | 34054
6304068985 | Céliane 4/5 modulos keret, karbon | Legrand | 68985 | db | 5735
6304066735 | Céliane 4/5 modulos keret, kékesszürke | Legrand | 66735 | db | 6205
6304066705 | Céliane 4/5 modulos keret, kréta fehér | Legrand | 66705 | db | 6205
6304069225 | Céliane 4/5 modulos keret, mahagóni | Legrand | 69225 | db | 34054
6304069105 | Céliane 4/5 modulos keret, rozsdamentes acél | Legrand | 69105 | db | 34054
6304069375 | Céliane 4/5 modulos keret, sötét pala | Legrand | 69375 | db | 34911
6304069035 | Céliane 4/5 modulos keret, sötétnikkel | Legrand | 69035 | db | 34638
6304068905 | Céliane 4/5 modulos keret, titán | Legrand | 68905 | db | 7855
6304069125 | Céliane 4/5 modulos keret tükör hatású üveg | Legrand | 69125 | db | 155651
6304069115 | Céliane 4/5 modulos keret, világosnikkel | Legrand | 69115 | db | 34054
6304069205 | Céliane 4/5 modulos keret, wenge-színű | Legrand | 69205 | db | 34054
6304068975 | Céliane 4/5 modulos keret, wolfram | Legrand | 68975 | db | 6735
6304068011 | Céliane 5-ös billentyű, fehér | Legrand | 68011 | db | 5032
6304068020 | Céliane 5-ös billentyű, fényjelzős, fehér | Legrand | 68020 | db | 10079
6304067906 | Céliane 5-ös billentyű, fényjelzős, grafit | Legrand | 67906 | db | 11151
6304068320 | Céliane 5-ös billentyű, fényjelzős, titán | Legrand | 68320 | db | 14496
6304067905 | Céliane 5-ös billentyű, grafit | Legrand | 67905 | db | 5565
6304068311 | Céliane 5-ös billentyű, titán | Legrand | 68311 | db | 7233
6304068910 | Céliane 5-ös keret, titán | Legrand | 68910 | db | 15183
6304069120 | Céliane 5-ös keret, világosnikkel | Legrand | 69120 | db | 69367
6304068926 | Céliane 6/8 modulos keret, alumínium | Legrand | 68926 | db | 10467
6304069106 | Céliane 6/8 modulos keret, rozsdamentes acél | Legrand | 69106 | db | 42068
6304068906 | Céliane 6/8 modulos keret, titán | Legrand | 68906 | db | 10467
6304067689 | Céliane/Program Mosaic glimmlámpa, meglévő vezetékes ellenőrzőfény 12/24/48 V~ | Legrand | 67689 | db | 1460
6304067685 | Céliane/Program Mosaic glimmlámpa, meglévő vezetékes ellenőrzőfény 230V~3mA, | Legrand | 67685 | db | 1274
6304066623 | Céline 3-as keret elefántcsont | Legrand | 66623 | db | 2567
6304066613 | Céline 3-as keret kvarc | Legrand | 66613 | db | 2567
6304066603 | Céline 3-as keret szürke gyöngy | Legrand | 66603 | db | 2567
6304066614 | Céline 4-es keret kvarc | Legrand | 66614 | db | 3414
6304066604 | Céline 4-es keret szürke gyöngy | Legrand | 66604 | db | 3414
6304344612 | Classe 300 V13E kaputelefon beltéri egység, fehér | Legrand | 344612 | db | 183695
6304344613 | Classe 300 V13E kaputelefon beltéri egység, fekete | Legrand | 344613 | db | 183695
6304363911 | Classe 300X13E Wi-Fi + Linea 3000 egylakásos kaputelefon szett, Wi-Fis beltéri egységgel | Legrand | 363911 | db | 372561
6304344642 | Classe 300X13E Wi-Fi kaputelefon beltéri egység, fehér | Legrand | 344642 | db | 265705
6304344643 | Classe 300X13E Wi-Fi kaputelefon beltéri egység, sötét ezüst | Legrand | 344643 | db | 265705
6304344282 | CLASSE100 A16E - audio beltéri egység kihangosított | Legrand | 344282 | db | 27707
6304364232 | CLASSE100 A16E - audio beltéri kihang. + L3000 | Legrand | 364232 | db | 120066
6304344292 | CLASSE100 A16M - audio beltéri egység kézibeszélős | Legrand | 344292 | db | 23180
6304364231 | CLASSE100 A16M - audio beltéri kézi + L3000 | Legrand | 364231 | db | 116314
6304364613 | CLASSE100 V16B - video beltéri basic + L2000 | Legrand | 364613 | db | 177633
6304344652 | CLASSE100 V16B - video beltéri egység Basic | Legrand | 344652 | db | 74667
6304344672 | CLASSE100 V16E - video beltéri egység Enhanced | Legrand | 344672 | db | 104316
6304364612 | CLASSE100 V16E - video beltéri enhanced + L3000 | Legrand | 364612 | db | 203950
6304344682 | CLASSE100 X16E - video beltéri egység + WiFi | Legrand | 344682 | db | 137494
6304364614 | CLASSE100 X16E - video beltéri WiFi csatlakozással + L3000 | Legrand | 364614 | db | 261449
6304068469 | CMH ZigBee folyadékérzékelő burkolat, titán | Legrand | 68469 | db | 3406
6304068169 | CMH ZigBee folyadékszint érzékelő burkolat, fehér | Legrand | 68169 | db | 2652
6304068167 | CMH ZigBee gázérzékelő burkolat, fehér | Legrand | 68167 | db | 2652
6304068467 | CMH ZigBee gázérzékelő burkolat, titán | Legrand | 68467 | db | 3406
6304067527 | CMH ZigBee LPG-gáz érzékelő | Legrand | 67527 | db | 62908
6304068168 | CMH ZigBee 12V tápegys burkolat, fehér | Legrand | 68168 | db | 2376
6304068468 | CMH ZigBee 12V tápegys burkolat, titán | Legrand | 68468 | db | 3102
6304067526 | CMH ZigBee 12V tápegység | Legrand | 67526 | db | 27395
6304032085 | Colring jelölőcímke 40x22mm | Legrand | 32085 | db | 216
6304032088 | Colring P46 fogó | Legrand | 32088 | db | 95636
6304032072 | Colring talp bárm. szél. felcsavarozható | Legrand | 32072 | db | 150
6304032065 | Colring talp öntapadó 4,6mm | Legrand | 32065 | db | 165
6304032067 | Colring talp öntapadó 4,6mm - fekete | Legrand | 32067 | db | 150
6304032076 | Colring talp öntapadó 4,6mm-ig Lina szerelőlapokra bepattintós ?6mm | Legrand | 32076 | db | 81
6304032070 | Colring talp 4,6mm szél. felcsavarozható | Legrand | 32070 | db | 89.3
6304032068 | Colring VDI talp öntapadó 4,6-20 mm, csavaros rögzítés | Legrand | 32068 | db | 621
6304031801 | Colring 2,4x140 fekete vezetékkötegelő | Legrand | 31801 | db | 6.87
6304031821 | Colring 2,4x140 színtelen vezetékkötegelő | Legrand | 31821 | db | 4.58
6304031802 | Colring 2,4x180 fekete vezetékkötegelő | Legrand | 31802 | db | 10.3
6304031822 | Colring 2,4x180 színtelen vezetékkötegelő | Legrand | 31822 | db | 6.87
6304031800 | Colring 2,4x95 fekete vezetékkötegelő | Legrand | 31800 | db | 3.43
6304031820 | Colring 2,4x95 színtelen vezetékkötegelő | Legrand | 31820 | db | 3.43
6304032061 | Colring 2,4x95 színtelen vezetékkötegelő | Legrand | 32061 | db | 78.9
6304031803 | Colring 3,5x140 fekete vezetékkötegelő | Legrand | 31803 | db | 10.3
6304031823 | Colring 3,5x140 színtelen vezetékkötegelő | Legrand | 31823 | db | 6.87
6304031804 | Colring 3,5x180 fekete vezetékkötegelő | Legrand | 31804 | db | 11.45
6304031824 | Colring 3,5x180 színtelen vezetékkötegelő | Legrand | 31824 | db | 11.45
6304031805 | Colring 3,5x280 fekete vezetékkötegelő | Legrand | 31805 | db | 18.32
6304032019 | Colring 3.5X280 fekete vezetékkötegelő | Legrand | 32019 | db | 70
6304031825 | Colring 3,5x280 színtelen vezetékkötegelő | Legrand | 31825 | db | 18.32
6304031806 | Colring 3,5x360 fekete vezetékkötegelő | Legrand | 31806 | db | 29.8
6304031826 | Colring 3,5x360 színtelen vezetékkötegelő | Legrand | 31826 | db | 25.2
6304031807 | Colring 4,6x180 fekete vezetékkötegelő | Legrand | 31807 | db | 16.03
6304032063 | Colring 4,6x180 színtelen vezetékkötegelő | Legrand | 32063 | db | 135
6304031827 | Colring 4,6x180 színtelen vezetékkötegelő | Legrand | 31827 | db | 14.88
6304032023 | Colring 4,6X280 fekete vezetékkötegelő | Legrand | 32023 | db | 76
6304031808 | Colring 4,6x280 fekete vezetékkötegelő | Legrand | 31808 | db | 29.8
6304031828 | Colring 4,6x280 színtelen vezetékkötegelő | Legrand | 31828 | db | 25.2
6304031809 | Colring 4,6x360 fekete vezetékkötegelő | Legrand | 31809 | db | 29.8
6304031829 | Colring 4,6x360 színtelen vezetékkötegelő | Legrand | 31829 | db | 30.9
6304031811 | Colring 7,6x360 fekete vezetékkötegelő | Legrand | 31811 | db | 67.5
6304031831 | Colring 7,6x360 színtelen vezetékkötegelő | Legrand | 31831 | db | 60.7
6304031812 | Colring 7,6x720 fekete vezetékkötegelő | Legrand | 31812 | db | 154
6304031832 | Colring 7,6x720 színtelen vezetékkötegelő | Legrand | 31832 | db | 153
6304031959 | Colson belövő rögzítőfej | Legrand | 31959 | db | 164
6304031996 | Colson fogó | Legrand | 31996 | db | 20192
6304031902 | Colson kábelkötegelő IRL ?16-32mm vagy normál ?13-38mm vezetékhez | Legrand | 31902 | db | 145
6304031955 | Colson tiplis rögzítő 8 mm | Legrand | 31955 | db | 93.9
6304031922 | Colson 119x6 fekete kábelkötegelő | Legrand | 31922 | db | 0
6304031910 | Colson 123x9 fekete kábelkötegelő | Legrand | 31910 | db | 0
6304031928 | Colson 128x7,6 belső fogazású fekete kábelkötegelő | Legrand | 31928 | db | 44.6
6304031925 | Colson 180x6 fekete kábelkötegelő | Legrand | 31925 | db | 0
6304031913 | Colson 185x9 fekete kábelkötegelő | Legrand | 31913 | db | 0
6304031929 | Colson 194x7,6 belső fogazású fekete kábelkötegelő | Legrand | 31929 | db | 50.3
6304031930 | Colson 260x7,6 belső fogazású fekete kábelkötegelő | Legrand | 31930 | db | 76.7
6304031916 | Colson 262x9 fekete kábelkötegelő | Legrand | 31916 | db | 0
6304031919 | Colson 357x9 fekete kábelkötegelő | Legrand | 31919 | db | 0
6304031932 | Colson 359x7,6 belső fogazású fekete kábelkötegelő | Legrand | 31932 | db | 89.3
6304031920 | Colson 498x9 fekete kábelkötegelő | Legrand | 31920 | db | 0
6304031921 | Colson 750x9 fekete kábelkötegelő | Legrand | 31921 | db | 0
6311200350 | CONTO D6 Digitális fogyasztásmérő MID 125A 400V IMP | Legrand | CE6DMID52 | db | 222384
6311200351 | CONTO D6 Digitális fogyasztásmérő MID 125A 400V IMP+RS485 | Legrand | CE6DMID56 | db | 244337
6304416874 | CTX 40A 6-40A kondenzátorkapcs. egység | Legrand | 416874 | db | 16519
6304416875 | CTX 65A 50-100A csav bek kondenzátorkapcs. egység | Legrand | 416875 | db | 21432
6304416859 | CTX3 á.j. segédé. 1Z+1NY oldalsó rögzítés | Legrand | 416859 | db | 4527
6304416858 | CTX3 á.j. segédé. 1Z+1NY oldalsó rögzítés | Legrand | 416858 | db | 4527
6304416850 | CTX3 á.j. segédérintkező 1Z+1NY mellső rögzítés | Legrand | 416850 | db | 4115
6304416849 | CTX3 á.j. segédérintkező 1Z+1NY oldalsó rögzítés | Legrand | 416849 | db | 4527
6304416856 | CTX3 á.j. segédérintkező 1Z+3NY mellső rögzítés | Legrand | 416856 | db | 6183
6304416852 | CTX3 á.j. segédérintkező 2Z mellső rögzítés | Legrand | 416852 | db | 4115
6304416851 | CTX3 á.j. segédérintkező 2Z mellső rögzítés | Legrand | 416851 | db | 4115
6304416855 | CTX3 á.j. segédérintkező 2Z+2NY mellső rögzítés | Legrand | 416855 | db | 6183
6304416854 | CTX3 á.j. segédérintkező 3Z+1NY mellső rögzítés | Legrand | 416854 | db | 6183
6304416857 | CTX3 á.j. segédérintkező 4NY mellső rögzítés | Legrand | 416857 | db | 6183
6304416853 | CTX3 á.j. segédérintkező 4Z mellső rögzítés | Legrand | 416853 | db | 6183
6304416871 | CTX3 bekapcsoláskésl. 1-30s 110-230V | Legrand | 416871 | db | 24790
6304416870 | CTX3 bekapcsoláskésl. 1-30s 24-48V | Legrand | 416870 | db | 24790
6304416234 | CTX3 ip. mágneskapcs. 3P 100A 2Z+2NY 110V AC | Legrand | 416234 | db | 119845
6304416224 | CTX3 ip. mágneskapcs. 3P 100A 2Z+2NY 110V AC | Legrand | 416224 | db | 119845
6304416226 | CTX3 ip. mágneskapcs. 3P 100A 2Z+2NY 230V AC | Legrand | 416226 | db | 119845
6304416236 | CTX3 ip. mágneskapcs. 3P 100A 2Z+2NY 230V AC | Legrand | 416236 | db | 119845
6304416230 | CTX3 ip. mágneskapcs. 3P 100A 2Z+2NY 24V AC | Legrand | 416230 | db | 119845
6304416220 | CTX3 ip. mágneskapcs. 3P 100A 2Z+2NY 24V AC | Legrand | 416220 | db | 119845
6304416231 | CTX3 ip. mágneskapcs. 3P 100A 2Z+2NY 24V DC | Legrand | 416231 | db | 136428
6304416221 | CTX3 ip. mágneskapcs. 3P 100A 2Z+2NY 24V DC | Legrand | 416221 | db | 136428
6304416239 | CTX3 ip. mágneskapcs. 3P 100A 2Z+2NY 415V AC | Legrand | 416239 | db | 119845
6304416229 | CTX3 ip. mágneskapcs. 3P 100A 2Z+2NY 415V AC | Legrand | 416229 | db | 119845
6304416094 | CTX3 ip. mágneskapcs. 3P 12A 1Z+1NY 110V AC | Legrand | 416094 | db | 12384
6304416096 | CTX3 ip. mágneskapcs. 3P 12A 1Z+1NY 230V AC | Legrand | 416096 | db | 12384
6304416090 | CTX3 ip. mágneskapcs. 3P 12A 1Z+1NY 24V AC | Legrand | 416090 | db | 13832
6304416091 | CTX3 ip. mágneskapcs. 3P 12A 1Z+1NY 24V DC | Legrand | 416091 | db | 20655
6304416099 | CTX3 ip. mágneskapcs. 3P 12A 1Z+1NY 415V AC | Legrand | 416099 | db | 12384
6304416256 | CTX3 ip. mágneskapcs. 3P 130A 2Z+2NY 100V-240 V AC/DC | Legrand | 416256 | db | 130226
6304416246 | CTX3 ip. mágneskapcs. 3P 130A 2Z+2NY 100V-240 V AC/DC | Legrand | 416246 | db | 130226
6304416240 | CTX3 ip. mágneskapcs. 3P 130A 2Z+2NY 24V AC | Legrand | 416240 | db | 144699
6304416250 | CTX3 ip. mágneskapcs. 3P 130A 2Z+2NY 24V AC | Legrand | 416250 | db | 144699
6304416251 | CTX3 ip. mágneskapcs. 3P 130A 2Z+2NY 24V DC | Legrand | 416251 | db | 144699
6304416241 | CTX3 ip. mágneskapcs. 3P 130A 2Z+2NY 24V DC | Legrand | 416241 | db | 144699
6304416249 | CTX3 ip. mágneskapcs. 3P 130A 2Z+2NY 400V-440 V AC | Legrand | 416249 | db | 144699
6304416259 | CTX3 ip. mágneskapcs. 3P 130A 2Z+2NY 400V-440 V AC | Legrand | 416259 | db | 174780
6304416276 | CTX3 ip. mágneskapcs. 3P 150A 2Z+2NY 100V-240 V AC/DC | Legrand | 416276 | db | 163304
6304416266 | CTX3 ip. mágneskapcs. 3P 150A 2Z+2NY 100V-240 V AC/DC | Legrand | 416266 | db | 163304
6304416270 | CTX3 ip. mágneskapcs. 3P 150A 2Z+2NY 24V AC | Legrand | 416270 | db | 174780
6304416260 | CTX3 ip. mágneskapcs. 3P 150A 2Z+2NY 24V AC | Legrand | 416260 | db | 174780
6304416261 | CTX3 ip. mágneskapcs. 3P 150A 2Z+2NY 24V DC | Legrand | 416261 | db | 174780
6304416271 | CTX3 ip. mágneskapcs. 3P 150A 2Z+2NY 24V DC | Legrand | 416271 | db | 174780
6304416269 | CTX3 ip. mágneskapcs. 3P 150A 2Z+2NY 400V-44 V AC | Legrand | 416269 | db | 174780
6304416279 | CTX3 ip. mágneskapcs. 3P 150A 2Z+2NY 400V-440 V AC | Legrand | 416279 | db | 174780
6304416104 | CTX3 ip. mágneskapcs. 3P 18A 1Z+1NY 110V AC | Legrand | 416104 | db | 16519
6304416106 | CTX3 ip. mágneskapcs. 3P 18A 1Z+1NY 230V AC | Legrand | 416106 | db | 16519
6304416100 | CTX3 ip. mágneskapcs. 3P 18A 1Z+1NY 24V AC | Legrand | 416100 | db | 16519
6304416101 | CTX3 ip. mágneskapcs. 3P 18A 1Z+1NY 24V DC | Legrand | 416101 | db | 28922
6304416109 | CTX3 ip. mágneskapcs. 3P 18A 1Z+1NY 415V AC | Legrand | 416109 | db | 16519
6304416286 | CTX3 ip. mágneskapcs. 3P 185A 2Z+2NY 100V-240V AC/DC | Legrand | 416286 | db | 231528
6304416280 | CTX3 ip. mágneskapcs. 3P 185A 2Z+2NY 24V AC/DC | Legrand | 416280 | db | 231528
6304416289 | CTX3 ip. mágneskapcs. 3P 185A 2Z+2NY 380V-450V AC | Legrand | 416289 | db | 231528
6304416114 | CTX3 ip. mágneskapcs. 3P 22A 1Z+1NY 110V AC | Legrand | 416114 | db | 21688
6304416116 | CTX3 ip. mágneskapcs. 3P 22A 1Z+1NY 230V AC | Legrand | 416116 | db | 21688
6304416110 | CTX3 ip. mágneskapcs. 3P 22A 1Z+1NY 24V AC | Legrand | 416110 | db | 24790
6304416111 | CTX3 ip. mágneskapcs. 3P 22A 1Z+1NY 24V DC | Legrand | 416111 | db | 28922
6304416119 | CTX3 ip. mágneskapcs. 3P 22A 1Z+1NY 415V AC | Legrand | 416119 | db | 21688
6304416296 | CTX3 ip. mágneskapcs. 3P 225A 2Z 2NY 100-240V AC/DC | Legrand | 416296 | db | 276924
6304416290 | CTX3 ip. mágneskapcs. 3P 225A 2Z+2NY 24V AC/DC | Legrand | 416290 | db | 276924
6304416299 | CTX3 ip. mágneskapcs. 3P 225A 2Z+2NY 380V-450V AC | Legrand | 416299 | db | 276924
6304416306 | CTX3 ip. mágneskapcs. 3P 265A 2Z+2NY 100V-240V AC/DC | Legrand | 416306 | db | 340480
6304416309 | CTX3 ip. mágneskapcs. 3P 265A 2Z+2NY 380V-450V AC | Legrand | 416309 | db | 340480
6304416124 | CTX3 ip. mágneskapcs. 3P 32A 2Z+2NY 110V AC | Legrand | 416124 | db | 33058
6304416126 | CTX3 ip. mágneskapcs. 3P 32A 2Z+2NY 230V AC | Legrand | 416126 | db | 33058
6304416120 | CTX3 ip. mágneskapcs. 3P 32A 2Z+2NY 24V AC | Legrand | 416120 | db | 30990
6304416121 | CTX3 ip. mágneskapcs. 3P 32A 2Z+2NY 24V DC | Legrand | 416121 | db | 47529
6304416129 | CTX3 ip. mágneskapcs. 3P 32A 2Z+2NY 415V AC | Legrand | 416129 | db | 33058
6304416316 | CTX3 ip. mágneskapcs. 3P 330A 2Z+2NY 100V-240V AC/DC | Legrand | 416316 | db | 417646
6304416319 | CTX3 ip. mágneskapcs. 3P 330A 2Z+2NY 380V-450V AC | Legrand | 416319 | db | 417646
6304416134 | CTX3 ip. mágneskapcs. 3P 40A 2Z+2NY 110V AC | Legrand | 416134 | db | 34955
6304416136 | CTX3 ip. mágneskapcs. 3P 40A 2Z+2NY 230V AC | Legrand | 416136 | db | 34955
6304416130 | CTX3 ip. mágneskapcs. 3P 40A 2Z+2NY 24V AC | Legrand | 416130 | db | 34955
6304416131 | CTX3 ip. mágneskapcs. 3P 40A 2Z+2NY 24V DC | Legrand | 416131 | db | 51665
6304416139 | CTX3 ip. mágneskapcs. 3P 40A 2Z+2NY 415V AC | Legrand | 416139 | db | 34955
6304416326 | CTX3 ip. mágneskapcs. 3P 400A 2Z+2NY 100V-240V AC/DC | Legrand | 416326 | db | 487891
6304416329 | CTX3 ip. mágneskapcs. 3P 400A 2Z+2NY 380V-450V AC | Legrand | 416329 | db | 487891
6304416154 | CTX3 ip. mágneskapcs. 3P 50A 2Z+2NY 110V AC | Legrand | 416154 | db | 54476
6304416144 | CTX3 ip. mágneskapcs. 3P 50A 2Z+2NY 110V AC | Legrand | 416144 | db | 54476
6304416156 | CTX3 ip. mágneskapcs. 3P 50A 2Z+2NY 230V AC | Legrand | 416156 | db | 54476
6304416146 | CTX3 ip. mágneskapcs. 3P 50A 2Z+2NY 230V AC | Legrand | 416146 | db | 54476
6304416150 | CTX3 ip. mágneskapcs. 3P 50A 2Z+2NY 24V AC | Legrand | 416150 | db | 54476
6304416140 | CTX3 ip. mágneskapcs. 3P 50A 2Z+2NY 24V AC | Legrand | 416140 | db | 54476
6304416151 | CTX3 ip. mágneskapcs. 3P 50A 2Z+2NY 24V DC | Legrand | 416151 | db | 74407
6304416141 | CTX3 ip. mágneskapcs. 3P 50A 2Z+2NY 24V DC | Legrand | 416141 | db | 68205
6304416159 | CTX3 ip. mágneskapcs. 3P 50A 2Z+2NY 415V AC | Legrand | 416159 | db | 54476
6304416149 | CTX3 ip. mágneskapcs. 3P 50A 2Z+2NY 415V AC | Legrand | 416149 | db | 54476
6304416336 | CTX3 ip. mágneskapcs. 3P 500A 2Z+2NY 200V-240V AC/DC | Legrand | 416336 | db | 815241
6304416339 | CTX3 ip. mágneskapcs. 3P 500A 2Z+2NY 380V-450V AC | Legrand | 416339 | db | 785596
6304416346 | CTX3 ip. mágneskapcs. 3P 630A 2Z+2NY 200V-240V AC/DC | Legrand | 416346 | db | 992337
6304416349 | CTX3 ip. mágneskapcs. 3P 630A 2Z+2NY 380V-450V AC | Legrand | 416349 | db | 992337
6304416164 | CTX3 ip. mágneskapcs. 3P 65A 2Z+2NY 110V AC | Legrand | 416164 | db | 60837
6304416174 | CTX3 ip. mágneskapcs. 3P 65A 2Z+2NY 110V AC | Legrand | 416174 | db | 60837
6304416166 | CTX3 ip. mágneskapcs. 3P 65A 2Z+2NY 230V AC | Legrand | 416166 | db | 60837
6304416176 | CTX3 ip. mágneskapcs. 3P 65A 2Z+2NY 230V AC | Legrand | 416176 | db | 60837
6304416170 | CTX3 ip. mágneskapcs. 3P 65A 2Z+2NY 24V AC | Legrand | 416170 | db | 60837
6304416160 | CTX3 ip. mágneskapcs. 3P 65A 2Z+2NY 24V AC | Legrand | 416160 | db | 60837
6304416171 | CTX3 ip. mágneskapcs. 3P 65A 2Z+2NY 24V DC | Legrand | 416171 | db | 88878
6304416161 | CTX3 ip. mágneskapcs. 3P 65A 2Z+2NY 24V DC | Legrand | 416161 | db | 76474
6304416179 | CTX3 ip. mágneskapcs. 3P 65A 2Z+2NY 415V AC | Legrand | 416179 | db | 60837
6304416169 | CTX3 ip. mágneskapcs. 3P 65A 2Z+2NY 415V AC | Legrand | 416169 | db | 60837
6304416194 | CTX3 ip. mágneskapcs. 3P 75A 2Z+2NY 110V AC | Legrand | 416194 | db | 68097
6304416184 | CTX3 ip. mágneskapcs. 3P 75A 2Z+2NY 110V AC | Legrand | 416184 | db | 68097
6304416186 | CTX3 ip. mágneskapcs. 3P 75A 2Z+2NY 230V AC | Legrand | 416186 | db | 68097
6304416196 | CTX3 ip. mágneskapcs. 3P 75A 2Z+2NY 230V AC | Legrand | 416196 | db | 68097
6304416190 | CTX3 ip. mágneskapcs. 3P 75A 2Z+2NY 24V AC | Legrand | 416190 | db | 68097
6304416180 | CTX3 ip. mágneskapcs. 3P 75A 2Z+2NY 24V AC | Legrand | 416180 | db | 68097
6304416191 | CTX3 ip. mágneskapcs. 3P 75A 2Z+2NY 24V DC | Legrand | 416191 | db | 90945
6304416181 | CTX3 ip. mágneskapcs. 3P 75A 2Z+2NY 24V DC | Legrand | 416181 | db | 88878
6304416189 | CTX3 ip. mágneskapcs. 3P 75A 2Z+2NY 415V AC | Legrand | 416189 | db | 68097
6304416199 | CTX3 ip. mágneskapcs. 3P 75A 2Z+2NY 415V AC | Legrand | 416199 | db | 68097
6304416356 | CTX3 ip. mágneskapcs. 3P 800A 2Z+2NY 200V-240V AC/DC | Legrand | 416356 | db | 1364472
6304416359 | CTX3 ip. mágneskapcs. 3P 800A 2Z+2NY 380V-450V AC | Legrand | 416359 | db | 1364472
6304416204 | CTX3 ip. mágneskapcs. 3P 85A 2Z+2NY 110V AC | Legrand | 416204 | db | 86256
6304416214 | CTX3 ip. mágneskapcs. 3P 85A 2Z+2NY 110V AC | Legrand | 416214 | db | 86256
6304416216 | CTX3 ip. mágneskapcs. 3P 85A 2Z+2NY 230V AC | Legrand | 416216 | db | 86256
6304416206 | CTX3 ip. mágneskapcs. 3P 85A 2Z+2NY 230V AC | Legrand | 416206 | db | 86256
6304416210 | CTX3 ip. mágneskapcs. 3P 85A 2Z+2NY 24V AC | Legrand | 416210 | db | 86256
6304416200 | CTX3 ip. mágneskapcs. 3P 85A 2Z+2NY 24V AC | Legrand | 416200 | db | 86256
6304416211 | CTX3 ip. mágneskapcs. 3P 85A 2Z+2NY 24V DC | Legrand | 416211 | db | 107482
6304416201 | CTX3 ip. mágneskapcs. 3P 85A 2Z+2NY 24V DC | Legrand | 416201 | db | 103349
6304416219 | CTX3 ip. mágneskapcs. 3P 85A 2Z+2NY 415V AC | Legrand | 416219 | db | 86256
6304416209 | CTX3 ip. mágneskapcs. 3P 85A 2Z+2NY 415V AC | Legrand | 416209 | db | 86256
6304416084 | CTX3 ip. mágneskapcs. 3P 9A 1Z+1NY 110V AC | Legrand | 416084 | db | 11970
6304416086 | CTX3 ip. mágneskapcs. 3P 9A 1Z+1NY 230V AC | Legrand | 416086 | db | 11970
6304416080 | CTX3 ip. mágneskapcs. 3P 9A 1Z+1NY 24V AC | Legrand | 416080 | db | 12384
6304416081 | CTX3 ip. mágneskapcs. 3P 9A 1Z+1NY 24V DC | Legrand | 416081 | db | 16519
6304416089 | CTX3 ip. mágneskapcs. 3P 9A 1Z+1NY 415V AC | Legrand | 416089 | db | 11970
6304416446 | CTX3 ip. mágneskapcs. 4P 100A AC1 230V AC | Legrand | 416446 | db | 78544
6304416456 | CTX3 ip. mágneskapcs. 4P 135A AC1 230V AC | Legrand | 416456 | db | 90945
6304416466 | CTX3 ip. mágneskapcs. 4P 155A 2Z2NY 100-240V ACDC | Legrand | 416466 | db | 257102
6304416476 | CTX3 ip. mágneskapcs. 4P 200A 2Z2NY 100-240V ACDC | Legrand | 416476 | db | 279081
6304416486 | CTX3 ip. mágneskapcs. 4P 260A 2Z2NY 100-240V ACDC | Legrand | 416486 | db | 372114
6304416496 | CTX3 ip. mágneskapcs. 4P 350A 2Z2NY 100-240V ACDC | Legrand | 416496 | db | 661555
6304416426 | CTX3 ip. mágneskapcs. 4P 40A AC1 230V AC | Legrand | 416426 | db | 26856
6304416506 | CTX3 ip. mágneskapcs. 4P 420A 2Z2NY 100-240V ACDC | Legrand | 416506 | db | 723575
6304416436 | CTX3 ip. mágneskapcs. 4P 60A AC1 230V AC | Legrand | 416436 | db | 49596
6304416516 | CTX3 ip. mágneskapcs. 4P 660A 2Z2NY 200-240V ACDC | Legrand | 416516 | db | 1240429
6304416526 | CTX3 ip. mágneskapcs. 4P 800A 2Z2NY 200-240V ACDC | Legrand | 416526 | db | 1405820
6304416254 | CTX3 ipari mágneskapcsoló 3P130A 2Z+2NY 110V AC | Legrand | 416254 | db | 144699
6304416244 | CTX3 ipari mágneskapcsoló 3P130A 2Z+2NY 110V AC | Legrand | 416244 | db | 144699
6304416274 | CTX3 ipari mágneskapcsoló 3P150A 2Z+2NY 110V AC | Legrand | 416274 | db | 174780
6304416264 | CTX3 ipari mágneskapcsoló 3P150A 2Z+2NY 110V AC | Legrand | 416264 | db | 174780
6304416842 | CTX3 kapocstakaró CTX3 225 3P kész.-hez | Legrand | 416842 | db | 12384
6304416845 | CTX3 kapocstakaró CTX3 225 4P kész.-hez | Legrand | 416845 | db | 12384
6304416843 | CTX3 kapocstakaró CTX3 400 3P kész.-hez | Legrand | 416843 | db | 14451
6304416846 | CTX3 kapocstakaró CTX3 400 4P kész.-hez | Legrand | 416846 | db | 14451
6304416844 | CTX3 kapocstakaró CTX3 800 3P kész.-hez | Legrand | 416844 | db | 16519
6304416847 | CTX3 kapocstakaró CTX3 800 4P kész.-hez | Legrand | 416847 | db | 16519
6304416873 | CTX3 kikapcsoláskésl. 1-30s 110-230V | Legrand | 416873 | db | 24790
6304416872 | CTX3 kikapcsoláskésl. 1-30s 24-48V | Legrand | 416872 | db | 24790
6304416841 | CTX3 mellső bizt. burk. 185A-800A | Legrand | 416841 | db | 1636
6304416840 | CTX3 mellső bizt. burk. 9A-150A | Legrand | 416840 | db | 109
6304417159 | CTX3 Mini á.j. segédérintkező 1NY oldalsó rögzítés | Legrand | 417159 | db | 3399
6304417158 | CTX3 Mini á.j. segédérintkező 1Z oldalsó rögzítés | Legrand | 417158 | db | 3399
6304417150 | CTX3 Mini á.j. segédérintkező 1Z+1NY mellső rögzítés | Legrand | 417150 | db | 3924
6304417156 | CTX3 Mini á.j. segédérintkező 1Z+3NY mellső rögzítés | Legrand | 417156 | db | 5404
6304417152 | CTX3 Mini á.j. segédérintkező 2NY mellső rögzítés | Legrand | 417152 | db | 3924
6304417151 | CTX3 Mini á.j. segédérintkező 2Z mellső rögzítés | Legrand | 417151 | db | 3924
6304417155 | CTX3 Mini á.j. segédérintkező 2Z+2NY mellső rögzítés | Legrand | 417155 | db | 5404
6304417154 | CTX3 Mini á.j. segédérintkező 3Z+1NY mellső rögzítés | Legrand | 417154 | db | 5404
6304417157 | CTX3 Mini á.j. segédérintkező 4NY mellső rögzítés | Legrand | 417157 | db | 5607
6304417153 | CTX3 Mini á.j. segédérintkező 4Z mellső rögzítés | Legrand | 417153 | db | 5607
6304417054 | CTX3 Mini ip. mágneskapcs. 3P 12A 1NY 110V AC | Legrand | 417054 | db | 10859
6304417056 | CTX3 Mini ip. mágneskapcs. 3P 12A 1NY 230V AC | Legrand | 417056 | db | 10859
6304417050 | CTX3 Mini ip. mágneskapcs. 3P 12A 1NY 24V AC | Legrand | 417050 | db | 10859
6304417051 | CTX3 Mini ip. mágneskapcs. 3P 12A 1NY 24V DC | Legrand | 417051 | db | 16161
6304417059 | CTX3 Mini ip. mágneskapcs. 3P 12A 1NY 415V AC | Legrand | 417059 | db | 10859
6304417044 | CTX3 Mini ip. mágneskapcs. 3P 12A 1Z 110V AC | Legrand | 417044 | db | 10859
6304417046 | CTX3 Mini ip. mágneskapcs. 3P 12A 1Z 230V AC | Legrand | 417046 | db | 10859
6304417040 | CTX3 Mini ip. mágneskapcs. 3P 12A 1Z 24V AC | Legrand | 417040 | db | 10859
6304417041 | CTX3 Mini ip. mágneskapcs. 3P 12A 1Z 24V DC | Legrand | 417041 | db | 16161
6304417049 | CTX3 Mini ip. mágneskapcs. 3P 12A 1Z 415V AC | Legrand | 417049 | db | 10859
6304417074 | CTX3 Mini ip. mágneskapcs. 3P 16A 1NY 110V AC | Legrand | 417074 | db | 13240
6304417076 | CTX3 Mini ip. mágneskapcs. 3P 16A 1NY 230V AC | Legrand | 417076 | db | 13240
6304417070 | CTX3 Mini ip. mágneskapcs. 3P 16A 1NY 24V AC | Legrand | 417070 | db | 13240
6304417071 | CTX3 Mini ip. mágneskapcs. 3P 16A 1NY 24V DC | Legrand | 417071 | db | 17545
6304417079 | CTX3 Mini ip. mágneskapcs. 3P 16A 1NY 415V AC | Legrand | 417079 | db | 13240
6304417064 | CTX3 Mini ip. mágneskapcs. 3P 16A 1Z 110V AC | Legrand | 417064 | db | 13240
6304417066 | CTX3 Mini ip. mágneskapcs. 3P 16A 1Z 230V AC | Legrand | 417066 | db | 13240
6304417060 | CTX3 Mini ip. mágneskapcs. 3P 16A 1Z 24V AC | Legrand | 417060 | db | 13240
6304417061 | CTX3 Mini ip. mágneskapcs. 3P 16A 1Z 24V DC | Legrand | 417061 | db | 17545
6304417069 | CTX3 Mini ip. mágneskapcs. 3P 16A 1Z 415V AC | Legrand | 417069 | db | 13240
6304417014 | CTX3 Mini ip. mágneskapcs. 3P 6A 1NY 110V AC | Legrand | 417014 | db | 9410
6304417016 | CTX3 Mini ip. mágneskapcs. 3P 6A 1NY 230V AC | Legrand | 417016 | db | 9410
6304417010 | CTX3 Mini ip. mágneskapcs. 3P 6A 1NY 24V AC | Legrand | 417010 | db | 9410
6304417011 | CTX3 Mini ip. mágneskapcs. 3P 6A 1NY 24V DC | Legrand | 417011 | db | 12758
6304417019 | CTX3 Mini ip. mágneskapcs. 3P 6A 1NY 415V AC | Legrand | 417019 | db | 9410
6304417004 | CTX3 Mini ip. mágneskapcs. 3P 6A 1Z 110V AC | Legrand | 417004 | db | 9410
6304417006 | CTX3 Mini ip. mágneskapcs. 3P 6A 1Z 230V AC | Legrand | 417006 | db | 9410
6304417000 | CTX3 Mini ip. mágneskapcs. 3P 6A 1Z 24V AC | Legrand | 417000 | db | 9410
6304417001 | CTX3 Mini ip. mágneskapcs. 3P 6A 1Z 24V DC | Legrand | 417001 | db | 13238
6304417009 | CTX3 Mini ip. mágneskapcs. 3P 6A 1Z 415V AC | Legrand | 417009 | db | 9410
6304417034 | CTX3 Mini ip. mágneskapcs. 3P 9A 1NY 110V AC | Legrand | 417034 | db | 10225
6304417036 | CTX3 Mini ip. mágneskapcs. 3P 9A 1NY 230V AC | Legrand | 417036 | db | 10225
6304417030 | CTX3 Mini ip. mágneskapcs. 3P 9A 1NY 24V AC | Legrand | 417030 | db | 10225
6304417031 | CTX3 Mini ip. mágneskapcs. 3P 9A 1NY 24V DC | Legrand | 417031 | db | 13549
6304417039 | CTX3 Mini ip. mágneskapcs. 3P 9A 1NY 415V AC | Legrand | 417039 | db | 10225
6304417024 | CTX3 Mini ip. mágneskapcs. 3P 9A 1Z 110V AC | Legrand | 417024 | db | 10225
6304417026 | CTX3 Mini ip. mágneskapcs. 3P 9A 1Z 230V AC | Legrand | 417026 | db | 10225
6304417020 | CTX3 Mini ip. mágneskapcs. 3P 9A 1Z 24V AC | Legrand | 417020 | db | 10225
6304417021 | CTX3 Mini ip. mágneskapcs. 3P 9A 1Z 24V DC | Legrand | 417021 | db | 13549
6304417029 | CTX3 Mini ip. mágneskapcs. 3P 9A 1Z 415V AC | Legrand | 417029 | db | 10225
6304417144 | CTX3 Mini ip. mágneskapcs. 4P 16A 110V AC | Legrand | 417144 | db | 16161
6304417146 | CTX3 Mini ip. mágneskapcs. 4P 16A 230V AC | Legrand | 417146 | db | 16161
6304417140 | CTX3 Mini ip. mágneskapcs. 4P 16A 24V AC | Legrand | 417140 | db | 16161
6304417141 | CTX3 Mini ip. mágneskapcs. 4P 16A 24V DC | Legrand | 417141 | db | 13549
6304417149 | CTX3 Mini ip. mágneskapcs. 4P 16A 415V AC | Legrand | 417149 | db | 16161
6304417160 | CTX3 Mini reteszelő egység | Legrand | 417160 | db | 3924
6304416885 | CTX3 összekötő készlet CTX3 100 3P | Legrand | 416885 | db | 22721
6304416882 | CTX3 összekötő készlet CTX3 22 3P | Legrand | 416882 | db | 12384
6304416883 | CTX3 összekötő készlet CTX3 40 3P | Legrand | 416883 | db | 12384
6304416884 | CTX3 összekötő készlet CTX3 65 3P | Legrand | 416884 | db | 16519
6304416887 | CTX3 reteszelőegység CTX3 185-400A 3P/4P | Legrand | 416887 | db | 22491
6304416880 | CTX3 reteszelőegység CTX3 22-150A P | Legrand | 416880 | db | 8250
6304416888 | CTX3 reteszelőegység CTX3 500-800A 3P | Legrand | 416888 | db | 558181
6304416889 | CTX3 reteszelőegység 500-800A 3P | Legrand | 416889 | db | 558181
6304416896 | CTX3 tr.túlf.fojtó egys. 100V-125V AC/DC | Legrand | 416896 | db | 4115
6304416897 | CTX3 tr.túlf.fojtó egys. 200V-240V AC/DC | Legrand | 416897 | db | 4115
6304416895 | CTX3 tr.túlf.fojtó egys. 24V-48V AC/DC | Legrand | 416895 | db | 4115
6304416898 | CTX3 tr.túlf.fojtó egys. 380V-440V AC | Legrand | 416898 | db | 4115
6304416824 | CTX3 vezérlőrelé 2Z+2NY 110V AC | Legrand | 416824 | db | 16519
6304416826 | CTX3 vezérlőrelé 2Z+2NY 230V AC | Legrand | 416826 | db | 16519
6304416820 | CTX3 vezérlőrelé 2Z+2NY 24V AC | Legrand | 416820 | db | 16519
6304416821 | CTX3 vezérlőrelé 2Z+2NY 24V DC | Legrand | 416821 | db | 18586
6304416829 | CTX3 vezérlőrelé 2Z+2NY 400V AC | Legrand | 416829 | db | 16519
6304416814 | CTX3 vezérlőrelé 3Z+1NY 110V AC | Legrand | 416814 | db | 16519
6304416816 | CTX3 vezérlőrelé 3Z+1NY 230V AC | Legrand | 416816 | db | 16519
6304416810 | CTX3 vezérlőrelé 3Z+1NY 24V AC | Legrand | 416810 | db | 16519
6304416811 | CTX3 vezérlőrelé 3Z+1NY 24V DC | Legrand | 416811 | db | 18586
6304416819 | CTX3 vezérlőrelé 3Z+1NY 400V AC | Legrand | 416819 | db | 16519
6304416804 | CTX3 vezérlőrelé 4Z 110V AC | Legrand | 416804 | db | 16519
6304416806 | CTX3 vezérlőrelé 4Z 230V AC | Legrand | 416806 | db | 16519
6304416800 | CTX3 vezérlőrelé 4Z 24V AC | Legrand | 416800 | db | 16519
6304416801 | CTX3 vezérlőrelé 4Z 24V DC | Legrand | 416801 | db | 18586
6304416809 | CTX3 vezérlőrelé 4Z 400V AC | Legrand | 416809 | db | 16519
6304416879 | CTX40 85 4P mechanikai retesz | Legrand | 416879 | db | 8250
6311200570 | Current transducer 230V AC 5A | Legrand | TM3I330 | db | 60251
6304412008 | CX3 áramváltó 412030 mérőközponthoz alkalmazható, Imax=80A | Legrand | 412008 | db | 4122
6304412439 | CX3 impulzusrelé kompenzátor 230V~ | Legrand | 412439 | db | 14348
6304412436 | CX3 impulzusrelé központi csoportos vezerl? 230V | Legrand | 412436 | db | 62354
6304412434 | CX3 impulzusrelé központi vezerl? 230V | Legrand | 412434 | db | 32098
6304412433 | CX3 impulzusrelé központi vezerl? 24-48V | Legrand | 412433 | db | 33330
6304049120 | CX3 impulzusrelé szerelvénydobozba 10A 230V 1Z - hagyományos | Legrand | 49120 | db | 20849
6304049121 | CX3 impulzusrelé szerelvénydobozba 10A 230V 1Z - időzítős | Legrand | 49121 | db | 25509
6304412404 | CX3 impulzusrelé 16A 12V 1Z | Legrand | 412404 | db | 16391
6304412408 | CX3 impulzusrelé 16A 230V 1Z | Legrand | 412408 | db | 6144
6304412400 | CX3 impulzusrelé 16A 230V 1Z - halk | Legrand | 412400 | db | 23100
6304412401 | CX3 impulzusrelé 16A 230V 1Z - halk, késleletett | Legrand | 412401 | db | 29592
6304412412 | CX3 impulzusrelé 16A 230V 2Z | Legrand | 412412 | db | 14019
6304412416 | CX3 impulzusrelé 16A 230V 4Z | Legrand | 412416 | db | 39066
6304412405 | CX3 impulzusrelé 16A 24V 1Z | Legrand | 412405 | db | 17622
6304412410 | CX3 impulzusrelé 16A 24V 2Z | Legrand | 412410 | db | 30743
6304412414 | CX3 impulzusrelé 16A 24V 4Z | Legrand | 412414 | db | 41371
6304412411 | CX3 impulzusrelé 16A 48V 2Z | Legrand | 412411 | db | 31435
6304412932 | CX3 moduláris jelzőlámp tripla LED fehér 230/400V ~ | Legrand | 412932 | db | 14460
6304412933 | CX3 moduláris jelzőlámp tripla LED piros 230/400V ~ | Legrand | 412933 | db | 14460
6304412935 | CX3 moduláris jelzőlámp tripla LED piros+sárga+kék 230/400V ~ | Legrand | 412935 | db | 10174
6304412934 | CX3 moduláris jelzőlámp tripla LED piros+sárga+zöld 230/400V ~ | Legrand | 412934 | db | 14460
6304412941 | CX3 moduláris jelzőlámpa dupla LED piros + zöld 12/48V ~ | Legrand | 412941 | db | 17208
6304412931 | CX3 moduláris jelzőlámpa dupla LED piros+zöld 110/400V ~ | Legrand | 412931 | db | 12326
6304412930 | CX3 moduláris jelzőlámpa LED fehér 110/400V ~ | Legrand | 412930 | db | 4902
6304412925 | CX3 moduláris jelzőlámpa LED fehér 12/48V ~/= | Legrand | 412925 | db | 7646
6304412929 | CX3 moduláris jelzőlámpa LED kék 110/400V ~ | Legrand | 412929 | db | 5214
6304412924 | CX3 moduláris jelzőlámpa LED kék 12/48V ~/= | Legrand | 412924 | db | 8136
6304412927 | CX3 moduláris jelzőlámpa LED piros 110/400V ~ | Legrand | 412927 | db | 4902
6304412922 | CX3 moduláris jelzőlámpa LED piros 12/48V ~/= | Legrand | 412922 | db | 7646
6304412928 | CX3 moduláris jelzőlámpa LED sárga 110/400V ~ | Legrand | 412928 | db | 4902
6304412923 | CX3 moduláris jelzőlámpa LED sárga 12/48V ~/= | Legrand | 412923 | db | 7646
6304412926 | CX3 moduláris jelzőlámpa LED zöld 110/400V ~ | Legrand | 412926 | db | 4902
6304412921 | CX3 moduláris jelzőlámpa LED zöld 12/48V ~/= | Legrand | 412921 | db | 7646
6304412521 | CX3 moduláris kontaktor 16A 230V Ny+Z | Legrand | 412521 | db | 22813
6304412503 | CX3 moduláris kontaktor 16A 24V Ny+Z | Legrand | 412503 | db | 20944
6304412524 | CX3 moduláris kontaktor 25A 230V 2Ny | Legrand | 412524 | db | 20944
6304412523 | CX3 moduláris kontaktor 25A 230V 2Z | Legrand | 412523 | db | 8951
6304412544 | CX3 moduláris kontaktor 25A 230V 2Z - karral | Legrand | 412544 | db | 33539
6304412558 | CX3 moduláris kontaktor 25A 230V 2Z halk - karral | Legrand | 412558 | db | 18349
6304412533 | CX3 moduláris kontaktor 25A 230V 2Z+2Ny | Legrand | 412533 | db | 38224
6304412536 | CX3 moduláris kontaktor 25A 230V 4Ny | Legrand | 412536 | db | 38224
6304412535 | CX3 moduláris kontaktor 25A 230V 4Z | Legrand | 412535 | db | 12615
6304412551 | CX3 moduláris kontaktor 25A 230V 4Z - karral | Legrand | 412551 | db | 45870
6304412561 | CX3 moduláris kontaktor 25A 230V 4Z halk - karral | Legrand | 412561 | db | 77984
6304412505 | CX3 moduláris kontaktor 25A 24V 2Z | Legrand | 412505 | db | 25302
6304412514 | CX3 moduláris kontaktor 25A 24V 2Z - karral | Legrand | 412514 | db | 33539
6304412509 | CX3 moduláris kontaktor 25A 24V 2Z+2NY | Legrand | 412509 | db | 21204
6304412510 | CX3 moduláris kontaktor 25A 24V 4Z | Legrand | 412510 | db | 20021
6304412517 | CX3 moduláris kontaktor 25A 24V 4Z - karral | Legrand | 412517 | db | 53112
6304412545 | CX3 moduláris kontaktor 40A 230V 2Z - karral | Legrand | 412545 | db | 34267
6304412559 | CX3 moduláris kontaktor 40A 230V 2Z halk - karral | Legrand | 412559 | db | 58249
6304412549 | CX3 moduláris kontaktor 40A 230V 3Z - karral | Legrand | 412549 | db | 36551
6304412553 | CX3 moduláris kontaktor 40A 230V 4Z - karral | Legrand | 412553 | db | 47212
6304412562 | CX3 moduláris kontaktor 40A 230V 4Z halk - karral | Legrand | 412562 | db | 80266
6304412515 | CX3 moduláris kontaktor 40A 24V 2Z - karral | Legrand | 412515 | db | 49468
6304412518 | CX3 moduláris kontaktor 40A 24V 4Z - karral | Legrand | 412518 | db | 55650
6304412548 | CX3 moduláris kontaktor 63A 230V 2Ny - karral | Legrand | 412548 | db | 52495
6304412527 | CX3 moduláris kontaktor 63A 230V 2Z | Legrand | 412527 | db | 30024
6304412547 | CX3 moduláris kontaktor 63A 230V 2Z - karral | Legrand | 412547 | db | 41879
6304412560 | CX3 moduláris kontaktor 63A 230V 2Z halk - karral | Legrand | 412560 | db | 74376
6304412550 | CX3 moduláris kontaktor 63A 230V 3Z - karral | Legrand | 412550 | db | 47212
6304412557 | CX3 moduláris kontaktor 63A 230V 4Ny - karral | Legrand | 412557 | db | 62431
6304412541 | CX3 moduláris kontaktor 63A 230V 4Z | Legrand | 412541 | db | 120370
6304412556 | CX3 moduláris kontaktor 63A 230V 4Z - karral | Legrand | 412556 | db | 58625
6304412563 | CX3 moduláris kontaktor 63A 230V 4Z halk - karral | Legrand | 412563 | db | 104121
6304412516 | CX3 moduláris kontaktor 63A 24V 2Z - karral | Legrand | 412516 | db | 50105
6304412519 | CX3 moduláris kontaktor 63A 24V 4Z - karral | Legrand | 412519 | db | 57267
6304412909 | CX3 moduláris nyomógomb 1 Ny | Legrand | 412909 | db | 7435
6304412908 | CX3 moduláris nyomógomb 1 Z | Legrand | 412908 | db | 8712
6304412940 | CX3 moduláris nyomógomb 1Ny + piros LED 110/400V ~ | Legrand | 412940 | db | 16678
6304412919 | CX3 moduláris nyomógomb 1Ny + piros LED 12/48V ~/= | Legrand | 412919 | db | 17747
6304412916 | CX3 moduláris nyomógomb 1Ny (zöld) + 1Z (piros) | Legrand | 412916 | db | 15948
6304412920 | CX3 moduláris nyomógomb 1Z + zöld LED 110/400V ~ | Legrand | 412920 | db | 16678
6304412918 | CX3 moduláris nyomógomb 1Z + zöld LED 12/48V ~/= | Legrand | 412918 | db | 17747
6304412911 | CX3 moduláris nyomókapcsoló 1 Z + 1 Ny | Legrand | 412911 | db | 15948
6304412915 | CX3 moduláris nyomókapcsoló 1Ny + piros LED 110/400V ~ | Legrand | 412915 | db | 15839
6304412913 | CX3 moduláris nyomókapcsoló 1Ny + piros LED 12/48V ~/= | Legrand | 412913 | db | 10174
6304412914 | CX3 moduláris nyomókapcsoló 1Z + zöld LED 110/400V ~ | Legrand | 412914 | db | 14885
6304412912 | CX3 moduláris nyomókapcsoló 1Z + zöld LED 12/48V ~/= | Legrand | 412912 | db | 10174
6304412910 | CX3 moduláris nyomókapcsoló 2 Z | Legrand | 412910 | db | 15948
6304412900 | CX3 moduláris váltókapcsoló 1P 32A | Legrand | 412900 | db | 12540
6304412902 | CX3 moduláris váltókapcsoló 1P 32A középállással | Legrand | 412902 | db | 13608
6304412901 | CX3 moduláris váltókapcsoló 2P 32A | Legrand | 412901 | db | 31920
6304412903 | CX3 moduláris váltókapcsoló 2P 32A középállással | Legrand | 412903 | db | 34049
6304412904 | CX3 moduláris váltókapcsoló 2P 32A Ny + Z | Legrand | 412904 | db | 18104
6304412170 | CX3 okos impulzusrelé (végrehajtó) 1 modul széles; 1x NO (záró kontaktus) kimenet; 16Ax bézs | Legrand | 412170 | db | 25200
6304412171 | CX3 okos kontaktor (végrehajtó) 1 modul széles; 1x NO (záró kontatus) kimenet; 20Ax bézs | Legrand | 412171 | db | 37801
6304412181 | CX3 okos központi egység, kalapsínre pattintható, 2,5 modul széles, bézs színű - Legrand/Netatmo | Legrand | 412181 | db | 29769
6304412030 | CX3 okos mérőközpont áramváltó nélkül | Legrand | 412030 | db | 54971
6304412031 | CX3 okos mérőközpont 3 db zárt áramváltóval szállítva | Legrand | 412031 | db | 65965
6304412172 | CX3 okos túlterhelés szabályzó áramváltóval szerelve 1 modul széles | Legrand | 412172 | db | 41741
6304412437 | CX3 segédérintkező tartott jellel | Legrand | 412437 | db | 22536
6304412429 | CX3 segédérintkező 1 modulos 16 és 25 A-es kontaktorokhoz és impulzusrelékhez, NY+Z 5A 250V | Legrand | 412429 | db | 20900
6304412430 | CX3 segédérintkező 2 modulos 25 A-es kontaktorokhoz, NY+Z 5A 250V | Legrand | 412430 | db | 20900
6304412431 | CX3 segédérintkrző mágneskapcsolóhoz 40/63 A kontaktorokhoz | Legrand | 412431 | db | 19758
6304037399 | Csatlakozó adapter aluminium C profilsínhez | Legrand | 37399 | db | 19215
6304039010 | Csatlakozó blokk réz/alumínium, kábel-kábel 35-70 | Legrand | 39010 | db | 18351
6304039011 | Csatlakozó blokk réz/alumínium, kábel-kábel 70-150 | Legrand | 39011 | db | 22037
6304039020 | Csatlakozó blokk réz/alumínium, kábel-lapos 35-120 | Legrand | 39020 | db | 18202
6304039017 | Csatlakozó blokk réz/alumínium, lapos-kábel 35-95 | Legrand | 39017 | db | 16324
6304039018 | Csatlakozó blokk réz/alumínium, lapos-kábel 70-150 | Legrand | 39018 | db | 20213
6304039014 | Csatlakozó blokk réz/alumínium, lapos-lapos 150 | Legrand | 39014 | db | 9961
6304039015 | Csatlakozó blokk réz/alumínium, lapos-lapos 300 | Legrand | 39015 | db | 12531
6304039013 | Csatlakozó blokk réz/alumínium, lapos-lapos 95 | Legrand | 39013 | db | 9154
6304039021 | Csatlakozó blokk réz/alunínium, kábel-lapos 70-300 | Legrand | 39021 | db | 21736
6304037382 | Csatlakozó 1 sín/fázis | Legrand | 37382 | db | 9151
6304037383 | Csatlakozó 2 sín/fázis | Legrand | 37383 | db | 60097
6304050676 | Csatlakozódugó éjszakai fénnyel, LED-es, kapcsolható és fényerőszabályozható, fehér | Legrand | 50676 | db | 4483
6304050677 | Csatlakozódugó éjszakai fénnyel, LED-es, kapcsolható és fényerőszabályozható, fekete | Legrand | 50677 | db | 4483
6304050678 | Csatlakozódugó tartalékvilágítással, LED, fényerőszabályozható, fehér | Legrand | 50678 | db | 6089
6304050679 | Csatlakozódugó tartalékvilágítással, LED, fényerőszabályozható, fekete | Legrand | 50679 | db | 6089
6304638107 | Csatlakozóelem Forix szerelvény DLP ECO 10x15 mm mini kábelcsatorához | Legrand | 638107 | db | 439
6304638137 | Csatlakozóelem Forix szerelvény DLP ECO 16x16 mm mini kábelcsatorához | Legrand | 638137 | db | 577
6304638117 | Csatlakozóelem Forix szerelvény DLP ECO 20x12 mm mini kábelcsatorához | Legrand | 638117 | db | 439
6304638127 | Csatlakozóelem Forix szerelvény DLP ECO 24x14 mm mini kábelcsatorához | Legrand | 638127 | db | 439
6304638147 | Csatlakozóelem Forix szerelvény DLP ECO 32x16 mm mini kábelcsatorához | Legrand | 638147 | db | 577
6304638157 | Csatlakozóelem Forix szerelvény DLP ECO 40x16 mm mini kábelcsatorához | Legrand | 638157 | db | 577
6304075830 | Csatorna összekötő szürke kábelcsatornákhoz | Legrand | 75830 | db | 1183
6304089674 | Csatorna összekötő 100mm-hez | Legrand | 89674 | db | 2257
6304089675 | Csatorna összekötő 150mm-hez | Legrand | 89675 | db | 2007
6304089676 | Csatorna összekötő 200mm-hez | Legrand | 89676 | db | 2476
6304089677 | Csatorna összekötő 250mm-hez | Legrand | 89677 | db | 891
6304089678 | Csatorna összekötő 300mm-hez | Legrand | 89678 | db | 934
6304089748 | Csavar minden Batiboxhoz ?3 mm, hossz: 40 mm, csavarmenet magassága: 1,06 mm | Legrand | 89748 | db | 55
6304080197 | Csavar minden Batiboxhoz 3mm átmérő, 40mm hossz | Legrand | 80197 | db | 139
6304060910 | Csavarhúzó vandálbiztos csavarokhoz, kompatibilis a kat. szám 062692 és 062699 vandálbiztos védőráccsal és vandálbiztos csavarokkal | Legrand | 60910 | db | 17533
6304036760 | Csavaros adapter C profilú sínekhez, csavaros anya 6x10 CBL | Legrand | 36760 | db | 245
6304036482 | Csavaros adapter C profilú sínekhez, menetes furattal, M6 | Legrand | 36482 | db | 578
6304421079 | Csavaros bekötőkapocs készlet sinekhez DPX3 250 3P | Legrand | 421079 | db | 51889
6304421080 | Csavaros bekötőkapocs készlet sinekhez DPX3 250 4P | Legrand | 421080 | db | 73124
6304037439 | Csavaros fém adapter kalap sínekhez, 10mm széles, két menetes furattal | Legrand | 37439 | db | 493
6304036478 | Csavaros műanyag adapter, M4 csavarhoz | Legrand | 36478 | db | 921
6304036479 | Csavaros műanyag adapter, M6 csavarhoz | Legrand | 36479 | db | 923
6304413092 | Csengő transzformátor 230 V/12 V - 8 V - 24 VA - 4 modul | Legrand | 413092 | db | 32380
6304088070 | Csökkentett magasságú padlódoboz, 50 mm, 16 modul | Legrand | 88070 | db | 33203
6304003515 | DALI tápegység RGB LED vezérlőkhöz, 230V, 250 mA, 16 V | Legrand | 3515 | db | 40925
6304020240 | Darabolható szerelőlap-védő | Legrand | 20240 | db | 45542
6304431161 | DCX-M átkötő készlet 100 - 125A | Legrand | 431161 | db | 24511
6304431162 | DCX-M átkötő készlet 1600A | Legrand | 431162 | db | 27663
6304431160 | DCX-M átkötő készlet 40 - 63A | Legrand | 431160 | db | 20623
6304431178 | DCX-M dupla zárszerkezet 1000 - 1250 A | Legrand | 431178 | db | 167192
6304431179 | DCX-M dupla zárszerkezet 1600 A | Legrand | 431179 | db | 178355
6304431176 | DCX-M dupla zárszerkezet 200 - 400 A | Legrand | 431176 | db | 151171
6304431175 | DCX-M dupla zárszerkezet 40 - 160 A | Legrand | 431175 | db | 110650
6304431177 | DCX-M dupla zárszerkezet 630 - 800 A | Legrand | 431177 | db | 159671
6304431151 | DCX-M extra hosszú rúd 200 - 400A | Legrand | 431151 | db | 10919
6304431150 | DCX-M extra hosszú rúd 40 - 160A | Legrand | 431150 | db | 8492
6304431167 | DCX-M hátsó szigetelő lemez 1600A | Legrand | 431167 | db | 60906
6304431165 | DCX-M hátsó szigetelő lemez 200 - 400A | Legrand | 431165 | db | 27663
6304431166 | DCX-M hátsó szigetelő lemez 630 - 800A | Legrand | 431166 | db | 33487
6304431148 | DCX-M közvetlen rotációs kar 1000 - 1250A | Legrand | 431148 | db | 24511
6304431149 | DCX-M közvetlen rotációs kar 1600A | Legrand | 431149 | db | 27424
6304431146 | DCX-M közvetlen rotációs kar 200 - 400A | Legrand | 431146 | db | 17953
6304431145 | DCX-M közvetlen rotációs kar 40 - 160A | Legrand | 431145 | db | 6550
6304431147 | DCX-M közvetlen rotációs kar 630 - 800A | Legrand | 431147 | db | 20623
6304431143 | DCX-M meghosszabbított hajtás készlet 1000 - 1250A | Legrand | 431143 | db | 33974
6304431144 | DCX-M meghosszabbított hajtás készlet 1600A | Legrand | 431144 | db | 41034
6304431141 | DCX-M meghosszabbított hajtás készlet 200 - 400A | Legrand | 431141 | db | 29117
6304431140 | DCX-M meghosszabbított hajtás készlet 40 - 160A | Legrand | 431140 | db | 10919
6304431142 | DCX-M meghosszabbított hajtás készlet 630 - 800A | Legrand | 431142 | db | 30331
6304431155 | DCX-M segédérintkező 1250A-ig - Z+Ny | Legrand | 431155 | db | 5577
6304431156 | DCX-M segédérintkező 1250A-ig - 2Z+2Ny | Legrand | 431156 | db | 9707
6304431173 | DCX-M szimpla zárszerkezet 1000 - 1250 A | Legrand | 431173 | db | 115265
6304431174 | DCX-M szimpla zárszerkezet 1600 A | Legrand | 431174 | db | 121571
6304431171 | DCX-M szimpla zárszerkezet 200 - 400 A | Legrand | 431171 | db | 95848
6304431170 | DCX-M szimpla zárszerkezet 40 - 160 A | Legrand | 431170 | db | 71342
6304431172 | DCX-M szimpla zárszerkezet 630 - 800 A | Legrand | 431172 | db | 109682
6304431102 | DCX-M terhelés átkapcsoló 3P 100A | Legrand | 431102 | db | 101919
6304431111 | DCX-M terhelés átkapcsoló 3P 1000A | Legrand | 431111 | db | 1334620
6304431103 | DCX-M terhelés átkapcsoló 3P 125A | Legrand | 431103 | db | 145591
6304431112 | DCX-M terhelés átkapcsoló 3P 1250A | Legrand | 431112 | db | 1819939
6304431104 | DCX-M terhelés átkapcsoló 3P 160A | Legrand | 431104 | db | 169860
6304431113 | DCX-M terhelés átkapcsoló 3P 1600A | Legrand | 431113 | db | 2159658
6304431105 | DCX-M terhelés átkapcsoló 3P 200A | Legrand | 431105 | db | 206258
6304431106 | DCX-M terhelés átkapcsoló 3P 250A | Legrand | 431106 | db | 242659
6304431107 | DCX-M terhelés átkapcsoló 3P 315A | Legrand | 431107 | db | 266924
6304431100 | DCX-M terhelés átkapcsoló 3P 40A | Legrand | 431100 | db | 0
6304431108 | DCX-M terhelés átkapcsoló 3P 400A | Legrand | 431108 | db | 363990
6304431101 | DCX-M terhelés átkapcsoló 3P 63A | Legrand | 431101 | db | 48533
6304431109 | DCX-M terhelés átkapcsoló 3P 630A | Legrand | 431109 | db | 582382
6304431110 | DCX-M terhelés átkapcsoló 3P 800A | Legrand | 431110 | db | 679444
6304431122 | DCX-M terhelés átkapcsoló 3P+N 100A | Legrand | 431122 | db | 133465
6304431131 | DCX-M terhelés átkapcsoló 3P+N 1000A | Legrand | 431131 | db | 1623385
6304431123 | DCX-M terhelés átkapcsoló 3P+N 125A | Legrand | 431123 | db | 157730
6304431132 | DCX-M terhelés átkapcsoló 3P+N 1250A | Legrand | 431132 | db | 2174222
6304431124 | DCX-M terhelés átkapcsoló 3P+N 160A | Legrand | 431124 | db | 194127
6304431133 | DCX-M terhelés átkapcsoló 3P+N 1600A | Legrand | 431133 | db | 2644979
6304431125 | DCX-M terhelés átkapcsoló 3P+N 200A | Legrand | 431125 | db | 206258
6304431126 | DCX-M terhelés átkapcsoló 3P+N 250A | Legrand | 431126 | db | 266924
6304431127 | DCX-M terhelés átkapcsoló 3P+N 315A | Legrand | 431127 | db | 327588
6304431120 | DCX-M terhelés átkapcsoló 3P+N 40A | Legrand | 431120 | db | 0
6304431128 | DCX-M terhelés átkapcsoló 3P+N 400A | Legrand | 431128 | db | 448918
6304431121 | DCX-M terhelés átkapcsoló 3P+N 63A | Legrand | 431121 | db | 60667
6304431129 | DCX-M terhelés átkapcsoló 3P+N 630A | Legrand | 431129 | db | 684298
6304431130 | DCX-M terhelés átkapcsoló 3P+N 800A | Legrand | 431130 | db | 822613
6304431157 | DCX-M 1600 segédérintkező - Z+Ny | Legrand | 431157 | db | 5577
6304431158 | DCX-M 1600 segédérintkező - 2Z+2Ny | Legrand | 431158 | db | 9707
6304075681 | DLP állítható elágazóelem bepattintható kábelcsatornához, elágazást tesz lehetővé 80x50 mm / 105x50 mm / 130x50 mm -es csatornákhoz, belső könyökelemmel együtt használható, fehér | Legrand | 75681 | db | 5144
6304010765 | DLP állítható elágazóelem kat.szám 010602 használható | Legrand | 10765 | db | 6278
6304010764 | DLP állítható elágazóelem 65/85mm fedelű csatornákhoz | Legrand | 10764 | db | 6043
6304011221 | DLP alu belkönyök 50x105 | Legrand | 11221 | db | 51821
6304011227 | DLP alu belkönyök 50x150 2 rekesz | Legrand | 11227 | db | 61770
6304011229 | DLP alu belkönyök 50x195 2 rekesz | Legrand | 11229 | db | 53124
6304011220 | DLP alu belkönyök 60x105 | Legrand | 11220 | db | 48872
6304011222 | DLP alu belkönyök 65x105 | Legrand | 11222 | db | 54582
6304011228 | DLP alu belkönyök 65x150 2 rekesz | Legrand | 11228 | db | 62819
6304011103 | DLP alu csatorna 150x65 mm | Legrand | 11103 | m | 38429
6304011100 | DLP alu csatorna 50x105 mm | Legrand | 11100 | m | 27316
6304011102 | DLP alu csatorna 50x150 mm | Legrand | 11102 | m | 38129
6304011104 | DLP alu csatorna 50x195 mm | Legrand | 11104 | m | 42739
6304011114 | DLP alu csatorna 60x105 | Legrand | 11114 | m | 27801
6304011101 | DLP alu csatorna 65x105 mm | Legrand | 11101 | m | 30775
6304011171 | DLP alu egyes keret ?60 szerelvény 130 mm fedélhez | Legrand | 11171 | db | 5551
6304011112 | DLP alu fedél 130 mm | Legrand | 11112 | m | 11472
6304011110 | DLP alu fedél 65 mm | Legrand | 11110 | m | 8938
6304011111 | DLP alu fedél 85 mm | Legrand | 11111 | m | 12116
6304011243 | DLP alu kanyarelem 50x105 | Legrand | 11243 | db | 29435
6304011245 | DLP alu kanyarelem 50x150 | Legrand | 11245 | db | 25844
6304011247 | DLP alu kanyarelem 50x195 | Legrand | 11247 | db | 28342
6304011242 | DLP alu kanyarelem 60x105 | Legrand | 11242 | db | 27336
6304011244 | DLP alu kanyarelem 65x105 | Legrand | 11244 | db | 29666
6304011246 | DLP alu kanyarelem 65x150 | Legrand | 11246 | db | 28024
6304011167 | DLP alu keret egyes ?60 szerelvény 85 mm fedélhez | Legrand | 11167 | db | 5171
6304011169 | DLP alu keret hármas ?60 szerelvény 85 mm fedélhez | Legrand | 11169 | db | 9165
6304011168 | DLP alu keret kettes ?60 szerelvény 85 mm fedélhez | Legrand | 11168 | db | 6941
6304011170 | DLP alu keret négyes ?60 szerelvény 85 mm fedélhez | Legrand | 11170 | db | 14021
6304011202 | DLP alu keret Program Mosaic 2 modulos, 65 mm fedélhez | Legrand | 11202 | db | 5177
6304011212 | DLP alu keret Program Mosaic 2 modulos, 85 mm fedélhez | Legrand | 11212 | db | 6410
6304011213 | DLP alu keret Program Mosaic 3 modulos, 65 mm fedélhez | Legrand | 11213 | db | 5902
6304011203 | DLP alu keret Program Mosaic 3 modulos, 65 mm fedélhez | Legrand | 11203 | db | 6015
6304011204 | DLP alu keret Program Mosaic 4 modulos, 65 mm fedélhez | Legrand | 11204 | db | 6538
6304011214 | DLP alu keret Program Mosaic 4 modulos, 85 mm fedélhez | Legrand | 11214 | db | 7439
6304011206 | DLP alu keret Program Mosaic 6 modulos, 65 mm fedélhez | Legrand | 11206 | db | 8615
6304011216 | DLP alu keret Program Mosaic 6 modulos, 85 mm fedélhez | Legrand | 11216 | db | 9639
6304011208 | DLP alu keret Program Mosaic 8 modulos, 65 mm fedélhez | Legrand | 11208 | db | 9551
6304011218 | DLP alu keret Program Mosaic 8 modulos, 85 mm fedélhez | Legrand | 11218 | db | 11172
6304011232 | DLP alu külkönyök 50x105 | Legrand | 11232 | db | 54239
6304011238 | DLP alu külkönyök 50x150 2 rekesz | Legrand | 11238 | db | 47391
6304011240 | DLP alu külkönyök 50x195 2 rekesz | Legrand | 11240 | db | 57572
6304011231 | DLP alu külkönyök 60x105 | Legrand | 11231 | db | 47326
6304011239 | DLP alu külkönyök 65x150 2 rekesz | Legrand | 11239 | db | 51711
6304011166 | DLP alu takaróelem csatornához | Legrand | 11166 | db | 1875
6304011191 | DLP alu takaróelem csatornához 60x105 | Legrand | 11191 | db | 1643
6304011162 | DLP alu takaróelem 65 mm fedélhez | Legrand | 11162 | db | 2396
6304011163 | DLP alu takaróelemf 85 mm fedélhez | Legrand | 11163 | db | 2536
6304011252 | DLP alu T-elem 50x150/195 65 mm fedélhez | Legrand | 11252 | db | 13598
6304011251 | DLP alu T-elem 50x150/195 85 mm fedélhez | Legrand | 11251 | db | 13251
6304011250 | DLP alu T-elem 60x105 | Legrand | 11250 | db | 26820
6304011254 | DLP alu T-elem 65x150/195 85 mm fedélhez | Legrand | 11254 | db | 15433
6304011108 | DLP alu válaszfal 50 mm fedéltartó nélkül | Legrand | 11108 | m | 5700
6304011106 | DLP alu válaszfal 50 mm fedéltartóval | Legrand | 11106 | m | 9515
6304011109 | DLP alu válaszfal 65 mm fedéltartó nélkül | Legrand | 11109 | m | 6168
6304011107 | DLP alu válaszfal 65 mm fedéltartóval | Legrand | 11107 | m | 7035
6304011158 | DLP alu végzáró 50x105 | Legrand | 11158 | db | 5628
6304011160 | DLP alu végzáró 50x150 | Legrand | 11160 | db | 9460
6304011161 | DLP alu végzáró 50x195 | Legrand | 11161 | db | 10949
6304011115 | DLP alu végzáró 60x105 | Legrand | 11115 | db | 5397
6304011159 | DLP alu végzáró 65x105 | Legrand | 11159 | db | 8467
6304011189 | DLP alu végzáró 65x150 | Legrand | 11189 | db | 9207
6304075702 | DLP antimikrobiális kábelcsatorna 130x50 mm, hajlékony fedéllel, 2 rekeszes, fehér | Legrand | 75702 | m | 8721
6304075704 | DLP antimikrobiális kábelcsatorna 180x50 mm, hajlékony fedéllel, 3 rekeszes, fehér | Legrand | 75704 | m | 12455
6304075700 | DLP antimikrobiális kábelcsatorna 80x50 mm, hajlékony fedéllel, 1 rekeszes, fehér | Legrand | 75700 | m | 4278
6304010613 | DLP belső könyök csatornához, 60-85° | Legrand | 10613 | db | 5551
6304010614 | DLP belső könyök csatornához, 95-120° | Legrand | 10614 | db | 5371
6304075622 | DLP belső könyök elem bepattintható kábelcsatornához, állíthatóbelső szög: 80 -120°, 105 x 50 mm, fehér | Legrand | 75622 | db | 1577
6304603824 | DLP belső könyök elem bepattintható kábelcsatornához, állíthatóbelső szög: 80 -120°, 130 x 50 mm, alumínium | Legrand | 603824 | db | 8107
6304075623 | DLP belső könyök elem bepattintható kábelcsatornához, állíthatóbelső szög: 80 -120°, 130 x 50 mm, fehér | Legrand | 75623 | db | 2720
6304075624 | DLP belső könyök elem bepattintható kábelcsatornához, állíthatóbelső szög: 80 -120°, 145 x 50 mm, fehér | Legrand | 75624 | db | 3915
6304075626 | DLP belső könyök elem bepattintható kábelcsatornához, állíthatóbelső szög: 80 -120°, 180 x 50 mm, fehér | Legrand | 75626 | db | 3652
6304075621 | DLP belső könyök elem bepattintható kábelcsatornához, állíthatóbelső szög: 80 -120°, 80 x 50 mm, fehér | Legrand | 75621 | db | 1524
6304603822 | DLP belső könyök elem bepattintható kábelcsatornához, állíthatóbelső szög: 80 -120°, 85 x 50 mm, alumínium | Legrand | 603822 | db | 5928
6304010780 | DLP belső könyök, LCS kiegészítő | Legrand | 10780 | db | 4120
6304010612 | DLP belső könyök válaszfalhoz, 60-85° | Legrand | 10612 | db | 2355
6304010611 | DLP belső könyök válaszfalhoz, 95-120° | Legrand | 10611 | db | 2985
6304010601 | DLP belső könyök 35 mm mély csatornához | Legrand | 10601 | db | 1897
6304010602 | DLP belső könyök 50 mm mély csatornához | Legrand | 10602 | db | 2270
6304010606 | DLP belső könyök 50 mm mély 2 rekeszes csatornához | Legrand | 10606 | db | 2887
6304010605 | DLP belső könyök 50x105mm-es csatornához | Legrand | 10605 | db | 1209
6304010603 | DLP belső könyök 65 mm mély csatornához | Legrand | 10603 | db | 3556
6304010607 | DLP belső könyök 65 mm mély 2 rekeszes csatornához | Legrand | 10607 | db | 3609
6304010658 | DLP belső könyök 65 mm mély 3 részes csatornához | Legrand | 10658 | db | 4197
6304031069 | DLP bepattintható csatornához adapter, moduláris készülékekhez | Legrand | 31069 | db | 3120
6304030787 | DLP bepattintható csatornához vagy energiaoszlophoz adapter, moduláris készülékekhez, alumínium | Legrand | 30787 | db | 3845
6304653075 | DLP bepattintható csatornához vagy energiaoszlophoz adapter, moduláris készülékekhez, fekete | Legrand | 653075 | db | 3688
6304075602 | DLP bepattintható kábelcsatorna, 105 x 50 mm, 1 rekeszes, 45 mm-es fedéllel, 2 m, fehér | Legrand | 75602 | m | 5693
6304603813 | DLP bepattintható kábelcsatorna, 130 x 50 mm, 1 rekeszes, 2 m, alumínium | Legrand | 603813 | m | 17481
6304075603 | DLP bepattintható kábelcsatorna, 130 x 50 mm, 2 rekeszes, válaszfallal, 2 x 45 mm-es fedéllel, 2 m, fehér | Legrand | 75603 | m | 7052
6304075604 | DLP bepattintható kábelcsatorna, 145 x 50 mm, 2 rekeszes, válaszfallal, 2 x 45 mm-es fedéllel, 2 m, fehér | Legrand | 75604 | m | 8631
6304075606 | DLP bepattintható kábelcsatorna, 180 x 50 mm, 3 rekeszes, válaszfallal, 3 x 45 mm-es fedéllel, 2 m, fehér | Legrand | 75606 | m | 9851
6304075601 | DLP bepattintható kábelcsatorna, 80 x 50 mm, 1 rekeszes, 45 mm-es fedéllel, 2 m, fehér | Legrand | 75601 | m | 4365
6304603811 | DLP bepattintható kábelcsatorna, 85 x 50 mm, 1 rekeszes, 2 m, alumínium | Legrand | 603811 | m | 13601
6304075662 | DLP csatorna összekötő elem bepattintható kábelcsatornához, 105 x 50 mm, fehér | Legrand | 75662 | db | 1455
6304075663 | DLP csatorna összekötő elem bepattintható kábelcsatornához, 145 x 50 mm, fehér | Legrand | 75663 | db | 1335
6304075661 | DLP csatorna összekötő elem bepattintható kábelcsatornához, 80 x 50 mm, fehér | Legrand | 75661 | db | 1090
6304010422 | DLP csatorna 105x50 mm, fedél nélkül | Legrand | 10422 | m | 3663
6304010423 | DLP csatorna 105x65 mm, fedél nélkül | Legrand | 10423 | m | 4271
6304010432 | DLP csatorna 150x50 mm, fedél nélkül | Legrand | 10432 | m | 4881
6304010433 | DLP csatorna 150x65 mm, fedél nélkül | Legrand | 10433 | m | 6054
6304010453 | DLP csatorna 195x65 mm, fedél nélkül | Legrand | 10453 | m | 9064
6304010459 | DLP csatorna 220x65 mm, fedél nélkül | Legrand | 10459 | m | 9251
6304010401 | DLP csatorna 60x35 mm, fedél nélkül | Legrand | 10401 | m | 2178
6304010402 | DLP csatorna 60x50 mm, fedél nélkül | Legrand | 10402 | m | 2636
6304010411 | DLP csatorna 80x35 mm, fedél nélkül | Legrand | 10411 | m | 2862
6304010412 | DLP csatorna 80x50 mm, fedél nélkül | Legrand | 10412 | m | 3156
6304638101 | DLP eco mini belső könyök 15x10 mm | Legrand | 638101 | db | 0
6304638111 | DLP eco mini belső könyök 16x16 mm | Legrand | 638111 | db | 0
6304638121 | DLP eco mini belső könyök 20x12 mm | Legrand | 638121 | db | 0
6304638141 | DLP eco mini belső könyök 24x14 mm | Legrand | 638141 | db | 0
6304638131 | DLP eco mini belső könyök 24x14 mm | Legrand | 638131 | db | 0
6304638151 | DLP eco mini belső könyök 40x16 mm | Legrand | 638151 | db | 0
6304638181 | DLP eco mini belső könyök 40x40 mm | Legrand | 638181 | db | 0
6304638161 | DLP eco mini belső könyök 50x20 mm | Legrand | 638161 | db | 0
6304638171 | DLP eco mini belső könyök 60x20 mm | Legrand | 638171 | db | 0
6304638103 | DLP eco mini kanyarelem 15x10 mm | Legrand | 638103 | db | 0
6304638113 | DLP eco mini kanyarelem 16x16 mm | Legrand | 638113 | db | 0
6304638123 | DLP eco mini kanyarelem 20x12 mm | Legrand | 638123 | db | 0
6304638143 | DLP eco mini kanyarelem 24x14 mm | Legrand | 638143 | db | 0
6304638133 | DLP eco mini kanyarelem 24x14 mm | Legrand | 638133 | db | 0
6304638153 | DLP eco mini kanyarelem 40x16 mm | Legrand | 638153 | db | 0
6304638183 | DLP eco mini kanyarelem 40x40 mm | Legrand | 638183 | db | 0
6304638163 | DLP eco mini kanyarelem 50x20 mm | Legrand | 638163 | db | 0
6304638173 | DLP eco mini kanyarelem 60x20 mm | Legrand | 638173 | db | 0
6304638102 | DLP eco mini külső könyök 15x10 mm | Legrand | 638102 | db | 0
6304638112 | DLP eco mini külső könyök 16x16 mm | Legrand | 638112 | db | 0
6304638122 | DLP eco mini külső könyök 20x12 mm | Legrand | 638122 | db | 0
6304638132 | DLP eco mini külső könyök 24x14 mm | Legrand | 638132 | db | 0
6304638142 | DLP eco mini külső könyök 24x14 mm | Legrand | 638142 | db | 0
6304638152 | DLP eco mini külső könyök 40x16 mm | Legrand | 638152 | db | 0
6304638182 | DLP eco mini külső könyök 40x40 mm | Legrand | 638182 | db | 0
6304638162 | DLP eco mini külső könyök 50x20 mm | Legrand | 638162 | db | 0
6304638172 | DLP eco mini külső könyök 60x20 mm | Legrand | 638172 | db | 0
6304638106 | DLP eco mini takaróelem 15x10 mm | Legrand | 638106 | db | 0
6304638116 | DLP eco mini takaróelem 16x16 mm | Legrand | 638116 | db | 0
6304638126 | DLP eco mini takaróelem 20x12 mm | Legrand | 638126 | db | 0
6304638146 | DLP eco mini takaróelem 24x14 mm | Legrand | 638146 | db | 0
6304638136 | DLP eco mini takaróelem 24x14 mm | Legrand | 638136 | db | 0
6304638156 | DLP eco mini takaróelem 40x16 mm | Legrand | 638156 | db | 0
6304638186 | DLP eco mini takaróelem 40x40 mm | Legrand | 638186 | db | 0
6304638166 | DLP eco mini takaróelem 50x20 mm | Legrand | 638166 | db | 0
6304638176 | DLP eco mini takaróelem 60x20 mm | Legrand | 638176 | db | 0
6304638104 | DLP eco mini T-elem 15x10 mm | Legrand | 638104 | db | 0
6304638114 | DLP eco mini T-elem 16x16 mm | Legrand | 638114 | db | 0
6304638124 | DLP eco mini T-elem 20x12 mm | Legrand | 638124 | db | 0
6304638134 | DLP eco mini T-elem 24x14 mm | Legrand | 638134 | db | 0
6304638144 | DLP eco mini T-elem 24x14 mm | Legrand | 638144 | db | 0
6304638154 | DLP eco mini T-elem 40x16 mm | Legrand | 638154 | db | 0
6304638184 | DLP eco mini T-elem 40x400 mm | Legrand | 638184 | db | 0
6304638164 | DLP eco mini T-elem 50x20 mm | Legrand | 638164 | db | 0
6304638174 | DLP eco mini T-elem 60x20 mm | Legrand | 638174 | db | 0
6304638105 | DLP eco mini végzáró 15x10 mm | Legrand | 638105 | db | 0
6304638115 | DLP eco mini végzáró 16x16 mm | Legrand | 638115 | db | 0
6304638125 | DLP eco mini végzáró 20x12 mm | Legrand | 638125 | db | 0
6304638135 | DLP eco mini végzáró 24x14 mm | Legrand | 638135 | db | 0
6304638145 | DLP eco mini végzáró 24x14 mm | Legrand | 638145 | db | 0
6304638155 | DLP eco mini végzáró 40x16 mm | Legrand | 638155 | db | 0
6304638185 | DLP eco mini végzáró 40x40 mm | Legrand | 638185 | db | 0
6304638165 | DLP eco mini végzáró 50x20 mm | Legrand | 638165 | db | 0
6304638175 | DLP eco mini végzáró 60x20 mm | Legrand | 638175 | db | 0
6304638109 | DLP ECO minicsatorna ragasztócsíkkal, 15x10 mm | Legrand | 638109 | m | 425
6304638119 | DLP ECO minicsatorna ragasztócsíkkal, 16x16 mm | Legrand | 638119 | m | 476
6304638129 | DLP ECO minicsatorna ragasztócsíkkal, 20x12 mm | Legrand | 638129 | m | 519
6304638139 | DLP ECO minicsatorna ragasztócsíkkal, 24x14 mm | Legrand | 638139 | m | 548
6304638149 | DLP eco minicsatorna ragasztócsíkkal, 32x16 mm | Legrand | 638149 | m | 692
6304638159 | DLP eco minicsatorna ragasztócsíkkal, 40x16 mm | Legrand | 638159 | m | 750
6304638100 | DLP eco minicsatorna 15x10 mm, 2 m | Legrand | 638100 | m | 200
6304638110 | DLP eco minicsatorna 16x16 mm, 2 m | Legrand | 638110 | m | 223
6304638120 | DLP eco minicsatorna 20x12 mm, 2 m | Legrand | 638120 | m | 212
6304638130 | DLP eco minicsatorna 24x14 mm, 2 m | Legrand | 638130 | db | 259
6304638140 | DLP eco minicsatorna 32x16 mm, 2 m | Legrand | 638140 | m | 373
6304638150 | DLP eco minicsatorna 40x16 mm, 2 m | Legrand | 638150 | m | 438
6304638180 | DLP eco minicsatorna 40x40 mm 2 m | Legrand | 638180 | m | 813
6304638168 | DLP eco minicsatorna 50x20 mm, válaszfallal, 2 m | Legrand | 638168 | m | 669
6304638160 | DLP eco minicsatorna 50x20 mm 2 m | Legrand | 638160 | db | 716
6304638170 | DLP eco minicsatorna 60x20 mm, 2 m | Legrand | 638170 | db | 1137
6304031350 | DLP elágazó doboz 163x65, 4 irányú | Legrand | 31350 | db | 22510
6304031351 | DLP elágazó doboz 200x83, 4 irányú | Legrand | 31351 | db | 39601
6304031352 | DLP elágazó doboz 250x83, 4 irányú | Legrand | 31352 | db | 54839
6304010773 | DLP elágazóelem 010424 csatornához | Legrand | 10773 | db | 8493
6304010690 | DLP elágazóelem 92x20 csatornából | Legrand | 10690 | db | 3859
6304010771 | DLP elágazóelem 92x20 csatornából 65 fedélhez | Legrand | 10771 | db | 7724
6304010772 | DLP elágazóelem 92x20 csatornából 85 fedélhez | Legrand | 10772 | db | 8120
6304010699 | DLP faláttörés takaró 195/220-as csatornához | Legrand | 10699 | db | 5959
6304010698 | DLP faláttörés takaró 80/105/150-es csatornához | Legrand | 10698 | db | 6026
6304075729 | DLP fedél 45 mm széles, antimikrobiális csatornához | Legrand | 75729 | m | 1759
6304010524 | DLP hajlékony fedél, 130 mm széles | Legrand | 10524 | m | 2082
6304010526 | DLP hajlékony fedél, 180 mm széles | Legrand | 10526 | m | 2922
6304010520 | DLP hajlékony fedél, 40 mm széles | Legrand | 10520 | m | 977
6304010521 | DLP hajlékony fedél, 65 mm széles | Legrand | 10521 | m | 815
6304010522 | DLP hajlékony fedél, 85 mm széles | Legrand | 10522 | m | 1005
6304603817 | DLP kábelcsatorna fedél, bepattintható kábalcsatornához, 45 mm széles, 2 m hosszú, alumínium | Legrand | 603817 | m | 3470
6304075608 | DLP kábelcsatorna fedél, bepattintható kábalcsatornához, 45 mm széles, 2 m hosszú, fehér | Legrand | 75608 | m | 1220
6304010686 | DLP kábelrögzítő 130/180 mm széles fedélhez | Legrand | 10686 | db | 718
6304010682 | DLP kábelrögzítő 40/65/85 mm széles fedélhez | Legrand | 10682 | db | 466
6304010681 | DLP kábelrögzítő 65 mm széles fedélhez | Legrand | 10681 | db | 447
6304075642 | DLP kanyarelem bepattintható kábelcsatornához, 90°, 105 x 50 mm, fehér | Legrand | 75642 | db | 2093
6304603836 | DLP kanyarelem bepattintható kábelcsatornához, 90°, 130 x 50 mm, alumínium | Legrand | 603836 | db | 9502
6304075643 | DLP kanyarelem bepattintható kábelcsatornához, 90°, 130 x 50 mm, fehér | Legrand | 75643 | db | 3740
6304075644 | DLP kanyarelem bepattintható kábelcsatornához, 90°, 145 x 50 mm, fehér | Legrand | 75644 | db | 4012
6304075646 | DLP kanyarelem bepattintható kábelcsatornához, 90°, 180 x 50 mm, fehér | Legrand | 75646 | db | 5144
6304075641 | DLP kanyarelem bepattintható kábelcsatornához, 90°, 80 x 50 mm, fehér | Legrand | 75641 | db | 1830
6304603834 | DLP kanyarelem bepattintható kábelcsatornához, 90°, 85 x 50 mm, alumínium | Legrand | 603834 | db | 6625
6304010782 | DLP kanyarelem, LCS kiegészítő | Legrand | 10782 | db | 4746
6304010784 | DLP kanyarelem 105x35 mm-es csatornához | Legrand | 10784 | db | 2705
6304010786 | DLP kanyarelem 105x50 mm-es csatornához | Legrand | 10786 | db | 2789
6304010785 | DLP kanyarelem 105x50 mm-es csatornához | Legrand | 10785 | db | 4212
6304010787 | DLP kanyarelem 105x65 mm-es csatornához | Legrand | 10787 | db | 5085
6304010789 | DLP kanyarelem 150x50 mm-es csatornához | Legrand | 10789 | db | 12155
6304010790 | DLP kanyarelem 150x65 mm-es csatornához | Legrand | 10790 | db | 13759
6304010798 | DLP kanyarelem 170x50 mm-es csatornához | Legrand | 10798 | db | 6888
6304010792 | DLP kanyarelem 195x50 mm-es csatornához | Legrand | 10792 | db | 8282
6304010793 | DLP kanyarelem 195x65 mm-es csatornához | Legrand | 10793 | db | 16925
6304010795 | DLP kanyarelem 220x50 mm-es csatornához | Legrand | 10795 | db | 13511
6304010796 | DLP kanyarelem 220x65 mm-es csatornához | Legrand | 10796 | db | 18476
6304010766 | DLP kanyarelem 60x35/50 mm-es csatornához | Legrand | 10766 | db | 3475
6304010767 | DLP kanyarelem 80x35/50 mm-es csatornához | Legrand | 10767 | db | 3638
6304010689 | DLP kapacitásbővítő válaszfalhoz (4db) | Legrand | 10689 | db | 2338
6304010688 | DLP kapacitásbővítő záróelem (4 db) | Legrand | 10688 | db | 1853
6304010687 | DLP kapacitásbővítő, 57 cm | Legrand | 10687 | db | 2387
6304611305 | DLP Klíma Belső könyök 100x60-hoz | Legrand | 611305 | db | 1758
6304611265 | DLP Klíma Belső könyök 70x40-hez | Legrand | 611265 | db | 779
6304611266 | DLP Klíma belső könyök 70x40-hez | Legrand | 611266 | db | 738
6304611309 | DLP Klíma Falátvez 90° 100x60-hoz | Legrand | 611309 | db | 1385
6304611310 | DLP Klíma Falátvezető 100x60-hoz | Legrand | 611310 | db | 766
6304611270 | DLP Klíma Falátvezető 70x40-hez | Legrand | 611270 | db | 379
6304611269 | DLP Klíma Falátvezető 90° 70x40-hez | Legrand | 611269 | db | 567
6304611300 | DLP Klíma fedél 100x60 fehér | Legrand | 611300 | m | 2887
6304611260 | DLP Klíma fedél 70x40 fehér | Legrand | 611260 | m | 1533
6304611301 | DLP Klíma hátlap 100x60 Kábeltartókkal | Legrand | 611301 | m | 2398
6304611261 | DLP Klíma hátlap 70x40 Kábeltartókkal | Legrand | 611261 | m | 1832
6304611380 | DLP Klíma Kábelrögzítő Klímához | Legrand | 611380 | db | 263
6304611381 | DLP Klíma Kábelrögzítő 10-22mm-es csövekhez | Legrand | 611381 | db | 331
6304611304 | DLP Klíma Kanyarelem 90° 100x60-hoz | Legrand | 611304 | db | 2190
6304611264 | DLP Klíma Kanyarelem 90° 70x40-hez | Legrand | 611264 | db | 1037
6304611311 | DLP Klíma Kapacitáscsökkentő 100x60-ról 70x40-re | Legrand | 611311 | db | 1921
6304611306 | DLP Klíma Külső könyök 100x60-hoz | Legrand | 611306 | db | 1770
6304611307 | DLP Klíma Takaróelem 100x60-hoz | Legrand | 611307 | db | 659
6304611267 | DLP Klíma Takaróelem 70x40-hez | Legrand | 611267 | db | 449
6304611308 | DLP Klíma T-elem 100x60-hoz | Legrand | 611308 | db | 2022
6304611268 | DLP Klíma T-elem 70x40-hez | Legrand | 611268 | db | 1123
6304611303 | DLP Klíma Végzáró elem 100x60-hoz | Legrand | 611303 | db | 686
6304611263 | DLP Klíma Végzáró elem 70x40-hez | Legrand | 611263 | db | 465
6304075632 | DLP külső könyök elem bepattintható kábelcsatornához, állíthatóbelső szög: 80 -120°, 105 x 50 mm, fehér | Legrand | 75632 | db | 3364
6304603830 | DLP külső könyök elem bepattintható kábelcsatornához, állíthatóbelső szög: 80 -120°, 130 x 50 mm, alumínium | Legrand | 603830 | db | 9619
6304075633 | DLP külső könyök elem bepattintható kábelcsatornához, állíthatóbelső szög: 80 -120°, 130 x 50 mm, fehér | Legrand | 75633 | db | 3871
6304075634 | DLP külső könyök elem bepattintható kábelcsatornához, állíthatóbelső szög: 80 -120°, 145 x 50 mm, fehér | Legrand | 75634 | db | 5194
6304075636 | DLP külső könyök elem bepattintható kábelcsatornához, állíthatóbelső szög: 80 -120°, 180 x 50 mm, fehér | Legrand | 75636 | db | 5648
6304075631 | DLP külső könyök elem bepattintható kábelcsatornához, állíthatóbelső szög: 80 -120°, 80 x 50 mm, fehér | Legrand | 75631 | db | 2318
6304603828 | DLP külső könyök elem bepattintható kábelcsatornához, állíthatóbelső szög: 80 -120°, 85 x 50 mm, alumínium | Legrand | 603828 | db | 8010
6304010781 | DLP külső könyök, LCS kiegészítő | Legrand | 10781 | db | 3581
6304010621 | DLP külső könyök 35 mm mély csatornához | Legrand | 10621 | db | 2945
6304010622 | DLP külső könyök 50 mm mély csatornához | Legrand | 10622 | db | 2179
6304010632 | DLP külső könyök 50 mm mély válaszfalhoz | Legrand | 10632 | db | 2990
6304010635 | DLP külső könyök 50 mm mély 2 rekeszes csatornához | Legrand | 10635 | db | 6812
6304010619 | DLP külső könyök 50x105mm-es csatornához | Legrand | 10619 | db | 2073
6304010623 | DLP külső könyök 65 mm mély csatornához | Legrand | 10623 | db | 5165
6304010633 | DLP külső könyök 65 mm mély válaszfalhoz | Legrand | 10633 | db | 4270
6304010636 | DLP külső könyök 65 mm mély 2 rekeszes csatornához | Legrand | 10636 | db | 8463
6304010639 | DLP külső könyök 65 mm mély 3 részes csatornához | Legrand | 10639 | db | 10821
6304010768 | DLP lapos kanyarelem 80x65 mm-es csatornához PVC | Legrand | 10768 | db | 3351
6304010905 | DLP Lexic 10 modulos keret, 130-as fedélhez | Legrand | 10905 | db | 10742
6304010925 | DLP Lexic 2 modulos keret, 65-ös fedélhez | Legrand | 10925 | db | 6079
6304010935 | DLP Lexic 3 modulos keret, 85-ös fedélhez | Legrand | 10935 | db | 6797
6304010965 | DLP Lexic 6 modulos keret, 130-as fedélhez | Legrand | 10965 | db | 8488
6304010985 | DLP Lexic 8 modulos keret, 130-as fedélhez | Legrand | 10985 | db | 9521
6304031640 | DLP mini adapter 20x12,5 csatorna végéhez rögzítéshez | Legrand | 31640 | db | 1428
6304031701 | DLP mini adapter 31611-hez, 12,5 mély csatornához | Legrand | 31701 | db | 2095
6304031704 | DLP mini adapter 31611-hez, 16 mély csatornához | Legrand | 31704 | db | 2136
6304031707 | DLP mini adapter 31611-hez, 20 mély csatornához | Legrand | 31707 | db | 2153
6304031714 | DLP mini adapter 31611-hez, 80/120x20 csatornához | Legrand | 31714 | db | 3291
6304031702 | DLP mini adapter 31613-hoz, 12,5 mély csatornához | Legrand | 31702 | db | 2770
6304031705 | DLP mini adapter 31613-hoz, 16 mély csatornához | Legrand | 31705 | db | 2862
6304031708 | DLP mini adapter 31613-hoz, 20 mély csatornához | Legrand | 31708 | db | 2945
6304031715 | DLP mini adapter 31613-hoz, 80/120x20 csatornához | Legrand | 31715 | db | 3734
6304031703 | DLP mini adapter 31614-hez, 12,5 mély csatornához | Legrand | 31703 | db | 3222
6304031706 | DLP mini adapter 31614-hez, 16 mély csatornához | Legrand | 31706 | db | 3193
6304031709 | DLP mini adapter 31614-hez, 20 mély csatornához | Legrand | 31709 | db | 3302
6304031716 | DLP mini adapter 31614-hez, 80/120x20 csatornához | Legrand | 31716 | db | 4615
6304031641 | DLP mini adapter 32x12,5 csatorna végéhez rögzítéshez | Legrand | 31641 | db | 1428
6304031646 | DLP mini adapter 32x20 csatorna végéhez rögzítéshez | Legrand | 31646 | db | 1424
6304031642 | DLP mini adapter 40x12,5/16 csatorna végéhez rögzítéshez | Legrand | 31642 | db | 1428
6304031647 | DLP mini adapter 40x20 csatorna végéhez rögzítéshez | Legrand | 31647 | db | 1424
6304031645 | DLP mini adapter 60x20 csatorna végéhez rögzítéshez | Legrand | 31645 | db | 1428
6304031648 | DLP mini adapter 75x20 csatorna végéhez rögzítéshez | Legrand | 31648 | db | 1683
6304033327 | DLP mini álítható kanyarelem 32x16 mm-es csatornához | Legrand | 33327 | db | 572
6304033325 | DLP mini álítható külső-belső könyök 32x16 mm-es csatornához | Legrand | 33325 | db | 785
6304030291 | DLP mini csatorna belső könyök 60x20 csatornához | Legrand | 30291 | db | 2041
6304030301 | DLP mini csatorna belső könyök 75x20 csatornához | Legrand | 30301 | db | 2399
6304030316 | DLP mini csatorna elágazódoboz 60x20 mm-es csatornáig | Legrand | 30316 | db | 2399
6304030326 | DLP mini csatorna elágazódoboz 75x20 mm-es csatornáig | Legrand | 30326 | db | 4147
6304030216 | DLP mini csatorna elágazóelem és T-elem 20 mély csatornához | Legrand | 30216 | db | 7835
6304030226 | DLP mini csatorna elágazóelem 60/75x20 csatornához | Legrand | 30226 | db | 10280
6304030295 | DLP mini csatorna kábelrögzítő 60x20 csatornához | Legrand | 30295 | db | 424
6304030305 | DLP mini csatorna kábelrögzítő 75x20 csatornához | Legrand | 30305 | db | 392
6304030223 | DLP mini csatorna kanyarelem 20x12,5 mm csatornához | Legrand | 30223 | db | 542
6304030253 | DLP mini csatorna kanyarelem 32x12,5 mm csatornához | Legrand | 30253 | db | 731
6304030273 | DLP mini csatorna kanyarelem 32x20 csatornához | Legrand | 30273 | db | 1033
6304030283 | DLP mini csatorna kanyarelem 40x20 csatornához | Legrand | 30283 | db | 1122
6304030293 | DLP mini csatorna kanyarelem 60x20 csatornához | Legrand | 30293 | db | 2826
6304030303 | DLP mini csatorna kanyarelem 75x20 csatornához | Legrand | 30303 | db | 3705
6304030292 | DLP mini csatorna külső könyök 60x20 csatornához | Legrand | 30292 | db | 2385
6304030302 | DLP mini csatorna külső könyök 75x20 csatornához | Legrand | 30302 | db | 2361
6304030221 | DLP mini csatorna külső-belső könyök 20x12,5 mm csatornához | Legrand | 30221 | db | 525
6304030251 | DLP mini csatorna külső-belső könyök 32x12,5 mm csatornához | Legrand | 30251 | db | 682
6304030271 | DLP mini csatorna külső-belső könyök 32x20 csatornához | Legrand | 30271 | db | 1037
6304030281 | DLP mini csatorna külső-belső könyök 40x20 csatornához | Legrand | 30281 | db | 888
6304030306 | DLP mini csatorna lámpa rögzítőtalp mennyezetre, oldalfalra | Legrand | 30306 | db | 6418
6304030949 | DLP mini csatorna Neoprene ragasztó csatornához | Legrand | 30949 | db | 6769
6304030377 | DLP mini csatorna Program Mosaic 2 modulos keret, 60x20 csatornára | Legrand | 30377 | db | 2770
6304030378 | DLP mini csatorna Program Mosaic 2 modulos keret, 75x20 csatornára | Legrand | 30378 | db | 3404
6304030560 | DLP mini csatorna Program Mosaic 6 modulos keret 60/75x20 csatornára | Legrand | 30560 | db | 9042
6304030898 | DLP mini csatorna rögzítőpatent 5-6, kábelcsatornához | Legrand | 30898 | db | 44.6
6304030899 | DLP mini csatorna rögzpatent 7-8 padlószegély csatornához | Legrand | 30899 | db | 78.9
6304030897 | DLP mini csatorna speciális rögzítőcsavar gipszkartonfalhoz | Legrand | 30897 | db | 189
6304030677 | DLP mini csatorna távtartó barna 20/32/40/75x12,5/16/20 | Legrand | 30677 | m | 2399
6304030224 | DLP mini csatorna T-elem 20x12,5 mm csatornához | Legrand | 30224 | db | 686
6304030254 | DLP mini csatorna T-elem 32x12,5 csatornához | Legrand | 30254 | db | 914
6304030274 | DLP mini csatorna T-elem 32x20 csatornához | Legrand | 30274 | db | 1126
6304030207 | DLP mini csatorna T-elem 40x12,5 csatornához | Legrand | 30207 | db | 947
6304030208 | DLP mini csatorna T-elem 40x20 csatornához | Legrand | 30208 | db | 1032
6304030209 | DLP mini csatorna T-elem 60x20 csatornához | Legrand | 30209 | db | 1474
6304030218 | DLP mini csatorna T-elem 75x20 csatornához | Legrand | 30218 | db | 1599
6304031202 | DLP mini csatorna végzáró 20x12,5 csatornához | Legrand | 31202 | db | 501
6304031203 | DLP mini csatorna végzáró 32x12,5 csatornához | Legrand | 31203 | db | 578
6304031207 | DLP mini csatorna végzáró 32x16 csatornához | Legrand | 31207 | db | 860
6304031209 | DLP mini csatorna végzáró 32x20 csatornához | Legrand | 31209 | db | 855
6304031204 | DLP mini csatorna végzáró 40x12,5 csatornához | Legrand | 31204 | db | 860
6304031208 | DLP mini csatorna végzáró 40x16 csatornához | Legrand | 31208 | db | 643
6304030290 | DLP mini csatorna végzáró 60x20 csatornához | Legrand | 30290 | db | 1231
6304030300 | DLP mini csatorna végzáró 75x20 csatornához | Legrand | 30300 | db | 1235
6304030098 | DLP mini csatorna 11x10,6 mm, ragasztható | Legrand | 30098 | m | 1435
6304030099 | DLP mini csatorna 14x13,5 mm, ragasztható | Legrand | 30099 | m | 1559
6304648905 | DLP mini csatorna 20x12,5 mm, fedéllel, ragasztócsíkkal, válaszfal nélkül | Legrand | 648905 | m | 758
6304030008 | DLP mini csatorna 20x12,5 mm, fedéllel, válaszfal nélkül | Legrand | 30008 | m | 388
6304030007 | DLP mini csatorna 20x12,5 mm, fedéllel, válaszfallal | Legrand | 30007 | m | 718
6304030015 | DLP mini csatorna 32x12,5 mm, fedéllel, válaszfal nélkül | Legrand | 30015 | m | 544
6304030014 | DLP mini csatorna 32x12,5 mm, fedéllel, válaszfallal | Legrand | 30014 | m | 730
6304030017 | DLP mini csatorna 32x20 mm, fedéllel, válaszfal nélkül | Legrand | 30017 | m | 991
6304030020 | DLP mini csatorna 40x12,5 mm, fedéllel, válaszfallal | Legrand | 30020 | m | 1217
6304030022 | DLP mini csatorna 40x16 mm, fedéllel, válaszfal nélkül | Legrand | 30022 | m | 1245
6304030021 | DLP mini csatorna 40x16 mm, fedéllel, válaszfallal | Legrand | 30021 | m | 1400
6304030027 | DLP mini csatorna 40x20 mm, fedéllel, válaszfal nélkül | Legrand | 30027 | m | 1150
6304030114 | DLP mini csatorna 60x20 mm, fedéllel, válaszfallal | Legrand | 30114 | m | 2729
6304030033 | DLP mini csatorna 75x20 mm, fedéllel, válaszfallal | Legrand | 30033 | m | 4067
6304032801 | DLP mini elágazódoboz 92x20 csatornához | Legrand | 32801 | db | 18290
6304033317 | DLP mini elágazóelem 32x12,5 csatornához | Legrand | 33317 | db | 8119
6304032805 | DLP mini elágazóelem 92x20 csatornából | Legrand | 32805 | db | 19257
6304030804 | DLP mini kábelcsatorna fedéllel, 32x16 | Legrand | 30804 | m | 959
6304033316 | DLP mini kanyarelem 40x12,5 csatornához | Legrand | 33316 | db | 1416
6304033328 | DLP mini kanyarelem 40x16 csatornához | Legrand | 33328 | db | 1218
6304032802 | DLP mini kanyarelem 92x20 csatornához | Legrand | 32802 | db | 6303
6304033315 | DLP mini külső-belső könyök 40x12,5 csatornához | Legrand | 33315 | db | 1503
6304033326 | DLP mini külső-belső könyök 40x16 csatornához | Legrand | 33326 | db | 928
6304031451 | DLP mini Oteo keret kettős, 80/120x20 csatornához | Legrand | 31451 | db | 5221
6304031404 | DLP mini Oteo keret, 12,5 mély csatornához, állítható. | Legrand | 31404 | db | 2114
6304031405 | DLP mini Oteo keret, 12,5 mély csatornára | Legrand | 31405 | db | 3302
6304031456 | DLP mini Oteo keret, 16 mély csatornához, állítható | Legrand | 31456 | db | 2195
6304031407 | DLP mini Oteo keret, 16 mély csatornára | Legrand | 31407 | db | 3448
6304031414 | DLP mini Oteo keret 2, 12,5 mély csatornához állítható | Legrand | 31414 | db | 4266
6304031466 | DLP mini Oteo keret 2, 16 mély csatornához, állítható | Legrand | 31466 | db | 4661
6304031418 | DLP mini Oteo keret 2, 20 mély csatornához, állítható | Legrand | 31418 | db | 4837
6304031408 | DLP mini Oteo keret, 20 mély csatornához, állítható. | Legrand | 31408 | db | 2296
6304031409 | DLP mini Oteo keret, 20 mély csatornára | Legrand | 31409 | db | 3465
6304031450 | DLP mini Oteo keret, 80/120x20 csatornához | Legrand | 31450 | db | 4272
6304031457 | DLP mini Oteo keskenykeret 20/32x12,5 mm csatornára | Legrand | 31457 | db | 2257
6304031459 | DLP mini Oteo keskenykeret 40x12,5/16 mm csatornára | Legrand | 31459 | db | 2478
6304031611 | DLP mini Program Mosaic 2 modulos keret, csatornához | Legrand | 31611 | db | 5266
6304031651 | DLP mini Program Mosaic 2 modulos keret, csatornára | Legrand | 31651 | db | 5223
6304031613 | DLP mini Program Mosaic 4 modulos keret, csatornához | Legrand | 31613 | db | 6389
6304031614 | DLP mini Program Mosaic 6 modulos keret, csatornához | Legrand | 31614 | db | 8521
6304033602 | DLP mini takaróelem 20x12,5 mm csatornához | Legrand | 33602 | db | 473
6304033603 | DLP mini takaróelem 32x12,5 mm csatornához | Legrand | 33603 | db | 473
6304033604 | DLP mini takaróelem 32x20 mm csatornához | Legrand | 33604 | db | 501
6304033606 | DLP mini takaróelem 40x12,5/16/20 mm csatornához | Legrand | 33606 | db | 536
6304033608 | DLP mini takaróelem 60x20 mm csatornához | Legrand | 33608 | db | 501
6304033609 | DLP mini takaróelem 75x20 mm csatornához | Legrand | 33609 | db | 501
6304032803 | DLP mini takaróelem 92x20 csatornához | Legrand | 32803 | db | 3098
6304033330 | DLP mini T-elágazóelem 32x16 csatornához | Legrand | 33330 | db | 785
6304033329 | DLP mini T-elágazóelem 40x16 csatornához | Legrand | 33329 | db | 5798
6304031211 | DLP mini végzáró 40x20 csatornához | Legrand | 31211 | db | 864
6304032807 | DLP mini végzáró 92x20 csatornához | Legrand | 32807 | db | 2597
6304031694 | DLP mini ?60 egyes szerelvénykeret, csatornához | Legrand | 31694 | db | 7891
6304031696 | DLP mini ?60 szerelvénykeret hármas, csatornához | Legrand | 31696 | db | 14921
6304031695 | DLP mini ?60 szerelvénykeret kettős, csatornához | Legrand | 31695 | db | 11504
6304031698 | DLP mini ?60 szerelvénykeret 2, 80/120x20 csatornához | Legrand | 31698 | db | 11751
6304031693 | DLP mini ?60 szerelvénykeret 2, 80/120x20 csatornára | Legrand | 31693 | db | 10375
6304031699 | DLP mini ?60 szerelvénykeret 3, 80/120x20 csatornához | Legrand | 31699 | db | 17053
6304031697 | DLP mini ?60 szerelvénykeret, 80/120x20 csatornához | Legrand | 31697 | db | 8039
6304031664 | DLP mini ?60 szerelvénykeret, 80/120x20 csatornára | Legrand | 31664 | db | 6581
6304030867 | DLP minicsatorna válaszfal 80/120x20 csatornához | Legrand | 30867 | db | 1504
6304603859 | DLP összekötő elem alumínium bepattintható kábelcsatornához, két csatornatest összekötéséhez | Legrand | 603859 | db | 14821
6304033668 | DLP padlószeg takaróelem 80/120x20 csatornához | Legrand | 33668 | db | 2039
6304033665 | DLP padlószegély belső könyök 120x20 csatornához | Legrand | 33665 | db | 4204
6304033745 | DLP padlószegély belső könyök 80x20 csatornához | Legrand | 33745 | db | 4178
6304033664 | DLP padlószegély elágazóelem 80/120x20 csatornához | Legrand | 33664 | db | 7551
6304033667 | DLP padlószegély kanyarelem 120x20 csatornához | Legrand | 33667 | db | 7415
6304033774 | DLP padlószegély kanyarelem 80x20 csatornához | Legrand | 33774 | db | 1548
6304033666 | DLP padlószegély külső könyök 120x20 csatornához | Legrand | 33666 | db | 4096
6304033747 | DLP padlószegély külső könyök 80x20 csatornához | Legrand | 33747 | db | 7275
6304033746 | DLP padlószegély külső könyök 80x20 csatornához | Legrand | 33746 | db | 4096
6304032806 | DLP padlószegély taposócsatorna elágazóelem | Legrand | 32806 | db | 8821
6304033670 | DLP padlószegély T-elem 80/120x20 csatornához | Legrand | 33670 | db | 8886
6304033744 | DLP padlószegély végzáró 80x20 csatornához | Legrand | 33744 | db | 1845
6304030089 | DLP padlószegélycsatorna 120x20 mm, fedéllel, válaszfallal | Legrand | 30089 | m | 5665
6304030069 | DLP padlószegélycsatorna 80x20 mm, fedéllel, válaszfallal | Legrand | 30069 | m | 4839
6304010910 | DLP Program Mosaic 1 modulos keret, 40-es fedélhez | Legrand | 10910 | db | 3291
6304010952 | DLP Program Mosaic 2 modulos keret, 65-ös fedélhez | Legrand | 10952 | db | 888
6304010992 | DLP Program Mosaic 2 modulos keret, 85-ös fedélhez | Legrand | 10992 | db | 1073
6304010927 | DLP Program Mosaic 2 modulos szigetelődoboz | Legrand | 10927 | db | 984
6304010953 | DLP Program Mosaic 3 modulos keret, 65-ös fedélhez | Legrand | 10953 | db | 1524
6304010993 | DLP Program Mosaic 3 modulos keret, 85-ös fedélhez | Legrand | 10993 | db | 1816
6304010954 | DLP Program Mosaic 4 modulos keret, 65-ös fedélhez | Legrand | 10954 | db | 1392
6304010994 | DLP Program Mosaic 4 modulos keret, 85-ös fedélhez | Legrand | 10994 | db | 1464
6304010956 | DLP Program Mosaic 6 modulos keret, 65-ös fedélhez | Legrand | 10956 | db | 2129
6304010996 | DLP Program Mosaic 6 modulos keret, 85-ös fedélhez | Legrand | 10996 | db | 2477
6304010958 | DLP Program Mosaic 8 modulos keret, 65-ös fedélhez | Legrand | 10958 | db | 2493
6304010998 | DLP Program Mosaic 8 modulos keret, 85-ös fedélhez | Legrand | 10998 | db | 2707
6304030881 | DLP rögzítőtalp Colring kábelkötegelőhöz | Legrand | 30881 | db | 244
6304010695 | DLP rögzítővég SPIT Pulsa-hoz, 2 cm-es szöghöz | Legrand | 10695 | db | 232
6304075779 | DLP S kábelcsatorna fedél 80x50 mm kábelcsatornához, fekete | Legrand | 75779 | m | 1693
6304075829 | DLP S kábelcsatorna fedél 80x50 mm kábelcsatornákhoz, szürke | Legrand | 75829 | m | 1449
6304075672 | DLP "T" elágazó elem bepattintható kábelcsatornához, elágazást biztosít 105 x 50 mm csatornákhoz, 105 x 50 mm / 145 x 50 mm, fehér | Legrand | 75672 | db | 1786
6304075675 | DLP "T" elágazó elem bepattintható kábelcsatornához, elágazást biztosít 105 x 50 mm csatornákhoz, 130 x 50 mm, fehér | Legrand | 75675 | db | 1786
6304075676 | DLP "T" elágazó elem bepattintható kábelcsatornához, elágazást biztosít 105 x 50 mm csatornákhoz, 145 x 50 mm, fehér | Legrand | 75676 | db | 1786
6304075671 | DLP "T" elágazó elem bepattintható kábelcsatornához, elágazást biztosít 80 x 50 mm csatornákhoz, 80 x 50 mm / 130 x 50 mm, fehér | Legrand | 75671 | db | 1717
6304075688 | DLP "T" elem padló rögzítéssel bepattintható kábelcsatornához, elágazást biztosít 50x12 mm vagy 92x20 mm padlórögzítéses csatornákhoz, fehér | Legrand | 75688 | db | 3812
6304603819 | DLP takaróelem bepattintható kábelcsatorna 45 mm-es fedélhez, alumínium (PVC) | Legrand | 603819 | db | 10447
6304075669 | DLP takaróelem bepattintható kábelcsatorna 45 mm-es fedélhez, fehér | Legrand | 75669 | db | 470
6304075667 | DLP takaróelem bepattintható kábelcsatornához, 105 x 50 mm, fehér | Legrand | 75667 | db | 933
6304075666 | DLP takaróelem bepattintható kábelcsatornához, 80 x 50 mm, fehér | Legrand | 75666 | db | 775
6304010692 | DLP takaróelem csatornához, öntapadós | Legrand | 10692 | db | 447
6304010691 | DLP takaróelem csatornához, pattintható | Legrand | 10691 | db | 426
6304010804 | DLP takaróelem 130 mm széles fedélhez | Legrand | 10804 | db | 1664
6304010806 | DLP takaróelem 180 mm széles fedélhez | Legrand | 10806 | db | 1675
6304010800 | DLP takaróelem 40 mm széles fedélhez | Legrand | 10800 | db | 798
6304010696 | DLP takaróelem 50x105mm-es univerzális csatornához | Legrand | 10696 | db | 244
6304010801 | DLP takaróelem 65 mm széles fedélhez | Legrand | 10801 | db | 721
6304010802 | DLP takaróelem 85 mm széles fedélhez | Legrand | 10802 | db | 785
6304030019 | DLP taposócsatorna fedéltakaró 75x18 | Legrand | 30019 | m | 622
6304030012 | DLP taposócsatorna fedtak 50x12 | Legrand | 30012 | m | 622
6304030011 | DLP taposócsatorna kanyarelem 50x12 | Legrand | 30011 | db | 972
6304030018 | DLP taposócsatorna kanyarelem 75x18 | Legrand | 30018 | db | 994
6304030092 | DLP taposócsatorna 50x12 mm, fedéllel | Legrand | 30092 | m | 2765
6304030093 | DLP taposócsatorna 75x18 mm, fedéllel | Legrand | 30093 | m | 4521
6304032800 | DLP taposócsatorna 92x20 mm, fedéllel | Legrand | 32800 | m | 4974
6304010580 | DLP távtartó padlószegélyre szereléshez | Legrand | 10580 | db | 2789
6304010783 | DLP T-elem, LCS kiegészítő | Legrand | 10783 | db | 4163
6304010740 | DLP T-elem 105mm szélescsatornához | Legrand | 10740 | db | 1560
6304010737 | DLP T-elem 35 mély 105 széles csatornához | Legrand | 10737 | db | 1655
6304010731 | DLP T-elem 35 mm mély csatornához | Legrand | 10731 | db | 4424
6304010736 | DLP T-elem 35/50 mély 105 széles csatornához | Legrand | 10736 | db | 4982
6304010735 | DLP T-elem 35/50 mély 80 széles csatornához | Legrand | 10735 | db | 4256
6304010732 | DLP T-elem 50 mm mély csatornához | Legrand | 10732 | db | 4712
6304010738 | DLP T-elem 65 mély 105 széles csatornához | Legrand | 10738 | db | 5050
6304010739 | DLP T-elem 65 mély 80 széles csatornához | Legrand | 10739 | db | 4929
6304010733 | DLP T-elem 65 mm mély csatornához | Legrand | 10733 | db | 5404
6304010900 | DLP Tempra keret, 130-as fedélhez | Legrand | 10900 | db | 12567
6304011192 | DLP tömítés kat. 0 111 66 használható | Legrand | 11192 | db | 1734
6304603847 | DLP válaszfal bepattintható kábelcsatornához, alumínium | Legrand | 603847 | m | 3451
6304637358 | DLP válaszfal bepattintható kábelcsatornához, alumínium (PVC) | Legrand | 637358 | m | 723
6304010584 | DLP válaszfal ragasztható, 60x35/50 és 80x35 csatornához | Legrand | 10584 | m | 1575
6304010582 | DLP válaszfal 50 magas, fedéltartó nélkül | Legrand | 10582 | m | 1635
6304010472 | DLP válaszfal 50 mm magas, fedéltartóval | Legrand | 10472 | m | 2004
6304010583 | DLP válaszfal 65 magas, fedéltartó nélkül | Legrand | 10583 | m | 1861
6304010473 | DLP válaszfal 65 mm magas, fedéltartóval | Legrand | 10473 | m | 2179
6304075612 | DLP végzáró elem bepattintható kábelcsatornához, 105 x 50 mm, fehér | Legrand | 75612 | db | 819
6304603842 | DLP végzáró elem bepattintható kábelcsatornához, 130 x 50 mm, alumínium | Legrand | 603842 | db | 2879
6304075613 | DLP végzáró elem bepattintható kábelcsatornához, 130 x 50 mm, fehér | Legrand | 75613 | db | 1422
6304075614 | DLP végzáró elem bepattintható kábelcsatornához, 145 x 50 mm, fehér | Legrand | 75614 | db | 1473
6304075616 | DLP végzáró elem bepattintható kábelcsatornához, 180 x 50 mm, fehér | Legrand | 75616 | db | 1596
6304075611 | DLP végzáró elem bepattintható kábelcsatornához, 80 x 50 mm, fehér | Legrand | 75611 | db | 827
6304603840 | DLP végzáró elem bepattintható kábelcsatornához, 85 x 50 mm, alumínium | Legrand | 603840 | db | 2527
6304010701 | DLP végzáró 105x35 mm-es univerzális csatornához | Legrand | 10701 | db | 845
6304010702 | DLP végzáró 105x50 mm-es csatornához | Legrand | 10702 | db | 935
6304010700 | DLP végzáró 105x50 mm-es univerzális csatornához | Legrand | 10700 | db | 935
6304010704 | DLP végzáró 105x65 mm-es csatornához | Legrand | 10704 | db | 1096
6304010703 | DLP végzáró 150x50 mm-es csatornához | Legrand | 10703 | db | 2101
6304010706 | DLP végzáró 150x65 mm-es csatornához | Legrand | 10706 | db | 1671
6304010710 | DLP végzáró 170x50mm-es csatornához | Legrand | 10710 | db | 1830
6304010711 | DLP végzáró 195x50mm-es csatornához | Legrand | 10711 | db | 1921
6304010707 | DLP végzáró 195x65 mm-es csatornához | Legrand | 10707 | db | 1925
6304010705 | DLP végzáró 220x50 mm-es csatornához | Legrand | 10705 | db | 2238
6304010708 | DLP végzáró 220x65 mm-es csatornához | Legrand | 10708 | db | 2499
6304010720 | DLP végzáró 60x35/50 mm-es csatornához | Legrand | 10720 | db | 1056
6304010722 | DLP végzáró 80x35/50 mm-es csatornához | Legrand | 10722 | db | 1065
6304010724 | DLP végzáró 80x65 mm-es csatornához PVC | Legrand | 10724 | db | 1054
6304010650 | DLP 4 részes belső könyök 50x170-es csatornához | Legrand | 10650 | db | 2527
6304010638 | DLP 4 részes külső könyök 50x170-es csatornához | Legrand | 10638 | db | 4012
6304010917 | DLP ?60 szerelvény szigetelődoboz | Legrand | 10917 | db | 1078
6304010934 | DLP ?60 szerelvénykeret hármas, 130-as fedélhez | Legrand | 10934 | db | 6072
6304010933 | DLP ?60 szerelvénykeret hármas, 85-ös fedélhez | Legrand | 10933 | db | 4744
6304010924 | DLP ?60 szerelvénykeret kettős, 130-as fedélhez | Legrand | 10924 | db | 5095
6304010923 | DLP ?60 szerelvénykeret kettős, 85-ös fedélhez | Legrand | 10923 | db | 3018
6304010944 | DLP ?60 szerelvénykeret négyes, 130-as fedélhez | Legrand | 10944 | db | 8458
6304010943 | DLP ?60 szerelvénykeret négyes, 85-ös fedélhez | Legrand | 10943 | db | 6489
6304010914 | DLP ?60 szerelvénykeret, 130-as fedélhez | Legrand | 10914 | db | 2865
6304010913 | DLP ?60 szerelvénykeret, 85-ös fedélhez | Legrand | 10913 | db | 1697
6304077202 | DLP-S bepattintható Program Mosaic 2x2P+F aljzat, sinezett, Soluclippel, fehér | Legrand | 77202 | db | 5366
6304077232 | DLP-S bepattintható Program Mosaic 2x2P+F aljzat, sinezett, Soluclippel, fekete | Legrand | 77232 | db | 0
6311200895 | DLP-S bepattintható Program Mosaic 2x2P+F aljzat, sinezett, Soluclippel, matt fekete | Legrand | 077232L | db | 5940
6304077242 | DLP-S bepattintható Program Mosaic 2x2P+F aljzat, sinezett, Soluclippel, piros | Legrand | 77242 | db | 5366
6304077222 | DLP-S bepattintható Program Mosaic 2x2P+F aljzat, sinezett, Soluclippel, piros, reteszelt | Legrand | 77222 | db | 7157
6304077203 | DLP-S bepattintható Program Mosaic 3x2P+F aljzat, sinezett, Soluclippel, fehér | Legrand | 77203 | db | 7874
6304077233 | DLP-S bepattintható Program Mosaic 3x2P+F aljzat, sinezett, Soluclippel, fekete | Legrand | 77233 | db | 0
6311200896 | DLP-S bepattintható Program Mosaic 3x2P+F aljzat, sinezett, Soluclippel, matt fekete | Legrand | 077233L | db | 7874
6304077243 | DLP-S bepattintható Program Mosaic 3x2P+F aljzat, sinezett, Soluclippel, piros | Legrand | 77243 | db | 7874
6304638030 | DLP-S kábelcsatorna 100x50 mm, merev fedéllel, bepattintható 45-ös szerelvényhez, fehér | Legrand | 638030 | m | 2963
6304638040 | DLP-S kábelcsatorna 130x50 mm, merev fedéllel, bepattintható 45-ös szerelvényhez, fehér | Legrand | 638040 | m | 4239
6304075752 | DLP-S kábelcsatorna 130ý50 mm, hajlékony fedéllel, bepattintható 45-ös szerelvényhez, fekete | Legrand | 75752 | m | 7290
6304075802 | DLP-S kábelcsatorna 130ý50 mm, hajlékony fedéllel, bepattintható 45-ös szerelvényhez, szürke | Legrand | 75802 | m | 6915
6304075804 | DLP-S kábelcsatorna 180x50 mm, hajlékony fedéllel, 3 rekeszes, szürke | Legrand | 75804 | m | 9577
6304075750 | DLP-S kábelcsatorna 80ý50 mm, hajlékony fedéllel, bepattintható 45-ös szerelvényhez, fekete | Legrand | 75750 | m | 4583
6304075800 | DLP-S kábelcsatorna 80ý50 mm, hajlékony fedéllel, bepattintható 45-ös szerelvényhez, szürke | Legrand | 75800 | m | 4365
6304638020 | DLP-S kábelcsatorna 85x50 mm, merev fedéllel, bepattintható 45-ös szerelvényhez, fehér | Legrand | 638020 | m | 1905
6304669605 | DMX-SP 2500 külső nulla az elektronikus védelemhez | Legrand | 669605 | db | 262609
6304669600 | DMX-SP 2500 szigetelő válaszfal 3P fix | Legrand | 669600 | db | 67272
6304669602 | DMX-SP 2500 szigetelő válaszfal 3P kikocsizható | Legrand | 669602 | db | 76929
6304669601 | DMX-SP 2500 szigetelő válaszfal 4P fix | Legrand | 669601 | db | 87679
6304669603 | DMX-SP 2500 szigetelő válaszfal 4P kikocsizható | Legrand | 669603 | db | 89827
6304669610 | DMX-SP 2500 3P kocsizható szerkezet álló része | Legrand | 669610 | db | 1352461
6304669611 | DMX-SP 2500 4P kocsizható szerkezet álló része | Legrand | 669611 | db | 1685341
6304669527 | DMX-SP 2500 50kA Fix 3P 1250 A | Legrand | 669527 | db | 2271202
6304669528 | DMX-SP 2500 50kA Fix 3P 1600 A | Legrand | 669528 | db | 2407073
6304669529 | DMX-SP 2500 50kA Fix 3P 2000 A | Legrand | 669529 | db | 2556891
6304669576 | DMX-SP 2500 50kA Fix 3P 2500 A | Legrand | 669576 | db | 2723811
6304669532 | DMX-SP 2500 50kA Fix 4P 1000 A | Legrand | 669532 | db | 2512274
6304669533 | DMX-SP 2500 50kA Fix 4P 1250 A | Legrand | 669533 | db | 2652990
6304669534 | DMX-SP 2500 50kA Fix 4P 1600 A | Legrand | 669534 | db | 2808529
6304669535 | DMX-SP 2500 50kA Fix 4P 2000 A | Legrand | 669535 | db | 2982498
6304669577 | DMX-SP 2500 50kA Fix 4P 2500 A | Legrand | 669577 | db | 3177591
6304669531 | DMX-SP 2500 50kA Fix 4P 800 A | Legrand | 669531 | db | 2387412
6304669538 | DMX-SP 2500 50kA Kikocsizható 3P 1000 A | Legrand | 669538 | db | 2224133
6304669539 | DMX-SP 2500 50kA Kikocsizható 3P 1250 A | Legrand | 669539 | db | 2350383
6304669540 | DMX-SP 2500 50kA Kikocsizható 3P 1600 A | Legrand | 669540 | db | 2487922
6304669541 | DMX-SP 2500 50kA Kikocsizható 3P 2000 A | Legrand | 669541 | db | 2639332
6304669578 | DMX-SP 2500 50kA Kikocsizható 3P 2500 A | Legrand | 669578 | db | 2820049
6304669537 | DMX-SP 2500 50kA Kikocsizható 3P 800 A | Legrand | 669537 | db | 2115192
6304669544 | DMX-SP 2500 50kA Kikocsizható 4P 1000 A | Legrand | 669544 | db | 2587515
6304669545 | DMX-SP 2500 50kA Kikocsizható 4P 1250 A | Legrand | 669545 | db | 2734061
6304669546 | DMX-SP 2500 50kA Kikocsizható 4P 1600 A | Legrand | 669546 | db | 2893962
6304669547 | DMX-SP 2500 50kA Kikocsizható 4P 2000 A | Legrand | 669547 | db | 3072466
6304669579 | DMX-SP 2500 50kA Kikocsizható 4P 2500 A | Legrand | 669579 | db | 3281010
6304669543 | DMX-SP 2500 50kA Kikocsizható 4P 800 A | Legrand | 669543 | db | 2460162
6304028035 | DMX?1600; fix változat hátsó csatlakozó; 3P | Legrand | 28035 | db | 74674
6304028041 | DMX?1600; fix változat hátsó csatlakozó; 4P | Legrand | 28041 | db | 97951
6304028157 | DMX?1600; kikocsizható mellső csatlakozó; 3P | Legrand | 28157 | db | 196773
6304028158 | DMX?1600; kikocsizható mellső csatlakozó; 4P | Legrand | 28158 | db | 252815
6304028822 | DMX3 ajtó szigetelő set IP40 | Legrand | 28822 | db | 41164
6304028820 | DMX3 ajtózár | Legrand | 28820 | db | 207192
6304028909 | DMX3 átalakító készlet 3P 1 méret | Legrand | 28909 | db | 635074
6304028911 | DMX3 átalakító készlet 3P 2 méret | Legrand | 28911 | db | 651256
6304028910 | DMX3 átalakító készlet 4P 1 méret | Legrand | 28910 | db | 671740
6304028912 | DMX3 átalakító készlet 4P 2 méret | Legrand | 28912 | db | 683266
6304028841 | DMX3 beoldó tekercs 24V= | Legrand | 28841 | db | 161022
6304028842 | DMX3 beoldó tekercs 48V= | Legrand | 28842 | db | 161022
6304028843 | DMX3 beoldó tekercs 110V~= | Legrand | 28843 | db | 165126
6304028844 | DMX3 beoldó tekercs 230V~= | Legrand | 28844 | db | 158249
6304028845 | DMX3 beoldó tekercs 415V~= | Legrand | 28845 | db | 162918
6304028803 | DMX3 elektronikus védelmi egység érintőképernyős MP6 LSI | Legrand | 28803 | db | 875578
6304028804 | DMX3 elektronikus védelmi egység érintőképernyős MP6 LSIg | Legrand | 28804 | db | 863502
6304028800 | DMX3 elektronikus védelmi egység MP4Li | Legrand | 28800 | db | 222002
6304028801 | DMX3 elektronikus védelmi egység MP4LSi | Legrand | 28801 | db | 266240
6304028802 | DMX3 elektronikus védelmi egység MP4LSiG | Legrand | 28802 | db | 297605
6304028879 | DMX3 emelőlemez | Legrand | 28879 | db | 73070
6304028882 | DMX3 hátsó függőleges csatlakozó 3P fix 1 méret | Legrand | 28882 | db | 189160
6304028883 | DMX3 hátsó függőleges csatlakozó 4P fix 1 méret | Legrand | 28883 | db | 247963
6304028896 | DMX3 hátsó függőleges/vízszintes csatlakozó 3P fix 1 méret | Legrand | 28896 | db | 142922
6304028892 | DMX3 hátsó függőleges/vízszintes csatlakozó 3P fix 2 méret | Legrand | 28892 | db | 528818
6304028894 | DMX3 hátsó függőleges/vízszintes csatlakozó 3P kocs 2 méret | Legrand | 28894 | db | 253599
6304028897 | DMX3 hátsó függőleges/vízszintes csatlakozó 4P fix 1 méret | Legrand | 28897 | db | 194592
6304028893 | DMX3 hátsó függőleges/vízszintes csatlakozó 4P fix 2 méret | Legrand | 28893 | db | 730815
6304028895 | DMX3 hátsó függőleges/vízszintes csatlakozó 4P kocs 2 méret | Legrand | 28895 | db | 347926
6304028884 | DMX3 hátsó lapos csatlakozó 3P fix 1 méret | Legrand | 28884 | db | 164545
6304028885 | DMX3 hátsó lapos csatlakozó 4P fix 1 méret | Legrand | 28885 | db | 224674
6304028816 | DMX3 jelzőérintkező Z+Ny | Legrand | 28816 | db | 21795
6304028917 | DMX3 kábeles retesz 1m | Legrand | 28917 | db | 86286
6304028918 | DMX3 kábeles retesz 1,5m | Legrand | 28918 | db | 90780
6304028920 | DMX3 kábeles retesz 2,6m | Legrand | 28920 | db | 94520
6304028921 | DMX3 kábeles retesz 3m | Legrand | 28921 | db | 97599
6304028922 | DMX3 kábeles retesz 3,6m | Legrand | 28922 | db | 101494
6304028923 | DMX3 kábeles retesz 4m | Legrand | 28923 | db | 106359
6304028924 | DMX3 kábeles retesz 4,6m | Legrand | 28924 | db | 127258
6304028925 | DMX3 kábeles retesz 5,6m | Legrand | 28925 | db | 132816
6304028862 | DMX3 késleltetett nullfeszültség kioldó 110V= | Legrand | 28862 | db | 36603
6304028863 | DMX3 késleltetett nullfeszültség kioldó 230V= | Legrand | 28863 | db | 34521
6304028824 | DMX3 kezelőgomb lakatoló kiegészítő | Legrand | 28824 | db | 98126
6304028815 | DMX3 kiegészítő segédérintkező | Legrand | 28815 | db | 32840
6304028813 | DMX3 kocsiérintkező 6NY + 6Z | Legrand | 28813 | db | 138001
6304028902 | DMX3 kocsiszerkezet 3P 1 méret | Legrand | 28902 | db | 1352461
6304028904 | DMX3 kocsiszerkezet 3P 2 méret | Legrand | 28904 | db | 1972199
6304028903 | DMX3 kocsiszerkezet 4P 1 méret | Legrand | 28903 | db | 1685338
6304028905 | DMX3 kocsiszerkezet 4P 2 méret | Legrand | 28905 | db | 2411309
6304028805 | DMX3 kommunikációs egység elektronikus védelmi egységekhez | Legrand | 28805 | db | 7655
6304028811 | DMX3 külső nulla tekercs | Legrand | 28811 | db | 408335
6304028828 | DMX3 lakatoló keret | Legrand | 28828 | db | 89966
6304028821 | DMX3 légmegszakító lakatoló kiegészítő | Legrand | 28821 | db | 74561
6304028864 | DMX3 mechanikus retesz - 1 mérethez | Legrand | 28864 | db | 194641
6304028865 | DMX3 mechanikus retesz - 2 mérethez | Legrand | 28865 | db | 207289
6304028825 | DMX3 méretpozicionáló | Legrand | 28825 | db | 81336
6304028836 | DMX3 motoros hajtás 110V~= | Legrand | 28836 | db | 513508
6304028837 | DMX3 motoros hajtás 230V~= | Legrand | 28837 | db | 491229
6304028834 | DMX3 motoros hajtás 24V= | Legrand | 28834 | db | 537301
6304028838 | DMX3 motoros hajtás 415V~= | Legrand | 28838 | db | 519138
6304028835 | DMX3 motoros hajtás 48V= | Legrand | 28835 | db | 537301
6304028840 | DMX3 motoros hajtás 480V~= | Legrand | 28840 | db | 778221
6304028851 | DMX3 munkaáramú kioldó 230V~= | Legrand | 28851 | db | 158249
6304028848 | DMX3 munkaáramú kioldó 24= | Legrand | 28848 | db | 161022
6304028852 | DMX3 munkaáramú kioldó 415V~= | Legrand | 28852 | db | 162918
6304028849 | DMX3 munkaáramú kioldó 48V= | Legrand | 28849 | db | 161022
6304028850 | DMX3 munkaáramú kioldó110~= | Legrand | 28850 | db | 165126
6304028823 | DMX3 működés-számláló | Legrand | 28823 | db | 110758
6304028857 | DMX3 nullfeszültség kioldó 110V= | Legrand | 28857 | db | 165573
6304028858 | DMX3 nullfeszültség kioldó 230V~ | Legrand | 28858 | db | 165573
6304028855 | DMX3 nullfeszültség kioldó 24V= | Legrand | 28855 | db | 161458
6304028859 | DMX3 nullfeszültség kioldó 415V~ | Legrand | 28859 | db | 162918
6304028856 | DMX3 nullfeszültség kioldó 48V= | Legrand | 28856 | db | 161458
6304028833 | DMX3 Profalux zár kikocsizott állapothoz | Legrand | 28833 | db | 180017
6304028831 | DMX3 Profalux zár nyitott állapothoz | Legrand | 28831 | db | 151860
6304028812 | DMX3 programozható kimenet | Legrand | 28812 | db | 395925
6304028832 | DMX3 Ronis zár kikocsizott állapothoz | Legrand | 28832 | db | 166470
6304028830 | DMX3 Ronis zár nyitott állapothoz | Legrand | 28830 | db | 138314
6304028826 | DMX3 szigetelőernyő lakatoló kiegészítő | Legrand | 28826 | db | 36410
6304028806 | DMX3 tápegység elektronikus védelmi egységekhez | Legrand | 28806 | db | 52315
6304028888 | DMX3 távtartó hátsó függőleges csatlakozó rögzítéséhez 3P fix 1 méret | Legrand | 28888 | db | 462935
6304028889 | DMX3 távtartó hátsó függőleges csatlakozó rögzítéséhez 4P fix 1 méret | Legrand | 28889 | db | 682953
6304028886 | DMX3 távtartó hátsó lapos csatlakozó rögzítéséhez 3P fix 1 méret | Legrand | 28886 | db | 412039
6304028887 | DMX3 távtartó hátsó lapos csatlakozó rögzítéséhez 4P fix 1 méret | Legrand | 28887 | db | 592346
6304028890 | DMX3 távtartó hátsó vízszintes csatlakozó rögzítéséhez 3P fix 1 méret | Legrand | 28890 | db | 376761
6304028891 | DMX3 távtartó hátsó vízszintes csatlakozó rögzítéséhez 4P fix 1 méret | Legrand | 28891 | db | 565762
6304028814 | DMX3 zárásra kész és rugófeszes segédérintkező | Legrand | 28814 | db | 103254
6304028184 | DMX3 1600 ajtózár | Legrand | 28184 | db | 4013
6304028128 | DMX3 1600 beoldó tekercs 110-130V ~/= | Legrand | 28128 | db | 110782
6304028129 | DMX3 1600 beoldó tekercs 220-250V ~/= | Legrand | 28129 | db | 103626
6304028126 | DMX3 1600 beoldó tekercs 24V ~/= | Legrand | 28126 | db | 107903
6304028130 | DMX3 1600 beoldó tekercs 415-440V ~ | Legrand | 28130 | db | 109298
6304028127 | DMX3 1600 beoldó tekercs 48V ~/= | Legrand | 28127 | db | 108024
6304028164 | DMX3 1600 elektronikus védelmi egység MP4Li | Legrand | 28164 | db | 271911
6304028165 | DMX3 1600 elektronikus védelmi egység MP4LSi | Legrand | 28165 | db | 303487
6304028166 | DMX3 1600 elektronikus védelmi egység MP4LSiG | Legrand | 28166 | db | 376500
6304021080 | DMX3 1600 előlap 1 db fix készülékhez kábeltokhoz | Legrand | 21080 | db | 49452
6304021084 | DMX3 1600 előlap 1 db fix készülékhez 24 mod | Legrand | 21084 | db | 71208
6304021086 | DMX3 1600 előlap 1 db fix készülékhez 36 mod | Legrand | 21086 | db | 81245
6304021081 | DMX3 1600 előlap 1 db kikocsizható készülékhez kábeltokhoz | Legrand | 21081 | db | 47844
6304021085 | DMX3 1600 előlap 1 db kikocsizható készülékhez 24 mod | Legrand | 21085 | db | 77303
6304021087 | DMX3 1600 előlap 1 db kikocsizható készülékhez 36 mod | Legrand | 21087 | db | 89445
6304021088 | DMX3 1600 előlap 2 db fix készülékhez 36 mod | Legrand | 21088 | db | 83669
6304021089 | DMX3 1600 előlap 2 db kikocsizható készülékhez 36 mod | Legrand | 21089 | db | 104252
6304028150 | DMX3 1600 kapocstakaró 4P fix | Legrand | 28150 | db | 37098
6304028152 | DMX3 1600 kapocstakaró 4P kikocsizható | Legrand | 28152 | db | 16910
6304028141 | DMX3 1600 késleltető egység nullfeszültség kioldóhoz 110V ~/= (1s) | Legrand | 28141 | db | 144506
6304028143 | DMX3 1600 késleltető egység nullfeszültség kioldóhoz 110V ~/= (3s) | Legrand | 28143 | db | 144506
6304028145 | DMX3 1600 késleltető egység nullfeszültség kioldóhoz 110V ~/= (5s) | Legrand | 28145 | db | 144506
6304028142 | DMX3 1600 késleltető egység nullfeszültség kioldóhoz 230V ~/= (1s) | Legrand | 28142 | db | 144506
6304028144 | DMX3 1600 késleltető egység nullfeszültség kioldóhoz 230V ~/= (3s) | Legrand | 28144 | db | 144506
6304028146 | DMX3 1600 késleltető egység nullfeszültség kioldóhoz 230V ~/= (5s) | Legrand | 28146 | db | 144506
6304028190 | DMX3 1600 kiegészítő reteszeléshez | Legrand | 28190 | db | 211955
6304028173 | DMX3 1600 kocsiérintkező 1Z/Ny | Legrand | 28173 | db | 23091
6304028170 | DMX3 1600 kommunikációs egység elektronikus védelmi egységekhez | Legrand | 28170 | db | 45874
6304028171 | DMX3 1600 külső nulla tekercs | Legrand | 28171 | db | 123441
6304028177 | DMX3 1600 lakat (gombokhoz) | Legrand | 28177 | db | 24902
6304028189 | DMX3 1600 méretpozicionáló | Legrand | 28189 | db | 56093
6304028175 | DMX3 1600 modul 6 segédérintkezővel | Legrand | 28175 | db | 36840
6304028122 | DMX3 1600 motoros hajtás 110-130V ~/= | Legrand | 28122 | db | 353489
6304028123 | DMX3 1600 motoros hajtás 220-250V ~/= | Legrand | 28123 | db | 321667
6304028120 | DMX3 1600 motoros hajtás 24V ~/= | Legrand | 28120 | db | 369867
6304028124 | DMX3 1600 motoros hajtás 415-440V ~ | Legrand | 28124 | db | 336121
6304028121 | DMX3 1600 motoros hajtás 48V ~/= | Legrand | 28121 | db | 369867
6304028133 | DMX3 1600 munkaáramú kioldó 110-130V ~/= | Legrand | 28133 | db | 82802
6304028134 | DMX3 1600 munkaáramú kioldó 220-250V ~/= | Legrand | 28134 | db | 77718
6304028131 | DMX3 1600 munkaáramú kioldó 24V ~/= | Legrand | 28131 | db | 80746
6304028135 | DMX3 1600 munkaáramú kioldó 415-440V ~ | Legrand | 28135 | db | 81696
6304028132 | DMX3 1600 munkaáramú kioldó 48V ~/= | Legrand | 28132 | db | 80746
6304028188 | DMX3 1600 működés-számláló | Legrand | 28188 | db | 26722
6304028138 | DMX3 1600 nullfeszültség kioldó 110-130V ~/= | Legrand | 28138 | db | 109405
6304028139 | DMX3 1600 nullfeszültség kioldó 220-250V ~/= | Legrand | 28139 | db | 103902
6304028136 | DMX3 1600 nullfeszültség kioldó 24V ~/= | Legrand | 28136 | db | 106772
6304028140 | DMX3 1600 nullfeszültség kioldó 415-440V ~ | Legrand | 28140 | db | 107734
6304028137 | DMX3 1600 nullfeszültség kioldó 48V ~/= | Legrand | 28137 | db | 106687
6304028183 | DMX3 1600 Profalux zár kikocsizott állapothoz | Legrand | 28183 | db | 26733
6304028181 | DMX3 1600 Profalux zár nyitott állapothoz | Legrand | 28181 | db | 26733
6304028199 | DMX3 1600 programozható kimenet | Legrand | 28199 | db | 325302
6304028182 | DMX3 1600 Ronis zár kikocsizott állapothoz | Legrand | 28182 | db | 26733
6304028178 | DMX3 1600 Ronis zár nyitott állapothoz | Legrand | 28178 | db | 26733
6304028180 | DMX3 1600 Ronis zár nyitott állapothoz (EL43363) | Legrand | 28180 | db | 26733
6304028179 | DMX3 1600 Ronis zár nyitott állapothoz (EL43525) | Legrand | 28179 | db | 26733
6304020779 | DMX3 1600 szerelőlap kábeltokhoz | Legrand | 20779 | db | 63435
6304020780 | DMX3 1600 szerelőlap 24 mod szekrényhez | Legrand | 20780 | db | 111585
6304020781 | DMX3 1600 szerelőlap 36 mod szekrényhez | Legrand | 20781 | db | 141989
6304028172 | DMX3 1600 tápegység elektronikus védelmi egységekhez 24 V DC | Legrand | 28172 | db | 28070
6304028159 | DMX3 1600 távtartó hátsó csatlakozóhoz 3P | Legrand | 28159 | db | 147000
6304028160 | DMX3 1600 távtartó hátsó csatlakozóhoz 4P | Legrand | 28160 | db | 195907
6304028187 | DMX3 1600 teszt pozíció biztonsági kapcsoló | Legrand | 28187 | db | 76300
6304028149 | DMX3 1600 válaszfalkészlet 3P fix | Legrand | 28149 | db | 28267
6304028151 | DMX3 1600 válaszfalkészlet 3P kikocsizható | Legrand | 28151 | db | 11162
6304028174 | DMX3 1600 zárásra kész és rugófeszes segédérintkező | Legrand | 28174 | db | 26819
6304028002 | DMX3 1600 1000A 3P fix 42kA légmegszakító | Legrand | 28002 | db | 1916412
6304028026 | DMX3 1600 1000A 3P fix 50kA légmegszakító | Legrand | 28026 | db | 2162291
6304028008 | DMX3 1600 1000A 4P fix 42kA légmegszakító | Legrand | 28008 | db | 2480844
6304028032 | DMX3 1600 1000A 4P fix 50kA légmegszakító | Legrand | 28032 | db | 2799137
6304028003 | DMX3 1600 1250A 3P fix 42kA légmegszakító | Legrand | 28003 | db | 2038836
6304028027 | DMX3 1600 1250A 3P fix 50kA légmegszakító | Legrand | 28027 | db | 2300423
6304028009 | DMX3 1600 1250A 4P fix 42kA légmegszakító | Legrand | 28009 | db | 2650482
6304028033 | DMX3 1600 1250A 4P fix 50kA légmegszakító | Legrand | 28033 | db | 2990542
6304028004 | DMX3 1600 1600A 3P fix 42kA légmegszakító | Legrand | 28004 | db | 2265369
6304028028 | DMX3 1600 1600A 3P fix 50kA légmegszakító | Legrand | 28028 | db | 2521177
6304028010 | DMX3 1600 1600A 4P fix 42kA légmegszakító | Legrand | 28010 | db | 3056111
6304028034 | DMX3 1600 1600A 4P fix 50kA légmegszakító | Legrand | 28034 | db | 3151270
6304028147 | DMX3 1600 3P kikocsizható megszakító hátsó csatlakozó | Legrand | 28147 | db | 56938
6304028153 | DMX3 1600 3P kocsizható szerkezet álló része | Legrand | 28153 | db | 497492
6304028155 | DMX3 1600 3P mellső csatlakozó | Legrand | 28155 | db | 300578
6304028148 | DMX3 1600 4P kikocsizható megszakító hátsó csatlakozó | Legrand | 28148 | db | 74304
6304028154 | DMX3 1600 4P kocsizható szerkezet álló része | Legrand | 28154 | db | 670364
6304028156 | DMX3 1600 4P mellső csatlakozó | Legrand | 28156 | db | 311920
6304028073 | DMX3 1600 42kA 3P 1000A kocsizható légmegszakító mobil része | Legrand | 28073 | db | 1781536
6304028074 | DMX3 1600 42kA 3P 1250A kocsizható légmegszakító mobil része | Legrand | 28074 | db | 2158341
6304028075 | DMX3 1600 42kA 3P 1600A kocsizható légmegszakító mobil része | Legrand | 28075 | db | 2405160
6304028071 | DMX3 1600 42kA 3P 630A kocsizható légmegszakító mobil része | Legrand | 28071 | db | 1282444
6304028072 | DMX3 1600 42kA 3P 800A kocsizható légmegszakító mobil része | Legrand | 28072 | db | 1541997
6304028078 | DMX3 1600 42kA 4P 1000A kocsizható légmegszakító mobil része | Legrand | 28078 | db | 2371608
6304028079 | DMX3 1600 42kA 4P 1250A kocsizható légmegszakító mobil része | Legrand | 28079 | db | 2484681
6304028080 | DMX3 1600 42kA 4P 1600A kocsizható légmegszakító mobil része | Legrand | 28080 | db | 2790959
6304028076 | DMX3 1600 42kA 4P 630A kocsizható légmegszakító mobil része | Legrand | 28076 | db | 2126985
6304028077 | DMX3 1600 42kA 4P 800A kocsizható légmegszakító mobil része | Legrand | 28077 | db | 2237916
6304028083 | DMX3 1600 50kA 3P 1000A kocsizható légmegszakító mobil része | Legrand | 28083 | db | 1878868
6304028084 | DMX3 1600 50kA 3P 1250A kocsizható légmegszakító mobil része | Legrand | 28084 | db | 2271370
6304028085 | DMX3 1600 50kA 3P 1600A kocsizható légmegszakító mobil része | Legrand | 28085 | db | 2528467
6304028081 | DMX3 1600 50kA 3P 630A kocsizható légmegszakító mobil része | Legrand | 28081 | db | 1486416
6304028082 | DMX3 1600 50kA 3P 800A kocsizható légmegszakító mobil része | Legrand | 28082 | db | 1685346
6304028088 | DMX3 1600 50kA 4P 1000A kocsizható légmegszakító mobil része | Legrand | 28088 | db | 2501299
6304028089 | DMX3 1600 50kA 4P 1250A kocsizható légmegszakító mobil része | Legrand | 28089 | db | 2619088
6304028090 | DMX3 1600 50kA 4P 1600A kocsizható légmegszakító mobil része | Legrand | 28090 | db | 2938118
6304028086 | DMX3 1600 50kA 4P 630A kocsizható légmegszakító mobil része | Legrand | 28086 | db | 2235348
6304028087 | DMX3 1600 50kA 4P 800A kocsizható légmegszakító mobil része | Legrand | 28087 | db | 2362033
6304028000 | DMX3 1600 630A 3P fix 42kA légmegszakító | Legrand | 28000 | db | 1790150
6304028024 | DMX3 1600 630A 3P fix 50kA légmegszakító | Legrand | 28024 | db | 1979885
6304028006 | DMX3 1600 630A 4P fix 42kA légmegszakító | Legrand | 28006 | db | 2356300
6304028030 | DMX3 1600 630A 4P fix 50kA légmegszakító | Legrand | 28030 | db | 2553269
6304028001 | DMX3 1600 800A 3P fix 42kA légmegszakító | Legrand | 28001 | db | 1904545
6304028025 | DMX3 1600 800A 3P fix 50kA légmegszakító | Legrand | 28025 | db | 2070757
6304028007 | DMX3 1600 800A 4P fix 42kA légmegszakító | Legrand | 28007 | db | 2464054
6304028031 | DMX3 1600 800A 4P fix 50kA légmegszakító | Legrand | 28031 | db | 2679099
6304028722 | DMX3 2500 légmegszakító 50 kA - kikocsizható változat - 3P - 1000 A? | Legrand | 28722 | db | 2837667
6304028721 | DMX3 2500 légmegszakító 50 kA - kikocsizható változat - 3P - 800 A? | Legrand | 28721 | db | 2688493
6304028632 | DMX3 2500 1000A 4P fix 50 kA légmegszakító | Legrand | 28632 | db | 3365427
6304028732 | DMX3 2500 1000A 4P kocsizható 50 kA légmegszakító | Legrand | 28732 | db | 4003484
6304028623 | DMX3 2500 1250A 3P fix 50 kA légmegszakító | Legrand | 28623 | db | 2810196
6304028723 | DMX3 2500 1250A 3P kocsizható 50 kA légmegszakító | Legrand | 28723 | db | 3380853
6304028633 | DMX3 2500 1250A 4P fix 50 kA légmegszakító | Legrand | 28633 | db | 3660617
6304028733 | DMX3 2500 1250A 4P kocsizható 50 kA légmegszakító | Legrand | 28733 | db | 4223999
6304028624 | DMX3 2500 1600A 3P fix 50 kA légmegszakító | Legrand | 28624 | db | 2998270
6304028724 | DMX3 2500 1600A 3P kocsizható 50 kA légmegszakító | Legrand | 28724 | db | 3595223
6304028634 | DMX3 2500 1600A 4P fix 50 kA légmegszakító | Legrand | 28634 | db | 3897751
6304028734 | DMX3 2500 1600A 4P kocsizható 50 kA légmegszakító | Legrand | 28734 | db | 4625075
6304028625 | DMX3 2500 2000A 3P fix 50 kA légmegszakító | Legrand | 28625 | db | 3603077
6304028725 | DMX3 2500 2000A 3P kocsizható 50 kA légmegszakító | Legrand | 28725 | db | 4200031
6304028635 | DMX3 2500 2000A 4P fix 50 kA légmegszakító | Legrand | 28635 | db | 4887812
6304028735 | DMX3 2500 2000A 4P kocsizható 50 kA légmegszakító | Legrand | 28735 | db | 5434129
6304028626 | DMX3 2500 2500A 3P fix 50 kA légmegszakító | Legrand | 28626 | db | 4767412
6304028726 | DMX3 2500 2500A 3P kocsizható 50 kA légmegszakító | Legrand | 28726 | db | 5364368
6304028636 | DMX3 2500 2500A 4P fix 50 kA légmegszakító | Legrand | 28636 | db | 6467303
6304028736 | DMX3 2500 2500A 4P kocsizható 50 kA légmegszakító | Legrand | 28736 | db | 6991669
6304028631 | DMX3 2500 800A 4P fix 50 kA légmegszakító | Legrand | 28631 | db | 3221101
6304028731 | DMX3 2500 800A 4P kocsizható 50 kA légmegszakító | Legrand | 28731 | db | 3831514
6304028627 | DMX3 4000 3200A 3P fix 50 kA légmegszakító | Legrand | 28627 | db | 5898592
6304028727 | DMX3 4000 3200A 3P kocsizható 50 kA légmegszakító | Legrand | 28727 | db | 6301110
6304028637 | DMX3 4000 3200A 4P fix 50 kA légmegszakító | Legrand | 28637 | db | 7697472
6304028737 | DMX3 4000 3200A 4P kocsizható 50 kA légmegszakító | Legrand | 28737 | db | 8218338
6304028628 | DMX3 4000 4000A 3P fix 50 kA légmegszakító | Legrand | 28628 | db | 6488453
6304028728 | DMX3 4000 4000A 3P kocsizható 50 kA légmegszakító | Legrand | 28728 | db | 7027931
6304028638 | DMX3 4000 4000A 4P fix 50 kA légmegszakító | Legrand | 28638 | db | 8467218
6304028738 | DMX3 4000 4000A 4P kocsizható 50 kA légmegszakító | Legrand | 28738 | db | 8978941
6304028829 | DMX3 5 db-os hengerzár készlet lapos kulccsal | Legrand | 28829 | db | 940780
6304028915 | DMX3 6300 átalakító készlet 3P | Legrand | 28915 | db | 875622
6304028916 | DMX3 6300 átalakító készlet 4P | Legrand | 28916 | db | 779156
6304028913 | DMX3 6300 kocsiszerkezet 3P | Legrand | 28913 | db | 4141395
6304028914 | DMX3 6300 kocsiszerkezet 4P | Legrand | 28914 | db | 5625586
6304028810 | DMX3 6300 külső nulla tekercs | Legrand | 28810 | db | 670063
6304028642 | DMX3-H 2500 1000A 3P fix 65 kA légmegszakító | Legrand | 28642 | db | 2884178
6304028742 | DMX3-H 2500 1000A 3P kocsizható 65 kA légmegszakító | Legrand | 28742 | db | 3554965
6304028652 | DMX3-H 2500 1000A 4P fix 65 kA légmegszakító | Legrand | 28652 | db | 3748150
6304028752 | DMX3-H 2500 1000A 4P kocsizható 65 kA légmegszakító | Legrand | 28752 | db | 4436991
6304028643 | DMX3-H 2500 1250A 3P fix 65 kA légmegszakító | Legrand | 28643 | db | 3163834
6304028743 | DMX3-H 2500 1250A 3P kocsizható 65 kA légmegszakító | Legrand | 28743 | db | 3858314
6304028653 | DMX3-H 2500 1250A 4P fix 65 kA légmegszakító | Legrand | 28653 | db | 4291948
6304028753 | DMX3-H 2500 1250A 4P kocsizható 65 kA légmegszakító | Legrand | 28753 | db | 4846552
6304028644 | DMX3-H 2500 1600A 3P fix 65 kA légmegszakító | Legrand | 28644 | db | 3515369
6304028744 | DMX3-H 2500 1600A 3P kocsizható 65 kA légmegszakító | Legrand | 28744 | db | 4218969
6304028654 | DMX3-H 2500 1600A 4P fix 65 kA légmegszakító | Legrand | 28654 | db | 4768824
6304028754 | DMX3-H 2500 1600A 4P kocsizható 65 kA légmegszakító | Legrand | 28754 | db | 5316802
6304028645 | DMX3-H 2500 2000A 3P fix 65 kA légmegszakító | Legrand | 28645 | db | 4576177
6304028745 | DMX3-H 2500 2000A 3P kocsizható 65 kA légmegszakító | Legrand | 28745 | db | 5120594
6304028655 | DMX3-H 2500 2000A 4P fix 65 kA légmegszakító | Legrand | 28655 | db | 5961028
6304028755 | DMX3-H 2500 2000A 4P kocsizható 65 kA légmegszakító | Legrand | 28755 | db | 6492432
6304028646 | DMX3-H 2500 2500A 3P fix 65 kA légmegszakító | Legrand | 28646 | db | 5329800
6304028746 | DMX3-H 2500 2500A 3P kocsizható 65 kA légmegszakító | Legrand | 28746 | db | 5926749
6304028656 | DMX3-H 2500 2500A 4P fix 65 kA légmegszakító | Legrand | 28656 | db | 7230224
6304028756 | DMX3-H 2500 2500A 4P kocsizható 65 kA légmegszakító | Legrand | 28756 | db | 7743994
6304028641 | DMX3-H 2500 800A 3P fix 65 kA légmegszakító | Legrand | 28641 | db | 2586947
6304028741 | DMX3-H 2500 800A 3P kocsizható 65 kA légmegszakító | Legrand | 28741 | db | 3397592
6304028651 | DMX3-H 2500 800A 4P fix 65 kA légmegszakító | Legrand | 28651 | db | 3387585
6304028751 | DMX3-H 2500 800A 4P kocsizható 65 kA légmegszakító | Legrand | 28751 | db | 4163306
6304028647 | DMX3-H 4000 3200A 3P fix 65 kA légmegszakító | Legrand | 28647 | db | 6187303
6304028747 | DMX3-H 4000 3200A 3P kocsizható 65 kA légmegszakító | Legrand | 28747 | db | 6730083
6304028657 | DMX3-H 4000 3200A 4P fix 65 kA légmegszakító | Legrand | 28657 | db | 8074229
6304028757 | DMX3-H 4000 3200A 4P kocsizható 65 kA légmegszakító | Legrand | 28757 | db | 8590621
6304028648 | DMX3-H 4000 4000A 3P fix 65 kA légmegszakító | Legrand | 28648 | db | 6581680
6304028748 | DMX3-H 4000 4000A 3P kocsizható 65 kA légmegszakító | Legrand | 28748 | db | 7178634
6304028658 | DMX3-H 4000 4000A 4P fix 65 kA légmegszakító | Legrand | 28658 | db | 8881648
6304028758 | DMX3-H 4000 4000A 4P kocsizható 65 kA légmegszakító | Legrand | 28758 | db | 9388452
6304028050 | DMX3-I 1600 1000A 3P fix terheléskapcsoló | Legrand | 28050 | db | 1549555
6304028047 | DMX3-I 1600 1000A 3P kikocsizható terheléskapcsoló mobil része | Legrand | 28047 | db | 1454404
6304028056 | DMX3-I 1600 1000A 4P fix terheléskapcsoló | Legrand | 28056 | db | 2045724
6304028065 | DMX3-I 1600 1000A 4P kikocsizható terheléskapcsoló mobil része | Legrand | 28065 | db | 1662604
6304028051 | DMX3-I 1600 1250A 3P fix terheléskapcsoló | Legrand | 28051 | db | 1808394
6304028053 | DMX3-I 1600 1250A 3P kikocsizható terheléskapcsoló mobil része | Legrand | 28053 | db | 1704495
6304028057 | DMX3-I 1600 1250A 4P fix terheléskapcsoló | Legrand | 28057 | db | 2416886
6304028091 | DMX3-I 1600 1250A 4P kikocsizható terheléskapcsoló mobil része | Legrand | 28091 | db | 1965542
6304028052 | DMX3-I 1600 1600A 3P fix terheléskapcsoló | Legrand | 28052 | db | 2625216
6304028059 | DMX3-I 1600 1600A 3P kikocsizható terheléskapcsoló mobil része | Legrand | 28059 | db | 2251347
6304028058 | DMX3-I 1600 1600A 4P fix terheléskapcsoló | Legrand | 28058 | db | 3160461
6304028092 | DMX3-I 1600 1600A 4P kikocsizható terheléskapcsoló mobil része | Legrand | 28092 | db | 2888642
6304028683 | DMX3-I 2500 1250A 3P fix terhelés kapcsoló | Legrand | 28683 | db | 2098158
6304028783 | DMX3-I 2500 1250A 3P kocsterhelés kapcsoló | Legrand | 28783 | db | 2678914
6304028693 | DMX3-I 2500 1250A 4P fix terhelés kapcsoló | Legrand | 28693 | db | 2726488
6304028793 | DMX3-I 2500 1250A 4P kocsterhelés kapcsoló | Legrand | 28793 | db | 3301075
6304028684 | DMX3-I 2500 1600A 3P fix terhelés kapcsoló | Legrand | 28684 | db | 2973728
6304028784 | DMX3-I 2500 1600A 3P kocsterhelés kapcsoló | Legrand | 28784 | db | 3682548
6304028694 | DMX3-I 2500 1600A 4P fix terhelés kapcsoló | Legrand | 28694 | db | 4228032
6304028794 | DMX3-I 2500 1600A 4P kocsterhelés kapcsoló | Legrand | 28794 | db | 4778922
6304028685 | DMX3-I 2500 2000A 3P fix terhelés kapcsoló | Legrand | 28685 | db | 3600605
6304028785 | DMX3-I 2500 2000A 3P kocsterhelés kapcsoló | Legrand | 28785 | db | 4156370
6304028695 | DMX3-I 2500 2000A 4P fix terhelés kapcsoló | Legrand | 28695 | db | 4855865
6304028795 | DMX3-I 2500 2000A 4P kocsterhelés kapcsoló | Legrand | 28795 | db | 5396850
6304028686 | DMX3-I 2500 2500A 3P fix terhelés kapcsoló | Legrand | 28686 | db | 4961792
6304028786 | DMX3-I 2500 2500A 3P kocsterhelés kapcsoló | Legrand | 28786 | db | 5732889
6304028696 | DMX3-I 2500 2500A 4P fixterhelés kapcsoló | Legrand | 28696 | db | 6552488
6304028796 | DMX3-I 2500 2500A 4P kocsterhelés kapcsoló | Legrand | 28796 | db | 7492624
6304028687 | DMX3-I 4000 3200A 3P fix terhelés kapcsoló | Legrand | 28687 | db | 4309058
6304028787 | DMX3-I 4000 3200A 3P kocs terhelés kapcsoló | Legrand | 28787 | db | 4868917
6304028697 | DMX3-I 4000 3200A 4P fix terhelés kapcsoló | Legrand | 28697 | db | 7128471
6304028797 | DMX3-I 4000 3200A 4P kocs terhelés kapcsoló | Legrand | 28797 | db | 7647204
6304028688 | DMX3-I 4000 4000A 3P fix terhelés kapcsoló | Legrand | 28688 | db | 6427231
6304028788 | DMX3-I 4000 4000A 3P kocs terhelés kapcsoló | Legrand | 28788 | db | 6960647
6304028698 | DMX3-I 4000 4000A 4P fix terhelés kapcsoló | Legrand | 28698 | db | 10113419
6304028798 | DMX3-I 4000 4000A 4P kocs terhelés kapcsoló | Legrand | 28798 | db | 10591623
6304028970 | DMX3-I 6300 6300A 3P fix 100 kA terheléskapcsoló | Legrand | 28970 | db | 7838123
6304028977 | DMX3-I 6300 6300A 3P kikocsizható 100 kA terheléskapcsoló | Legrand | 28977 | db | 11980909
6304028971 | DMX3-I 6300 6300A 4P fix 100 kA terheléskapcsoló | Legrand | 28971 | db | 9898011
6304028978 | DMX3-I 6300 6300A 4P kikocsizható 100 kA terheléskapcsoló | Legrand | 28978 | db | 14991954
6304028662 | DMX3-L 2500 1000A 3P fix 100 kA légmegszakító | Legrand | 28662 | db | 3587639
6304028762 | DMX3-L 2500 1000A 3P kocsizható 100 kA légmegszakító | Legrand | 28762 | db | 4239105
6304028672 | DMX3-L 2500 1000A 4P fix 100 kA légmegszakító | Legrand | 28672 | db | 4751420
6304028772 | DMX3-L 2500 1000A 4P kocsizható 100 kA légmegszakító | Legrand | 28772 | db | 5350604
6304028663 | DMX3-L 2500 1250A 3P fix 100 kA légmegszakító | Legrand | 28663 | db | 3888427
6304028763 | DMX3-L 2500 1250A 3P kocsizható 100 kA légmegszakító | Legrand | 28763 | db | 4456384
6304028673 | DMX3-L 2500 1250A 4P fix 100 kA légmegszakító | Legrand | 28673 | db | 5074272
6304028773 | DMX3-L 2500 1250A 4P kocsizható 100 kA légmegszakító | Legrand | 28773 | db | 5626295
6304028664 | DMX3-L 2500 1600A 3P fix 100 kA légmegszakító | Legrand | 28664 | db | 4093079
6304028764 | DMX3-L 2500 1600A 3P kocsizható 100 kA légmegszakító | Legrand | 28764 | db | 4658797
6304028674 | DMX3-L 2500 1600A 4P fix 100 kA légmegszakító | Legrand | 28674 | db | 5341331
6304028774 | DMX3-L 2500 1600A 4P kocsizható 100 kA légmegszakító | Legrand | 28774 | db | 5890189
6304028665 | DMX3-L 2500 2000A 3P fix 100 kA légmegszakító | Legrand | 28665 | db | 4594517
6304028765 | DMX3-L 2500 2000A 3P kocsizható 100 kA légmegszakító | Legrand | 28765 | db | 5154744
6304028675 | DMX3-L 2500 2000A 4P fix 100 kA légmegszakító | Legrand | 28675 | db | 5995691
6304028775 | DMX3-L 2500 2000A 4P kocsizható 100 kA légmegszakító | Legrand | 28775 | db | 6536775
6304028666 | DMX3-L 2500 2500A 3P fix 100 kA légmegszakító | Legrand | 28666 | db | 6106579
6304028766 | DMX3-L 2500 2500A 3P kocsizható 100 kA légmegszakító | Legrand | 28766 | db | 6650240
6304028676 | DMX3-L 2500 2500A 4P fix 100 kA légmegszakító | Legrand | 28676 | db | 7968888
6304028776 | DMX3-L 2500 2500A 4P kocsizható 100 kA légmegszakító | Legrand | 28776 | db | 8486532
6304028661 | DMX3-L 2500 800A 3P fix 100 kA légmegszakító | Legrand | 28661 | db | 3478918
6304028761 | DMX3-L 2500 800A 3P kocsizható 100 kA légmegszakító | Legrand | 28761 | db | 4055389
6304028671 | DMX3-L 2500 800A 4P fix 100 kA légmegszakító | Legrand | 28671 | db | 4520125
6304028771 | DMX3-L 2500 800A 4P kocsizható 100 kA légmegszakító | Legrand | 28771 | db | 5210426
6304028667 | DMX3-L 4000 3200A 3P fix 100 kA légmegszakító | Legrand | 28667 | db | 6082966
6304028767 | DMX3-L 4000 3200A 3P kocsizható 100 kA légmegszakító | Legrand | 28767 | db | 6626891
6304028677 | DMX3-L 4000 3200A 4P fix 100 kA légmegszakító | Legrand | 28677 | db | 7938073
6304028777 | DMX3-L 4000 3200A 4P kocsizható 100 kA légmegszakító | Legrand | 28777 | db | 8456084
6304028668 | DMX3-L 4000 4000A 3P fix 100 kA légmegszakító | Legrand | 28668 | db | 8291857
6304028768 | DMX3-L 4000 4000A 3P kocsizható 100 kA légmegszakító | Legrand | 28768 | db | 8811590
6304028678 | DMX3-L 4000 4000A 4P fix 100 kA légmegszakító | Legrand | 28678 | db | 10820599
6304028778 | DMX3-L 4000 4000A 4P kocsizható 100 kA légmegszakító | Legrand | 28778 | db | 11304374
6304028950 | DMX3-L 6300 5000A 3P fix 100 kA légmegszakító | Legrand | 28950 | db | 8134407
6304028952 | DMX3-L 6300 5000A 3P kikocsizható 100 kA légmegszakító | Legrand | 28952 | db | 11606051
6304028960 | DMX3-L 6300 5000A 4P fix 100 kA légmegszakító | Legrand | 28960 | db | 9662567
6304028962 | DMX3-L 6300 5000A 4P kikocsizható 100 kA légmegszakító | Legrand | 28962 | db | 14102874
6304028951 | DMX3-L 6300 6300A 3P fix 100 kA légmegszakító | Legrand | 28951 | db | 9761289
6304028953 | DMX3-L 6300 6300A 3P kikocsizható 100 kA légmegszakító | Legrand | 28953 | db | 13927259
6304028961 | DMX3-L 6300 6300A 4P fix 100 kA légmegszakító | Legrand | 28961 | db | 11833433
6304028963 | DMX3-L 6300 6300A 4P kikocsizható 100 kA légmegszakító | Legrand | 28963 | db | 16923450
6304028622 | DMX3-N 2500 1000A 3P fix 50 kA légmegszakító | Legrand | 28622 | db | 2594506
6304028621 | DMX3-N 2500 800A 3P fix 50 kA légmegszakító | Legrand | 28621 | db | 2484678
6304054075 | Dobozhelymaró fúró 80 mm átm.-höz | Legrand | 54075 | db | 20652
6304076613 | Döntött asztali tartó kezelőpultokhoz (dupla) nővérszobához | Legrand | 76613 | db | 58608
6304076612 | Döntött asztali tartó kezelőpultokhoz (szimpla) nővérszobához | Legrand | 76612 | db | 52131
6304026094 | DPX áram gyűrű 110mm 26091 áram-védőreléhez | Legrand | 26094 | db | 100402
6304026095 | DPX áram gyűrű 140mm 26091 áram-védőreléhez | Legrand | 26095 | db | 215275
6304026097 | DPX áram gyűrű 150mm26088 áram védőreléhez | Legrand | 26097 | db | 301516
6304026096 | DPX áram gyűrű 210mm 26091 áram-védőreléhez | Legrand | 26096 | db | 353428
6304026098 | DPX áram gyűrű 300mm26088 áram védőreléhez | Legrand | 26098 | db | 717593
6304026092 | DPX áram gyűrű 35mm 26091 áram-védőreléhez | Legrand | 26092 | db | 70660
6304026093 | DPX áram gyűrű 80mm 26091 áram-védőreléhez | Legrand | 26093 | db | 83440
6304026197 | DPX elektronikus tesztelő | Legrand | 26197 | db | 93954
6304027322 | DPX fázistávolságnövelő adapter | Legrand | 27322 | db | 80319
6304026060 | DPX hibaáram védelmi modul 3P 400A | Legrand | 26060 | db | 304339
6304026064 | DPX hibaáram védelmi modul 3P 630A | Legrand | 26064 | db | 351164
6304026063 | DPX hibaáram védelmi modul 4P400A LED | Legrand | 26063 | db | 440131
6304026067 | DPX hibaáram védelmi modul 4P630A LED | Legrand | 26067 | db | 456522
6304026160 | DPX jelző érintkező 3A 240V~ | Legrand | 26160 | db | 22330
6304026190 | DPX késleltetett modul 230V~ 26175/85 távkioldóhoz | Legrand | 26190 | db | 146597
6304026191 | DPX késleltetett modul 400V~ 26175/85 távkioldóhoz | Legrand | 26191 | db | 146597
6304026690 | DPX közvetlenrot.hajtás baloldali kapcsolókar | Legrand | 26690 | db | 39141
6304026689 | DPX közvetlenrot.hajtásm.és jobboldalikapcsolókar | Legrand | 26689 | db | 39394
6304026158 | DPX motoros hajtás lezáró tartozék | Legrand | 26158 | db | 187277
6304026167 | DPX munkaáramú 230V~= kioldó | Legrand | 26167 | db | 48612
6304026164 | DPX munkaáramú 24V~= kioldó | Legrand | 26164 | db | 52477
6304026168 | DPX munkaáramú 400V~= kioldó | Legrand | 26168 | db | 53282
6304421007 | DPX profalux készlet közvetlen karhoz | Legrand | 421007 | db | 98750
6304421009 | DPX profalux készlet meghosszabbított karhoz | Legrand | 421009 | db | 136730
6304421006 | DPX ronis készlet közvetlen karhoz | Legrand | 421006 | db | 101281
6304421008 | DPX ronis készlet meghosszabbított karhoz | Legrand | 421008 | db | 139264
6304026175 | DPX 125 nullfeszültség késleltetett kioldó | Legrand | 26175 | db | 73936
6304026173 | DPX 125 nullfeszültség 230V~ kioldó | Legrand | 26173 | db | 75366
6304026171 | DPX 125 nullfeszültség 24V~ kioldó | Legrand | 26171 | db | 70858
6304026174 | DPX 125 nullfeszültség 400V~ kioldó | Legrand | 26174 | db | 73268
6304026088 | DPX 125-1600 áramvédőrelé sínre pattintható | Legrand | 26088 | db | 196849
6304026292 | DPX 125-1600 Eurolock lezárótartozék | Legrand | 26292 | db | 98917
6304026293 | DPX 125-1600 Profalux lezárótartozék | Legrand | 26293 | db | 180255
6304026294 | DPX 125-1600 Ronis lezárótartozék | Legrand | 26294 | db | 187277
6304026299 | DPX 125/250ER sínmagas. moduláris készülékekhez | Legrand | 26299 | db | 10046
6304421032 | DPX 160 fázis távolság növelő 3P | Legrand | 421032 | db | 29117
6304421033 | DPX 160 fázis távolság növelő 4P | Legrand | 421033 | db | 37982
6304026410 | DPX 1600 átkapcsoló reteszelt fix készülékhez | Legrand | 26410 | db | 278586
6304026405 | DPX 1600 átkapcsoló reteszelt kihúzható készülékhez | Legrand | 26405 | db | 364605
6304026269 | DPX 1600 bekötőkapocs 2x240mm2 kábelhez | Legrand | 26269 | db | 27799
6304026270 | DPX 1600 bekötőkapocs 4x240mm2 kábelhez | Legrand | 26270 | db | 58314
6304026273 | DPX 1600 fázis növelő 3P | Legrand | 26273 | db | 403848
6304026274 | DPX 1600 fázis növelő 4P | Legrand | 26274 | db | 547828
6304026381 | DPX 1600 hátsó csatlakozó 3P hosszú lapos | Legrand | 26381 | db | 421403
6304026380 | DPX 1600 hátsó csatlakozó 3P rövid lapos | Legrand | 26380 | db | 186207
6304026383 | DPX 1600 hátsó csatlakozó 4P hosszú lapos | Legrand | 26383 | db | 515052
6304026382 | DPX 1600 hátsó csatlakozó 4P rövid lapos | Legrand | 26382 | db | 224349
6304026260 | DPX 1600 kapcsolókar lakatoló | Legrand | 26260 | db | 23386
6304026264 | DPX 1600 kapocs-takaró 3P plombálható | Legrand | 26264 | db | 54525
6304026265 | DPX 1600 kapocs-takaró 4P plombálható | Legrand | 26265 | db | 72555
6304026261 | DPX 1600 közvetlen hajtás szélső mellső rotációs | Legrand | 26261 | db | 123384
6304026283 | DPX 1600 mellső meghosszabbított rotációs hajtás szürke | Legrand | 26283 | db | 179476
6304026284 | DPX 1600 mellső meghosszabbított rotációs hajtás vészleállító | Legrand | 26284 | db | 183962
6304026123 | DPX 1600 motoros hajtás 230V~/=, max. 1250A-ig | Legrand | 26123 | db | 1121835
6304026154 | DPX 1600 motoros hajtás 230V~= mellső **Készlet erejéig elérhető | Legrand | 26154 | db | 1212044
6304026266 | DPX 1600 válaszfal készlet 3db | Legrand | 26266 | db | 4914
6304026267 | DPX 1600 1250A bekötőkapocs hosszabbító adapter 1db | Legrand | 26267 | db | 44178
6304026268 | DPX 1600 1600A bekötőkapocs hosszabbító adapter 1db | Legrand | 26268 | db | 93628
6304026580 | DPX 1600+hajtás kocsiszerkezet Ronis | Legrand | 26580 | db | 304338
6304026055 | DPX 250 áram-védőkészülék 4P al. 250A | Legrand | 26055 | db | 693160
6304026408 | DPX 250 átkapcsoló reteszelt fix készülékhez | Legrand | 26408 | db | 82189
6304026403 | DPX 250 átkapcsoló reteszelt kihúzható készülékhez | Legrand | 26403 | db | 128151
6304026232 | DPX 250 bekötőkapocs hossz adapter 4db | Legrand | 26232 | db | 45988
6304026235 | DPX 250 bekötőkapocs 185mm2 kábelhez | Legrand | 26235 | db | 15972
6304026545 | DPX 250 Debro-lift 3P kikocsizó mechanizmus | Legrand | 26545 | db | 302748
6304026546 | DPX 250 Debro-lift 4P kikocsizó mechanizmus | Legrand | 26546 | db | 311905
6304026529 | DPX 250 dugaszhüvely 3P | Legrand | 26529 | db | 86328
6304026530 | DPX 250 dugaszhüvely 4P | Legrand | 26530 | db | 112058
6304026233 | DPX 250 fázis növelő 3P | Legrand | 26233 | db | 28967
6304026234 | DPX 250 fázis növelő 4P | Legrand | 26234 | db | 29544
6304421034 | DPX 250 fázis távolság növelő 3P | Legrand | 421034 | db | 31546
6304421035 | DPX 250 fázis távolság növelő 4P | Legrand | 421035 | db | 43044
6304026533 | DPX 250 foglalat 3P hátsó csavaros csatlakozókkal | Legrand | 26533 | db | 141134
6304026535 | DPX 250 foglalat 3P hátsó lapos csatlakozókkal | Legrand | 26535 | db | 133182
6304026531 | DPX 250 foglalat 3P mellső csavaros csatlakozókkal | Legrand | 26531 | db | 113556
6304026534 | DPX 250 foglalat 4P hátsó csavaros csatlakozókkal | Legrand | 26534 | db | 187061
6304026536 | DPX 250 foglalat 4P hátsó lapos csatlakozókkal | Legrand | 26536 | db | 173943
6304026532 | DPX 250 foglalat 4P mellső csavaros csatlakozókkal | Legrand | 26532 | db | 132747
6304026331 | DPX 250 hátsó csatlakozó 3P csavarral | Legrand | 26331 | db | 48284
6304026527 | DPX 250 hátsó csatlakozó 3P lapos | Legrand | 26527 | db | 57175
6304026332 | DPX 250 hátsó csatlakozó 4P csavarral | Legrand | 26332 | db | 65112
6304026528 | DPX 250 hátsó csatlakozó 4P lapos | Legrand | 26528 | db | 76245
6304026221 | DPX 250 kapcsolókar lakat | Legrand | 26221 | db | 9897
6304026226 | DPX 250 kapocs-takaró 3P plombálható | Legrand | 26226 | db | 25191
6304026227 | DPX 250 kapocs-takaró 4P plombálható | Legrand | 26227 | db | 23900
6304026343 | DPX 250 kihúzható fogantyú | Legrand | 26343 | db | 48390
6304026222 | DPX 250 közvetlenhajtás sz. mellső rotációs | Legrand | 26222 | db | 82639
6304026279 | DPX 250 mellső meghosszabbított rotációs hajtás szürke | Legrand | 26279 | db | 169436
6304026280 | DPX 250 mellső meghosszabbított rotációs hajtás vészleállító | Legrand | 26280 | db | 177231
6304026134 | DPX 250 motoros hajtás 230V~= mellső | Legrand | 26134 | db | 396044
6304026130 | DPX 250 motoros hajtás 24V= mellső | Legrand | 26130 | db | 401271
6304026230 | DPX 250 válaszfal készlet 3db | Legrand | 26230 | db | 12561
6304025328 | DPX 250 40A 3P termikus mágneses 36kA kompakt megszakító | Legrand | 25328 | db | 263517
6304025352 | DPX 250 40A 3P termikus mágneses 70kA kompakt megszakító | Legrand | 25352 | db | 287331
6304025345 | DPX 250 40A 4P termikus mágneses 36kA kompakt megszakító | Legrand | 25345 | db | 339582
6304025369 | DPX 250 40A 4P termikus mágneses 70kA kompakt megszakító | Legrand | 25369 | db | 371678
6304026288 | DPX 250ER bekötőkapocs 185mm2 kábelhez | Legrand | 26288 | db | 15171
6304026185 | DPX 250ER-1600 nullfeszültség késleltetett kioldó | Legrand | 26185 | db | 73936
6304026183 | DPX 250ER-1600 nullfeszültség 230V~ kioldó | Legrand | 26183 | db | 71530
6304026181 | DPX 250ER-1600 nullfeszültség 24V~ kioldó | Legrand | 26181 | db | 70858
6304026184 | DPX 250ER-1600 nullfeszültség 400V~ kioldó | Legrand | 26184 | db | 73268
6304026231 | DPX 250ER/250 saru adapter válaszfalakkal, 4db | Legrand | 26231 | db | 23507
6304026225 | DPX 250-1600 hajtás retesz | Legrand | 26225 | db | 23009
6304026575 | DPX 250-1600 kocsiszerkezet hajtás | Legrand | 26575 | db | 32754
6304026576 | DPX 250-1600 kocsiszerkezet lez. Ronis | Legrand | 26576 | db | 133426
6304026574 | DPX 250-1600 kocsizható jelző érintkező | Legrand | 26574 | db | 40365
6304026159 | DPX 250-1600 motor lezáró Ronis | Legrand | 26159 | db | 150284
6304026224 | DPX 250/630 hajtás átalakító p/s 26222/23-hoz | Legrand | 26224 | db | 67290
6304026578 | DPX 250/630+hajtás kocsiszerkezet Ronis | Legrand | 26578 | db | 276243
6304026061 | DPX 630 áram-védőkészülék 4P alsó 400A | Legrand | 26061 | db | 336536
6304026065 | DPX 630 áram-védőkészülék 4P alsó 630A | Legrand | 26065 | db | 352243
6304026409 | DPX 630 átkapcsoló reteszelt fix készülékhez | Legrand | 26409 | db | 93628
6304026404 | DPX 630 átkapcsoló reteszelt kihúzható készülékhez | Legrand | 26404 | db | 140451
6304026247 | DPX 630 bekötőkapocs hosszabbító adapter 4db | Legrand | 26247 | db | 49144
6304026251 | DPX 630 bekötőkapocs 2x240mm2 kábelhez | Legrand | 26251 | db | 129560
6304026250 | DPX 630 bekötőkapocs 300mm2 kábelhez | Legrand | 26250 | db | 55623
6304026550 | DPX 630 dugaszhüvely 3P | Legrand | 26550 | db | 122616
6304026551 | DPX 630 dugaszhüvely 4P | Legrand | 26551 | db | 137704
6304026248 | DPX 630 fázis növelő 3P | Legrand | 26248 | db | 49338
6304026249 | DPX 630 fázis növelő 4P | Legrand | 26249 | db | 70214
6304026350 | DPX 630 hátsó csatlakozó 3P csavarral | Legrand | 26350 | db | 124061
6304026352 | DPX 630 hátsó csatlakozó 3P lapos | Legrand | 26352 | db | 159282
6304026351 | DPX 630 hátsó csatlakozó 4P csavarral | Legrand | 26351 | db | 166206
6304026353 | DPX 630 hátsó csatlakozó 4P lapos | Legrand | 26353 | db | 174988
6304026246 | DPX 630 kábelsaru adapater válaszfalakkal 4db | Legrand | 26246 | db | 39307
6304026244 | DPX 630 kapocs-takaró 3P plombálható | Legrand | 26244 | db | 30939
6304026245 | DPX 630 kapocs-takaró 4P plombálható | Legrand | 26245 | db | 38138
6304026368 | DPX 630 kihúzó fogantyú | Legrand | 26368 | db | 0
6304026241 | DPX 630 közvetlenhajtás sz. mellső rotációs | Legrand | 26241 | db | 102961
6304026281 | DPX 630 mellső meghosszabbított rotációs hajtás szürke | Legrand | 26281 | db | 143576
6304026282 | DPX 630 mellső meghosszabbított rotációs hajtás vészleállító | Legrand | 26282 | db | 150307
6304026144 | DPX 630 motoros hajtás 230V~= mellső | Legrand | 26144 | db | 599051
6304026140 | DPX 630 motoros hajtás 24V= mellső | Legrand | 26140 | db | 583344
6304026399 | DPX 8 érintkezős csatlakozó | Legrand | 26399 | db | 19010
6304025427 | DPX-H 250 100A 3P Sg100kA kompakt megszakító | Legrand | 25427 | db | 728803
6304025433 | DPX-H 250 100A 4P Sg100kA kompakt megszakító | Legrand | 25433 | db | 842998
6304025428 | DPX-H 250 160A 3P Sg100kA kompakt megszakító | Legrand | 25428 | db | 677430
6304025413 | DPX-H 250 40A 3P S1 70kA kompakt megszakító | Legrand | 25413 | db | 603363
6304025419 | DPX-H 250 40A 4P S1 70kA kompakt megszakító | Legrand | 25419 | db | 696591
6304025398 | DPX-I 250 160A 3P terheléskapcsoló | Legrand | 25398 | db | 152542
6304025399 | DPX-I 250 250A 4P terheléskapcsoló | Legrand | 25399 | db | 196764
6304026592 | DPX-IS 1000A 3P | Legrand | 26592 | db | 1267427
6304026596 | DPX-IS 1000A 4P | Legrand | 26596 | db | 1545865
6304026593 | DPX-IS 1250A 3P | Legrand | 26593 | db | 1397756
6304026597 | DPX-IS 1250A 4P | Legrand | 26597 | db | 1686393
6304026589 | DPX-IS 1600 mellső meghosszabbított rotációs hajtás szürke | Legrand | 26589 | db | 179980
6304026590 | DPX-IS 1600 mellső meghosszabbított rotációs hajtás vészleállító | Legrand | 26590 | db | 183765
6304026594 | DPX-IS 1600A 3P | Legrand | 26594 | db | 1630713
6304026598 | DPX-IS 1600A 4P | Legrand | 26598 | db | 1967458
6304026239 | DPX-IS 250 készülékrögzítőlap | Legrand | 26239 | db | 12283
6304026686 | DPX-IS 250 mellső vagy jobboldali meghosszabbított rotációs hajtás fekete | Legrand | 26686 | db | 81775
6304026687 | DPX-IS 250 mellső vagy jobboldali meghosszabbított rotációs hajtás piros/sárga | Legrand | 26687 | db | 89994
6304026692 | DPX-IS 250 Ronis zár | Legrand | 26692 | db | 383551
6304026651 | DPX-IS 250 100A 3P bal oldali kapcsolás, kioldóval felszerelhető | Legrand | 26651 | db | 145609
6304026641 | DPX-IS 250 100A 3P jobb oldali kapcsolás, kioldóval felszerelhető | Legrand | 26641 | db | 308464
6304026631 | DPX-IS 250 100A 3P mellső kapcsolás, kioldóval felszerelhető | Legrand | 26631 | db | 141017
6304026655 | DPX-IS 250 100A 4P bal oldali kapcsolás, kioldóval felszerelhető | Legrand | 26655 | db | 157050
6304026645 | DPX-IS 250 100A 4P jobb oldali kapcsolás, kioldóval felszerelhető | Legrand | 26645 | db | 317955
6304026635 | DPX-IS 250 100A 4P mellső kapcsolás, kioldóval felszerelhető | Legrand | 26635 | db | 151277
6304026622 | DPX-IS 250 160A 3P bal oldali kapcsolás | Legrand | 26622 | db | 119070
6304026652 | DPX-IS 250 160A 3P bal oldali kapcsolás, kioldóval felszerelhető | Legrand | 26652 | db | 152314
6304026612 | DPX-IS 250 160A 3P jobb oldali kapcsolás | Legrand | 26612 | db | 107683
6304026642 | DPX-IS 250 160A 3P jobb oldali kapcsolás, kioldóval felszerelhető | Legrand | 26642 | db | 141151
6304026602 | DPX-IS 250 160A 3P mellső kapcsolás | Legrand | 26602 | db | 108081
6304026632 | DPX-IS 250 160A 3P mellső kapcsolás, kioldóval felszerelhető | Legrand | 26632 | db | 142449
6304026626 | DPX-IS 250 160A 4P bal oldali kapcsolás | Legrand | 26626 | db | 139458
6304026656 | DPX-IS 250 160A 4P bal oldali kapcsolás, kioldóval felszerelhető | Legrand | 26656 | db | 174818
6304026616 | DPX-IS 250 160A 4P jobb oldali kapcsolás | Legrand | 26616 | db | 125924
6304026646 | DPX-IS 250 160A 4P jobb oldali kapcsolás, kioldóval felszerelhető | Legrand | 26646 | db | 161113
6304026606 | DPX-IS 250 160A 4P mellső kapcsolás | Legrand | 26606 | db | 122085
6304026636 | DPX-IS 250 160A 4P mellső kapcsolás, kioldóval felszerelhető | Legrand | 26636 | db | 154657
6304026623 | DPX-IS 250 250A 3P bal oldali kapcsolás | Legrand | 26623 | db | 142768
6304026653 | DPX-IS 250 250A 3P bal oldali kapcsolás, kioldóval felszerelhető | Legrand | 26653 | db | 193126
6304026613 | DPX-IS 250 250A 3P jobb oldali kapcsolás | Legrand | 26613 | db | 136529
6304026643 | DPX-IS 250 250A 3P jobb oldali kapcsolás, kioldóval felszerelhető | Legrand | 26643 | db | 178973
6304026603 | DPX-IS 250 250A 3P mellső kapcsolás | Legrand | 26603 | db | 134092
6304026633 | DPX-IS 250 250A 3P mellső kapcsolás, kioldóval felszerelhető | Legrand | 26633 | db | 178398
6304026627 | DPX-IS 250 250A 4P bal oldali kapcsolás | Legrand | 26627 | db | 178923
6304026657 | DPX-IS 250 250A 4P bal oldali kapcsolás, kioldóval felszerelhető | Legrand | 26657 | db | 224291
6304026617 | DPX-IS 250 250A 4P jobb oldali kapcsolás | Legrand | 26617 | db | 161957
6304026647 | DPX-IS 250 250A 4P jobb oldali kapcsolás, kioldóval felszerelhető | Legrand | 26647 | db | 207210
6304026607 | DPX-IS 250 250A 4P mellső kapcsolás | Legrand | 26607 | db | 161245
6304026637 | DPX-IS 250 250A 4P mellső kapcsolás, kioldóval felszerelhető | Legrand | 26637 | db | 204828
6304026650 | DPX-IS 250 63A 3P bal oldali kapcsolás, kioldóval felszerelhető | Legrand | 26650 | db | 145617
6304026640 | DPX-IS 250 63A 3P jobb oldali kapcsolás, kioldóval felszerelhető | Legrand | 26640 | db | 140320
6304026630 | DPX-IS 250 63A 3P mellső kapcsolás, kioldóval felszerelhető | Legrand | 26630 | db | 147204
6304026654 | DPX-IS 250 63A 4P bal oldali kapcsolás, kioldóval felszerelhető | Legrand | 26654 | db | 157050
6304026644 | DPX-IS 250 63A 4P jobb oldali kapcsolás, kioldóval felszerelhető | Legrand | 26644 | db | 145428
6304026634 | DPX-IS 250 63A 4P mellső kapcsolás, kioldóval felszerelhető | Legrand | 26634 | db | 150434
6304026697 | DPX-IS 630 Ronis zár | Legrand | 26697 | db | 184431
6304026668 | DPX-IS 630 400A 3P bal oldali kapcsolás | Legrand | 26668 | db | 235200
6304026680 | DPX-IS 630 400A 3P bal oldali kapcsolás, kioldóval felszerelhető | Legrand | 26680 | db | 307472
6304026664 | DPX-IS 630 400A 3P jobb oldali kapcsolás | Legrand | 26664 | db | 226587
6304026676 | DPX-IS 630 400A 3P jobb oldali kapcsolás, kioldóval felszerelhető | Legrand | 26676 | db | 321867
6304026660 | DPX-IS 630 400A 3P mellső kapcsolás | Legrand | 26660 | db | 255668
6304026672 | DPX-IS 630 400A 3P mellső kapcsolás, kioldóval felszerelhető | Legrand | 26672 | db | 348401
6304026670 | DPX-IS 630 400A 4P bal oldali kapcsolás | Legrand | 26670 | db | 295922
6304026682 | DPX-IS 630 400A 4P bal oldali kapcsolás, kioldóval felszerelhető | Legrand | 26682 | db | 380124
6304026666 | DPX-IS 630 400A 4P jobb oldali kapcsolás | Legrand | 26666 | db | 283825
6304026678 | DPX-IS 630 400A 4P jobb oldali kapcsolás, kioldóval felszerelhető | Legrand | 26678 | db | 371387
6304026662 | DPX-IS 630 400A 4P mellső kapcsolás | Legrand | 26662 | db | 290583
6304026674 | DPX-IS 630 400A 4P mellső kapcsolás, kioldóval felszerelhető | Legrand | 26674 | db | 382814
6304026669 | DPX-IS 630 630A 3P bal oldali kapcsolás | Legrand | 26669 | db | 398562
6304026681 | DPX-IS 630 630A 3P bal oldali kapcsolás, kioldóval felszerelhető | Legrand | 26681 | db | 520811
6304026665 | DPX-IS 630 630A 3P jobb oldali kapcsolás | Legrand | 26665 | db | 380385
6304026677 | DPX-IS 630 630A 3P jobb oldali kapcsolás, kioldóval felszerelhető | Legrand | 26677 | db | 512034
6304026661 | DPX-IS 630 630A 3P mellső kapcsolás | Legrand | 26661 | db | 352731
6304026673 | DPX-IS 630 630A 3P mellső kapcsolás, kioldóval felszerelhető | Legrand | 26673 | db | 480686
6304026671 | DPX-IS 630 630A 4P bal oldali kapcsolás | Legrand | 26671 | db | 461081
6304026683 | DPX-IS 630 630A 4P bal oldali kapcsolás, kioldóval felszerelhető | Legrand | 26683 | db | 588620
6304026667 | DPX-IS 630 630A 4P jobb oldali kapcsolás | Legrand | 26667 | db | 425045
6304026679 | DPX-IS 630 630A 4P jobb oldali kapcsolás, kioldóval felszerelhető | Legrand | 26679 | db | 556178
6304026663 | DPX-IS 630 630A 4P mellső kapcsolás | Legrand | 26663 | db | 429451
6304026675 | DPX-IS 630 630A 4P mellső kapcsolás, kioldóval felszerelhető | Legrand | 26675 | db | 564627
6304026591 | DPX-IS 800A 3P | Legrand | 26591 | db | 1164795
6304026595 | DPX-IS 800A 4P | Legrand | 26595 | db | 1545865
6304026129 | DPX1250/1600 motoros hajtás 110VAC/DC | Legrand | 26129 | db | 1217424
6304026119 | DPX1250/1600 motoros hajtás 24VAC/DC | Legrand | 26119 | db | 1217424
6304026128 | DPX1250/1600 motoros hajtás 48VAC/DC | Legrand | 26128 | db | 1261907
6304026127 | DPX1600 motoros hajtás R 230VAC | Legrand | 26127 | db | 1144277
6304026126 | DPX1600 motoros hajtás 110VAC | Legrand | 26126 | db | 1240840
6304026124 | DPX1600 motoros hajtás 24VAC | Legrand | 26124 | db | 1334489
6304026125 | DPX1600 motoros hajtás 48VAC | Legrand | 26125 | db | 1240840
6304421011 | DPX3 áll. vagy hiba jelző | Legrand | 421011 | db | 18199
6304421048 | DPX3 állapotjelző sé kih / kikocs változathoz | Legrand | 421048 | db | 43679
6304421044 | DPX3 csatlakozó készlet kihúzható változathoz | Legrand | 421044 | db | 72800
6304026136 | DPX3 és DX3 állapotjelző és vezérlő interfész - RS485 modbus kommunikációhoz - 2 modul | Legrand | 26136 | db | 178892
6304421058 | DPX3 inverter készlet fix készülékhez | Legrand | 421058 | db | 53383
6304421059 | DPX3 inverter készlet kihúzható készülékhez | Legrand | 421059 | db | 73430
6304421001 | DPX3 közv.rot.hajt fek. S2 és 4P+ÁVK | Legrand | 421001 | db | 41251
6304421000 | DPX3 közv.rot.hajt fek. termikus mágneses készülékhez | Legrand | 421000 | db | 31546
6304421003 | DPX3 közv.rot.hajt p/s S2 és 4P+ÁVK | Legrand | 421003 | db | 52634
6304421002 | DPX3 közv.rot.hajt p/s termikus mágneses készülékhez | Legrand | 421002 | db | 35186
6304421049 | DPX3 lakat "nyitot" áll | Legrand | 421049 | db | 16543
6304421047 | DPX3 lakatolható készlet kihúzható változathot | Legrand | 421047 | db | 50640
6304421064 | DPX3 lakattartó mellső motorhoz | Legrand | 421064 | db | 30381
6304421067 | DPX3 lakattartó oldalsó motorhoz | Legrand | 421067 | db | 30381
6304421004 | DPX3 megh.rot.hajt fek. | Legrand | 421004 | db | 64307
6304421005 | DPX3 megh.rot.hajt p/s | Legrand | 421005 | db | 67218
6304421061 | DPX3 mellső motor 24 - 230V~= | Legrand | 421061 | db | 169860
6304421015 | DPX3 munkaáram-kioldó 110-130V~= | Legrand | 421015 | db | 43044
6304421012 | DPX3 munkaáram-kioldó 12V~= | Legrand | 421012 | db | 43044
6304421016 | DPX3 munkaáram-kioldó 200-240V~= | Legrand | 421016 | db | 36399
6304421013 | DPX3 munkaáram-kioldó 24V~= | Legrand | 421013 | db | 41251
6304421017 | DPX3 munkaáram-kioldó 380-480V~= | Legrand | 421017 | db | 41251
6304421014 | DPX3 munkaáram-kioldó 48V~= | Legrand | 421014 | db | 43044
6304421018 | DPX3 nullfeszültség-kioldó 12V~= 12V~ kioldó | Legrand | 421018 | db | 63303
6304421019 | DPX3 nullfeszültség-kioldó 24V~= 24V~ kioldó | Legrand | 421019 | db | 63303
6304421020 | DPX3 nullfeszültség-kioldó 48V~= 48V~ kioldó | Legrand | 421020 | db | 63303
6304421021 | DPX3 nullfeszültség-kioldó110-130V~= 130V~ kioldó | Legrand | 421021 | db | 63303
6304421022 | DPX3 nullfeszültség-kioldó200-240V~= 240V~ kioldó | Legrand | 421022 | db | 55812
6304421023 | DPX3 nullfeszültség-kioldó277V~= 277V~ kioldó | Legrand | 421023 | db | 63303
6304421024 | DPX3 nullfeszültség-kioldó380-415V~= 415V~ kioldó | Legrand | 421024 | db | 63303
6304421025 | DPX3 nullfeszültség-kioldó440-480V~= 480V~ kioldó | Legrand | 421025 | db | 63303
6304421060 | DPX3 oldalsó motor 24 - 230V~= | Legrand | 421060 | db | 169860
6304421046 | DPX3 Profalux készlet kihúzható változathot | Legrand | 421046 | db | 164584
6304421063 | DPX3 profalux készlet mellső motorhoz | Legrand | 421063 | db | 139264
6304421066 | DPX3 profalux készlet oldalsó motorhoz | Legrand | 421066 | db | 139264
6304421045 | DPX3 Ronis készlet kihúzható változathot | Legrand | 421045 | db | 164584
6304421062 | DPX3 ronis készlet mellső motorhoz | Legrand | 421062 | db | 139264
6304421065 | DPX3 ronis készlet oldalsó motorhoz | Legrand | 421065 | db | 139264
6304421010 | DPX3 segédérintkező Z+Ny rotációs hajtáshoz | Legrand | 421010 | db | 25067
6304405226 | DPX3 sínmagasító | Legrand | 405226 | db | 4584
6304421070 | DPX3 válaszfal készlet 3 darab | Legrand | 421070 | db | 10410
6304421026 | DPX3 160 bekötő kapocs 3P nagy keresztmetszethez | Legrand | 421026 | db | 29117
6304421027 | DPX3 160 bekötő kapocs 4P nagy keresztmetszethez | Legrand | 421027 | db | 38827
6304421038 | DPX3 160 hátsó csatlakozó 3 db | Legrand | 421038 | db | 35256
6304421036 | DPX3 160 hátsó csatlakozó 3 db | Legrand | 421036 | db | 30382
6304421037 | DPX3 160 hátsó csatlakozó 4 db | Legrand | 421037 | db | 37982
6304421039 | DPX3 160 hátsó csatlakozó 4 db | Legrand | 421039 | db | 45578
6304421028 | DPX3 160 megnövelt bekötő kapocs hosz. 3P | Legrand | 421028 | db | 6328
6304421029 | DPX3 160 megnövelt bekötő kapocs.hosz. 4P | Legrand | 421029 | db | 7592
6304421050 | DPX3 160 plomb. kapocs takaró 3P hátsó | Legrand | 421050 | db | 25317
6304421054 | DPX3 160 plomb. kapocs takaró 3P mellső | Legrand | 421054 | db | 38827
6304421051 | DPX3 160 plomb. kapocs takaró 4P hátsó | Legrand | 421051 | db | 27853
6304421055 | DPX3 160 plomb. kapocs takaró 4P mellső | Legrand | 421055 | db | 43044
6304421071 | DPX3 160 rögzítő lemez 3P/4P ávk nélk | Legrand | 421071 | db | 5338
6304421068 | DPX3 160 rögzítő lemez 3P/4P oldalsó motor | Legrand | 421068 | db | 13347
6304421073 | DPX3 160 rögzítő lemez 4P+ávk | Legrand | 421073 | db | 8008
6304420005 | DPX3 160 100A 3P termikus mágneses 16kA kompakt megszakító | Legrand | 420005 | db | 90799
6304420045 | DPX3 160 100A 3P termikus mágneses 25kA kompakt megszakító | Legrand | 420045 | db | 97062
6304420085 | DPX3 160 100A 3P termikus mágneses 36kA kompakt megszakító | Legrand | 420085 | db | 121330
6304420125 | DPX3 160 100A 3P termikus mágneses 50kA kompakt megszakító | Legrand | 420125 | db | 157730
6304420015 | DPX3 160 100A 4P termikus mágneses 16kA kompakt megszakító | Legrand | 420015 | db | 123940
6304420055 | DPX3 160 100A 4P termikus mágneses 25kA kompakt megszakító | Legrand | 420055 | db | 138231
6304420095 | DPX3 160 100A 4P termikus mágneses 36kA kompakt megszakító | Legrand | 420095 | db | 172793
6304420135 | DPX3 160 100A 4P termikus mágneses 50kA kompakt megszakító | Legrand | 420135 | db | 224629
6304420035 | DPX3 160 100A 4P+ÁVK termikus mágneses 16kA kombinált ávk | Legrand | 420035 | db | 289610
6304420075 | DPX3 160 100A 4P+ÁVK termikus mágneses 25kA kombinált ávk | Legrand | 420075 | db | 266946
6304420115 | DPX3 160 100A 4P+ÁVK termikus mágneses 36kA kombinált ávk | Legrand | 420115 | db | 289610
6304420155 | DPX3 160 100A 4P+ÁVK termikus mágneses 50kA kombinált ávk | Legrand | 420155 | db | 294854
6304420006 | DPX3 160 125A 3P termikus mágneses 16kA kompakt megszakító | Legrand | 420006 | db | 136535
6304420046 | DPX3 160 125A 3P termikus mágneses 25kA kompakt megszakító | Legrand | 420046 | db | 133465
6304420086 | DPX3 160 125A 3P termikus mágneses 36kA kompakt megszakító | Legrand | 420086 | db | 166830
6304420126 | DPX3 160 125A 3P termikus mágneses 50kA kompakt megszakító | Legrand | 420126 | db | 166830
6304420016 | DPX3 160 125A 4P termikus mágneses 16kA kompakt megszakító | Legrand | 420016 | db | 186690
6304420056 | DPX3 160 125A 4P termikus mágneses 25kA kompakt megszakító | Legrand | 420056 | db | 190069
6304420096 | DPX3 160 125A 4P termikus mágneses 36kA kompakt megszakító | Legrand | 420096 | db | 237583
6304420136 | DPX3 160 125A 4P termikus mágneses 50kA kompakt megszakító | Legrand | 420136 | db | 308863
6304420036 | DPX3 160 125A 4P+ÁVK termikus mágneses 16kA kombinált ávk | Legrand | 420036 | db | 398219
6304420076 | DPX3 160 125A 4P+ÁVK termikus mágneses 25kA kombinált ávk | Legrand | 420076 | db | 398219
6304420116 | DPX3 160 125A 4P+ÁVK termikus mágneses 36kA kombinált ávk | Legrand | 420116 | db | 398219
6304420156 | DPX3 160 125A 4P+ÁVK termikus mágneses 50kA kombinált ávk | Legrand | 420156 | db | 405423
6304420000 | DPX3 160 16A 3P termikus mágneses 16kA kompakt megszakító | Legrand | 420000 | db | 79435
6304420040 | DPX3 160 16A 3P termikus mágneses 25kA kompakt megszakító | Legrand | 420040 | db | 77649
6304420080 | DPX3 160 16A 3P termikus mágneses 36kA kompakt megszakító | Legrand | 420080 | db | 97062
6304420120 | DPX3 160 16A 3P termikus mágneses 50kA kompakt megszakító | Legrand | 420120 | db | 126181
6304420710 | DPX3 160 16A 3P 16kA MA kompakt megszakító | Legrand | 420710 | db | 102757
6304420714 | DPX3 160 16A 3P 25kA MA kompakt megszakító | Legrand | 420714 | db | 115604
6304420010 | DPX3 160 16A 4P termikus mágneses 16kA kompakt megszakító | Legrand | 420010 | db | 108619
6304420050 | DPX3 160 16A 4P termikus mágneses 25kA kompakt megszakító | Legrand | 420050 | db | 110585
6304420090 | DPX3 160 16A 4P termikus mágneses 36kA kompakt megszakító | Legrand | 420090 | db | 138231
6304420130 | DPX3 160 16A 4P termikus mágneses 50kA kompakt megszakító | Legrand | 420130 | db | 179702
6304420030 | DPX3 160 16A 4P+ÁVK termikus mágneses 16kA kombinált ávk | Legrand | 420030 | db | 248239
6304420070 | DPX3 160 16A 4P+ÁVK termikus mágneses 25kA kombinált ávk | Legrand | 420070 | db | 248239
6304420110 | DPX3 160 16A 4P+ÁVK termikus mágneses 36kA kombinált ávk | Legrand | 420110 | db | 248239
6304420150 | DPX3 160 16A 4P+ÁVK termikus mágneses 50kA kombinált ávk | Legrand | 420150 | db | 241741
6304420007 | DPX3 160 160A 3P termikus mágneses 16kA kompakt megszakító | Legrand | 420007 | db | 147546
6304420047 | DPX3 160 160A 3P termikus mágneses 25kA kompakt megszakító | Legrand | 420047 | db | 157730
6304420087 | DPX3 160 160A 3P termikus mágneses 36kA kompakt megszakító | Legrand | 420087 | db | 197161
6304420127 | DPX3 160 160A 3P termikus mágneses 50kA kompakt megszakító | Legrand | 420127 | db | 197161
6304420017 | DPX3 160 160A 4P termikus mágneses 16kA kompakt megszakító | Legrand | 420017 | db | 201402
6304420057 | DPX3 160 160A 4P termikus mágneses 25kA kompakt megszakító | Legrand | 420057 | db | 205046
6304420097 | DPX3 160 160A 4P termikus mágneses 36kA kompakt megszakító | Legrand | 420097 | db | 280785
6304420137 | DPX3 160 160A 4P termikus mágneses 50kA kompakt megszakító | Legrand | 420137 | db | 365020
6304420037 | DPX3 160 160A 4P+ÁVK termikus mágneses 16kA kombinált ávk | Legrand | 420037 | db | 470620
6304420077 | DPX3 160 160A 4P+ÁVK termikus mágneses 25kA kombinált ávk | Legrand | 420077 | db | 433790
6304420117 | DPX3 160 160A 4P+ÁVK termikus mágneses 36kA kombinált ávk | Legrand | 420117 | db | 470620
6304420157 | DPX3 160 160A 4P+ÁVK termikus mágneses 50kA kombinált ávk | Legrand | 420157 | db | 458302
6304420001 | DPX3 160 25A 3P termikus mágneses 16kA kompakt megszakító | Legrand | 420001 | db | 79435
6304420041 | DPX3 160 25A 3P termikus mágneses 25kA kompakt megszakító | Legrand | 420041 | db | 77649
6304420081 | DPX3 160 25A 3P termikus mágneses 36kA kompakt megszakító | Legrand | 420081 | db | 97062
6304420121 | DPX3 160 25A 3P termikus mágneses 50kA kompakt megszakító | Legrand | 420121 | db | 126181
6304420711 | DPX3 160 25A 3P 16kA MA kompakt megszakító | Legrand | 420711 | db | 102757
6304420715 | DPX3 160 25A 3P 25kA MA kompakt megszakító | Legrand | 420715 | db | 115604
6304420011 | DPX3 160 25A 4P termikus mágneses 16kA kompakt megszakító | Legrand | 420011 | db | 108619
6304420051 | DPX3 160 25A 4P termikus mágneses 25kA kompakt megszakító | Legrand | 420051 | db | 110585
6304420091 | DPX3 160 25A 4P termikus mágneses 36kA kompakt megszakító | Legrand | 420091 | db | 138231
6304420131 | DPX3 160 25A 4P termikus mágneses 50kA kompakt megszakító | Legrand | 420131 | db | 179702
6304420031 | DPX3 160 25A 4P+ÁVK termikus mágneses 16kA kombinált ávk | Legrand | 420031 | db | 248239
6304420071 | DPX3 160 25A 4P+ÁVK termikus mágneses 25kA kombinált ávk | Legrand | 420071 | db | 248239
6304420111 | DPX3 160 25A 4P+ÁVK termikus mágneses 36kA kombinált ávk | Legrand | 420111 | db | 248239
6304420151 | DPX3 160 25A 4P+ÁVK termikus mágneses 50kA kombinált ávk | Legrand | 420151 | db | 252731
6304421040 | DPX3 160 3P foglalat | Legrand | 421040 | db | 157730
6304421041 | DPX3 160 4P foglalat | Legrand | 421041 | db | 202564
6304420002 | DPX3 160 40A 3P termikus mágneses 16kA kompakt megszakító | Legrand | 420002 | db | 72637
6304420042 | DPX3 160 40A 3P termikus mágneses 25kA kompakt megszakító | Legrand | 420042 | db | 77649
6304420082 | DPX3 160 40A 3P termikus mágneses 36kA kompakt megszakító | Legrand | 420082 | db | 97062
6304420122 | DPX3 160 40A 3P termikus mágneses 50kA kompakt megszakító | Legrand | 420122 | db | 126181
6304420012 | DPX3 160 40A 4P termikus mágneses 16kA kompakt megszakító | Legrand | 420012 | db | 108619
6304420052 | DPX3 160 40A 4P termikus mágneses 25kA kompakt megszakító | Legrand | 420052 | db | 100944
6304420092 | DPX3 160 40A 4P termikus mágneses 36kA kompakt megszakító | Legrand | 420092 | db | 138231
6304420132 | DPX3 160 40A 4P termikus mágneses 50kA kompakt megszakító | Legrand | 420132 | db | 179702
6304420032 | DPX3 160 40A 4P+ÁVK termikus mágneses 16kA kombinált ávk | Legrand | 420032 | db | 248239
6304420072 | DPX3 160 40A 4P+ÁVK termikus mágneses 25kA kombinált ávk | Legrand | 420072 | db | 248239
6304420112 | DPX3 160 40A 4P+ÁVK termikus mágneses 36kA kombinált ávk | Legrand | 420112 | db | 248239
6304420152 | DPX3 160 40A 4P+ÁVK termikus mágneses 50kA kombinált ávk | Legrand | 420152 | db | 252731
6304420712 | DPX3 160 50A 3P 16kA MA kompakt megszakító | Legrand | 420712 | db | 102757
6304420716 | DPX3 160 50A 3P 25kA MA kompakt megszakító | Legrand | 420716 | db | 109197
6304420003 | DPX3 160 63A 3P termikus mágneses 16kA kompakt megszakító | Legrand | 420003 | db | 72637
6304420043 | DPX3 160 63A 3P termikus mágneses 25kA kompakt megszakító | Legrand | 420043 | db | 77649
6304420083 | DPX3 160 63A 3P termikus mágneses 36kA kompakt megszakító | Legrand | 420083 | db | 97062
6304420123 | DPX3 160 63A 3P termikus mágneses 50kA kompakt megszakító | Legrand | 420123 | db | 126181
6304420713 | DPX3 160 63A 3P 16kA MA kompakt megszakító | Legrand | 420713 | db | 97062
6304420717 | DPX3 160 63A 3P 25kA MA kompakt megszakító | Legrand | 420717 | db | 115567
6304420013 | DPX3 160 63A 4P termikus mágneses 16kA kompakt megszakító | Legrand | 420013 | db | 108619
6304420053 | DPX3 160 63A 4P termikus mágneses 25kA kompakt megszakító | Legrand | 420053 | db | 100944
6304420093 | DPX3 160 63A 4P termikus mágneses 36kA kompakt megszakító | Legrand | 420093 | db | 138231
6304420133 | DPX3 160 63A 4P termikus mágneses 50kA kompakt megszakító | Legrand | 420133 | db | 179702
6304420033 | DPX3 160 63A 4P+ÁVK termikus mágneses 16kA kombinált ávk | Legrand | 420033 | db | 248239
6304420073 | DPX3 160 63A 4P+ÁVK termikus mágneses 25kA kombinált ávk | Legrand | 420073 | db | 248239
6304420113 | DPX3 160 63A 4P+ÁVK termikus mágneses 36kA kombinált ávk | Legrand | 420113 | db | 248239
6304420153 | DPX3 160 63A 4P+ÁVK termikus mágneses 50kA kombinált ávk | Legrand | 420153 | db | 252731
6304420004 | DPX3 160 80A 3P termikus mágneses 16kA kompakt megszakító | Legrand | 420004 | db | 79448
6304420044 | DPX3 160 80A 3P termikus mágneses 25kA kompakt megszakító | Legrand | 420044 | db | 84930
6304420084 | DPX3 160 80A 3P termikus mágneses 36kA kompakt megszakító | Legrand | 420084 | db | 106161
6304420124 | DPX3 160 80A 3P termikus mágneses 50kA kompakt megszakító | Legrand | 420124 | db | 138013
6304420014 | DPX3 160 80A 4P termikus mágneses 16kA kompakt megszakító | Legrand | 420014 | db | 118800
6304420054 | DPX3 160 80A 4P termikus mágneses 25kA kompakt megszakító | Legrand | 420054 | db | 110405
6304420094 | DPX3 160 80A 4P termikus mágneses 36kA kompakt megszakító | Legrand | 420094 | db | 138013
6304420134 | DPX3 160 80A 4P termikus mágneses 50kA kompakt megszakító | Legrand | 420134 | db | 179416
6304420034 | DPX3 160 80A 4P+ÁVK termikus mágneses 16kA kombinált ávk | Legrand | 420034 | db | 253410
6304420074 | DPX3 160 80A 4P+ÁVK termikus mágneses 25kA kombinált ávk | Legrand | 420074 | db | 253410
6304420114 | DPX3 160 80A 4P+ÁVK termikus mágneses 36kA kombinált ávk | Legrand | 420114 | db | 253410
6304420154 | DPX3 160 80A 4P+ÁVK termikus mágneses 50kA kombinált ávk | Legrand | 420154 | db | 257999
6304605860 | DPX3 1600 adapter gyűjtősínek felső megtáplálásához | Legrand | 605860 | db | 1213218
6304422577 | DPX3 1600 komp. megsz.S1 3P 1000A 100kA | Legrand | 422577 | db | 1783663
6304422541 | DPX3 1600 komp. megsz.S1 3P 1000A 36kA | Legrand | 422541 | db | 1162601
6304422553 | DPX3 1600 komp. megsz.S1 3P 1000A 50kA | Legrand | 422553 | db | 1302001
6304422565 | DPX3 1600 komp. megsz.S1 3P 1000A 70kA | Legrand | 422565 | db | 1577854
6304422578 | DPX3 1600 komp. megsz.S1 3P 1250A 100kA | Legrand | 422578 | db | 1989476
6304422542 | DPX3 1600 komp. megsz.S1 3P 1250A 36kA | Legrand | 422542 | db | 1317618
6304422554 | DPX3 1600 komp. megsz.S1 3P 1250A 50kA | Legrand | 422554 | db | 1475602
6304422566 | DPX3 1600 komp. megsz.S1 3P 1250A 70kA | Legrand | 422566 | db | 1783663
6304422543 | DPX3 1600 komp. megsz.S1 3P 1600A 36kA | Legrand | 422543 | db | 1633533
6304422555 | DPX3 1600 komp. megsz.S1 3P 1600A 50kA | Legrand | 422555 | db | 1736006
6304422567 | DPX3 1600 komp. megsz.S1 3P 1600A 70kA | Legrand | 422567 | db | 2039813
6304422575 | DPX3 1600 komp. megsz.S1 3P 630A 100kA | Legrand | 422575 | db | 1372043
6304422539 | DPX3 1600 komp. megsz.S1 3P 630A 36kA | Legrand | 422539 | db | 939273
6304422551 | DPX3 1600 komp. megsz.S1 3P 630A 50kA | Legrand | 422551 | db | 1051897
6304422563 | DPX3 1600 komp. megsz.S1 3P 630A 70kA | Legrand | 422563 | db | 1211971
6304422576 | DPX3 1600 komp. megsz.S1 3P 800A 100kA | Legrand | 422576 | db | 1577854
6304422540 | DPX3 1600 komp. megsz.S1 3P 800A 36kA | Legrand | 422540 | db | 1026963
6304422552 | DPX3 1600 komp. megsz.S1 3P 800A 50kA | Legrand | 422552 | db | 1211971
6304422564 | DPX3 1600 komp. megsz.S1 3P 800A 70kA | Legrand | 422564 | db | 1417780
6304422583 | DPX3 1600 komp. megsz.S1 4P 1000A 100kA | Legrand | 422583 | db | 2126686
6304422547 | DPX3 1600 komp. megsz.S1 4P 1000A 36kA | Legrand | 422547 | db | 1347661
6304422559 | DPX3 1600 komp. megsz.S1 4P 1000A 50kA | Legrand | 422559 | db | 1646458
6304422571 | DPX3 1600 komp. megsz.S1 4P 1000A 70kA | Legrand | 422571 | db | 1898002
6304422584 | DPX3 1600 komp. megsz.S1 4P 1250A 100kA | Legrand | 422584 | db | 2355362
6304422548 | DPX3 1600 komp. megsz.S1 4P 1250A 36kA | Legrand | 422548 | db | 1470178
6304422560 | DPX3 1600 komp. megsz.S1 4P 1250A 50kA | Legrand | 422560 | db | 1783663
6304422572 | DPX3 1600 komp. megsz.S1 4P 1250A 70kA | Legrand | 422572 | db | 2103814
6304422549 | DPX3 1600 komp. megsz.S1 4P 1600A 36kA | Legrand | 422549 | db | 1919401
6304422561 | DPX3 1600 komp. megsz.S1 4P 1600A 50kA | Legrand | 422561 | db | 2149551
6304422573 | DPX3 1600 komp. megsz.S1 4P 1600A 70kA | Legrand | 422573 | db | 2492566
6304422581 | DPX3 1600 komp. megsz.S1 4P 630A 100kA | Legrand | 422581 | db | 1669324
6304422545 | DPX3 1600 komp. megsz.S1 4P 630A 36kA | Legrand | 422545 | db | 1921807
6304422557 | DPX3 1600 komp. megsz.S1 4P 630A 50kA | Legrand | 422557 | db | 1211971
6304422569 | DPX3 1600 komp. megsz.S1 4P 630A 70kA | Legrand | 422569 | db | 1486383
6304422582 | DPX3 1600 komp. megsz.S1 4P 800A 100kA | Legrand | 422582 | db | 1829397
6304422546 | DPX3 1600 komp. megsz.S1 4P 800A 36kA | Legrand | 422546 | db | 1082209
6304422558 | DPX3 1600 komp. megsz.S1 4P 800A 50kA | Legrand | 422558 | db | 1509250
6304422570 | DPX3 1600 komp. megsz.S1 4P 800A 70kA | Legrand | 422570 | db | 1715059
6304422291 | DPX3 1600 komp. megsz.TM 3P 1600A 100kA | Legrand | 422291 | db | 1952359
6304422255 | DPX3 1600 komp. megsz.TM 3P 1600A 36kA | Legrand | 422255 | db | 1422694
6304422267 | DPX3 1600 komp. megsz.TM 3P 1600A 50kA | Legrand | 422267 | db | 1517459
6304422279 | DPX3 1600 komp. megsz.TM 3P 1600A 70kA | Legrand | 422279 | db | 1719563
6304422433 | DPX3 1600 kompakt megszakító Sg 3P 1000A 100kA | Legrand | 422433 | db | 2492081
6304422397 | DPX3 1600 kompakt megszakító Sg 3P 1000A 36kA | Legrand | 422397 | db | 1815860
6304422409 | DPX3 1600 kompakt megszakító Sg 3P 1000A 50kA | Legrand | 422409 | db | 1934078
6304422421 | DPX3 1600 kompakt megszakító Sg 3P 1000A 70kA | Legrand | 422421 | db | 2222539
6304422434 | DPX3 1600 kompakt megszakító Sg 3P 1250A 100kA | Legrand | 422434 | db | 2790003
6304422398 | DPX3 1600 kompakt megszakító Sg 3P 1250A 36kA | Legrand | 422398 | db | 2094858
6304422410 | DPX3 1600 kompakt megszakító Sg 3P 1250A 50kA | Legrand | 422410 | db | 2227271
6304422422 | DPX3 1600 kompakt megszakító Sg 3P 1250A 70kA (mérés nélkül) | Legrand | 422422 | db | 2482626
6304422399 | DPX3 1600 kompakt megszakító Sg 3P 1600A 36kA | Legrand | 422399 | db | 2506275
6304422411 | DPX3 1600 kompakt megszakító Sg 3P 1600A 50kA | Legrand | 422411 | db | 2615035
6304422423 | DPX3 1600 kompakt megszakító Sg 3P 1600A 70kA | Legrand | 422423 | db | 3012258
6304422431 | DPX3 1600 kompakt megszakító Sg 3P 630A 100kA | Legrand | 422431 | db | 1926987
6304422395 | DPX3 1600 kompakt megszakító Sg 3P 630A 36kA | Legrand | 422395 | db | 1399719
6304422407 | DPX3 1600 kompakt megszakító Sg 3P 630A 50kA | Legrand | 422407 | db | 1487204
6304422419 | DPX3 1600 kompakt megszakító Sg 3P 630A 70kA | Legrand | 422419 | db | 1726010
6304422432 | DPX3 1600 kompakt megszakító Sg 3P 800A 100kA | Legrand | 422432 | db | 2227271
6304422396 | DPX3 1600 kompakt megszakító Sg 3P 800A 36kA | Legrand | 422396 | db | 1619609
6304422408 | DPX3 1600 kompakt megszakító Sg 3P 800A 50kA | Legrand | 422408 | db | 1721278
6304422420 | DPX3 1600 kompakt megszakító Sg 3P 800A 70kA | Legrand | 422420 | db | 1986097
6304422439 | DPX3 1600 kompakt megszakító Sg 4P 1000A 100kA | Legrand | 422439 | db | 3002801
6304422403 | DPX3 1600 kompakt megszakító Sg 4P 1000A 36kA | Legrand | 422403 | db | 2182347
6304422415 | DPX3 1600 kompakt megszakító Sg 4P 1000A 50kA | Legrand | 422415 | db | 2321847
6304422427 | DPX3 1600 kompakt megszakító Sg 4P 1000A 70kA | Legrand | 422427 | db | 2664685
6304422440 | DPX3 1600 kompakt megszakító Sg 4P 1250A 100kA | Legrand | 422440 | db | 3310178
6304422404 | DPX3 1600 kompakt megszakító Sg 4P 1250A 36kA | Legrand | 422404 | db | 2380953
6304422416 | DPX3 1600 kompakt megszakító Sg 4P 1250A 50kA | Legrand | 422416 | db | 2529915
6304422428 | DPX3 1600 kompakt megszakító Sg 4P 1250A 70kA | Legrand | 422428 | db | 2938962
6304422405 | DPX3 1600 kompakt megszakító Sg 4P 1600A 36kA | Legrand | 422405 | db | 2879852
6304422417 | DPX3 1600 kompakt megszakító Sg 4P 1600A 50kA | Legrand | 422417 | db | 3061913
6304422429 | DPX3 1600 kompakt megszakító Sg 4P 1600A 70kA | Legrand | 422429 | db | 3492237
6304422437 | DPX3 1600 kompakt megszakító Sg 4P 630A 100kA | Legrand | 422437 | db | 2336032
6304422401 | DPX3 1600 kompakt megszakító Sg 4P 630A 36kA | Legrand | 422401 | db | 1631432
6304422413 | DPX3 1600 kompakt megszakító Sg 4P 630A 50kA | Legrand | 422413 | db | 1735467
6304422425 | DPX3 1600 kompakt megszakító Sg 4P 630A 70kA | Legrand | 422425 | db | 2080675
6304422438 | DPX3 1600 kompakt megszakító Sg 4P 800A 100kA | Legrand | 422438 | db | 2702518
6304422402 | DPX3 1600 kompakt megszakító Sg 4P 800A 36kA | Legrand | 422402 | db | 1993191
6304422414 | DPX3 1600 kompakt megszakító Sg 4P 800A 50kA | Legrand | 422414 | db | 2125599
6304422426 | DPX3 1600 kompakt megszakító Sg 4P 800A 70kA | Legrand | 422426 | db | 2411692
6304422479 | DPX3 1600 kompakt megszakító Sg+érés 3P 630A 100kA | Legrand | 422479 | db | 2078310
6304422481 | DPX3 1600 kompakt megszakító Sg+mérés 3P 1000A 100kA | Legrand | 422481 | db | 2643409
6304422445 | DPX3 1600 kompakt megszakító Sg+mérés 3P 1000A 36kA | Legrand | 422445 | db | 1969546
6304422457 | DPX3 1600 kompakt megszakító Sg+mérés 3P 1000A 50kA | Legrand | 422457 | db | 2087769
6304422469 | DPX3 1600 kompakt megszakító Sg+mérés 3P 1000A 70kA | Legrand | 422469 | db | 2378592
6304422482 | DPX3 1600 kompakt megszakító Sg+mérés 3P 1250A 100kA | Legrand | 422482 | db | 2943686
6304422446 | DPX3 1600 kompakt megszakító Sg+mérés 3P 1250A 36kA | Legrand | 422446 | db | 2248550
6304422458 | DPX3 1600 kompakt megszakító Sg+mérés 3P 1250A 50kA | Legrand | 422458 | db | 2380953
6304422470 | DPX3 1600 kompakt megszakító Sg+mérés 3P 1250A 70kA | Legrand | 422470 | db | 2643409
6304422447 | DPX3 1600 kompakt megszakító Sg+mérés 3P 1600A 36kA | Legrand | 422447 | db | 2600848
6304422459 | DPX3 1600 kompakt megszakító Sg+mérés 3P 1600A 50kA | Legrand | 422459 | db | 2766354
6304422471 | DPX3 1600 kompakt megszakító Sg+mérés 3P 1600A 70kA | Legrand | 422471 | db | 3163583
6304422443 | DPX3 1600 kompakt megszakító Sg+mérés 3P 630A 36kA | Legrand | 422443 | db | 1551039
6304422455 | DPX3 1600 kompakt megszakító Sg+mérés 3P 630A 50kA | Legrand | 422455 | db | 1640888
6304422467 | DPX3 1600 kompakt megszakító Sg+mérés 3P 630A 70kA | Legrand | 422467 | db | 1872604
6304422480 | DPX3 1600 kompakt megszakító Sg+mérés 3P 800A 100kA | Legrand | 422480 | db | 2378592
6304422444 | DPX3 1600 kompakt megszakító Sg+mérés 3P 800A 36kA | Legrand | 422444 | db | 1773298
6304422456 | DPX3 1600 kompakt megszakító Sg+mérés 3P 800A 50kA | Legrand | 422456 | db | 1874970
6304422468 | DPX3 1600 kompakt megszakító Sg+mérés 3P 800A 70kA | Legrand | 422468 | db | 2137419
6304422487 | DPX3 1600 kompakt megszakító Sg+mérés 4P 1000A 100kA | Legrand | 422487 | db | 3132841
6304422451 | DPX3 1600 kompakt megszakító Sg+mérés 4P 1000A 36kA | Legrand | 422451 | db | 2333669
6304422463 | DPX3 1600 kompakt megszakító Sg+mérés 4P 1000A 50kA | Legrand | 422463 | db | 2473168
6304422475 | DPX3 1600 kompakt megszakító Sg+mérés 4P 1000A 70kA | Legrand | 422475 | db | 2820740
6304422488 | DPX3 1600 kompakt megszakító Sg+mérés 4P 1250A 100kA | Legrand | 422488 | db | 3440221
6304422452 | DPX3 1600 kompakt megszakító Sg+mérés 4P 1250A 36kA | Legrand | 422452 | db | 2529915
6304422464 | DPX3 1600 kompakt megszakító Sg+mérés 4P 1250A 50kA | Legrand | 422464 | db | 2685967
6304422476 | DPX3 1600 kompakt megszakító Sg+mérés 4P 1250A 70kA | Legrand | 422476 | db | 3087923
6304422453 | DPX3 1600 kompakt megszakító Sg+mérés 4P 1600A 36kA | Legrand | 422453 | db | 3026448
6304422465 | DPX3 1600 kompakt megszakító Sg+mérés 4P 1600A 50kA | Legrand | 422465 | db | 3215601
6304422477 | DPX3 1600 kompakt megszakító Sg+mérés 4P 1600A 70kA | Legrand | 422477 | db | 3648290
6304422485 | DPX3 1600 kompakt megszakító Sg+mérés 4P 630A 100kA | Legrand | 422485 | db | 2487353
6304422449 | DPX3 1600 kompakt megszakító Sg+mérés 4P 630A 36kA | Legrand | 422449 | db | 1787485
6304422461 | DPX3 1600 kompakt megszakító Sg+mérés 4P 630A 50kA | Legrand | 422461 | db | 1889157
6304422473 | DPX3 1600 kompakt megszakító Sg+mérés 4P 630A 70kA | Legrand | 422473 | db | 2239090
6304422486 | DPX3 1600 kompakt megszakító Sg+mérés 4P 800A 100kA | Legrand | 422486 | db | 2851479
6304422450 | DPX3 1600 kompakt megszakító Sg+mérés 4P 800A 36kA | Legrand | 422450 | db | 2144514
6304422462 | DPX3 1600 kompakt megszakító Sg+mérés 4P 800A 50kA | Legrand | 422462 | db | 2279284
6304422474 | DPX3 1600 kompakt megszakító Sg+mérés 4P 800A 70kA | Legrand | 422474 | db | 2570107
6304422337 | DPX3 1600 kompakt megszakító S2 3P 1000A 100kA | Legrand | 422337 | db | 2168159
6304422301 | DPX3 1600 kompakt megszakító S2 3P 1000A 36kA | Legrand | 422301 | db | 1503271
6304422313 | DPX3 1600 kompakt megszakító S2 3P 1000A 50kA | Legrand | 422313 | db | 1688178
6304422325 | DPX3 1600 kompakt megszakító S2 3P 1000A 70kA | Legrand | 422325 | db | 1934078
6304422338 | DPX3 1600 kompakt megszakító S2 3P 1250A 100kA | Legrand | 422338 | db | 2425881
6304422302 | DPX3 1600 kompakt megszakító S2 3P 1250A 36kA | Legrand | 422302 | db | 1818222
6304422314 | DPX3 1600 kompakt megszakító S2 3P 1250A 50kA | Legrand | 422314 | db | 1934078
6304422326 | DPX3 1600 kompakt megszakító S2 3P 1250A 70kA | Legrand | 422326 | db | 2057472
6304422303 | DPX3 1600 kompakt megszakító S2 3P 1600A 36kA | Legrand | 422303 | db | 2139785
6304422315 | DPX3 1600 kompakt megszakító S2 3P 1600A 50kA | Legrand | 422315 | db | 2269829
6304422327 | DPX3 1600 kompakt megszakító S2 3P 1600A 70kA | Legrand | 422327 | db | 2468070
6304422335 | DPX3 1600 kompakt megszakító S2 3P 630A 100kA | Legrand | 422335 | db | 1678721
6304422299 | DPX3 1600 kompakt megszakító S2 3P 630A 36kA | Legrand | 422299 | db | 1215292
6304422311 | DPX3 1600 kompakt megszakító S2 3P 630A 50kA | Legrand | 422311 | db | 1298046
6304422323 | DPX3 1600 kompakt megszakító S2 3P 630A 70kA | Legrand | 422323 | db | 1494293
6304422336 | DPX3 1600 kompakt megszakító S2 3P 800A 100kA | Legrand | 422336 | db | 1934078
6304422300 | DPX3 1600 kompakt megszakító S2 3P 800A 36kA | Legrand | 422300 | db | 1323774
6304422312 | DPX3 1600 kompakt megszakító S2 3P 800A 50kA | Legrand | 422312 | db | 1496662
6304422324 | DPX3 1600 kompakt megszakító S2 3P 800A 70kA | Legrand | 422324 | db | 1728372
6304422343 | DPX3 1600 kompakt megszakító S2 4P 1000A 100kA | Legrand | 422343 | db | 2593753
6304422307 | DPX3 1600 kompakt megszakító S2 4P 1000A 36kA | Legrand | 422307 | db | 1891522
6304422319 | DPX3 1600 kompakt megszakító S2 4P 1000A 50kA | Legrand | 422319 | db | 2014470
6304422331 | DPX3 1600 kompakt megszakító S2 4P 1000A 70kA | Legrand | 422331 | db | 2317118
6304422344 | DPX3 1600 kompakt megszakító S2 4P 1250A 100kA | Legrand | 422344 | db | 2865663
6304422308 | DPX3 1600 kompakt megszakító S2 4P 1250A 36kA | Legrand | 422308 | db | 2073580
6304422320 | DPX3 1600 kompakt megszakító S2 4P 1250A 50kA | Legrand | 422320 | db | 2205990
6304422332 | DPX3 1600 kompakt megszakító S2 4P 1250A 70kA | Legrand | 422332 | db | 2558291
6304422309 | DPX3 1600 kompakt megszakító S2 4P 1600A 36kA | Legrand | 422309 | db | 2371592
6304422321 | DPX3 1600 kompakt megszakító S2 4P 1600A 50kA | Legrand | 422321 | db | 2659957
6304422333 | DPX3 1600 kompakt megszakító S2 4P 1600A 70kA | Legrand | 422333 | db | 3040630
6304422341 | DPX3 1600 kompakt megszakító S2 4P 630A 100kA | Legrand | 422341 | db | 2033387
6304422305 | DPX3 1600 kompakt megszakító S2 4P 630A 36kA | Legrand | 422305 | db | 1418634
6304422317 | DPX3 1600 kompakt megszakító S2 4P 630A 50kA | Legrand | 422317 | db | 1508481
6304422329 | DPX3 1600 kompakt megszakító S2 4P 630A 70kA | Legrand | 422329 | db | 1815860
6304422342 | DPX3 1600 kompakt megszakító S2 4P 800A 100kA | Legrand | 422342 | db | 2352581
6304422306 | DPX3 1600 kompakt megszakító S2 4P 800A 36kA | Legrand | 422306 | db | 1709016
6304422318 | DPX3 1600 kompakt megszakító S2 4P 800A 50kA | Legrand | 422318 | db | 1844230
6304422330 | DPX3 1600 kompakt megszakító S2 4P 800A 70kA | Legrand | 422330 | db | 2104320
6304422385 | DPX3 1600 kompakt megszakító S2+mérés 3P 1000A 100kA | Legrand | 422385 | db | 2380953
6304422349 | DPX3 1600 kompakt megszakító S2+mérés 3P 1000A 36kA | Legrand | 422349 | db | 1794577
6304422361 | DPX3 1600 kompakt megszakító S2+mérés 3P 1000A 50kA | Legrand | 422361 | db | 1794957
6304422373 | DPX3 1600 kompakt megszakító S2+mérés 3P 1000A 70kA | Legrand | 422373 | db | 2153972
6304422386 | DPX3 1600 kompakt megszakító S2+mérés 3P 1250A 100kA | Legrand | 422386 | db | 2645772
6304422350 | DPX3 1600 kompakt megszakító S2+mérés 3P 1250A 36kA | Legrand | 422350 | db | 2104320
6304422362 | DPX3 1600 kompakt megszakító S2+mérés 3P 1250A 50kA | Legrand | 422362 | db | 2151605
6304422374 | DPX3 1600 kompakt megszakító S2+mérés 3P 1250A 70kA | Legrand | 422374 | db | 2380953
6304422351 | DPX3 1600 kompakt megszakító S2+mérés 3P 1600A 36kA | Legrand | 422351 | db | 2340759
6304422363 | DPX3 1600 kompakt megszakító S2+mérés 3P 1600A 50kA | Legrand | 422363 | db | 2489721
6304422375 | DPX3 1600 kompakt megszakító S2+mérés 3P 1600A 70kA | Legrand | 422375 | db | 2827834
6304422383 | DPX3 1600 kompakt megszakító S2+mérés 3P 630A 100kA | Legrand | 422383 | db | 1889157
6304422347 | DPX3 1600 kompakt megszakító S2+mérés 3P 630A 36kA | Legrand | 422347 | db | 1428092
6304422359 | DPX3 1600 kompakt megszakító S2+mérés 3P 630A 50kA | Legrand | 422359 | db | 1508481
6304422371 | DPX3 1600 kompakt megszakító S2+mérés 3P 630A 70kA | Legrand | 422371 | db | 1707093
6304422384 | DPX3 1600 kompakt megszakító S2+mérés 3P 800A 100kA | Legrand | 422384 | db | 2146879
6304422348 | DPX3 1600 kompakt megszakító S2+mérés 3P 800A 36kA | Legrand | 422348 | db | 1619609
6304422360 | DPX3 1600 kompakt megszakító S2+mérés 3P 800A 50kA | Legrand | 422360 | db | 1702368
6304422372 | DPX3 1600 kompakt megszakító S2+mérés 3P 800A 70kA | Legrand | 422372 | db | 1941172
6304422391 | DPX3 1600 kompakt megszakító S2+mérés 4P 1000A 100kA | Legrand | 422391 | db | 2813647
6304422355 | DPX3 1600 kompakt megszakító S2+mérés 4P 1000A 36kA | Legrand | 422355 | db | 2104320
6304422367 | DPX3 1600 kompakt megszakító S2+mérés 4P 1000A 50kA | Legrand | 422367 | db | 2234364
6304422379 | DPX3 1600 kompakt megszakító S2+mérés 4P 1000A 70kA | Legrand | 422379 | db | 2534646
6304422392 | DPX3 1600 kompakt megszakító S2+mérés 4P 1250A 100kA | Legrand | 422392 | db | 3073736
6304422356 | DPX3 1600 kompakt megszakító S2+mérés 4P 1250A 36kA | Legrand | 422356 | db | 2286377
6304422368 | DPX3 1600 kompakt megszakító S2+mérés 4P 1250A 50kA | Legrand | 422368 | db | 2418788
6304422380 | DPX3 1600 kompakt megszakító S2+mérés 4P 1250A 70kA | Legrand | 422380 | db | 2766354
6304422357 | DPX3 1600 kompakt megszakító S2+mérés 4P 1600A 36kA | Legrand | 422357 | db | 2719072
6304422369 | DPX3 1600 kompakt megszakító S2+mérés 4P 1600A 50kA | Legrand | 422369 | db | 2879852
6304422381 | DPX3 1600 kompakt megszakító S2+mérés 4P 1600A 70kA | Legrand | 422381 | db | 3260525
6304422389 | DPX3 1600 kompakt megszakító S2+mérés 4P 630A 100kA | Legrand | 422389 | db | 2246185
6304422353 | DPX3 1600 kompakt megszakító S2+mérés 4P 630A 36kA | Legrand | 422353 | db | 1631432
6304422365 | DPX3 1600 kompakt megszakító S2+mérés 4P 630A 50kA | Legrand | 422365 | db | 1716548
6304422377 | DPX3 1600 kompakt megszakító S2+mérés 4P 630A 70kA | Legrand | 422377 | db | 2028656
6304422390 | DPX3 1600 kompakt megszakító S2+mérés 4P 800A 100kA | Legrand | 422390 | db | 2565380
6304422354 | DPX3 1600 kompakt megszakító S2+mérés 4P 800A 36kA | Legrand | 422354 | db | 1945900
6304422366 | DPX3 1600 kompakt megszakító S2+mérés 4P 800A 50kA | Legrand | 422366 | db | 2057029
6304422378 | DPX3 1600 kompakt megszakító S2+mérés 4P 800A 70kA | Legrand | 422378 | db | 2317118
6304422289 | DPX3 1600 kompakt megszakító termikus mágneses 3P 1000A 100kA | Legrand | 422289 | db | 1702368
6304422253 | DPX3 1600 kompakt megszakító termikus mágneses 3P 1000A 36kA | Legrand | 422253 | db | 1067988
6304422265 | DPX3 1600 kompakt megszakító termikus mágneses 3P 1000A 50kA | Legrand | 422265 | db | 1196377
6304422277 | DPX3 1600 kompakt megszakító termikus mágneses 3P 1000A 70kA | Legrand | 422277 | db | 1442692
6304422290 | DPX3 1600 kompakt megszakító termikus mágneses 3P 1250A 100kA | Legrand | 422290 | db | 1839499
6304422254 | DPX3 1600 kompakt megszakító termikus mágneses 3P 1250A 36kA | Legrand | 422254 | db | 1211586
6304422266 | DPX3 1600 kompakt megszakító termikus mágneses 3P 1250A 50kA | Legrand | 422266 | db | 1290120
6304422278 | DPX3 1600 kompakt megszakító termikus mágneses 3P 1250A 70kA | Legrand | 422278 | db | 1548146
6304422287 | DPX3 1600 kompakt megszakító termikus mágneses 3P 630A 100kA | Legrand | 422287 | db | 1134902
6304422251 | DPX3 1600 kompakt megszakító termikus mágneses 3P 630A 36kA | Legrand | 422251 | db | 775509
6304422263 | DPX3 1600 kompakt megszakító termikus mágneses 3P 630A 50kA | Legrand | 422263 | db | 827527
6304422275 | DPX3 1600 kompakt megszakító termikus mágneses 3P 630A 70kA | Legrand | 422275 | db | 1016678
6304422288 | DPX3 1600 kompakt megszakító termikus mágneses 3P 800A 100kA | Legrand | 422288 | db | 1442278
6304422252 | DPX3 1600 kompakt megszakító termikus mágneses 3P 800A 36kA | Legrand | 422252 | db | 910926
6304422264 | DPX3 1600 kompakt megszakító termikus mágneses 3P 800A 50kA | Legrand | 422264 | db | 973751
6304422276 | DPX3 1600 kompakt megszakító termikus mágneses 3P 800A 70kA | Legrand | 422276 | db | 1211586
6304422296 | DPX3 1600 kompakt megszakító termikus mágneses 3P+N/2 1000A 100kA | Legrand | 422296 | db | 2279284
6304422260 | DPX3 1600 kompakt megszakító termikus mágneses 3P+N/2 1000A 36kA | Legrand | 422260 | db | 1546314
6304422272 | DPX3 1600 kompakt megszakító termikus mágneses 3P+N/2 1000A 50kA | Legrand | 422272 | db | 1631430
6304422284 | DPX3 1600 kompakt megszakító termikus mágneses 3P+N/2 1000A 70kA | Legrand | 422284 | db | 2028656
6304422297 | DPX3 1600 kompakt megszakító termikus mágneses 3P+N/2 1250A 100kA | Legrand | 422297 | db | 2411692
6304422261 | DPX3 1600 kompakt megszakító termikus mágneses 3P+N/2 1250A 36kA | Legrand | 422261 | db | 1714188
6304422273 | DPX3 1600 kompakt megszakító termikus mágneses 3P+N/2 1250A 50kA | Legrand | 422273 | db | 1820586
6304422285 | DPX3 1600 kompakt megszakító termikus mágneses 3P+N/2 1250A 70kA | Legrand | 422285 | db | 2161069
6304422294 | DPX3 1600 kompakt megszakító termikus mágneses 4P 1000A 100kA | Legrand | 422294 | db | 2269829
6304422258 | DPX3 1600 kompakt megszakító termikus mágneses 4P 1000A 36kA | Legrand | 422258 | db | 1546314
6304422270 | DPX3 1600 kompakt megszakító termikus mágneses 4P 1000A 50kA | Legrand | 422270 | db | 1631430
6304422282 | DPX3 1600 kompakt megszakító termikus mágneses 4P 1000A 70kA | Legrand | 422282 | db | 1925091
6304422295 | DPX3 1600 kompakt megszakító termikus mágneses 4P 1250A 100kA | Legrand | 422295 | db | 2411692
6304422259 | DPX3 1600 kompakt megszakító termikus mágneses 4P 1250A 36kA | Legrand | 422259 | db | 1714188
6304422271 | DPX3 1600 kompakt megszakító termikus mágneses 4P 1250A 50kA | Legrand | 422271 | db | 1820586
6304422283 | DPX3 1600 kompakt megszakító termikus mágneses 4P 1250A 70kA | Legrand | 422283 | db | 2050742
6304422292 | DPX3 1600 kompakt megszakító termikus mágneses 4P 630A 100kA | Legrand | 422292 | db | 1418632
6304422256 | DPX3 1600 kompakt megszakító termikus mágneses 4P 630A 36kA | Legrand | 422256 | db | 983578
6304422268 | DPX3 1600 kompakt megszakító termikus mágneses 4P 630A 50kA | Legrand | 422268 | db | 1052144
6304422280 | DPX3 1600 kompakt megszakító termikus mágneses 4P 630A 70kA | Legrand | 422280 | db | 1267311
6304422293 | DPX3 1600 kompakt megszakító termikus mágneses 4P 800A 100kA | Legrand | 422293 | db | 1938808
6304422257 | DPX3 1600 kompakt megszakító termikus mágneses 4P 800A 36kA | Legrand | 422257 | db | 1288591
6304422269 | DPX3 1600 kompakt megszakító termikus mágneses 4P 800A 50kA | Legrand | 422269 | db | 1290954
6304422281 | DPX3 1600 kompakt megszakító termikus mágneses 4P 800A 70kA | Legrand | 422281 | db | 1644626
6304422593 | DPX3 1600 tartozékok "Debro-lift" mechanizmus 3P | Legrand | 422593 | db | 702352
6304422594 | DPX3 1600 tartozékok "Debro-lift" mechanizmus 4P | Legrand | 422594 | db | 772586
6304026579 | DPX3 1600 tartozékoklezáró lakat két kulcs | Legrand | 26579 | db | 280928
6304421030 | DPX3 250 megnövelt bekötő kapocs.hosz. 3P | Legrand | 421030 | db | 12131
6304421031 | DPX3 250 megnövelt bekötő kapocs.hosz. 4P | Legrand | 421031 | db | 16988
6304421056 | DPX3 250 plomb. kapocs takaró 3P hátsó | Legrand | 421056 | db | 43679
6304421052 | DPX3 250 plomb. kapocs takaró 3P hátsó | Legrand | 421052 | db | 29117
6304421053 | DPX3 250 plomb. kapocs takaró 4P hátsó | Legrand | 421053 | db | 32916
6304421057 | DPX3 250 plomb. kapocs takaró 4P hátsó | Legrand | 421057 | db | 48106
6304421072 | DPX3 250 rögzítő lemez 3P/4P ávk nélk | Legrand | 421072 | db | 6795
6304421069 | DPX3 250 rögzítő lemez 3P/4P old motor | Legrand | 421069 | db | 13928
6304421074 | DPX3 250 rögzítő lemez 4P+ávk | Legrand | 421074 | db | 8978
6304420505 | DPX3 250 100A 3P SG 25kA kompakt megszakító | Legrand | 420505 | db | 423598
6304420525 | DPX3 250 100A 3P SG 36kA kompakt megszakító | Legrand | 420525 | db | 444777
6304420545 | DPX3 250 100A 3P SG 50kA kompakt megszakító | Legrand | 420545 | db | 490850
6304420695 | DPX3 250 100A 3P SG 70kA kompakt megszakító | Legrand | 420695 | db | 519104
6304420305 | DPX3 250 100A 3P S2 25kA kompakt megszakító | Legrand | 420305 | db | 385895
6304420335 | DPX3 250 100A 3P S2 36kA kompakt megszakító | Legrand | 420335 | db | 412521
6304420637 | DPX3 250 100A 3P S2 70kA kompakt megszakító | Legrand | 420637 | db | 535367
6304420405 | DPX3 250 100A 3P S2+M 25kA kompakt megszakító | Legrand | 420405 | db | 573981
6304420435 | DPX3 250 100A 3P S2+M 36kA kompakt megszakító | Legrand | 420435 | db | 558113
6304420465 | DPX3 250 100A 3P S2+M 50kA kompakt megszakító | Legrand | 420465 | db | 669735
6304420667 | DPX3 250 100A 3P S2+M 70kA kompakt megszakító | Legrand | 420667 | db | 723401
6304420205 | DPX3 250 100A 3P termikus mágneses 25kA kompakt megszakító | Legrand | 420205 | db | 201332
6304420235 | DPX3 250 100A 3P termikus mágneses 36kA kompakt megszakító | Legrand | 420235 | db | 215223
6304420265 | DPX3 250 100A 3P termikus mágneses 50kA kompakt megszakító | Legrand | 420265 | db | 258271
6304420605 | DPX3 250 100A 3P termikus mágneses 70kA kompakt megszakító | Legrand | 420605 | db | 287233
6304420722 | DPX3 250 100A 3P 25kA MA kompakt megszakító | Legrand | 420722 | db | 191496
6304420718 | DPX3 250 100A 3P 36kA MA kompakt megszakító | Legrand | 420718 | db | 194127
6304420515 | DPX3 250 100A 4P SG 25kA kompakt megszakító | Legrand | 420515 | db | 634655
6304420535 | DPX3 250 100A 4P SG 36kA kompakt megszakító | Legrand | 420535 | db | 666388
6304420555 | DPX3 250 100A 4P SG 50kA kompakt megszakító | Legrand | 420555 | db | 732697
6304420705 | DPX3 250 100A 4P SG 70kA kompakt megszakító | Legrand | 420705 | db | 774881
6304420315 | DPX3 250 100A 4P S2 25kA kompakt megszakító | Legrand | 420315 | db | 604436
6304420345 | DPX3 250 100A 4P S2 36kA kompakt megszakító | Legrand | 420345 | db | 646138
6304420647 | DPX3 250 100A 4P S2 70kA kompakt megszakító | Legrand | 420647 | db | 799167
6304420415 | DPX3 250 100A 4P S2+M 25kA kompakt megszakító | Legrand | 420415 | db | 785201
6304420445 | DPX3 250 100A 4P S2+M 36kA kompakt megszakító | Legrand | 420445 | db | 799413
6304420475 | DPX3 250 100A 4P S2+M 50kA kompakt megszakító | Legrand | 420475 | db | 958883
6304420677 | DPX3 250 100A 4P S2+M 70kA kompakt megszakító | Legrand | 420677 | db | 979034
6304420215 | DPX3 250 100A 4P termikus mágneses 25kA kompakt megszakító | Legrand | 420215 | db | 281868
6304420245 | DPX3 250 100A 4P termikus mágneses 36kA kompakt megszakító | Legrand | 420245 | db | 301314
6304420275 | DPX3 250 100A 4P termikus mágneses 50kA kompakt megszakító | Legrand | 420275 | db | 361576
6304420615 | DPX3 250 100A 4P termikus mágneses 70kA kompakt megszakító | Legrand | 420615 | db | 399253
6304420657 | DPX3 250 100A 4P+ÁVK elektronikus mágneses 70kA kombinált ávk | Legrand | 420657 | db | 587061
6304420325 | DPX3 250 100A 4P+ÁVK S2 25kA kombinált ávk | Legrand | 420325 | db | 718419
6304420355 | DPX3 250 100A 4P+ÁVK S2 36kA kombinált ávk | Legrand | 420355 | db | 754343
6304420385 | DPX3 250 100A 4P+ÁVK S2 50kA kombinált ávk | Legrand | 420385 | db | 905068
6304420425 | DPX3 250 100A 4P+ÁVK S2+M 25kA kombinált ávk | Legrand | 420425 | db | 933960
6304420455 | DPX3 250 100A 4P+ÁVK S2+M 36kA kombinált ávk | Legrand | 420455 | db | 933960
6304420485 | DPX3 250 100A 4P+ÁVK S2+M 50kA kombinált ávk | Legrand | 420485 | db | 1120551
6304420225 | DPX3 250 100A 4P+ÁVK termikus mágneses 25kA kombinált ávk | Legrand | 420225 | db | 385189
6304420255 | DPX3 250 100A 4P+ÁVK termikus mágneses 36kA kombinált ávk | Legrand | 420255 | db | 404444
6304420285 | DPX3 250 100A 4P+ÁVK termikus mágneses 50kA kombinált ávk | Legrand | 420285 | db | 464367
6304420625 | DPX3 250 100A 4P+ÁVK termikus mágneses 70kA kombinált ávk | Legrand | 420625 | db | 430862
6304420687 | DPX3 250 100A4P+ÁVK S2+M 70kA kombinált ávk | Legrand | 420687 | db | 1456054
6304420507 | DPX3 250 160A 3P SG 25kA kompakt megszakító | Legrand | 420507 | db | 448478
6304420527 | DPX3 250 160A 3P SG 36kA kompakt megszakító | Legrand | 420527 | db | 470904
6304420547 | DPX3 250 160A 3P SG 50kA kompakt megszakító | Legrand | 420547 | db | 519690
6304420697 | DPX3 250 160A 3P SG 70kA kompakt megszakító | Legrand | 420697 | db | 549596
6304420307 | DPX3 250 160A 3P S2 25kA kompakt megszakító | Legrand | 420307 | db | 408592
6304420337 | DPX3 250 160A 3P S2 36kA kompakt megszakító | Legrand | 420337 | db | 436784
6304420638 | DPX3 250 160A 3P S2 70kA kompakt megszakító | Legrand | 420638 | db | 566821
6304420407 | DPX3 250 160A 3P S2+M 25kA kompakt megszakító | Legrand | 420407 | db | 598902
6304420437 | DPX3 250 160A 3P S2+M 36kA kompakt megszakító | Legrand | 420437 | db | 582382
6304420467 | DPX3 250 160A 3P S2+M 50kA kompakt megszakító | Legrand | 420467 | db | 698856
6304420668 | DPX3 250 160A 3P S2+M 70kA kompakt megszakító | Legrand | 420668 | db | 718269
6304420207 | DPX3 250 160A 3P termikus mágneses 25kA kompakt megszakító | Legrand | 420207 | db | 249696
6304420237 | DPX3 250 160A 3P termikus mágneses 36kA kompakt megszakító | Legrand | 420237 | db | 266924
6304420267 | DPX3 250 160A 3P termikus mágneses 50kA kompakt megszakító | Legrand | 420267 | db | 334231
6304420607 | DPX3 250 160A 3P termikus mágneses 70kA kompakt megszakító | Legrand | 420607 | db | 371068
6304420723 | DPX3 250 160A 3P 25kA MA kompakt megszakító | Legrand | 420723 | db | 191496
6304420719 | DPX3 250 160A 3P 36kA MA kompakt megszakító | Legrand | 420719 | db | 202805
6304420517 | DPX3 250 160A 4P SG 25kA kompakt megszakító | Legrand | 420517 | db | 672601
6304420537 | DPX3 250 160A 4P SG 36kA kompakt megszakító | Legrand | 420537 | db | 706229
6304420557 | DPX3 250 160A 4P SG 50kA kompakt megszakító | Legrand | 420557 | db | 776486
6304420707 | DPX3 250 160A 4P SG 70kA kompakt megszakító | Legrand | 420707 | db | 821192
6304420317 | DPX3 250 160A 4P S2 25kA kompakt megszakító | Legrand | 420317 | db | 612888
6304420347 | DPX3 250 160A 4P S2 36kA kompakt megszakító | Legrand | 420347 | db | 684770
6304420648 | DPX3 250 160A 4P S2 70kA kompakt megszakító | Legrand | 420648 | db | 846926
6304420417 | DPX3 250 160A 4P S2+M 25kA kompakt megszakító | Legrand | 420417 | db | 823234
6304420447 | DPX3 250 160A 4P S2+M 36kA kompakt megszakító | Legrand | 420447 | db | 838130
6304420477 | DPX3 250 160A 4P S2+M 50kA kompakt megszakító | Legrand | 420477 | db | 1005319
6304420678 | DPX3 250 160A 4P S2+M 70kA kompakt megszakító | Legrand | 420678 | db | 1025470
6304420217 | DPX3 250 160A 4P termikus mágneses 25kA kompakt megszakító | Legrand | 420217 | db | 364770
6304420247 | DPX3 250 160A 4P termikus mágneses 36kA kompakt megszakító | Legrand | 420247 | db | 389938
6304420277 | DPX3 250 160A 4P termikus mágneses 50kA kompakt megszakító | Legrand | 420277 | db | 467920
6304420617 | DPX3 250 160A 4P termikus mágneses 70kA kompakt megszakító | Legrand | 420617 | db | 515558
6304420658 | DPX3 250 160A 4P+ÁVK elektronikus mágneses 70kA kombinált ávk | Legrand | 420658 | db | 646438
6304420327 | DPX3 250 160A 4P+ÁVK S2 25kA kombinált ávk | Legrand | 420327 | db | 761487
6304420357 | DPX3 250 160A 4P+ÁVK S2 36kA kombinált ávk | Legrand | 420357 | db | 799560
6304420387 | DPX3 250 160A 4P+ÁVK S2 50kA kombinált ávk | Legrand | 420387 | db | 959305
6304420427 | DPX3 250 160A 4P+ÁVK S2+M 25kA kombinált ávk | Legrand | 420427 | db | 979348
6304420457 | DPX3 250 160A 4P+ÁVK S2+M 36kA kombinált ávk | Legrand | 420457 | db | 979348
6304420487 | DPX3 250 160A 4P+ÁVK S2+M 50kA kombinált ávk | Legrand | 420487 | db | 1174991
6304420227 | DPX3 250 160A 4P+ÁVK termikus mágneses 25kA kombinált ávk | Legrand | 420227 | db | 423187
6304420257 | DPX3 250 160A 4P+ÁVK termikus mágneses 36kA kombinált ávk | Legrand | 420257 | db | 444348
6304420287 | DPX3 250 160A 4P+ÁVK termikus mágneses 50kA kombinált ávk | Legrand | 420287 | db | 532968
6304420627 | DPX3 250 160A 4P+ÁVK termikus mágneses 70kA kombinált ávk | Legrand | 420627 | db | 473378
6304420688 | DPX3 250 160A4P+ÁVK S2+M 70kA kombinált ávk | Legrand | 420688 | db | 1525352
6304420208 | DPX3 250 200A 3P termikus mágneses 25kA kompakt megszakító | Legrand | 420208 | db | 283746
6304420238 | DPX3 250 200A 3P termikus mágneses 36kA kompakt megszakító | Legrand | 420238 | db | 303323
6304420268 | DPX3 250 200A 3P termikus mágneses 50kA kompakt megszakító | Legrand | 420268 | db | 379809
6304420608 | DPX3 250 200A 3P termikus mágneses 70kA kompakt megszakító | Legrand | 420608 | db | 422403
6304420724 | DPX3 250 200A 3P 25kA MA kompakt megszakító | Legrand | 420724 | db | 191507
6304420720 | DPX3 250 200A 3P 36kA MA kompakt megszakító | Legrand | 420720 | db | 202813
6304420218 | DPX3 250 200A 4P termikus mágneses 25kA kompakt megszakító | Legrand | 420218 | db | 414510
6304420248 | DPX3 250 200A 4P termikus mágneses 36kA kompakt megszakító | Legrand | 420248 | db | 443112
6304420278 | DPX3 250 200A 4P termikus mágneses 50kA kompakt megszakító | Legrand | 420278 | db | 531731
6304420618 | DPX3 250 200A 4P termikus mágneses 70kA kompakt megszakító | Legrand | 420618 | db | 585529
6304420228 | DPX3 250 200A 4P+ÁVK termikus mágneses 25kA kombinált ávk | Legrand | 420228 | db | 465954
6304420258 | DPX3 250 200A 4P+ÁVK termikus mágneses 36kA kombinált ávk | Legrand | 420258 | db | 489254
6304420288 | DPX3 250 200A 4P+ÁVK termikus mágneses 50kA kombinált ávk | Legrand | 420288 | db | 586824
6304420628 | DPX3 250 200A 4P+ÁVK termikus mágneses 70kA kombinált ávk | Legrand | 420628 | db | 521216
6304420509 | DPX3 250 250A 3P SG 25kA kompakt megszakító | Legrand | 420509 | db | 485852
6304420529 | DPX3 250 250A 3P SG 36kA kompakt megszakító | Legrand | 420529 | db | 510144
6304420549 | DPX3 250 250A 3P SG 50kA kompakt megszakító | Legrand | 420549 | db | 562994
6304420699 | DPX3 250 250A 3P SG 70kA kompakt megszakító | Legrand | 420699 | db | 595395
6304420309 | DPX3 250 250A 3P S2 25kA kompakt megszakító | Legrand | 420309 | db | 442642
6304420339 | DPX3 250 250A 3P S2 36kA kompakt megszakító | Legrand | 420339 | db | 473183
6304420639 | DPX3 250 250A 3P S2 70kA kompakt megszakító | Legrand | 420639 | db | 614054
6304420409 | DPX3 250 250A 3P S2+M 25kA kompakt megszakító | Legrand | 420409 | db | 636328
6304420439 | DPX3 250 250A 3P S2+M 36kA kompakt megszakító | Legrand | 420439 | db | 618778
6304420469 | DPX3 250 250A 3P S2+M 50kA kompakt megszakító | Legrand | 420469 | db | 742532
6304420669 | DPX3 250 250A 3P S2+M 70kA kompakt megszakító | Legrand | 420669 | db | 761951
6304420209 | DPX3 250 250A 3P termikus mágneses 25kA kompakt megszakító | Legrand | 420209 | db | 283746
6304420239 | DPX3 250 250A 3P termikus mágneses 36kA kompakt megszakító | Legrand | 420239 | db | 303323
6304420269 | DPX3 250 250A 3P termikus mágneses 50kA kompakt megszakító | Legrand | 420269 | db | 363990
6304420609 | DPX3 250 250A 3P termikus mágneses 70kA kompakt megszakító | Legrand | 420609 | db | 421419
6304420725 | DPX3 250 250A 3P 25kA MA kompakt megszakító | Legrand | 420725 | db | 191507
6304420721 | DPX3 250 250A 3P 36kA MA kompakt megszakító | Legrand | 420721 | db | 202813
6304420519 | DPX3 250 250A 4P SG 25kA kompakt megszakító | Legrand | 420519 | db | 728481
6304420539 | DPX3 250 250A 4P SG 36kA kompakt megszakító | Legrand | 420539 | db | 764904
6304420559 | DPX3 250 250A 4P SG 50kA kompakt megszakító | Legrand | 420559 | db | 841000
6304420709 | DPX3 250 250A 4P SG 70kA kompakt megszakító | Legrand | 420709 | db | 889419
6304420319 | DPX3 250 250A 4P S2 25kA kompakt megszakító | Legrand | 420319 | db | 693792
6304420349 | DPX3 250 250A 4P S2 36kA kompakt megszakító | Legrand | 420349 | db | 741663
6304420649 | DPX3 250 250A 4P S2 70kA kompakt megszakító | Legrand | 420649 | db | 917290
6304420419 | DPX3 250 250A 4P S2+M 25kA kompakt megszakító | Legrand | 420419 | db | 879194
6304420449 | DPX3 250 250A 4P S2+M 36kA kompakt megszakító | Legrand | 420449 | db | 895101
6304420479 | DPX3 250 250A 4P S2+M 50kA kompakt megszakító | Legrand | 420479 | db | 1073651
6304420679 | DPX3 250 250A 4P S2+M 70kA kompakt megszakító | Legrand | 420679 | db | 1093793
6304420219 | DPX3 250 250A 4P termikus mágneses 25kA kompakt megszakító | Legrand | 420219 | db | 414510
6304420249 | DPX3 250 250A 4P termikus mágneses 36kA kompakt megszakító | Legrand | 420249 | db | 443112
6304420279 | DPX3 250 250A 4P termikus mágneses 50kA kompakt megszakító | Legrand | 420279 | db | 531731
6304420619 | DPX3 250 250A 4P termikus mágneses 70kA kompakt megszakító | Legrand | 420619 | db | 585497
6304420659 | DPX3 250 250A 4P+ÁVK elektronikus mágneses 70kA kombinált ávk | Legrand | 420659 | db | 710944
6304420329 | DPX3 250 250A 4P+ÁVK S2 25kA kombinált ávk | Legrand | 420329 | db | 824784
6304420359 | DPX3 250 250A 4P+ÁVK S2 36kA kombinált ávk | Legrand | 420359 | db | 866022
6304420389 | DPX3 250 250A 4P+ÁVK S2 50kA kombinált ávk | Legrand | 420389 | db | 1003912
6304420429 | DPX3 250 250A 4P+ÁVK S2+M 25kA kombinált ávk | Legrand | 420429 | db | 1045947
6304420459 | DPX3 250 250A 4P+ÁVK S2+M 36kA kombinált ávk | Legrand | 420459 | db | 1045946
6304420489 | DPX3 250 250A 4P+ÁVK S2+M 50kA kombinált ávk | Legrand | 420489 | db | 1254901
6304420229 | DPX3 250 250A 4P+ÁVK termikus mágneses 25kA kombinált ávk | Legrand | 420229 | db | 511836
6304420259 | DPX3 250 250A 4P+ÁVK termikus mágneses 36kA kombinált ávk | Legrand | 420259 | db | 537429
6304420289 | DPX3 250 250A 4P+ÁVK termikus mágneses 50kA kombinált ávk | Legrand | 420289 | db | 644629
6304420629 | DPX3 250 250A 4P+ÁVK termikus mágneses 70kA kombinált ávk | Legrand | 420629 | db | 572551
6304420689 | DPX3 250 250A4P+ÁVK S2+M 70kA kombinált ávk | Legrand | 420689 | db | 1627025
6304421042 | DPX3 250 3P foglalat | Legrand | 421042 | db | 169860
6304421043 | DPX3 250 4P foglalat | Legrand | 421043 | db | 215224
6304420502 | DPX3 250 40A 3P SG 25kA kompakt megszakító | Legrand | 420502 | db | 373883
6304420522 | DPX3 250 40A 3P SG 36kA kompakt megszakító | Legrand | 420522 | db | 392577
6304420542 | DPX3 250 40A 3P SG 50kA kompakt megszakító | Legrand | 420542 | db | 433226
6304420692 | DPX3 250 40A 3P SG 70kA kompakt megszakító | Legrand | 420692 | db | 458157
6304420302 | DPX3 250 40A 3P S2 25kA kompakt megszakító | Legrand | 420302 | db | 356081
6304420332 | DPX3 250 40A 3P S2 36kA kompakt megszakító | Legrand | 420332 | db | 380649
6304420635 | DPX3 250 40A 3P S2 70kA kompakt megszakító | Legrand | 420635 | db | 472517
6304420402 | DPX3 250 40A 3P S2+M 25kA kompakt megszakító | Legrand | 420402 | db | 524202
6304420432 | DPX3 250 40A 3P S2+M 36kA kompakt megszakító | Legrand | 420432 | db | 509582
6304420462 | DPX3 250 40A 3P S2+M 50kA kompakt megszakító | Legrand | 420462 | db | 611500
6304420665 | DPX3 250 40A 3P S2+M 70kA kompakt megszakító | Legrand | 420665 | db | 662423
6304420512 | DPX3 250 40A 4P SG 25kA kompakt megszakító | Legrand | 420512 | db | 560189
6304420532 | DPX3 250 40A 4P SG 36kA kompakt megszakító | Legrand | 420532 | db | 588198
6304420552 | DPX3 250 40A 4P SG 50kA kompakt megszakító | Legrand | 420552 | db | 646721
6304420702 | DPX3 250 40A 4P SG 70kA kompakt megszakító | Legrand | 420702 | db | 683960
6304420312 | DPX3 250 40A 4P S2 25kA kompakt megszakító | Legrand | 420312 | db | 533512
6304420342 | DPX3 250 40A 4P S2 36kA kompakt megszakító | Legrand | 420342 | db | 570323
6304420645 | DPX3 250 40A 4P S2 70kA kompakt megszakító | Legrand | 420645 | db | 705393
6304420412 | DPX3 250 40A 4P S2+M 25kA kompakt megszakító | Legrand | 420412 | db | 710627
6304420442 | DPX3 250 40A 4P S2+M 36kA kompakt megszakító | Legrand | 420442 | db | 723482
6304420472 | DPX3 250 40A 4P S2+M 50kA kompakt megszakító | Legrand | 420472 | db | 867812
6304420675 | DPX3 250 40A 4P S2+M 70kA kompakt megszakító | Legrand | 420675 | db | 887982
6304420655 | DPX3 250 40A 4P+ÁVK elektronikus mágneses 70kA kombinált ávk | Legrand | 420655 | db | 533863
6304420322 | DPX3 250 40A 4P+ÁVK S2 25kA kombinált ávk | Legrand | 420322 | db | 634107
6304420352 | DPX3 250 40A 4P+ÁVK S2 36kA kombinált ávk | Legrand | 420352 | db | 665813
6304420382 | DPX3 250 40A 4P+ÁVK S2 50kA kombinált ávk | Legrand | 420382 | db | 798847
6304420422 | DPX3 250 40A 4P+ÁVK S2+M 25kA kombinált ávk | Legrand | 420422 | db | 845245
6304420452 | DPX3 250 40A 4P+ÁVK S2+M 36kA kombinált ávk | Legrand | 420452 | db | 845245
6304420482 | DPX3 250 40A 4P+ÁVK S2+M 50kA kombinált ávk | Legrand | 420482 | db | 1014110
6304420685 | DPX3 250 40A 4P+ÁVK S2+M 70kA kombinált ávk | Legrand | 420685 | db | 1320619
6304420365 | DPX3 250 50kA fix 3P 100A S2 elektronikus kioldóval | Legrand | 420365 | db | 549831
6304420367 | DPX3 250 50kA fix 3P 160A S2 elektronikus kioldóval | Legrand | 420367 | db | 558098
6304420369 | DPX3 250 50kA fix 3P 250A S2 elektronikus kioldóval | Legrand | 420369 | db | 570140
6304420362 | DPX3 250 50kA fix 3P 40A S2 elektronikus kioldóval | Legrand | 420362 | db | 542974
6304420375 | DPX3 250 50kA fix 4P 100A S2 elektronikus kioldóval | Legrand | 420375 | db | 692465
6304420377 | DPX3 250 50kA fix 4P 160A S2 elektronikus kioldóval | Legrand | 420377 | db | 705588
6304420379 | DPX3 250 50kA fix 4P 250A S2 elektronikus kioldóval | Legrand | 420379 | db | 720162
6304420372 | DPX3 250 50kA fix 4P 40A S2 elektronikus kioldóval | Legrand | 420372 | db | 683184
6304422241 | DPX3 630 kiegészítők munkaáramú kioldó 110V | Legrand | 422241 | db | 70212
6304422242 | DPX3 630 kiegészítők munkaáramú kioldó 230V | Legrand | 422242 | db | 67290
6304422239 | DPX3 630 kiegészítők munkaáramú kioldó 24V | Legrand | 422239 | db | 67290
6304422243 | DPX3 630 kiegészítők munkaáramú kioldó 400V | Legrand | 422243 | db | 70212
6304422240 | DPX3 630 kiegészítők munkaáramú kioldó 48V | Legrand | 422240 | db | 70212
6304422247 | DPX3 630 kiegészítők nullfesz.-távkioldó 110V | Legrand | 422247 | db | 70214
6304422244 | DPX3 630 kiegészítők nullfesz.-távkioldó 24V | Legrand | 422244 | db | 60848
6304422245 | DPX3 630 kiegészítők nullfesz.-távkioldó 24V | Legrand | 422245 | db | 67290
6304422249 | DPX3 630 kiegészítők nullfesz.-távkioldó 400V | Legrand | 422249 | db | 72555
6304422246 | DPX3 630 kiegészítők nullfesz.-távkioldó 48V | Legrand | 422246 | db | 70214
6304422248 | DPX3 630 kiegészítők nullfesz.-távkioldó230V | Legrand | 422248 | db | 72159
6304422528 | DPX3 630 komp. megsz.S1 3P 250A 100kA | Legrand | 422528 | db | 768335
6304422498 | DPX3 630 komp. megsz.S1 3P 250A 36kA | Legrand | 422498 | db | 564192
6304422508 | DPX3 630 komp. megsz.S1 3P 250A 50kA | Legrand | 422508 | db | 618283
6304422518 | DPX3 630 komp. megsz.S1 3P 250A 70kA | Legrand | 422518 | db | 663143
6304422529 | DPX3 630 komp. megsz.S1 3P 320A 100kA | Legrand | 422529 | db | 823219
6304422499 | DPX3 630 komp. megsz.S1 3P 320A 36kA | Legrand | 422499 | db | 607589
6304422509 | DPX3 630 komp. megsz.S1 3P 320A 50kA | Legrand | 422509 | db | 664657
6304422519 | DPX3 630 komp. megsz.S1 3P 320A 70kA | Legrand | 422519 | db | 708879
6304422530 | DPX3 630 komp. megsz.S1 3P 400A 100kA | Legrand | 422530 | db | 891820
6304422500 | DPX3 630 komp. megsz.S1 3P 400A 36kA | Legrand | 422500 | db | 661839
6304422510 | DPX3 630 komp. megsz.S1 3P 400A 50kA | Legrand | 422510 | db | 678029
6304422520 | DPX3 630 komp. megsz.S1 3P 400A 70kA | Legrand | 422520 | db | 770619
6304422531 | DPX3 630 komp. megsz.S1 3P 500A 100kA | Legrand | 422531 | db | 1029028
6304422501 | DPX3 630 komp. megsz.S1 3P 500A 36kA | Legrand | 422501 | db | 759489
6304422511 | DPX3 630 komp. megsz.S1 3P 500A 50kA | Legrand | 422511 | db | 768096
6304422521 | DPX3 630 komp. megsz.S1 3P 500A 70kA | Legrand | 422521 | db | 868951
6304422532 | DPX3 630 komp. megsz.S1 3P 630A 100kA | Legrand | 422532 | db | 1189100
6304422502 | DPX3 630 komp. megsz.S1 3P 630A 36kA | Legrand | 422502 | db | 867992
6304422512 | DPX3 630 komp. megsz.S1 3P 630A 50kA | Legrand | 422512 | db | 783545
6304422522 | DPX3 630 komp. megsz.S1 3P 630A 70kA | Legrand | 422522 | db | 1006158
6304422533 | DPX3 630 komp. megsz.S1 4P 250A 100kA | Legrand | 422533 | db | 983292
6304422503 | DPX3 630 komp. megsz.S1 4P 250A 36kA | Legrand | 422503 | db | 663143
6304422513 | DPX3 630 komp. megsz.S1 4P 250A 50kA | Legrand | 422513 | db | 887628
6304422523 | DPX3 630 komp. megsz.S1 4P 250A 70kA | Legrand | 422523 | db | 791201
6304422534 | DPX3 630 komp. megsz.S1 4P 320A 100kA | Legrand | 422534 | db | 1074763
6304422504 | DPX3 630 komp. megsz.S1 4P 320A 36kA | Legrand | 422504 | db | 754614
6304422514 | DPX3 630 komp. megsz.S1 4P 320A 50kA | Legrand | 422514 | db | 954199
6304422524 | DPX3 630 komp. megsz.S1 4P 320A 70kA | Legrand | 422524 | db | 891820
6304422535 | DPX3 630 komp. megsz.S1 4P 400A 100kA | Legrand | 422535 | db | 1143367
6304422505 | DPX3 630 komp. megsz.S1 4P 400A 36kA | Legrand | 422505 | db | 868951
6304422515 | DPX3 630 komp. megsz.S1 4P 400A 50kA | Legrand | 422515 | db | 1025766
6304422525 | DPX3 630 komp. megsz.S1 4P 400A 70kA | Legrand | 422525 | db | 937555
6304422536 | DPX3 630 komp. megsz.S1 4P 500A 100kA | Legrand | 422536 | db | 1280573
6304422506 | DPX3 630 komp. megsz.S1 4P 500A 36kA | Legrand | 422506 | db | 983292
6304422516 | DPX3 630 komp. megsz.S1 4P 500A 50kA | Legrand | 422516 | db | 1102696
6304422526 | DPX3 630 komp. megsz.S1 4P 500A 70kA | Legrand | 422526 | db | 1097631
6304422537 | DPX3 630 komp. megsz.S1 4P 630A 100kA | Legrand | 422537 | db | 1463511
6304422507 | DPX3 630 komp. megsz.S1 4P 630A 36kA | Legrand | 422507 | db | 1120495
6304422517 | DPX3 630 komp. megsz.S1 4P 630A 50kA | Legrand | 422517 | db | 1185400
6304422527 | DPX3 630 komp. megsz.S1 4P 630A 70kA | Legrand | 422527 | db | 1218829
6304422166 | DPX3 630 kompakt megszakító Sg 3P 250A 100kA | Legrand | 422166 | db | 1063969
6304422136 | DPX3 630 kompakt megszakító Sg 3P 250A 36kA | Legrand | 422136 | db | 827527
6304422146 | DPX3 630 kompakt megszakító Sg 3P 250A 50kA | Legrand | 422146 | db | 874814
6304422156 | DPX3 630 kompakt megszakító Sg 3P 250A 70kA | Legrand | 422156 | db | 922105
6304422167 | DPX3 630 kompakt megszakító Sg 3P 320A 100kA | Legrand | 422167 | db | 1158541
6304422137 | DPX3 630 kompakt megszakító Sg 3P 320A 36kA | Legrand | 422137 | db | 898460
6304422147 | DPX3 630 kompakt megszakító Sg 3P 320A 50kA | Legrand | 422147 | db | 945748
6304422157 | DPX3 630 kompakt megszakító Sg 3P 320A 70kA | Legrand | 422157 | db | 993035
6304422168 | DPX3 630 kompakt megszakító Sg 3P 400A 100kA | Legrand | 422168 | db | 1241302
6304422138 | DPX3 630 kompakt megszakító Sg 3P 400A 36kA | Legrand | 422138 | db | 993035
6304422148 | DPX3 630 kompakt megszakító Sg 3P 400A 50kA | Legrand | 422148 | db | 993035
6304422158 | DPX3 630 kompakt megszakító Sg 3P 400A 70kA | Legrand | 422158 | db | 1063969
6304422169 | DPX3 630 kompakt megszakító Sg 3P 500A 100kA | Legrand | 422169 | db | 1394989
6304422139 | DPX3 630 kompakt megszakító Sg 3P 500A 36kA | Legrand | 422139 | db | 1087612
6304422149 | DPX3 630 kompakt megszakító Sg 3P 500A 50kA | Legrand | 422149 | db | 1182190
6304422159 | DPX3 630 kompakt megszakító Sg 3P 500A 70kA | Legrand | 422159 | db | 1205835
6304422170 | DPX3 630 kompakt megszakító Sg 3P 630A 100kA | Legrand | 422170 | db | 1726009
6304422140 | DPX3 630 kompakt megszakító Sg 3P 630A 36kA | Legrand | 422140 | db | 1182190
6304422150 | DPX3 630 kompakt megszakító Sg 3P 630A 50kA | Legrand | 422150 | db | 1300413
6304422160 | DPX3 630 kompakt megszakító Sg 3P 630A 70kA (mérés nélkül) | Legrand | 422160 | db | 1418632
6304422171 | DPX3 630 kompakt megszakító Sg 4P 250A 100kA | Legrand | 422171 | db | 1371339
6304422141 | DPX3 630 kompakt megszakító Sg 4P 250A 36kA | Legrand | 422141 | db | 898460
6304422151 | DPX3 630 kompakt megszakító Sg 4P 250A 50kA | Legrand | 422151 | db | 993035
6304422161 | DPX3 630 kompakt megszakító Sg 4P 250A 70kA | Legrand | 422161 | db | 1087612
6304422172 | DPX3 630 kompakt megszakító Sg 4P 320A 100kA | Legrand | 422172 | db | 1253122
6304422142 | DPX3 630 kompakt megszakító Sg 4P 320A 36kA | Legrand | 422142 | db | 1016678
6304422152 | DPX3 630 kompakt megszakító Sg 4P 320A 50kA | Legrand | 422152 | db | 1111260
6304422162 | DPX3 630 kompakt megszakító Sg 4P 320A 70kA | Legrand | 422162 | db | 1205835
6304422173 | DPX3 630 kompakt megszakító Sg 4P 400A 100kA | Legrand | 422173 | db | 1607787
6304422143 | DPX3 630 kompakt megszakító Sg 4P 400A 36kA | Legrand | 422143 | db | 1134902
6304422153 | DPX3 630 kompakt megszakító Sg 4P 400A 50kA | Legrand | 422153 | db | 1229478
6304422163 | DPX3 630 kompakt megszakító Sg 4P 400A 70kA | Legrand | 422163 | db | 1324059
6304422174 | DPX3 630 kompakt megszakító Sg 4P 500A 100kA | Legrand | 422174 | db | 1796939
6304422144 | DPX3 630 kompakt megszakító Sg 4P 500A 36kA | Legrand | 422144 | db | 1253122
6304422154 | DPX3 630 kompakt megszakító Sg 4P 500A 50kA | Legrand | 422154 | db | 1418632
6304422164 | DPX3 630 kompakt megszakító Sg 4P 500A 70kA | Legrand | 422164 | db | 1465921
6304422175 | DPX3 630 kompakt megszakító Sg 4P 630A 100kA | Legrand | 422175 | db | 2057028
6304422145 | DPX3 630 kompakt megszakító Sg 4P 630A 36kA | Legrand | 422145 | db | 1371339
6304422155 | DPX3 630 kompakt megszakító Sg 4P 630A 50kA | Legrand | 422155 | db | 1607787
6304422165 | DPX3 630 kompakt megszakító Sg 4P 630A 70kA | Legrand | 422165 | db | 1702367
6304422206 | DPX3 630 kompakt megszakító Sg+mérés 3P 250A 100kA | Legrand | 422206 | db | 1229478
6304422176 | DPX3 630 kompakt megszakító Sg+mérés 3P 250A 36kA | Legrand | 422176 | db | 993035
6304422186 | DPX3 630 kompakt megszakító Sg+mérés 3P 250A 50kA | Legrand | 422186 | db | 1040325
6304422196 | DPX3 630 kompakt megszakító Sg+mérés 3P 250A 70kA | Legrand | 422196 | db | 1063969
6304422207 | DPX3 630 kompakt megszakító Sg+mérés 3P 320A 100kA | Legrand | 422207 | db | 1300413
6304422177 | DPX3 630 kompakt megszakító Sg+mérés 3P 320A 36kA | Legrand | 422177 | db | 1040325
6304422187 | DPX3 630 kompakt megszakító Sg+mérés 3P 320A 50kA | Legrand | 422187 | db | 1087612
6304422197 | DPX3 630 kompakt megszakító Sg+mérés 3P 320A 70kA | Legrand | 422197 | db | 1134902
6304422208 | DPX3 630 kompakt megszakító Sg+mérés 3P 400A 100kA | Legrand | 422208 | db | 1418632
6304422178 | DPX3 630 kompakt megszakító Sg+mérés 3P 400A 36kA | Legrand | 422178 | db | 1134902
6304422188 | DPX3 630 kompakt megszakító Sg+mérés 3P 400A 50kA | Legrand | 422188 | db | 1182190
6304422198 | DPX3 630 kompakt megszakító Sg+mérés 3P 400A 70kA | Legrand | 422198 | db | 1229478
6304422209 | DPX3 630 kompakt megszakító Sg+mérés 3P 500A 100kA | Legrand | 422209 | db | 1536857
6304422179 | DPX3 630 kompakt megszakító Sg+mérés 3P 500A 36kA | Legrand | 422179 | db | 1276767
6304422189 | DPX3 630 kompakt megszakító Sg+mérés 3P 500A 50kA | Legrand | 422189 | db | 1324059
6304422199 | DPX3 630 kompakt megszakító Sg+mérés 3P 500A 70kA | Legrand | 422199 | db | 1394989
6304422210 | DPX3 630 kompakt megszakító Sg+mérés 3P 630A 100kA | Legrand | 422210 | db | 1536857
6304422180 | DPX3 630 kompakt megszakító Sg+mérés 3P 630A 36kA | Legrand | 422180 | db | 1442276
6304422190 | DPX3 630 kompakt megszakító Sg+mérés 3P 630A 50kA | Legrand | 422190 | db | 1513210
6304422200 | DPX3 630 kompakt megszakító Sg+mérés 3P 630A 70kA | Legrand | 422200 | db | 1560496
6304422211 | DPX3 630 kompakt megszakító Sg+mérés 4P 250A 100kA | Legrand | 422211 | db | 1655075
6304422181 | DPX3 630 kompakt megszakító Sg+mérés 4P 250A 36kA | Legrand | 422181 | db | 1087612
6304422191 | DPX3 630 kompakt megszakító Sg+mérés 4P 250A 50kA | Legrand | 422191 | db | 1182190
6304422201 | DPX3 630 kompakt megszakító Sg+mérés 4P 250A 70kA | Legrand | 422201 | db | 1253122
6304422212 | DPX3 630 kompakt megszakító Sg+mérés 4P 320A 100kA | Legrand | 422212 | db | 1773296
6304422182 | DPX3 630 kompakt megszakító Sg+mérés 4P 320A 36kA | Legrand | 422182 | db | 1229478
6304422192 | DPX3 630 kompakt megszakító Sg+mérés 4P 320A 50kA | Legrand | 422192 | db | 1300415
6304422202 | DPX3 630 kompakt megszakító Sg+mérés 4P 320A 70kA | Legrand | 422202 | db | 1394989
6304422213 | DPX3 630 kompakt megszakító Sg+mérés 4P 400A 100kA | Legrand | 422213 | db | 1891520
6304422183 | DPX3 630 kompakt megszakító Sg+mérés 4P 400A 36kA | Legrand | 422183 | db | 1371339
6304422193 | DPX3 630 kompakt megszakító Sg+mérés 4P 400A 50kA | Legrand | 422193 | db | 1418632
6304422203 | DPX3 630 kompakt megszakító Sg+mérés 4P 400A 70kA | Legrand | 422203 | db | 1489567
6304422214 | DPX3 630 kompakt megszakító Sg+mérés 4P 500A 100kA | Legrand | 422214 | db | 2009740
6304422184 | DPX3 630 kompakt megszakító Sg+mérés 4P 500A 36kA | Legrand | 422184 | db | 1536857
6304422194 | DPX3 630 kompakt megszakító Sg+mérés 4P 500A 50kA | Legrand | 422194 | db | 1607787
6304422204 | DPX3 630 kompakt megszakító Sg+mérés 4P 500A 70kA | Legrand | 422204 | db | 1678721
6304422215 | DPX3 630 kompakt megszakító Sg+mérés 4P 630A 100kA | Legrand | 422215 | db | 2127962
6304422185 | DPX3 630 kompakt megszakító Sg+mérés 4P 630A 36kA | Legrand | 422185 | db | 1726010
6304422195 | DPX3 630 kompakt megszakító Sg+mérés 4P 630A 50kA | Legrand | 422195 | db | 1796940
6304422205 | DPX3 630 kompakt megszakító Sg+mérés 4P 630A 70kA | Legrand | 422205 | db | 1867876
6304422086 | DPX3 630 kompakt megszakító S2 3P 250A 100kA | Legrand | 422086 | db | 922105
6304422056 | DPX3 630 kompakt megszakító S2 3P 250A 36kA | Legrand | 422056 | db | 732951
6304422066 | DPX3 630 kompakt megszakító S2 3P 250A 50kA | Legrand | 422066 | db | 768410
6304422076 | DPX3 630 kompakt megszakító S2 3P 250A 70kA | Legrand | 422076 | db | 803878
6304422087 | DPX3 630 kompakt megszakító S2 3P 320A 100kA | Legrand | 422087 | db | 969392
6304422057 | DPX3 630 kompakt megszakító S2 3P 320A 36kA | Legrand | 422057 | db | 848807
6304422067 | DPX3 630 kompakt megszakító S2 3P 320A 50kA | Legrand | 422067 | db | 825163
6304422077 | DPX3 630 kompakt megszakító S2 3P 320A 70kA | Legrand | 422077 | db | 851171
6304422088 | DPX3 630 kompakt megszakító S2 3P 400A 100kA | Legrand | 422088 | db | 1087612
6304422058 | DPX3 630 kompakt megszakító S2 3P 400A 36kA | Legrand | 422058 | db | 897467
6304422068 | DPX3 630 kompakt megszakító S2 3P 400A 50kA | Legrand | 422068 | db | 896093
6304422078 | DPX3 630 kompakt megszakító S2 3P 400A 70kA | Legrand | 422078 | db | 897467
6304422089 | DPX3 630 kompakt megszakító S2 3P 500A 100kA | Legrand | 422089 | db | 1253122
6304422059 | DPX3 630 kompakt megszakító S2 3P 500A 36kA | Legrand | 422059 | db | 1040325
6304422069 | DPX3 630 kompakt megszakító S2 3P 500A 50kA | Legrand | 422069 | db | 1063969
6304422079 | DPX3 630 kompakt megszakító S2 3P 500A 70kA | Legrand | 422079 | db | 1087612
6304422090 | DPX3 630 kompakt megszakító S2 3P 630A 100kA | Legrand | 422090 | db | 1465921
6304422060 | DPX3 630 kompakt megszakító S2 3P 630A 36kA | Legrand | 422060 | db | 1076966
6304422070 | DPX3 630 kompakt megszakító S2 3P 630A 50kA | Legrand | 422070 | db | 1121835
6304422080 | DPX3 630 kompakt megszakító S2 3P 630A 70kA | Legrand | 422080 | db | 1166711
6304422091 | DPX3 630 kompakt megszakító S2 4P 250A 100kA | Legrand | 422091 | db | 1182190
6304422061 | DPX3 630 kompakt megszakító S2 4P 250A 36kA | Legrand | 422061 | db | 813339
6304422071 | DPX3 630 kompakt megszakító S2 4P 250A 50kA | Legrand | 422071 | db | 886634
6304422081 | DPX3 630 kompakt megszakító S2 4P 250A 70kA | Legrand | 422081 | db | 945748
6304422092 | DPX3 630 kompakt megszakító S2 4P 320A 100kA | Legrand | 422092 | db | 1300415
6304422062 | DPX3 630 kompakt megszakító S2 4P 320A 36kA | Legrand | 422062 | db | 945748
6304422072 | DPX3 630 kompakt megszakító S2 4P 320A 50kA | Legrand | 422072 | db | 1040325
6304422082 | DPX3 630 kompakt megszakító S2 4P 320A 70kA | Legrand | 422082 | db | 1063969
6304422093 | DPX3 630 kompakt megszakító S2 4P 400A 100kA | Legrand | 422093 | db | 1418632
6304422063 | DPX3 630 kompakt megszakító S2 4P 400A 36kA | Legrand | 422063 | db | 1063969
6304422073 | DPX3 630 kompakt megszakító S2 4P 400A 50kA | Legrand | 422073 | db | 1158541
6304422083 | DPX3 630 kompakt megszakító S2 4P 400A 70kA | Legrand | 422083 | db | 1182190
6304422094 | DPX3 630 kompakt megszakító S2 4P 500A 100kA | Legrand | 422094 | db | 1607787
6304422064 | DPX3 630 kompakt megszakító S2 4P 500A 36kA | Legrand | 422064 | db | 1182190
6304422074 | DPX3 630 kompakt megszakító S2 4P 500A 50kA | Legrand | 422074 | db | 1300415
6304422084 | DPX3 630 kompakt megszakító S2 4P 500A 70kA | Legrand | 422084 | db | 1324059
6304422095 | DPX3 630 kompakt megszakító S2 4P 630A 100kA | Legrand | 422095 | db | 1726010
6304422065 | DPX3 630 kompakt megszakító S2 4P 630A 36kA | Legrand | 422065 | db | 1300415
6304422075 | DPX3 630 kompakt megszakító S2 4P 630A 50kA | Legrand | 422075 | db | 1418632
6304422085 | DPX3 630 kompakt megszakító S2 4P 630A 70kA | Legrand | 422085 | db | 1465921
6304422126 | DPX3 630 kompakt megszakító S2+mérés 3P 250A 100kA | Legrand | 422126 | db | 1111260
6304422096 | DPX3 630 kompakt megszakító S2+mérés 3P 250A 36kA | Legrand | 422096 | db | 898460
6304422106 | DPX3 630 kompakt megszakító S2+mérés 3P 250A 50kA | Legrand | 422106 | db | 945748
6304422116 | DPX3 630 kompakt megszakító S2+mérés 3P 250A 70kA | Legrand | 422116 | db | 981212
6304422127 | DPX3 630 kompakt megszakító S2+mérés 3P 320A 100kA | Legrand | 422127 | db | 1182190
6304422097 | DPX3 630 kompakt megszakító S2+mérés 3P 320A 36kA | Legrand | 422097 | db | 732951
6304422107 | DPX3 630 kompakt megszakító S2+mérés 3P 320A 50kA | Legrand | 422107 | db | 993035
6304422117 | DPX3 630 kompakt megszakító S2+mérés 3P 320A 70kA | Legrand | 422117 | db | 1028505
6304422128 | DPX3 630 kompakt megszakító S2+mérés 3P 400A 100kA | Legrand | 422128 | db | 1253122
6304422098 | DPX3 630 kompakt megszakító S2+mérés 3P 400A 36kA | Legrand | 422098 | db | 1040325
6304422108 | DPX3 630 kompakt megszakító S2+mérés 3P 400A 50kA | Legrand | 422108 | db | 1009654
6304422118 | DPX3 630 kompakt megszakító S2+mérés 3P 400A 70kA | Legrand | 422118 | db | 1111260
6304422129 | DPX3 630 kompakt megszakító S2+mérés 3P 500A 100kA | Legrand | 422129 | db | 1536857
6304422099 | DPX3 630 kompakt megszakító S2+mérés 3P 500A 36kA | Legrand | 422099 | db | 1182190
6304422109 | DPX3 630 kompakt megszakító S2+mérés 3P 500A 50kA | Legrand | 422109 | db | 1229478
6304422119 | DPX3 630 kompakt megszakító S2+mérés 3P 500A 70kA | Legrand | 422119 | db | 1253122
6304422130 | DPX3 630 kompakt megszakító S2+mérés 3P 630A 100kA | Legrand | 422130 | db | 1702367
6304422100 | DPX3 630 kompakt megszakító S2+mérés 3P 630A 36kA | Legrand | 422100 | db | 1234025
6304422110 | DPX3 630 kompakt megszakító S2+mérés 3P 630A 50kA | Legrand | 422110 | db | 1278901
6304422120 | DPX3 630 kompakt megszakító S2+mérés 3P 630A 70kA | Legrand | 422120 | db | 1418632
6304422131 | DPX3 630 kompakt megszakító S2+mérés 4P 250A 100kA | Legrand | 422131 | db | 1371339
6304422101 | DPX3 630 kompakt megszakító S2+mérés 4P 250A 36kA | Legrand | 422101 | db | 813339
6304422111 | DPX3 630 kompakt megszakító S2+mérés 4P 250A 50kA | Legrand | 422111 | db | 1063969
6304422121 | DPX3 630 kompakt megszakító S2+mérés 4P 250A 70kA | Legrand | 422121 | db | 1134902
6304422132 | DPX3 630 kompakt megszakító S2+mérés 4P 320A 100kA | Legrand | 422132 | db | 1229478
6304422102 | DPX3 630 kompakt megszakító S2+mérés 4P 320A 36kA | Legrand | 422102 | db | 945748
6304422112 | DPX3 630 kompakt megszakító S2+mérés 4P 320A 50kA | Legrand | 422112 | db | 1182190
6304422122 | DPX3 630 kompakt megszakító S2+mérés 4P 320A 70kA | Legrand | 422122 | db | 1229478
6304422133 | DPX3 630 kompakt megszakító S2+mérés 4P 400A 100kA | Legrand | 422133 | db | 1584141
6304422103 | DPX3 630 kompakt megszakító S2+mérés 4P 400A 36kA | Legrand | 422103 | db | 1063969
6304422113 | DPX3 630 kompakt megszakító S2+mérés 4P 400A 50kA | Legrand | 422113 | db | 1276767
6304422123 | DPX3 630 kompakt megszakító S2+mérés 4P 400A 70kA | Legrand | 422123 | db | 1324059
6304422134 | DPX3 630 kompakt megszakító S2+mérés 4P 500A 100kA | Legrand | 422134 | db | 1773296
6304422104 | DPX3 630 kompakt megszakító S2+mérés 4P 500A 36kA | Legrand | 422104 | db | 1182190
6304422114 | DPX3 630 kompakt megszakító S2+mérés 4P 500A 50kA | Legrand | 422114 | db | 1418632
6304422124 | DPX3 630 kompakt megszakító S2+mérés 4P 500A 70kA | Legrand | 422124 | db | 1489567
6304422135 | DPX3 630 kompakt megszakító S2+mérés 4P 630A 100kA | Legrand | 422135 | db | 1962450
6304422105 | DPX3 630 kompakt megszakító S2+mérés 4P 630A 36kA | Legrand | 422105 | db | 1300415
6304422115 | DPX3 630 kompakt megszakító S2+mérés 4P 630A 50kA | Legrand | 422115 | db | 1607787
6304422125 | DPX3 630 kompakt megszakító S2+mérés 4P 630A 70kA | Legrand | 422125 | db | 1655076
6304422042 | DPX3 630 kompakt megszakító termikus mágneses 3P 250A 100kA | Legrand | 422042 | db | 676203
6304422000 | DPX3 630 kompakt megszakító termikus mágneses 3P 250A 36kA | Legrand | 422000 | db | 381409
6304422014 | DPX3 630 kompakt megszakító termikus mágneses 3P 250A 50kA | Legrand | 422014 | db | 449217
6304422028 | DPX3 630 kompakt megszakító termikus mágneses 3P 250A 70kA | Legrand | 422028 | db | 534334
6304422043 | DPX3 630 kompakt megszakító termikus mágneses 3P 320A 100kA | Legrand | 422043 | db | 732951
6304422001 | DPX3 630 kompakt megszakító termikus mágneses 3P 320A 36kA | Legrand | 422001 | db | 392627
6304422015 | DPX3 630 kompakt megszakító termikus mágneses 3P 320A 50kA | Legrand | 422015 | db | 462187
6304422029 | DPX3 630 kompakt megszakító termikus mágneses 3P 320A 70kA | Legrand | 422029 | db | 549686
6304422044 | DPX3 630 kompakt megszakító termikus mágneses 3P 400A 100kA | Legrand | 422044 | db | 747133
6304422002 | DPX3 630 kompakt megszakító termikus mágneses 3P 400A 36kA | Legrand | 422002 | db | 403848
6304422016 | DPX3 630 kompakt megszakító termikus mágneses 3P 400A 50kA | Legrand | 422016 | db | 477890
6304422030 | DPX3 630 kompakt megszakító termikus mágneses 3P 400A 70kA | Legrand | 422030 | db | 569882
6304422045 | DPX3 630 kompakt megszakító termikus mágneses 3P 500A 100kA | Legrand | 422045 | db | 851169
6304422003 | DPX3 630 kompakt megszakító termikus mágneses 3P 500A 36kA | Legrand | 422003 | db | 516034
6304422017 | DPX3 630 kompakt megszakító termikus mágneses 3P 500A 50kA | Legrand | 422017 | db | 614724
6304422031 | DPX3 630 kompakt megszakító termikus mágneses 3P 500A 70kA | Legrand | 422031 | db | 666362
6304422046 | DPX3 630 kompakt megszakító termikus mágneses 3P 630A 100kA | Legrand | 422046 | db | 898459
6304422004 | DPX3 630 kompakt megszakító termikus mágneses 3P 630A 36kA | Legrand | 422004 | db | 572126
6304422018 | DPX3 630 kompakt megszakító termikus mágneses 3P 630A 50kA | Legrand | 422018 | db | 673093
6304422032 | DPX3 630 kompakt megszakító termikus mágneses 3P 630A 70kA | Legrand | 422032 | db | 762840
6304422052 | DPX3 630 kompakt megszakító termikus mágneses 3P+N/2 320A 100kA | Legrand | 422052 | db | 1002490
6304422010 | DPX3 630 kompakt megszakító termikus mágneses 3P+N/2 320A 36kA | Legrand | 422010 | db | 638372
6304422024 | DPX3 630 kompakt megszakító termikus mágneses 3P+N/2 320A 50kA | Legrand | 422024 | db | 685658
6304422038 | DPX3 630 kompakt megszakító termikus mágneses 3P+N/2 320A 70kA | Legrand | 422038 | db | 732951
6304422053 | DPX3 630 kompakt megszakító termikus mágneses 3P+N/2 400A 100kA | Legrand | 422053 | db | 1054510
6304422011 | DPX3 630 kompakt megszakító termikus mágneses 3P+N/2 400A 36kA | Legrand | 422011 | db | 662016
6304422025 | DPX3 630 kompakt megszakító termikus mágneses 3P+N/2 400A 50kA | Legrand | 422025 | db | 723492
6304422039 | DPX3 630 kompakt megszakító termikus mágneses 3P+N/2 400A 70kA | Legrand | 422039 | db | 780235
6304422054 | DPX3 630 kompakt megszakító termikus mágneses 3P+N/2 500A 100kA | Legrand | 422054 | db | 1082882
6304422012 | DPX3 630 kompakt megszakító termikus mágneses 3P+N/2 500A 36kA | Legrand | 422012 | db | 749500
6304422026 | DPX3 630 kompakt megszakító termikus mágneses 3P+N/2 500A 50kA | Legrand | 422026 | db | 865356
6304422040 | DPX3 630 kompakt megszakító termikus mágneses 3P+N/2 500A 70kA | Legrand | 422040 | db | 981211
6304422055 | DPX3 630 kompakt megszakító termikus mágneses 3P+N/2 630A 100kA | Legrand | 422055 | db | 1111259
6304422013 | DPX3 630 kompakt megszakító termikus mágneses 3P+N/2 630A 36kA | Legrand | 422013 | db | 839349
6304422027 | DPX3 630 kompakt megszakító termikus mágneses 3P+N/2 630A 50kA | Legrand | 422027 | db | 959931
6304422041 | DPX3 630 kompakt megszakító termikus mágneses 3P+N/2 630A 70kA | Legrand | 422041 | db | 1082882
6304422047 | DPX3 630 kompakt megszakító termikus mágneses 4P 250A 100kA | Legrand | 422047 | db | 922105
6304422005 | DPX3 630 kompakt megszakító termikus mágneses 4P 250A 36kA | Legrand | 422005 | db | 538475
6304422019 | DPX3 630 kompakt megszakító termikus mágneses 4P 250A 50kA | Legrand | 422019 | db | 591080
6304422033 | DPX3 630 kompakt megszakító termikus mágneses 4P 250A 70kA | Legrand | 422033 | db | 628914
6304422048 | DPX3 630 kompakt megszakító termikus mágneses 4P 320A 100kA | Legrand | 422048 | db | 993033
6304422006 | DPX3 630 kompakt megszakító termikus mágneses 4P 320A 36kA | Legrand | 422006 | db | 614724
6304422020 | DPX3 630 kompakt megszakító termikus mágneses 4P 320A 50kA | Legrand | 422020 | db | 638372
6304422034 | DPX3 630 kompakt megszakító termikus mágneses 4P 320A 70kA | Legrand | 422034 | db | 678567
6304422049 | DPX3 630 kompakt megszakító termikus mágneses 4P 400A 100kA | Legrand | 422049 | db | 1054510
6304422007 | DPX3 630 kompakt megszakító termikus mágneses 4P 400A 36kA | Legrand | 422007 | db | 638372
6304422021 | DPX3 630 kompakt megszakító termikus mágneses 4P 400A 50kA | Legrand | 422021 | db | 650654
6304422035 | DPX3 630 kompakt megszakító termikus mágneses 4P 400A 70kA | Legrand | 422035 | db | 717969
6304422050 | DPX3 630 kompakt megszakító termikus mágneses 4P 500A 100kA | Legrand | 422050 | db | 1080516
6304422008 | DPX3 630 kompakt megszakító termikus mágneses 4P 500A 36kA | Legrand | 422008 | db | 718761
6304422022 | DPX3 630 kompakt megszakító termikus mágneses 4P 500A 50kA | Legrand | 422022 | db | 803878
6304422036 | DPX3 630 kompakt megszakító termikus mágneses 4P 500A 70kA | Legrand | 422036 | db | 898459
6304422051 | DPX3 630 kompakt megszakító termikus mágneses 4P 630A 100kA | Legrand | 422051 | db | 1113619
6304422009 | DPX3 630 kompakt megszakító termikus mágneses 4P 630A 36kA | Legrand | 422009 | db | 753869
6304422023 | DPX3 630 kompakt megszakító termikus mágneses 4P 630A 50kA | Legrand | 422023 | db | 898459
6304422037 | DPX3 630 kompakt megszakító termikus mágneses 4P 630A 70kA | Legrand | 422037 | db | 958049
6304422229 | DPX3 630 tartozékok csatlakozó készlet | Legrand | 422229 | db | 25731
6304422231 | DPX3 630 tartozékok "Debro-lift" mech. 3P | Legrand | 422231 | db | 403848
6304422233 | DPX3 630 tartozékok "Debro-lift" mech. 4P | Legrand | 422233 | db | 515052
6304422232 | DPX3 630 tartozékok "Debro-lift" mech. 4P | Legrand | 422232 | db | 468225
6304422220 | DPX3 630 tartozékok dugaszhüvelyes készlet 6 db 3P | Legrand | 422220 | db | 174988
6304422221 | DPX3 630 tartozékok dugaszhüvelyes készlet 8 db 4P | Legrand | 422221 | db | 229419
6304422224 | DPX3 630 tartozékok fix foglalat hátsó 3P | Legrand | 422224 | db | 224349
6304422225 | DPX3 630 tartozékok fix foglalat hátsó 4P | Legrand | 422225 | db | 280928
6304422227 | DPX3 630 tartozékok fix foglalat hátsó 4P | Legrand | 422227 | db | 702352
6304422222 | DPX3 630 tartozékok fix foglalat mellső 3P | Legrand | 422222 | db | 327753
6304422223 | DPX3 630 tartozékok fix foglalat mellső 4P | Legrand | 422223 | db | 409692
6304422226 | DPX3 630 tartozékok fix foglalat mellső 4P | Legrand | 422226 | db | 702352
6304422234 | DPX3 630 tartozékok IP20 kapocstakaró 3P | Legrand | 422234 | db | 22413
6304422590 | DPX3 630 tartozékok IP20 kapocstakaró 3P | Legrand | 422590 | db | 34752
6304422591 | DPX3 630 tartozékok IP20 kapocstakaró 4P | Legrand | 422591 | db | 46797
6304422235 | DPX3 630 tartozékok IP20 kapocstakaró 4P | Legrand | 422235 | db | 32752
6304422228 | DPX3 630 tartozékok kihúzófogantyú készlet | Legrand | 422228 | db | 117037
6304422588 | DPX3 630 tartozékok kocsizó szerkezet hátsó 3P | Legrand | 422588 | db | 1908094
6304422589 | DPX3 630 tartozékok kocsizó szerkezet hátsó 4P | Legrand | 422589 | db | 2177334
6304422586 | DPX3 630 tartozékok kocsizó szerkezet mellső 3P | Legrand | 422586 | db | 1805079
6304422587 | DPX3 630 tartozékok kocsizó szerkezet mellső 4P | Legrand | 422587 | db | 2060277
6304422592 | DPX3 630 tartozékok külső nulla | Legrand | 422592 | db | 70214
6304026141 | DPX3 630 tartozékok motoros hajtáshoz, mellső 48V~ | Legrand | 26141 | db | 608698
6304422230 | DPX3 630 tartozékok segédérintkező | Legrand | 422230 | db | 85241
6304026348 | DPX3 630 tartozékoklezáró lakat egy kulcs | Legrand | 26348 | db | 187277
6304026577 | DPX3 630 tartozékoklezáró lakat két kulcs | Legrand | 26577 | db | 257514
6304422610 | DPX3 630 320A 3P 70kA MA kompakt megszakító | Legrand | 422610 | db | 639040
6304421083 | DPX3 630/1600 kiegészítő külső tápegység 24V~ 2M | Legrand | 421083 | db | 67290
6304422623 | DPX3 630/1600 nullfeszültség kioldó késleltető modulokhoz | Legrand | 422623 | db | 71621
6304420197 | DPX3-I 160 terheléskapcsoló és ÁVK 160A 4P | Legrand | 420197 | db | 265239
6304420199 | DPX3-I 160 terheléskapcsoló 160A 4P | Legrand | 420199 | db | 115118
6304420198 | DPX3-I 160 terheléskapcsoló160A 3P | Legrand | 420198 | db | 108081
6304422492 | DPX3-I 1600 terheléskapcsoló SEZ 3P 1250A | Legrand | 422492 | db | 995295
6304422493 | DPX3-I 1600 terheléskapcsoló SEZ 3P 1600A | Legrand | 422493 | db | 1312554
6304422490 | DPX3-I 1600 terheléskapcsoló SEZ 3P 630 A | Legrand | 422490 | db | 641684
6304422491 | DPX3-I 1600 terheléskapcsoló SEZ 3P 800A | Legrand | 422491 | db | 789769
6304422496 | DPX3-I 1600 terheléskapcsoló SEZ 4P 1250A | Legrand | 422496 | db | 1319331
6304422497 | DPX3-I 1600 terheléskapcsoló SEZ 4P 1600A | Legrand | 422497 | db | 1726010
6304422494 | DPX3-I 1600 terheléskapcsoló SEZ 4P 630A | Legrand | 422494 | db | 848807
6304422495 | DPX3-I 1600 terheléskapcsoló SEZ 4P 800A | Legrand | 422495 | db | 1047417
6304420298 | DPX3-I 250 terheléskapcsoló és ÁVK 250A 4P | Legrand | 420298 | db | 330800
6304420299 | DPX3-I 250 terheléskapcsoló 250A 3P | Legrand | 420299 | db | 134092
6304420300 | DPX3-I 250 terheléskapcsoló 250A 4P | Legrand | 420300 | db | 152043
6304422216 | DPX3-I 630 terheléskapcsoló SEZ 3P 400A | Legrand | 422216 | db | 341025
6304422217 | DPX3-I 630 terheléskapcsoló SEZ 3P 630A | Legrand | 422217 | db | 448723
6304422218 | DPX3-I 630 terheléskapcsoló SEZ 4P 400A | Legrand | 422218 | db | 482378
6304422219 | DPX3-I 630 terheléskapcsoló SEZ 4P 630A | Legrand | 422219 | db | 650654
6304404818 | Driva13 üres elosztókapocs tartó | Legrand | 404818 | db | 644
6304404839 | Drivia13 csavaros elosztókapocs védőföld 1x6-25mm2 + 26x1,5-16mm2 | Legrand | 404839 | db | 1909
6304404814 | Drivia13 csavaros elosztókapocs 3P+N IP2X | Legrand | 404814 | db | 1925
6304401351 | Drivia13 hátlap 1 soros elosztószekrényhez | Legrand | 401351 | db | 3026
6304401352 | Drivia13 hátlap 2 soros elosztószekrényhez | Legrand | 401352 | db | 3503
6304401353 | Drivia13 hátlap 3 soros elosztószekrényhez | Legrand | 401353 | db | 3969
6304401354 | Drivia13 hátlap 4 soros elosztószekrényhez | Legrand | 401354 | db | 5956
6304401371 | Drivia13 kiemelő keret 1 soros elosztószekrényhez | Legrand | 401371 | db | 13183
6304401372 | Drivia13 kiemelő keret 2 soros elosztószekrényhez | Legrand | 401372 | db | 15683
6304401373 | Drivia13 kiemelő keret 3 soros elosztószekrényhez | Legrand | 401373 | db | 16383
6304401374 | Drivia13 kiemelő keret 4 soros elosztószekrényhez | Legrand | 401374 | db | 17324
6304401361 | Drivia13 müanyag fk elosztószekrény 1 sor 13 modul | Legrand | 401361 | db | 10511
6304401362 | Drivia13 müanyag fk elosztószekrény 2 sor 26 modul | Legrand | 401362 | db | 15181
6304401363 | Drivia13 müanyag fk elosztószekrény 3 sor 39 modul | Legrand | 401363 | db | 21023
6304401364 | Drivia13 müanyag fk elosztószekrény 4 sor 52 modul | Legrand | 401364 | db | 30362
6304401331 | Drivia13 teli ajtó 1 soros elosztószekrényhez | Legrand | 401331 | db | 7474
6304401332 | Drivia13 teli ajtó 2 soros elosztószekrényhez | Legrand | 401332 | db | 8875
6304401333 | Drivia13 teli ajtó 3 soros elosztószekrényhez | Legrand | 401333 | db | 10511
6304401334 | Drivia13 teli ajtó 4 soros elosztószekrényhez | Legrand | 401334 | db | 12145
6304401341 | Drivia13 üveg ajtó 1 soros elosztószekrényhez | Legrand | 401341 | db | 7474
6304401342 | Drivia13 üveg ajtó 2 soros elosztószekrényhez | Legrand | 401342 | db | 8875
6304401343 | Drivia13 üveg ajtó 3 soros elosztószekrényhez | Legrand | 401343 | db | 10511
6304401344 | Drivia13 üveg ajtó 4 soros elosztószekrényhez | Legrand | 401344 | db | 12145
6304401391 | Drivia13/18 hengerzár No850 | Legrand | 401391 | db | 4906
6304401389 | Drivia13/18 tervtartó | Legrand | 401389 | db | 583
6304027140 | DRX állapotjelző segédérintkező | Legrand | 27140 | db | 17808
6304027141 | DRX hibajelző segédérintkező | Legrand | 27141 | db | 17400
6304027180 | DRX lakatolási készlet kikocsizott állapotban | Legrand | 27180 | db | 5245
6304027153 | DRX munkaáram kioldó 100/130V~ | Legrand | 27153 | db | 32812
6304027150 | DRX munkaáram kioldó 12 V~= | Legrand | 27150 | db | 31203
6304027154 | DRX munkaáram kioldó 200/277V~ | Legrand | 27154 | db | 31638
6304027151 | DRX munkaáram kioldó 24 V~= | Legrand | 27151 | db | 31203
6304027155 | DRX munkaáram kioldó 380/480V~ | Legrand | 27155 | db | 31638
6304027152 | DRX munkaáram kioldó 48 V~= | Legrand | 27152 | db | 32366
6304027168 | DRX nullfeszültség kioldó 110 V~ | Legrand | 27168 | db | 55978
6304027163 | DRX nullfeszültség kioldó 110/130 V~ | Legrand | 27163 | db | 56492
6304027164 | DRX nullfeszültség kioldó 200/240 V~ | Legrand | 27164 | db | 65516
6304027161 | DRX nullfeszültség kioldó 24 V~= | Legrand | 27161 | db | 49027
6304027165 | DRX nullfeszültség kioldó 380/415 V~ | Legrand | 27165 | db | 66111
6304027166 | DRX nullfeszültség kioldó 440/480 V~ | Legrand | 27166 | db | 64204
6304027162 | DRX nullfeszültség kioldó 48 V~= | Legrand | 27162 | db | 54927
6304027142 | DRX univerzális segédérintkező | Legrand | 27142 | db | 20148
6304027181 | DRX 3P válaszfal készlet 2 db | Legrand | 27181 | db | 2749
6304027182 | DRX 4P válaszfal készlet 3 db | Legrand | 27182 | db | 3140
6304027192 | DRX100 bekötő kapocs kábelhez 50A-ig (60 db) | Legrand | 27192 | db | 81030
6304027193 | DRX100 bekötő kapocs kábelhez 60 -100A (60 db) | Legrand | 27193 | db | 90063
6304027167 | DRX100 közvetlen rotációs hajtás | Legrand | 27167 | db | 66839
6304027177 | DRX100 meghosszabbított rotációs hajtás | Legrand | 27177 | db | 55815
6304027189 | DRX100 1P szerelőlemez kalapsínhez | Legrand | 27189 | db | 19580
6304027048 | DRX100 1P 25 kA 100A t.m. kompakt megszakító | Legrand | 27048 | db | 30843
6304027040 | DRX100 1P 25 kA 15A t.m. kompakt megszakító | Legrand | 27040 | db | 30843
6304027041 | DRX100 1P 25 kA 20A t.m. kompakt megszakító | Legrand | 27041 | db | 30843
6304027042 | DRX100 1P 25 kA 25A t.m. kompakt megszakító | Legrand | 27042 | db | 30843
6304027043 | DRX100 1P 25 kA 30A t.m. kompakt megszakító | Legrand | 27043 | db | 30843
6304027044 | DRX100 1P 25 kA 40A t.m. kompakt megszakító | Legrand | 27044 | db | 30843
6304027045 | DRX100 1P 25 kA 50A t.m. kompakt megszakító | Legrand | 27045 | db | 30843
6304027046 | DRX100 1P 25 kA 60A t.m. kompakt megszakító | Legrand | 27046 | db | 30843
6304027047 | DRX100 1P 25 kA 75A t.m. kompakt megszakító | Legrand | 27047 | db | 30843
6304027191 | DRX100 2P kapocstakaró plombálható | Legrand | 27191 | db | 6974
6304027190 | DRX100 2P szerelőlemez kalapsínhez | Legrand | 27190 | db | 7215
6304027058 | DRX100 2P 35 kA 100A t.m. kompakt megszakító | Legrand | 27058 | db | 64254
6304027050 | DRX100 2P 35 kA 15A t.m. kompakt megszakító | Legrand | 27050 | db | 38552
6304027051 | DRX100 2P 35 kA 20A t.m. kompakt megszakító | Legrand | 27051 | db | 38552
6304027052 | DRX100 2P 35 kA 25A t.m. kompakt megszakító | Legrand | 27052 | db | 38552
6304027053 | DRX100 2P 35 kA 30A t.m. kompakt megszakító | Legrand | 27053 | db | 38552
6304027054 | DRX100 2P 35 kA 40A t.m. kompakt megszakító | Legrand | 27054 | db | 38552
6304027055 | DRX100 2P 35 kA 50A t.m. kompakt megszakító | Legrand | 27055 | db | 38552
6304027056 | DRX100 2P 35 kA 60A t.m. kompakt megszakító | Legrand | 27056 | db | 38552
6304027057 | DRX100 2P 35 kA 75A t.m. kompakt megszakító | Legrand | 27057 | db | 38552
6304027170 | DRX100 3P bekötő kapocs kábelhez 50A-ig | Legrand | 27170 | db | 5814
6304027171 | DRX100 3P bekötő kapocs kábelhez 60-100A | Legrand | 27171 | db | 6557
6304027183 | DRX100 3P kapocstakaró plombálható | Legrand | 27183 | db | 6028
6304027008 | DRX100 3P 10 kA 100A t.m. kompakt megszakító | Legrand | 27008 | db | 43693
6304027000 | DRX100 3P 10 kA 15A t.m. kompakt megszakító | Legrand | 27000 | db | 42664
6304027001 | DRX100 3P 10 kA 20A t.m. kompakt megszakító | Legrand | 27001 | db | 42793
6304027003 | DRX100 3P 10 kA 30A t.m. kompakt megszakító | Legrand | 27003 | db | 43049
6304027004 | DRX100 3P 10 kA 40A t.m. kompakt megszakító | Legrand | 27004 | db | 43181
6304027005 | DRX100 3P 10 kA 50A t.m. kompakt megszakító | Legrand | 27005 | db | 43306
6304027007 | DRX100 3P 10 kA 75A t.m. kompakt megszakító | Legrand | 27007 | db | 43565
6304027028 | DRX100 3P 20 kA 100A t.m. kompakt megszakító | Legrand | 27028 | db | 46265
6304027020 | DRX100 3P 20 kA 15A t.m. kompakt megszakító | Legrand | 27020 | db | 42793
6304027021 | DRX100 3P 20 kA 20A t.m. kompakt megszakító | Legrand | 27021 | db | 42925
6304027023 | DRX100 3P 20 kA 30A t.m. kompakt megszakító | Legrand | 27023 | db | 43181
6304027024 | DRX100 3P 20 kA 40A t.m. kompakt megszakító | Legrand | 27024 | db | 43306
6304027025 | DRX100 3P 20 kA 50A t.m. kompakt megszakító | Legrand | 27025 | db | 43437
6304027026 | DRX100 3P 20 kA 60A t.m. kompakt megszakító | Legrand | 27026 | db | 43565
6304027027 | DRX100 3P 20 kA 75A t.m. kompakt megszakító | Legrand | 27027 | db | 43693
6304027060 | DRX100 3P 35 kA 15A t.m. kompakt megszakító | Legrand | 27060 | db | 45367
6304027061 | DRX100 3P 35 kA 20A t.m. kompakt megszakító | Legrand | 27061 | db | 45493
6304027062 | DRX100 3P 35 kA 25A t.m. kompakt megszakító | Legrand | 27062 | db | 43719
6304027063 | DRX100 3P 35 kA 30A t.m. kompakt megszakító | Legrand | 27063 | db | 43844
6304027064 | DRX100 3P 35 kA 40A t.m. kompakt megszakító **Készlet erejéig elérhető | Legrand | 27064 | db | 43967
6304027065 | DRX100 3P 35 kA 50A t.m. kompakt megszakító | Legrand | 27065 | db | 44093
6304027066 | DRX100 3P 35 kA 60A t.m. kompakt megszakító | Legrand | 27066 | db | 44213
6304027067 | DRX100 3P 35 kA 75A t.m. kompakt megszakító | Legrand | 27067 | db | 46265
6304027187 | DRX100 3P/4P szerelőlemez kalapsínhez | Legrand | 27187 | db | 2190
6304027172 | DRX100 4P bekötő kapocs kábelhez 50A-ig | Legrand | 27172 | db | 7298
6304027173 | DRX100 4P bekötő kapocs kábelhez 60-100A | Legrand | 27173 | db | 7804
6304027184 | DRX100 4P kapocstakaró plombálható | Legrand | 27184 | db | 6104
6304027018 | DRX100 4P 10 kA 100A t.m. kompakt megszakító | Legrand | 27018 | db | 74278
6304027010 | DRX100 4P 10 kA 15A t.m. kompakt megszakító | Legrand | 27010 | db | 72534
6304027011 | DRX100 4P 10 kA 20A t.m. kompakt megszakító | Legrand | 27011 | db | 72752
6304027012 | DRX100 4P 10 kA 25A t.m. kompakt megszakító | Legrand | 27012 | db | 72973
6304027013 | DRX100 4P 10 kA 30A t.m. kompakt megszakító | Legrand | 27013 | db | 73190
6304027014 | DRX100 4P 10 kA 40A t.m. kompakt megszakító | Legrand | 27014 | db | 73404
6304027015 | DRX100 4P 10 kA 50A t.m. kompakt megszakító | Legrand | 27015 | db | 73622
6304027016 | DRX100 4P 10 kA 60A t.m. kompakt megszakító | Legrand | 27016 | db | 73845
6304027017 | DRX100 4P 10 kA 75A t.m. kompakt megszakító | Legrand | 27017 | db | 74063
6304027038 | DRX100 4P 20 kA 100A t.m. kompakt megszakító | Legrand | 27038 | db | 78647
6304027030 | DRX100 4P 20 kA 15A t.m. kompakt megszakító | Legrand | 27030 | db | 72752
6304027031 | DRX100 4P 20 kA 20A t.m. kompakt megszakító | Legrand | 27031 | db | 72973
6304027032 | DRX100 4P 20 kA 25A t.m. kompakt megszakító | Legrand | 27032 | db | 73190
6304027033 | DRX100 4P 20 kA 30A t.m. kompakt megszakító | Legrand | 27033 | db | 73404
6304027034 | DRX100 4P 20 kA 40A t.m. kompakt megszakító | Legrand | 27034 | db | 73622
6304027035 | DRX100 4P 20 kA 50A t.m. kompakt megszakító | Legrand | 27035 | db | 73845
6304027036 | DRX100 4P 20 kA 60A t.m. kompakt megszakító | Legrand | 27036 | db | 74063
6304027037 | DRX100 4P 20 kA 75A t.m. kompakt megszakító | Legrand | 27037 | db | 74278
6304027078 | DRX100 4P 35 kA 100A t.m. kompakt megszakító | Legrand | 27078 | db | 83021
6304027070 | DRX100 4P 35 kA 15A t.m. kompakt megszakító | Legrand | 27070 | db | 77118
6304027071 | DRX100 4P 35 kA 20A t.m. kompakt megszakító | Legrand | 27071 | db | 77339
6304027072 | DRX100 4P 35 kA 25A t.m. kompakt megszakító | Legrand | 27072 | db | 77556
6304027073 | DRX100 4P 35 kA 30A t.m. kompakt megszakító | Legrand | 27073 | db | 77778
6304027074 | DRX100 4P 35 kA 40A t.m. kompakt megszakító | Legrand | 27074 | db | 77995
6304027075 | DRX100 4P 35 kA 50A t.m. kompakt megszakító | Legrand | 27075 | db | 78211
6304027076 | DRX100 4P 35 kA 60A t.m. kompakt megszakító | Legrand | 27076 | db | 78425
6304027077 | DRX100 4P 35 kA 75A t.m. kompakt megszakító | Legrand | 27077 | db | 78647
6304027254 | DRX125 bekötő kapocs kábelhez 125A-ig - 60db | Legrand | 27254 | db | 978632
6304027176 | DRX125 közvetlen rotációs hajtás - szürke | Legrand | 27176 | db | 41847
6304027252 | DRX125 3P bekötő kapocs kábelhez 125A-ig | Legrand | 27252 | db | 53724
6304027225 | DRX125 3P 35 kA 125A t.m. kompakt megszakító | Legrand | 27225 | db | 48833
6304027224 | DRX125 3P 35 kA 63A t.m. kompakt megszakító | Legrand | 27224 | db | 46135
6304027068 | DRX125 3P 36 kA 100A t.m. kompakt megszakító **Készlet erejéig elérhető | Legrand | 27068 | db | 42978
6304027253 | DRX125 4P bekötő kapocs kábelhez 125A-ig | Legrand | 27253 | db | 71626
6304027227 | DRX125 4P 35 kA 125A t.m. kompakt megszakító | Legrand | 27227 | db | 83021
6304027226 | DRX125 4P 35 kA 63A t.m. kompakt megszakító | Legrand | 27226 | db | 78425
6304027194 | DRX250 bekötő kapocs kábelhez (60 db) | Legrand | 27194 | db | 232508
6304027178 | DRX250 közvetlen rotációs hajtás | Legrand | 27178 | db | 61455
6304027179 | DRX250 meghosszabbított rotációs hajtás | Legrand | 27179 | db | 56064
6304027188 | DRX250 szerelőlemez kalapsínhez | Legrand | 27188 | db | 12309
6304027174 | DRX250 3P bekötő kapocs kábelhez | Legrand | 27174 | db | 15784
6304027185 | DRX250 3P kapocstakaró plombálható | Legrand | 27185 | db | 44948
6304027100 | DRX250 3P 18 kA 125A t.m. kompakt megszakító | Legrand | 27100 | db | 97984
6304027101 | DRX250 3P 18 kA 150A t.m. kompakt megszakító | Legrand | 27101 | db | 105711
6304027102 | DRX250 3P 18 kA 175A t.m. kompakt megszakító | Legrand | 27102 | db | 126342
6304027103 | DRX250 3P 18 kA 200A t.m. kompakt megszakító | Legrand | 27103 | db | 134077
6304027104 | DRX250 3P 18 kA 225A t.m. kompakt megszakító | Legrand | 27104 | db | 144392
6304027105 | DRX250 3P 18 kA 250A t.m. kompakt megszakító | Legrand | 27105 | db | 154705
6304027112 | DRX250 3P 25 kA 125A t.m. kompakt megszakító | Legrand | 27112 | db | 118604
6304027113 | DRX250 3P 25 kA 150A t.m. kompakt megszakító | Legrand | 27113 | db | 128921
6304027114 | DRX250 3P 25 kA 175A t.m. kompakt megszakító | Legrand | 27114 | db | 149548
6304027115 | DRX250 3P 25 kA 200A t.m. kompakt megszakító | Legrand | 27115 | db | 159864
6304027116 | DRX250 3P 25 kA 225A t.m. kompakt megszakító | Legrand | 27116 | db | 172751
6304027117 | DRX250 3P 25 kA 250A t.m. kompakt megszakító | Legrand | 27117 | db | 183069
6304027124 | DRX250 3P 36 kA 125A t.m. kompakt megszakító | Legrand | 27124 | db | 123764
6304027125 | DRX250 3P 36 kA 150A t.m. kompakt megszakító | Legrand | 27125 | db | 134077
6304027126 | DRX250 3P 36 kA 175A t.m. kompakt megszakító | Legrand | 27126 | db | 159864
6304027127 | DRX250 3P 36 kA 200A t.m. kompakt megszakító | Legrand | 27127 | db | 170173
6304027128 | DRX250 3P 36 kA 225A t.m. kompakt megszakító | Legrand | 27128 | db | 183069
6304027129 | DRX250 3P 36 kA 250A t.m. kompakt megszakító | Legrand | 27129 | db | 193380
6304027175 | DRX250 4P bekötő kapocs kábelhez | Legrand | 27175 | db | 19581
6304027186 | DRX250 4P kapocstakaró plombálható | Legrand | 27186 | db | 45417
6304027106 | DRX250 4P 18 kA 125A t.m. kompakt megszakító | Legrand | 27106 | db | 166568
6304027107 | DRX250 4P 18 kA 150A t.m. kompakt megszakító | Legrand | 27107 | db | 179718
6304027108 | DRX250 4P 18 kA 175A t.m. kompakt megszakító | Legrand | 27108 | db | 214782
6304027109 | DRX250 4P 18 kA 200A t.m. kompakt megszakító | Legrand | 27109 | db | 227930
6304027110 | DRX250 4P 18 kA 225A t.m. kompakt megszakító | Legrand | 27110 | db | 245468
6304027111 | DRX250 4P 18 kA 250A t.m. kompakt megszakító | Legrand | 27111 | db | 262999
6304027118 | DRX250 4P 25 kA 125A t.m. kompakt megszakító | Legrand | 27118 | db | 201632
6304027119 | DRX250 4P 25 kA 150A t.m. kompakt megszakító | Legrand | 27119 | db | 219167
6304027120 | DRX250 4P 25 kA 175A t.m. kompakt megszakító | Legrand | 27120 | db | 254229
6304027121 | DRX250 4P 25 kA 200A t.m. kompakt megszakító | Legrand | 27121 | db | 271766
6304027122 | DRX250 4P 25 kA 225A t.m. kompakt megszakító | Legrand | 27122 | db | 293684
6304027123 | DRX250 4P 25 kA 250A t.m. kompakt megszakító | Legrand | 27123 | db | 311219
6304027130 | DRX250 4P 36 kA 125A t.m. kompakt megszakító | Legrand | 27130 | db | 210400
6304027233 | DRX250 4P 36 kA 160A t.m. kompakt megszakító | Legrand | 27233 | db | 227930
6304027132 | DRX250 4P 36 kA 175A t.m. kompakt megszakító | Legrand | 27132 | db | 271766
6304027133 | DRX250 4P 36 kA 200A t.m. kompakt megszakító | Legrand | 27133 | db | 289297
6304027134 | DRX250 4P 36 kA 225A t.m. kompakt megszakító | Legrand | 27134 | db | 311219
6304027135 | DRX250 4P 36 kA 250A t.m. kompakt megszakító | Legrand | 27135 | db | 328749
6304027250 | DRX630 közvetlen rotációs hajtás | Legrand | 27250 | db | 142406
6304027251 | DRX630 meghosszabbított rotációs hajtás | Legrand | 27251 | db | 166590
6304027234 | DRX630 3P 36 kA 320A t.m. kompakt megszakító | Legrand | 27234 | db | 365263
6304027235 | DRX630 3P 36 kA 400A t.m. kompakt megszakító | Legrand | 27235 | db | 394482
6304027236 | DRX630 3P 36 kA 500A t.m. kompakt megszakító | Legrand | 27236 | db | 426042
6304027237 | DRX630 3P 36 kA 630A t.m. kompakt megszakító | Legrand | 27237 | db | 460126
6304027242 | DRX630 3P 50 kA 320A t.m. kompakt megszakító | Legrand | 27242 | db | 441054
6304027243 | DRX630 3P 50 kA 400A t.m. kompakt megszakító | Legrand | 27243 | db | 476338
6304027244 | DRX630 3P 50 kA 500A t.m. kompakt megszakító | Legrand | 27244 | db | 514448
6304027245 | DRX630 3P 50 kA 630A t.m. kompakt megszakító | Legrand | 27245 | db | 555601
6304027238 | DRX630 4P 36 kA 320A t.m. kompakt megszakító | Legrand | 27238 | db | 496938
6304027239 | DRX630 4P 36 kA 400A t.m. kompakt megszakító | Legrand | 27239 | db | 536689
6304027240 | DRX630 4P 36 kA 500A t.m. kompakt megszakító | Legrand | 27240 | db | 579626
6304027241 | DRX630 4P 36 kA 630A t.m. kompakt megszakító | Legrand | 27241 | db | 625997
6304027246 | DRX630 4P 50 kA 320A t.m. kompakt megszakító | Legrand | 27246 | db | 600052
6304027247 | DRX630 4P 50 kA 400A t.m. kompakt megszakító | Legrand | 27247 | db | 648055
6304027248 | DRX630 4P 50 kA 500A t.m. kompakt megszakító | Legrand | 27248 | db | 699898
6304027249 | DRX630 4P 50 kA 630A t.m. kompakt megszakító | Legrand | 27249 | db | 755890
6304038442 | Duplix + jelölő sárga | Legrand | 38442 | db | 33.2
6304038443 | Duplix - jelölő sárga | Legrand | 38443 | db | 33.2
6304038441 | Duplix . jelölő sárga | Legrand | 38441 | db | 32.1
6304038440 | Duplix / jelölő sárga | Legrand | 38440 | db | 33.2
6304038445 | Duplix = jelölő sárga | Legrand | 38445 | db | 33.2
6304038444 | Duplix ~ jelölő sárga | Legrand | 38444 | db | 33.2
6304038410 | Duplix A jelölő sárga | Legrand | 38410 | db | 32.1
6304038411 | Duplix B jelölő sárga | Legrand | 38411 | db | 33.2
6304038412 | Duplix C jelölő sárga | Legrand | 38412 | db | 33.2
6304038498 | Duplix címketartó papírcimkéhez | Legrand | 38498 | db | 185
6304038413 | Duplix D jelölő sárga | Legrand | 38413 | db | 33.2
6304038414 | Duplix E jelölő sárga | Legrand | 38414 | db | 33.2
6304038415 | Duplix F jelölő sárga | Legrand | 38415 | db | 33.2
6304038416 | Duplix G jelölő sárga | Legrand | 38416 | db | 33.2
6304038417 | Duplix H jelölő sárga | Legrand | 38417 | db | 33.2
6304038418 | Duplix I jelölő sárga | Legrand | 38418 | db | 32.1
6304038419 | Duplix J jelölő sárga | Legrand | 38419 | db | 33.2
6304038499 | Duplix jelölő üres sárga | Legrand | 38499 | db | 33.2
6304038420 | Duplix K jelölő sárga | Legrand | 38420 | db | 33.2
6304038421 | Duplix L jelölő sárga | Legrand | 38421 | db | 33.2
6304038422 | Duplix M jelölő sárga | Legrand | 38422 | db | 33.2
6304038423 | Duplix N jelölő sárga | Legrand | 38423 | db | 33.2
6304038424 | Duplix O jelölő sárga | Legrand | 38424 | db | 33.2
6304038425 | Duplix P jelölő sárga | Legrand | 38425 | db | 33.2
6304038426 | Duplix Q jelölő sárga | Legrand | 38426 | db | 33.2
6304038427 | Duplix R jelölő sárga | Legrand | 38427 | db | 33.2
6304038428 | Duplix S jelölő sárga | Legrand | 38428 | db | 33.2
6304038429 | Duplix T jelölő sárga | Legrand | 38429 | db | 33.2
6304038430 | Duplix U jelölő sárga | Legrand | 38430 | db | 33.2
6304038497 | Duplix UV védősapka 7 karakteres | Legrand | 38497 | db | 224
6304038431 | Duplix V jelölő sárga | Legrand | 38431 | db | 33.2
6304038446 | Duplix védőföld jelölő sárga | Legrand | 38446 | db | 33.2
6304038432 | Duplix W jelölő sárga | Legrand | 38432 | db | 33.2
6304038433 | Duplix X jelölő sárga | Legrand | 38433 | db | 33.2
6304038434 | Duplix Y jelölő sárga | Legrand | 38434 | db | 33.2
6304038435 | Duplix Z jelölő sárga | Legrand | 38435 | db | 33.2
6304038400 | Duplix 0 jelölő fekete | Legrand | 38400 | db | 33.2
6304038401 | Duplix 1 jelölő barna | Legrand | 38401 | db | 32.1
6304038460 | Duplix 14 karakter tartó fekete | Legrand | 38460 | db | 122
6304038462 | Duplix 14 karakter tartó piros | Legrand | 38462 | db | 123
6304038464 | Duplix 14 karakter tartó sárga | Legrand | 38464 | db | 127
6304038402 | Duplix 2 jelölő piros | Legrand | 38402 | db | 32.1
6304038403 | Duplix 3 jelölő narancs | Legrand | 38403 | db | 33.2
6304038404 | Duplix 4 jelölő sárga | Legrand | 38404 | db | 33.2
6304038405 | Duplix 5 jelölő zöld | Legrand | 38405 | db | 33.2
6304038406 | Duplix 6 jelölő kék | Legrand | 38406 | db | 33.2
6304038407 | Duplix 7 jelölő lila | Legrand | 38407 | db | 33.2
6304038450 | Duplix 7 karakter tartó fekete | Legrand | 38450 | db | 93.9
6304038452 | Duplix 7 karakter tartó piros | Legrand | 38452 | db | 93.9
6304038454 | Duplix 7 karakter tartó sárga | Legrand | 38454 | db | 93.9
6304038408 | Duplix 8 jelölő szürke | Legrand | 38408 | db | 33.2
6304038409 | Duplix 9 jelölő fehér | Legrand | 38409 | db | 33.2
6304410428 | DX3 áramvédő relé 2P 230V~ A 40A 30mA | Legrand | 410428 | db | 55313
6304410431 | DX3 áramvédő relé 2P 230V~ A 40A 300mA | Legrand | 410431 | db | 53669
6304410429 | DX3 áramvédő relé 2P 230V~ A 63A 30mA | Legrand | 410429 | db | 59857
6304410432 | DX3 áramvédő relé 2P 230V~ A 63A 300mA | Legrand | 410432 | db | 69747
6304410568 | DX3 áramvédő relé 2P 230V~ AC 125A 30mA | Legrand | 410568 | db | 125162
6304410571 | DX3 áramvédő relé 2P 230V~ AC 125A 300mA | Legrand | 410571 | db | 121770
6304410401 | DX3 áramvédő relé 2P 230V~ AC 40A 30mA | Legrand | 410401 | db | 51266
6304410413 | DX3 áramvédő relé 2P 230V~ AC 40A 300mA | Legrand | 410413 | db | 48278
6304410402 | DX3 áramvédő relé 2P 230V~ AC 63A 30mA | Legrand | 410402 | db | 54035
6304410414 | DX3 áramvédő relé 2P 230V~ AC 63A 300mA | Legrand | 410414 | db | 62736
6304410426 | DX3 áramvédő relé 2P 230V~ AC-S 63A 1000mA | Legrand | 410426 | db | 66296
6304410424 | DX3 áramvédő relé 2P 230V~ AC-S 63A 300mA | Legrand | 410424 | db | 51114
6304410578 | DX3 áramvédő relé 2P 230V~ Hpi 125A 30mA | Legrand | 410578 | db | 144359
6304410582 | DX3 áramvédő relé 2P 230V~ Hpi 125A 300mA | Legrand | 410582 | db | 139703
6304410583 | DX3 áramvédő relé 2P 230V~ Hpi 63A beá.é. | Legrand | 410583 | db | 99591
6304410576 | DX3 áramvédő relé 2P 230V~ Hpi 63A 30mA | Legrand | 410576 | db | 76273
6304410435 | DX3 áramvédő relé 2P 230V~ Hpi 63A 30mA | Legrand | 410435 | db | 64582
6304410480 | DX3 áramvédő relé 3P 400V~ A 63A 30mA | Legrand | 410480 | db | 102705
6304410483 | DX3 áramvédő relé 3P 400V~ A 63A 300mA | Legrand | 410483 | db | 74768
6304410471 | DX3 áramvédő relé 3P 400V~ AC 40A 30mA | Legrand | 410471 | db | 94069
6304410474 | DX3 áramvédő relé 3P 400V~ AC 40A 300mA | Legrand | 410474 | db | 48457
6304410472 | DX3 áramvédő relé 3P 400V~ AC 63A 30mA | Legrand | 410472 | db | 67371
6304410475 | DX3 áramvédő relé 3P 400V~ AC 63A 300mA | Legrand | 410475 | db | 67613
6304410477 | DX3 áramvédő relé 3P 400V~ AC-S 63A 300mA | Legrand | 410477 | db | 69927
6304410611 | DX3 áramvédő relé 3P 400V~ Hpi 63A beá.é. | Legrand | 410611 | db | 106522
6304410605 | DX3 áramvédő relé 3P 400V~ Hpi 63A 30mA | Legrand | 410605 | db | 122397
6304410486 | DX3 áramvédő relé 3P 400V~ Hpi 63A 30mA | Legrand | 410486 | db | 115005
6304410608 | DX3 áramvédő relé 3P 400V~ Hpi 63A 300mA | Legrand | 410608 | db | 117716
6304410525 | DX3 áramvédő relé 4P 400V~ A 40A 30mA | Legrand | 410525 | db | 55083
6304410528 | DX3 áramvédő relé 4P 400V~ A 40A 300mA | Legrand | 410528 | db | 53726
6304410526 | DX3 áramvédő relé 4P 400V~ A 63A 30mA | Legrand | 410526 | db | 80447
6304410529 | DX3 áramvédő relé 4P 400V~ A 63A 300mA | Legrand | 410529 | db | 74927
6304410625 | DX3 áramvédő relé 4P 400V~ AC 125A 30mA | Legrand | 410625 | db | 138996
6304410629 | DX3 áramvédő relé 4P 400V~ AC 125A 300mA | Legrand | 410629 | db | 135628
6304410499 | DX3 áramvédő relé 4P 400V~ AC 40A 30mA | Legrand | 410499 | db | 49576
6304410511 | DX3 áramvédő relé 4P 400V~ AC 40A 300mA | Legrand | 410511 | db | 48423
6304410500 | DX3 áramvédő relé 4P 400V~ AC 63A 30mA | Legrand | 410500 | db | 72404
6304410512 | DX3 áramvédő relé 4P 400V~ AC 63A 300mA | Legrand | 410512 | db | 67547
6304410523 | DX3 áramvédő relé 4P 400V~ AC-S 63A 1000mA | Legrand | 410523 | db | 74461
6304410521 | DX3 áramvédő relé 4P 400V~ AC-S 63A 300mA | Legrand | 410521 | db | 69844
6304410531 | DX3 áramvédő relé 4P 400V~ A-S 63A 300mA | Legrand | 410531 | db | 80452
6304410658 | DX3 áramvédő relé 4P 400V~ Hpi 125A mérés | Legrand | 410658 | db | 522761
6304410659 | DX3 áramvédő relé 4P 400V~ Hpi 125A mérés | Legrand | 410659 | db | 522761
6304410638 | DX3 áramvédő relé 4P 400V~ Hpi 125A 30mA | Legrand | 410638 | db | 127428
6304410642 | DX3 áramvédő relé 4P 400V~ Hpi 125A 300mA | Legrand | 410642 | db | 135628
6304410643 | DX3 áramvédő relé 4P 400V~ Hpi 63A beá.é. | Legrand | 410643 | db | 113531
6304410657 | DX3 áramvédő relé 4P 400V~ Hpi 63A mérés | Legrand | 410657 | db | 476088
6304410555 | DX3 áramvédő relé 4P 400V~ Hpi 63A 30mA | Legrand | 410555 | db | 85796
6304410636 | DX3 áramvédő relé 4P 400V~ Hpi 63A 30mA | Legrand | 410636 | db | 92360
6304410534 | DX3 áramvédő relé 4P 400V~ Hpi 63A 30mA | Legrand | 410534 | db | 88590
6304410640 | DX3 áramvédő relé 4P 400V~ Hpi 63A 300mA | Legrand | 410640 | db | 88619
6304411842 | DX3 áram-védőkapcsoló 2P 40A 30MA B | Legrand | 411842 | db | 508403
6304411845 | DX3 áram-védőkapcsoló 2P 63A 300MA B | Legrand | 411845 | db | 0
6304411846 | DX3 áram-védőkapcsoló 4P D 40A 30MA B | Legrand | 411846 | db | 420237
6304411847 | DX3 áram-védőkapcsoló 4P D 63A 30MA B | Legrand | 411847 | db | 0
6304411849 | DX3 áram-védőkapcsoló 4P D 63A 300MA B | Legrand | 411849 | db | 610090
6304406303 | DX3 bizt. és kbt. kieg. lakattartó | Legrand | 406303 | db | 2938
6304406304 | DX3 bizt. és kbt. kieg. 1M/P plombálh. csavart. | Legrand | 406304 | db | 3230
6304406306 | DX3 bizt. és kbt. kieg. 1,5M/P bekötőkap. takaró | Legrand | 406306 | db | 16843
6304406312 | DX3 bizt. és kbt. kieg. 1,5M/P plombálh. cs.tak. | Legrand | 406312 | db | 12235
6304406313 | DX3 bizt. és kbt. kieg. 5 mm kis lakat | Legrand | 406313 | db | 17866
6304022797 | DX3 bizt. és kbt. kieg. 6x50 mm nagy lakat | Legrand | 22797 | db | 28655
6304406259 | DX3 és TX3 segédérintkező és hibajelző 6A kontaktus B típusú ÁVK készülékekhez | Legrand | 406259 | db | 0
6304406314 | DX3 kézi forráaváltó 2P 2M | Legrand | 406314 | db | 46198
6304406315 | DX3 kézi forráaváltó 3P 3M | Legrand | 406315 | db | 53130
6304406316 | DX3 kézi forráaváltó 4P 4M | Legrand | 406316 | db | 60063
6304406287 | DX3 kioldók fgt munkaá. Z é.ny.gomb | Legrand | 406287 | db | 53519
6304406285 | DX3 kioldók fgt munkaá. Z é.ny.gomb | Legrand | 406285 | db | 26496
6304406286 | DX3 kioldók túlfeszültség (POP) | Legrand | 406286 | db | 15223
6304406278 | DX3 kioldók 110-415V~ munkaáramú | Legrand | 406278 | db | 19914
6304406276 | DX3 kioldók 12-48V~ munkaáramú | Legrand | 406276 | db | 19241
6304406282 | DX3 kioldók 230V~ nullfeszültség | Legrand | 406282 | db | 35684
6304406280 | DX3 kioldók 24-48V~ nullfeszültség | Legrand | 406280 | db | 32347
6304408864 | DX3 kismegszakító 1P B0,5 10000A / 16 kA | Legrand | 408864 | db | 11748
6304408865 | DX3 kismegszakító 1P B1 10000A / 16 kA | Legrand | 408865 | db | 11748
6304407425 | DX3 kismegszakító 1P B1 6000A/10kA | Legrand | 407425 | db | 9393
6304408870 | DX3 kismegszakító 1P B10 10000A / 16 kA | Legrand | 408870 | db | 7007
6304407430 | DX3 kismegszakító 1P B10 6000A/10kA | Legrand | 407430 | db | 4514
6304408871 | DX3 kismegszakító 1P B13 10000A / 16 kA | Legrand | 408871 | db | 7275
6304407431 | DX3 kismegszakító 1P B13 6000A/10kA | Legrand | 407431 | db | 4514
6304408872 | DX3 kismegszakító 1P B16 10000A / 16 kA | Legrand | 408872 | db | 7007
6304407432 | DX3 kismegszakító 1P B16 6000A/10kA | Legrand | 407432 | db | 4514
6304408866 | DX3 kismegszakító 1P B2 10000A / 16 kA | Legrand | 408866 | db | 11748
6304407426 | DX3 kismegszakító 1P B2 6000A/10kA | Legrand | 407426 | db | 9048
6304408873 | DX3 kismegszakító 1P B20 10000A / 16 kA | Legrand | 408873 | db | 7275
6304407433 | DX3 kismegszakító 1P B20 6000A/10kA | Legrand | 407433 | db | 4968
6304408874 | DX3 kismegszakító 1P B25 10000A / 16 kA | Legrand | 408874 | db | 7512
6304407434 | DX3 kismegszakító 1P B25 6000A/10kA | Legrand | 407434 | db | 5865
6304408867 | DX3 kismegszakító 1P B3 10000A / 16 kA | Legrand | 408867 | db | 11748
6304407427 | DX3 kismegszakító 1P B3 6000A/10kA | Legrand | 407427 | db | 9393
6304408875 | DX3 kismegszakító 1P B32 10000A / 16 kA | Legrand | 408875 | db | 7512
6304407435 | DX3 kismegszakító 1P B32 6000A/10kA | Legrand | 407435 | db | 7039
6304408868 | DX3 kismegszakító 1P B4 10000A / 16 kA | Legrand | 408868 | db | 11748
6304407428 | DX3 kismegszakító 1P B4 6000A/10kA | Legrand | 407428 | db | 7234
6304408876 | DX3 kismegszakító 1P B40 10000A / 16 kA | Legrand | 408876 | db | 8453
6304407436 | DX3 kismegszakító 1P B40 6000A/10kA | Legrand | 407436 | db | 8218
6304408877 | DX3 kismegszakító 1P B50 10000A / 16 kA | Legrand | 408877 | db | 11277
6304407437 | DX3 kismegszakító 1P B50 6000A/10kA | Legrand | 407437 | db | 9393
6304408869 | DX3 kismegszakító 1P B6 10000A / 16 kA | Legrand | 408869 | db | 7234
6304407429 | DX3 kismegszakító 1P B6 6000A/10kA | Legrand | 407429 | db | 4968
6304408878 | DX3 kismegszakító 1P B63 10000A / 16 kA | Legrand | 408878 | db | 11510
6304407438 | DX3 kismegszakító 1P B63 6000A/10kA | Legrand | 407438 | db | 10098
6304409106 | DX3 kismegszakító 1P C0,5 10000A / 16 kA | Legrand | 409106 | db | 16219
6304409107 | DX3 kismegszakító 1P C1 10000A / 16 kA | Legrand | 409107 | db | 15622
6304407662 | DX3 kismegszakító 1P C1 6000A/10kA | Legrand | 407662 | db | 7528
6304409112 | DX3 kismegszakító 1P C10 10000A / 16 kA | Legrand | 409112 | db | 12448
6304407668 | DX3 kismegszakító 1P C10 6000A/10kA | Legrand | 407668 | db | 4514
6304408600 | DX3 kismegszakító 1P C100 10000A/16kA | Legrand | 408600 | db | 35299
6304408601 | DX3 kismegszakító 1P C125 10000A/16kA | Legrand | 408601 | db | 40003
6304409113 | DX3 kismegszakító 1P C13 10000A / 16 kA | Legrand | 409113 | db | 12923
6304407669 | DX3 kismegszakító 1P C13 6000A/10kA | Legrand | 407669 | db | 4514
6304409114 | DX3 kismegszakító 1P C16 10000A / 16 kA | Legrand | 409114 | db | 12448
6304407670 | DX3 kismegszakító 1P C16 6000A/10kA | Legrand | 407670 | db | 4514
6304409108 | DX3 kismegszakító 1P C2 10000A / 16 kA | Legrand | 409108 | db | 15622
6304407663 | DX3 kismegszakító 1P C2 6000A/10kA | Legrand | 407663 | db | 6926
6304409115 | DX3 kismegszakító 1P C20 10000A / 16 kA | Legrand | 409115 | db | 12448
6304407671 | DX3 kismegszakító 1P C20 6000A/10kA | Legrand | 407671 | db | 4968
6304409116 | DX3 kismegszakító 1P C25 10000A / 16 kA | Legrand | 409116 | db | 14487
6304407672 | DX3 kismegszakító 1P C25 6000A/10kA | Legrand | 407672 | db | 5648
6304409109 | DX3 kismegszakító 1P C3 10000A / 16 kA | Legrand | 409109 | db | 16220
6304407664 | DX3 kismegszakító 1P C3 6000A/10kA | Legrand | 407664 | db | 7189
6304409117 | DX3 kismegszakító 1P C32 10000A / 16 kA | Legrand | 409117 | db | 15040
6304407673 | DX3 kismegszakító 1P C32 6000A/10kA | Legrand | 407673 | db | 6781
6304409110 | DX3 kismegszakító 1P C4 10000A / 16 kA | Legrand | 409110 | db | 16220
6304407665 | DX3 kismegszakító 1P C4 6000A/10kA | Legrand | 407665 | db | 6926
6304409118 | DX3 kismegszakító 1P C40 10000A / 16 kA | Legrand | 409118 | db | 16453
6304407674 | DX3 kismegszakító 1P C40 6000A/10kA | Legrand | 407674 | db | 7914
6304409119 | DX3 kismegszakító 1P C50 10000A / 16 kA | Legrand | 409119 | db | 19515
6304407675 | DX3 kismegszakító 1P C50 6000A/10kA | Legrand | 407675 | db | 9393
6304409111 | DX3 kismegszakító 1P C6 10000A / 16 kA | Legrand | 409111 | db | 12448
6304407666 | DX3 kismegszakító 1P C6 6000A/10kA | Legrand | 407666 | db | 5876
6304409120 | DX3 kismegszakító 1P C63 10000A / 16 kA | Legrand | 409120 | db | 21165
6304407676 | DX3 kismegszakító 1P C63 6000A/10kA | Legrand | 407676 | db | 10098
6304408599 | DX3 kismegszakító 1P C80 10000A/16kA | Legrand | 408599 | db | 31725
6304407962 | DX3 kismegszakító 1P D0,5 6000A/10kA | Legrand | 407962 | db | 17395
6304407963 | DX3 kismegszakító 1P D1 6000A/10kA | Legrand | 407963 | db | 17395
6304409430 | DX3 kismegszakító 1P D10 10000A / 16 kA | Legrand | 409430 | db | 12448
6304407969 | DX3 kismegszakító 1P D10 6000A/10kA | Legrand | 407969 | db | 13584
6304407970 | DX3 kismegszakító 1P D13 6000A/10kA | Legrand | 407970 | db | 14102
6304409432 | DX3 kismegszakító 1P D16 10000A / 16 kA | Legrand | 409432 | db | 12923
6304407971 | DX3 kismegszakító 1P D16 6000A/10kA | Legrand | 407971 | db | 13584
6304409425 | DX3 kismegszakító 1P D2 10000A / 16 kA | Legrand | 409425 | db | 16220
6304407964 | DX3 kismegszakító 1P D2 6000A/10kA | Legrand | 407964 | db | 17869
6304409433 | DX3 kismegszakító 1P D20 10000A / 16 kA | Legrand | 409433 | db | 12923
6304407972 | DX3 kismegszakító 1P D20 6000A/10kA | Legrand | 407972 | db | 13584
6304409434 | DX3 kismegszakító 1P D25 10000A / 16 kA | Legrand | 409434 | db | 15041
6304407973 | DX3 kismegszakító 1P D25 6000A/10kA | Legrand | 407973 | db | 14808
6304407965 | DX3 kismegszakító 1P D3 6000A/10kA | Legrand | 407965 | db | 17869
6304409435 | DX3 kismegszakító 1P D32 10000A / 16 kA | Legrand | 409435 | db | 15040
6304407974 | DX3 kismegszakító 1P D32 6000A/10kA | Legrand | 407974 | db | 15517
6304407966 | DX3 kismegszakító 1P D4 6000A/10kA | Legrand | 407966 | db | 19047
6304409436 | DX3 kismegszakító 1P D40 10000A / 16 kA | Legrand | 409436 | db | 16457
6304407975 | DX3 kismegszakító 1P D40 6000A/10kA | Legrand | 407975 | db | 17395
6304409437 | DX3 kismegszakító 1P D50 10000A / 16 kA | Legrand | 409437 | db | 19515
6304407976 | DX3 kismegszakító 1P D50 6000A/10kA | Legrand | 407976 | db | 19515
6304409428 | DX3 kismegszakító 1P D6 10000A / 16 kA | Legrand | 409428 | db | 12923
6304407967 | DX3 kismegszakító 1P D6 6000A/10kA | Legrand | 407967 | db | 14102
6304409438 | DX3 kismegszakító 1P D63 10000A / 16 kA | Legrand | 409438 | db | 21165
6304407977 | DX3 kismegszakító 1P D63 6000A/10kA | Legrand | 407977 | db | 22341
6304407467 | DX3 kismegszakító 1P+N B0,5 6000A/10kA | Legrand | 407467 | db | 32815
6304407468 | DX3 kismegszakító 1P+N B1 6000A/10kA | Legrand | 407468 | db | 31639
6304407473 | DX3 kismegszakító 1P+N B10 6000A/10kA | Legrand | 407473 | db | 20388
6304407474 | DX3 kismegszakító 1P+N B13 6000A/10kA | Legrand | 407474 | db | 20147
6304407475 | DX3 kismegszakító 1P+N B16 6000A/10kA | Legrand | 407475 | db | 19478
6304407469 | DX3 kismegszakító 1P+N B2 6000A/10kA | Legrand | 407469 | db | 30938
6304407476 | DX3 kismegszakító 1P+N B20 6000A/10kA | Legrand | 407476 | db | 20147
6304407477 | DX3 kismegszakító 1P+N B25 6000A/10kA | Legrand | 407477 | db | 21085
6304407470 | DX3 kismegszakító 1P+N B3 6000A/10kA | Legrand | 407470 | db | 30938
6304407478 | DX3 kismegszakító 1P+N B32 6000A/10kA | Legrand | 407478 | db | 21085
6304407471 | DX3 kismegszakító 1P+N B4 6000A/10kA | Legrand | 407471 | db | 30938
6304407479 | DX3 kismegszakító 1P+N B40 6000A/10kA | Legrand | 407479 | db | 23434
6304407472 | DX3 kismegszakító 1P+N B6 6000A/10kA | Legrand | 407472 | db | 22655
6304407733 | DX3 kismegszakító 1P+N C0,5 6000A/10kA | Legrand | 407733 | db | 32815
6304407734 | DX3 kismegszakító 1P+N C1 6000A/10kA | Legrand | 407734 | db | 31639
6304407740 | DX3 kismegszakító 1P+N C10 6000A/10kA | Legrand | 407740 | db | 20388
6304407741 | DX3 kismegszakító 1P+N C13 6000A/10kA | Legrand | 407741 | db | 19478
6304407742 | DX3 kismegszakító 1P+N C16 6000A/10kA | Legrand | 407742 | db | 19478
6304407735 | DX3 kismegszakító 1P+N C2 6000A/10kA | Legrand | 407735 | db | 29912
6304407743 | DX3 kismegszakító 1P+N C20 6000A/10kA | Legrand | 407743 | db | 19478
6304407744 | DX3 kismegszakító 1P+N C25 6000A/10kA | Legrand | 407744 | db | 20388
6304407736 | DX3 kismegszakító 1P+N C3 6000A/10kA | Legrand | 407736 | db | 30938
6304407745 | DX3 kismegszakító 1P+N C32 6000A/10kA | Legrand | 407745 | db | 20388
6304407737 | DX3 kismegszakító 1P+N C4 6000A/10kA | Legrand | 407737 | db | 29912
6304407746 | DX3 kismegszakító 1P+N C40 6000A/10kA | Legrand | 407746 | db | 23434
6304407738 | DX3 kismegszakító 1P+N C6 6000A/10kA | Legrand | 407738 | db | 22655
6304408934 | DX3 kismegszakító 2P B0,5 10000A / 16 kA | Legrand | 408934 | db | 23522
6304408935 | DX3 kismegszakító 2P B1 10000A / 16 kA | Legrand | 408935 | db | 23522
6304407502 | DX3 kismegszakító 2P B1 6000A/10kA | Legrand | 407502 | db | 19751
6304408940 | DX3 kismegszakító 2P B10 10000A / 16 kA | Legrand | 408940 | db | 16931
6304407507 | DX3 kismegszakító 2P B10 6000A/10kA | Legrand | 407507 | db | 12224
6304408941 | DX3 kismegszakító 2P B13 10000A / 16 kA | Legrand | 408941 | db | 16931
6304407508 | DX3 kismegszakító 2P B13 6000A/10kA | Legrand | 407508 | db | 12693
6304408942 | DX3 kismegszakító 2P B16 10000A / 16 kA | Legrand | 408942 | db | 16931
6304407509 | DX3 kismegszakító 2P B16 6000A/10kA | Legrand | 407509 | db | 12224
6304408936 | DX3 kismegszakító 2P B2 10000A / 16 kA | Legrand | 408936 | db | 23522
6304407503 | DX3 kismegszakító 2P B2 6000A/10kA | Legrand | 407503 | db | 17636
6304408943 | DX3 kismegszakító 2P B20 10000A / 16 kA | Legrand | 408943 | db | 16931
6304407510 | DX3 kismegszakító 2P B20 6000A/10kA | Legrand | 407510 | db | 14808
6304408944 | DX3 kismegszakító 2P B25 10000A / 16 kA | Legrand | 408944 | db | 18101
6304407511 | DX3 kismegszakító 2P B25 6000A/10kA | Legrand | 407511 | db | 15278
6304408937 | DX3 kismegszakító 2P B3 10000A / 16 kA | Legrand | 408937 | db | 23522
6304407504 | DX3 kismegszakító 2P B3 6000A/10kA | Legrand | 407504 | db | 17636
6304408945 | DX3 kismegszakító 2P B32 10000A / 16 kA | Legrand | 408945 | db | 18104
6304407512 | DX3 kismegszakító 2P B32 6000A/10kA | Legrand | 407512 | db | 15749
6304408938 | DX3 kismegszakító 2P B4 10000A / 16 kA | Legrand | 408938 | db | 23522
6304407505 | DX3 kismegszakító 2P B4 6000A/10kA | Legrand | 407505 | db | 17636
6304408946 | DX3 kismegszakító 2P B40 10000A / 16 kA | Legrand | 408946 | db | 12923
6304407513 | DX3 kismegszakító 2P B40 6000A/10kA | Legrand | 407513 | db | 16931
6304408947 | DX3 kismegszakító 2P B50 10000A / 16 kA | Legrand | 408947 | db | 22109
6304407514 | DX3 kismegszakító 2P B50 6000A/10kA | Legrand | 407514 | db | 19283
6304408939 | DX3 kismegszakító 2P B6 10000A / 16 kA | Legrand | 408939 | db | 18815
6304407506 | DX3 kismegszakító 2P B6 6000A/10kA | Legrand | 407506 | db | 16692
6304408948 | DX3 kismegszakító 2P B63 10000A / 16 kA | Legrand | 408948 | db | 24697
6304407515 | DX3 kismegszakító 2P B63 6000A/10kA | Legrand | 407515 | db | 19991
6304409194 | DX3 kismegszakító 2P C0,5 10000A / 16 kA | Legrand | 409194 | db | 33646
6304409195 | DX3 kismegszakító 2P C1 10000A / 16 kA | Legrand | 409195 | db | 33646
6304407792 | DX3 kismegszakító 2P C1 6000A/10kA | Legrand | 407792 | db | 19024
6304409200 | DX3 kismegszakító 2P C10 10000A / 16 kA | Legrand | 409200 | db | 30586
6304407798 | DX3 kismegszakító 2P C10 6000A/10kA | Legrand | 407798 | db | 11995
6304408641 | DX3 kismegszakító 2P C100 10000A/16kA | Legrand | 408641 | db | 65908
6304408642 | DX3 kismegszakító 2P C125 10000A/16kA | Legrand | 408642 | db | 70617
6304409201 | DX3 kismegszakító 2P C13 10000A / 16 kA | Legrand | 409201 | db | 30586
6304407799 | DX3 kismegszakító 2P C13 6000A/10kA | Legrand | 407799 | db | 12454
6304409202 | DX3 kismegszakító 2P C16 10000A / 16 kA | Legrand | 409202 | db | 29458
6304407800 | DX3 kismegszakító 2P C16 6000A/10kA | Legrand | 407800 | db | 12454
6304409196 | DX3 kismegszakító 2P C2 10000A / 16 kA | Legrand | 409196 | db | 33646
6304407793 | DX3 kismegszakító 2P C2 6000A/10kA | Legrand | 407793 | db | 16986
6304409203 | DX3 kismegszakító 2P C20 10000A / 16 kA | Legrand | 409203 | db | 30586
6304407801 | DX3 kismegszakító 2P C20 6000A/10kA | Legrand | 407801 | db | 13867
6304409204 | DX3 kismegszakító 2P C25 10000A / 16 kA | Legrand | 409204 | db | 31998
6304407802 | DX3 kismegszakító 2P C25 6000A/10kA | Legrand | 407802 | db | 13808
6304409197 | DX3 kismegszakító 2P C3 10000A / 16 kA | Legrand | 409197 | db | 33646
6304407794 | DX3 kismegszakító 2P C3 6000A/10kA | Legrand | 407794 | db | 16220
6304409205 | DX3 kismegszakító 2P C32 10000A / 16 kA | Legrand | 409205 | db | 31998
6304407803 | DX3 kismegszakító 2P C32 6000A/10kA | Legrand | 407803 | db | 15749
6304409198 | DX3 kismegszakító 2P C4 10000A / 16 kA | Legrand | 409198 | db | 33646
6304407795 | DX3 kismegszakító 2P C4 6000A/10kA | Legrand | 407795 | db | 15622
6304409206 | DX3 kismegszakító 2P C40 10000A / 16 kA | Legrand | 409206 | db | 33410
6304407804 | DX3 kismegszakító 2P C40 6000A/10kA | Legrand | 407804 | db | 15850
6304409207 | DX3 kismegszakító 2P C50 10000A / 16 kA | Legrand | 409207 | db | 36235
6304407805 | DX3 kismegszakító 2P C50 6000A/10kA | Legrand | 407805 | db | 18345
6304409199 | DX3 kismegszakító 2P C6 10000A / 16 kA | Legrand | 409199 | db | 30586
6304407796 | DX3 kismegszakító 2P C6 6000A/10kA | Legrand | 407796 | db | 14487
6304409208 | DX3 kismegszakító 2P C63 10000A / 16 kA | Legrand | 409208 | db | 37412
6304407806 | DX3 kismegszakító 2P C63 6000A/10kA | Legrand | 407806 | db | 18572
6304408640 | DX3 kismegszakító 2P C80 10000A/16kA | Legrand | 408640 | db | 61194
6304408022 | DX3 kismegszakító 2P D0,5 6000A/10kA | Legrand | 408022 | db | 36942
6304408023 | DX3 kismegszakító 2P D1 6000A/10kA | Legrand | 408023 | db | 36944
6304409449 | DX3 kismegszakító 2P D10 10000A / 16 kA | Legrand | 409449 | db | 30586
6304408029 | DX3 kismegszakító 2P D10 6000A/10kA | Legrand | 408029 | db | 30825
6304409459 | DX3 kismegszakító 2P D100 10000A/16kA | Legrand | 409459 | db | 77679
6304409460 | DX3 kismegszakító 2P D125 10000A/16kA | Legrand | 409460 | db | 80036
6304408030 | DX3 kismegszakító 2P D13 6000A/10kA | Legrand | 408030 | db | 30825
6304409451 | DX3 kismegszakító 2P D16 10000A / 16 kA | Legrand | 409451 | db | 30586
6304408031 | DX3 kismegszakító 2P D16 6000A/10kA | Legrand | 408031 | db | 30825
6304409444 | DX3 kismegszakító 2P D2 10000A / 16 kA | Legrand | 409444 | db | 33646
6304408024 | DX3 kismegszakító 2P D2 6000A/10kA | Legrand | 408024 | db | 36944
6304409452 | DX3 kismegszakító 2P D20 10000A / 16 kA | Legrand | 409452 | db | 30586
6304408032 | DX3 kismegszakító 2P D20 6000A/10kA | Legrand | 408032 | db | 30825
6304409453 | DX3 kismegszakító 2P D25 10000A / 16 kA | Legrand | 409453 | db | 31998
6304408033 | DX3 kismegszakító 2P D25 6000A/10kA | Legrand | 408033 | db | 34351
6304408025 | DX3 kismegszakító 2P D3 6000A/10kA | Legrand | 408025 | db | 36944
6304409454 | DX3 kismegszakító 2P D32 10000A / 16 kA | Legrand | 409454 | db | 31998
6304408034 | DX3 kismegszakító 2P D32 6000A/10kA | Legrand | 408034 | db | 34351
6304408026 | DX3 kismegszakító 2P D4 6000A/10kA | Legrand | 408026 | db | 36944
6304409455 | DX3 kismegszakító 2P D40 10000A / 16 kA | Legrand | 409455 | db | 33410
6304408035 | DX3 kismegszakító 2P D40 6000A/10kA | Legrand | 408035 | db | 37177
6304409456 | DX3 kismegszakító 2P D50 10000A / 16 kA | Legrand | 409456 | db | 36235
6304408036 | DX3 kismegszakító 2P D50 6000A/10kA | Legrand | 408036 | db | 42123
6304409447 | DX3 kismegszakító 2P D6 10000A / 16 kA | Legrand | 409447 | db | 30586
6304408027 | DX3 kismegszakító 2P D6 6000A/10kA | Legrand | 408027 | db | 30825
6304409457 | DX3 kismegszakító 2P D63 10000A / 16 kA | Legrand | 409457 | db | 37412
6304408037 | DX3 kismegszakító 2P D63 6000A/10kA | Legrand | 408037 | db | 45182
6304409458 | DX3 kismegszakító 2P D80 10000A/16kA | Legrand | 409458 | db | 70617
6304409754 | DX3 kismegszakító 25kA 1P 230/400V~ C10 | Legrand | 409754 | db | 20185
6304409763 | DX3 kismegszakító 25kA 1P 230/400V~ C100 | Legrand | 409763 | db | 40003
6304409764 | DX3 kismegszakító 25kA 1P 230/400V~ C125 | Legrand | 409764 | db | 42357
6304409755 | DX3 kismegszakító 25kA 1P 230/400V~ C16 | Legrand | 409755 | db | 20185
6304409752 | DX3 kismegszakító 25kA 1P 230/400V~ C2 | Legrand | 409752 | db | 20185
6304409756 | DX3 kismegszakító 25kA 1P 230/400V~ C20 | Legrand | 409756 | db | 20957
6304409757 | DX3 kismegszakító 25kA 1P 230/400V~ C25 | Legrand | 409757 | db | 22453
6304409758 | DX3 kismegszakító 25kA 1P 230/400V~ C32 | Legrand | 409758 | db | 23310
6304409759 | DX3 kismegszakító 25kA 1P 230/400V~ C40 | Legrand | 409759 | db | 25874
6304409760 | DX3 kismegszakító 25kA 1P 230/400V~ C50 | Legrand | 409760 | db | 28231
6304409753 | DX3 kismegszakító 25kA 1P 230/400V~ C6 | Legrand | 409753 | db | 20185
6304409761 | DX3 kismegszakító 25kA 1P 230/400V~ C63 | Legrand | 409761 | db | 30586
6304409762 | DX3 kismegszakító 25kA 1P 230/400V~ C80 | Legrand | 409762 | db | 35299
6304409806 | DX3 kismegszakító 25kA 1P 230/400V~ D10 | Legrand | 409806 | db | 19989
6304409815 | DX3 kismegszakító 25kA 1P 230/400V~ D100 | Legrand | 409815 | db | 54132
6304409816 | DX3 kismegszakító 25kA 1P 230/400V~ D125 | Legrand | 409816 | db | 58842
6304409807 | DX3 kismegszakító 25kA 1P 230/400V~ D16 | Legrand | 409807 | db | 21165
6304409804 | DX3 kismegszakító 25kA 1P 230/400V~ D2 | Legrand | 409804 | db | 17635
6304409808 | DX3 kismegszakító 25kA 1P 230/400V~ D20 | Legrand | 409808 | db | 21165
6304409809 | DX3 kismegszakító 25kA 1P 230/400V~ D25 | Legrand | 409809 | db | 21165
6304409810 | DX3 kismegszakító 25kA 1P 230/400V~ D32 | Legrand | 409810 | db | 21165
6304409811 | DX3 kismegszakító 25kA 1P 230/400V~ D40 | Legrand | 409811 | db | 21165
6304409812 | DX3 kismegszakító 25kA 1P 230/400V~ D50 | Legrand | 409812 | db | 21165
6304409805 | DX3 kismegszakító 25kA 1P 230/400V~ D6 | Legrand | 409805 | db | 18813
6304409813 | DX3 kismegszakító 25kA 1P 230/400V~ D63 | Legrand | 409813 | db | 23522
6304409814 | DX3 kismegszakító 25kA 1P 230/400V~ D80 | Legrand | 409814 | db | 47067
6304409912 | DX3 kismegszakító 25kA 2P Z10 | Legrand | 409912 | db | 54131
6304409913 | DX3 kismegszakító 25kA 2P Z16 | Legrand | 409913 | db | 56485
6304409908 | DX3 kismegszakító 25kA 2P Z2 | Legrand | 409908 | db | 47066
6304409914 | DX3 kismegszakító 25kA 2P Z20 | Legrand | 409914 | db | 58841
6304409909 | DX3 kismegszakító 25kA 2P Z3 | Legrand | 409909 | db | 49421
6304409911 | DX3 kismegszakító 25kA 2P Z6 | Legrand | 409911 | db | 51776
6304409715 | DX3 kismegszakító 25kA 2P 230/400V~ B10 | Legrand | 409715 | db | 37647
6304409716 | DX3 kismegszakító 25kA 2P 230/400V~ B16 | Legrand | 409716 | db | 37647
6304409717 | DX3 kismegszakító 25kA 2P 230/400V~ B20 | Legrand | 409717 | db | 37647
6304409718 | DX3 kismegszakító 25kA 2P 230/400V~ B25 | Legrand | 409718 | db | 38826
6304409719 | DX3 kismegszakító 25kA 2P 230/400V~ B32 | Legrand | 409719 | db | 38826
6304409720 | DX3 kismegszakító 25kA 2P 230/400V~ B40 | Legrand | 409720 | db | 40003
6304409721 | DX3 kismegszakító 25kA 2P 230/400V~ B50 | Legrand | 409721 | db | 40003
6304409722 | DX3 kismegszakító 25kA 2P 230/400V~ B63 | Legrand | 409722 | db | 40003
6304409767 | DX3 kismegszakító 25kA 2P 230/400V~ C10 | Legrand | 409767 | db | 39661
6304409776 | DX3 kismegszakító 25kA 2P 230/400V~ C100 | Legrand | 409776 | db | 65908
6304409777 | DX3 kismegszakító 25kA 2P 230/400V~ C125 | Legrand | 409777 | db | 68260
6304409768 | DX3 kismegszakító 25kA 2P 230/400V~ C16 | Legrand | 409768 | db | 42356
6304409765 | DX3 kismegszakító 25kA 2P 230/400V~ C2 | Legrand | 409765 | db | 44710
6304409769 | DX3 kismegszakító 25kA 2P 230/400V~ C20 | Legrand | 409769 | db | 41933
6304409770 | DX3 kismegszakító 25kA 2P 230/400V~ C25 | Legrand | 409770 | db | 44710
6304409771 | DX3 kismegszakító 25kA 2P 230/400V~ C32 | Legrand | 409771 | db | 45889
6304409772 | DX3 kismegszakító 25kA 2P 230/400V~ C40 | Legrand | 409772 | db | 47066
6304409773 | DX3 kismegszakító 25kA 2P 230/400V~ C50 | Legrand | 409773 | db | 54132
6304409766 | DX3 kismegszakító 25kA 2P 230/400V~ C6 | Legrand | 409766 | db | 40003
6304409774 | DX3 kismegszakító 25kA 2P 230/400V~ C63 | Legrand | 409774 | db | 58842
6304409775 | DX3 kismegszakító 25kA 2P 230/400V~ C80 | Legrand | 409775 | db | 65908
6304409819 | DX3 kismegszakító 25kA 2P 230/400V~ D10 | Legrand | 409819 | db | 55310
6304409820 | DX3 kismegszakító 25kA 2P 230/400V~ D16 | Legrand | 409820 | db | 56484
6304409817 | DX3 kismegszakító 25kA 2P 230/400V~ D2 | Legrand | 409817 | db | 52954
6304409822 | DX3 kismegszakító 25kA 2P 230/400V~ D25 | Legrand | 409822 | db | 58841
6304409823 | DX3 kismegszakító 25kA 2P 230/400V~ D32 | Legrand | 409823 | db | 60019
6304409824 | DX3 kismegszakító 25kA 2P 230/400V~ D40 | Legrand | 409824 | db | 61193
6304409818 | DX3 kismegszakító 25kA 2P 230/400V~ D6 | Legrand | 409818 | db | 54131
6304409870 | DX3 kismegszakító 25kA 2P 230/400V~ MA10 | Legrand | 409870 | db | 56485
6304409871 | DX3 kismegszakító 25kA 2P 230/400V~ MA12,5 | Legrand | 409871 | db | 56485
6304409866 | DX3 kismegszakító 25kA 2P 230/400V~ MA1,6 | Legrand | 409866 | db | 51776
6304409872 | DX3 kismegszakító 25kA 2P 230/400V~ MA16 | Legrand | 409872 | db | 56485
6304409867 | DX3 kismegszakító 25kA 2P 230/400V~ MA2,5 | Legrand | 409867 | db | 51776
6304409873 | DX3 kismegszakító 25kA 2P 230/400V~ MA25 | Legrand | 409873 | db | 63551
6304409868 | DX3 kismegszakító 25kA 2P 230/400V~ MA4 | Legrand | 409868 | db | 54131
6304409869 | DX3 kismegszakító 25kA 2P 230/400V~ MA6,3 | Legrand | 409869 | db | 56484
6304409923 | DX3 kismegszakító 25kA 3P Z10 | Legrand | 409923 | db | 72969
6304409924 | DX3 kismegszakító 25kA 3P Z16 | Legrand | 409924 | db | 75327
6304409925 | DX3 kismegszakító 25kA 3P Z20 | Legrand | 409925 | db | 74813
6304409926 | DX3 kismegszakító 25kA 3P Z25 | Legrand | 409926 | db | 80034
6304409920 | DX3 kismegszakító 25kA 3P Z3 | Legrand | 409920 | db | 77679
6304409922 | DX3 kismegszakító 25kA 3P Z6 | Legrand | 409922 | db | 70617
6304409728 | DX3 kismegszakító 25kA 3P 400V~ B10 | Legrand | 409728 | db | 42356
6304409729 | DX3 kismegszakító 25kA 3P 400V~ B16 | Legrand | 409729 | db | 42356
6304409730 | DX3 kismegszakító 25kA 3P 400V~ B20 | Legrand | 409730 | db | 44713
6304409731 | DX3 kismegszakító 25kA 3P 400V~ B25 | Legrand | 409731 | db | 47066
6304409732 | DX3 kismegszakító 25kA 3P 400V~ B32 | Legrand | 409732 | db | 47066
6304409733 | DX3 kismegszakító 25kA 3P 400V~ B40 | Legrand | 409733 | db | 47066
6304409734 | DX3 kismegszakító 25kA 3P 400V~ B50 | Legrand | 409734 | db | 58842
6304409735 | DX3 kismegszakító 25kA 3P 400V~ B63 | Legrand | 409735 | db | 58842
6304409780 | DX3 kismegszakító 25kA 3P 400V~ C10 | Legrand | 409780 | db | 58939
6304409789 | DX3 kismegszakító 25kA 3P 400V~ C100 | Legrand | 409789 | db | 106564
6304409790 | DX3 kismegszakító 25kA 3P 400V~ C125 | Legrand | 409790 | db | 134193
6304409781 | DX3 kismegszakító 25kA 3P 400V~ C16 | Legrand | 409781 | db | 60070
6304409778 | DX3 kismegszakító 25kA 3P 400V~ C2 | Legrand | 409778 | db | 58842
6304409782 | DX3 kismegszakító 25kA 3P 400V~ C20 | Legrand | 409782 | db | 63551
6304409783 | DX3 kismegszakító 25kA 3P 400V~ C25 | Legrand | 409783 | db | 62343
6304409784 | DX3 kismegszakító 25kA 3P 400V~ C32 | Legrand | 409784 | db | 63477
6304409785 | DX3 kismegszakító 25kA 3P 400V~ C40 | Legrand | 409785 | db | 64609
6304409786 | DX3 kismegszakító 25kA 3P 400V~ C50 | Legrand | 409786 | db | 65742
6304409779 | DX3 kismegszakító 25kA 3P 400V~ C6 | Legrand | 409779 | db | 57805
6304409787 | DX3 kismegszakító 25kA 3P 400V~ C63 | Legrand | 409787 | db | 68011
6304409788 | DX3 kismegszakító 25kA 3P 400V~ C80 | Legrand | 409788 | db | 122208
6304409832 | DX3 kismegszakító 25kA 3P 400V~ D10 | Legrand | 409832 | db | 64729
6304409841 | DX3 kismegszakító 25kA 3P 400V~ D100 | Legrand | 409841 | db | 129477
6304409842 | DX3 kismegszakító 25kA 3P 400V~ D125 | Legrand | 409842 | db | 138899
6304409833 | DX3 kismegszakító 25kA 3P 400V~ D16 | Legrand | 409833 | db | 65905
6304409830 | DX3 kismegszakító 25kA 3P 400V~ D2 | Legrand | 409830 | db | 62372
6304409834 | DX3 kismegszakító 25kA 3P 400V~ D20 | Legrand | 409834 | db | 67084
6304409835 | DX3 kismegszakító 25kA 3P 400V~ D25 | Legrand | 409835 | db | 65905
6304409836 | DX3 kismegszakító 25kA 3P 400V~ D32 | Legrand | 409836 | db | 67084
6304409837 | DX3 kismegszakító 25kA 3P 400V~ D40 | Legrand | 409837 | db | 68260
6304409838 | DX3 kismegszakító 25kA 3P 400V~ D50 | Legrand | 409838 | db | 69437
6304409831 | DX3 kismegszakító 25kA 3P 400V~ D6 | Legrand | 409831 | db | 63551
6304409839 | DX3 kismegszakító 25kA 3P 400V~ D63 | Legrand | 409839 | db | 70617
6304409840 | DX3 kismegszakító 25kA 3P 400V~ D80 | Legrand | 409840 | db | 117705
6304409880 | DX3 kismegszakító 25kA 3P 400V~ MA10 | Legrand | 409880 | db | 82388
6304409881 | DX3 kismegszakító 25kA 3P 400V~ MA12,5 | Legrand | 409881 | db | 82388
6304409876 | DX3 kismegszakító 25kA 3P 400V~ MA1,6 | Legrand | 409876 | db | 87097
6304409882 | DX3 kismegszakító 25kA 3P 400V~ MA16 | Legrand | 409882 | db | 82388
6304409877 | DX3 kismegszakító 25kA 3P 400V~ MA2,5 | Legrand | 409877 | db | 88272
6304409883 | DX3 kismegszakító 25kA 3P 400V~ MA25 | Legrand | 409883 | db | 105933
6304409884 | DX3 kismegszakító 25kA 3P 400V~ MA40 | Legrand | 409884 | db | 110644
6304409879 | DX3 kismegszakító 25kA 3P 400V~ MA6,3 | Legrand | 409879 | db | 82388
6304409885 | DX3 kismegszakító 25kA 3P 400V~ MA63 | Legrand | 409885 | db | 115350
6304409878 | DX3 kismegszakító 25kA 3P 400V~ M4 | Legrand | 409878 | db | 89452
6304409934 | DX3 kismegszakító 25kA 4P Z10 | Legrand | 409934 | db | 82388
6304409935 | DX3 kismegszakító 25kA 4P Z16 | Legrand | 409935 | db | 84746
6304409936 | DX3 kismegszakító 25kA 4P Z20 | Legrand | 409936 | db | 87098
6304409937 | DX3 kismegszakító 25kA 4P Z25 | Legrand | 409937 | db | 89455
6304409741 | DX3 kismegszakító 25kA 4P 400V~ B10 | Legrand | 409741 | db | 49421
6304409750 | DX3 kismegszakító 25kA 4P 400V~ B100 | Legrand | 409750 | db | 134193
6304409751 | DX3 kismegszakító 25kA 4P 400V~ B125 | Legrand | 409751 | db | 138900
6304409742 | DX3 kismegszakító 25kA 4P 400V~ B16 | Legrand | 409742 | db | 49421
6304409743 | DX3 kismegszakító 25kA 4P 400V~ B20 | Legrand | 409743 | db | 58842
6304409744 | DX3 kismegszakító 25kA 4P 400V~ B25 | Legrand | 409744 | db | 58842
6304409745 | DX3 kismegszakító 25kA 4P 400V~ B32 | Legrand | 409745 | db | 58842
6304409746 | DX3 kismegszakító 25kA 4P 400V~ B40 | Legrand | 409746 | db | 58842
6304409747 | DX3 kismegszakító 25kA 4P 400V~ B50 | Legrand | 409747 | db | 63554
6304409748 | DX3 kismegszakító 25kA 4P 400V~ B63 | Legrand | 409748 | db | 63554
6304409749 | DX3 kismegszakító 25kA 4P 400V~ B80 | Legrand | 409749 | db | 131834
6304409793 | DX3 kismegszakító 25kA 4P 400V~ C10 | Legrand | 409793 | db | 115350
6304409802 | DX3 kismegszakító 25kA 4P 400V~ C100 | Legrand | 409802 | db | 134193
6304409803 | DX3 kismegszakító 25kA 4P 400V~ C125 | Legrand | 409803 | db | 134193
6304409794 | DX3 kismegszakító 25kA 4P 400V~ C16 | Legrand | 409794 | db | 116527
6304409791 | DX3 kismegszakító 25kA 4P 400V~ C2 | Legrand | 409791 | db | 112998
6304409795 | DX3 kismegszakító 25kA 4P 400V~ C20 | Legrand | 409795 | db | 113364
6304409796 | DX3 kismegszakító 25kA 4P 400V~ C25 | Legrand | 409796 | db | 114501
6304409797 | DX3 kismegszakító 25kA 4P 400V~ C32 | Legrand | 409797 | db | 120062
6304409798 | DX3 kismegszakító 25kA 4P 400V~ C40 | Legrand | 409798 | db | 116769
6304409799 | DX3 kismegszakító 25kA 4P 400V~ C50 | Legrand | 409799 | db | 122418
6304409792 | DX3 kismegszakító 25kA 4P 400V~ C6 | Legrand | 409792 | db | 109963
6304409800 | DX3 kismegszakító 25kA 4P 400V~ C63 | Legrand | 409800 | db | 119034
6304409801 | DX3 kismegszakító 25kA 4P 400V~ C80 | Legrand | 409801 | db | 134193
6304409845 | DX3 kismegszakító 25kA 4P 400V~ D10 | Legrand | 409845 | db | 123593
6304409854 | DX3 kismegszakító 25kA 4P 400V~ D100 | Legrand | 409854 | db | 185997
6304409855 | DX3 kismegszakító 25kA 4P 400V~ D125 | Legrand | 409855 | db | 195413
6304409846 | DX3 kismegszakító 25kA 4P 400V~ D16 | Legrand | 409846 | db | 124771
6304409843 | DX3 kismegszakító 25kA 4P 400V~ D2 | Legrand | 409843 | db | 121239
6304409847 | DX3 kismegszakító 25kA 4P 400V~ D20 | Legrand | 409847 | db | 125950
6304409848 | DX3 kismegszakító 25kA 4P 400V~ D25 | Legrand | 409848 | db | 127126
6304409849 | DX3 kismegszakító 25kA 4P 400V~ D32 | Legrand | 409849 | db | 128300
6304409850 | DX3 kismegszakító 25kA 4P 400V~ D40 | Legrand | 409850 | db | 129477
6304409851 | DX3 kismegszakító 25kA 4P 400V~ D50 | Legrand | 409851 | db | 130656
6304409844 | DX3 kismegszakító 25kA 4P 400V~ D6 | Legrand | 409844 | db | 122415
6304409852 | DX3 kismegszakító 25kA 4P 400V~ D63 | Legrand | 409852 | db | 131834
6304409853 | DX3 kismegszakító 25kA 4P 400V~ D80 | Legrand | 409853 | db | 181286
6304409890 | DX3 kismegszakító 25kA 4P 400V~ MA10 | Legrand | 409890 | db | 84746
6304409891 | DX3 kismegszakító 25kA 4P 400V~ MA12,5 | Legrand | 409891 | db | 84746
6304409886 | DX3 kismegszakító 25kA 4P 400V~ MA1,6 | Legrand | 409886 | db | 89455
6304409892 | DX3 kismegszakító 25kA 4P 400V~ MA16 | Legrand | 409892 | db | 84746
6304409887 | DX3 kismegszakító 25kA 4P 400V~ MA2,5 | Legrand | 409887 | db | 90630
6304409893 | DX3 kismegszakító 25kA 4P 400V~ MA25 | Legrand | 409893 | db | 108287
6304409894 | DX3 kismegszakító 25kA 4P 400V~ MA40 | Legrand | 409894 | db | 112998
6304409889 | DX3 kismegszakító 25kA 4P 400V~ MA6,3 | Legrand | 409889 | db | 84746
6304409895 | DX3 kismegszakító 25kA 4P 400V~ MA63 | Legrand | 409895 | db | 117704
6304409888 | DX3 kismegszakító 25kA 4P 400V~ M4 | Legrand | 409888 | db | 90630
6304408983 | DX3 kismegszakító 3P B0,5 10000A / 16 kA | Legrand | 408983 | db | 37648
6304408984 | DX3 kismegszakító 3P B1 10000A / 16 kA | Legrand | 408984 | db | 37647
6304407554 | DX3 kismegszakító 3P B1 6000A/10kA | Legrand | 407554 | db | 33883
6304408989 | DX3 kismegszakító 3P B10 10000A / 16 kA | Legrand | 408989 | db | 25875
6304407559 | DX3 kismegszakító 3P B10 6000A/10kA | Legrand | 407559 | db | 24226
6304408990 | DX3 kismegszakító 3P B13 10000A / 16 kA | Legrand | 408990 | db | 25875
6304407560 | DX3 kismegszakító 3P B13 6000A/10kA | Legrand | 407560 | db | 20224
6304408991 | DX3 kismegszakító 3P B16 10000A / 16 kA | Legrand | 408991 | db | 24921
6304407561 | DX3 kismegszakító 3P B16 6000A/10kA | Legrand | 407561 | db | 19478
6304408985 | DX3 kismegszakító 3P B2 10000A / 16 kA | Legrand | 408985 | db | 37647
6304407555 | DX3 kismegszakító 3P B2 6000A/10kA | Legrand | 407555 | db | 33883
6304408992 | DX3 kismegszakító 3P B20 10000A / 16 kA | Legrand | 408992 | db | 24465
6304407562 | DX3 kismegszakító 3P B20 6000A/10kA | Legrand | 407562 | db | 20224
6304408993 | DX3 kismegszakító 3P B25 10000A / 16 kA | Legrand | 408993 | db | 25875
6304407563 | DX3 kismegszakító 3P B25 6000A/10kA | Legrand | 407563 | db | 21519
6304408986 | DX3 kismegszakító 3P B3 10000A / 16 kA | Legrand | 408986 | db | 37647
6304407556 | DX3 kismegszakító 3P B3 6000A/10kA | Legrand | 407556 | db | 33883
6304408994 | DX3 kismegszakító 3P B32 10000A / 16 kA | Legrand | 408994 | db | 24921
6304407564 | DX3 kismegszakító 3P B32 6000A/10kA | Legrand | 407564 | db | 22655
6304408987 | DX3 kismegszakító 3P B4 10000A / 16 kA | Legrand | 408987 | db | 37647
6304407557 | DX3 kismegszakító 3P B4 6000A/10kA | Legrand | 407557 | db | 28935
6304408995 | DX3 kismegszakító 3P B40 10000A / 16 kA | Legrand | 408995 | db | 28234
6304407565 | DX3 kismegszakító 3P B40 6000A/10kA | Legrand | 407565 | db | 28234
6304408996 | DX3 kismegszakító 3P B50 10000A / 16 kA | Legrand | 408996 | db | 31761
6304407566 | DX3 kismegszakító 3P B50 6000A/10kA | Legrand | 407566 | db | 29408
6304408988 | DX3 kismegszakító 3P B6 10000A / 16 kA | Legrand | 408988 | db | 25875
6304407558 | DX3 kismegszakító 3P B6 6000A/10kA | Legrand | 407558 | db | 23333
6304408997 | DX3 kismegszakító 3P B63 10000A / 16 kA | Legrand | 408997 | db | 37647
6304407567 | DX3 kismegszakító 3P B63 6000A/10kA | Legrand | 407567 | db | 31058
6304409246 | DX3 kismegszakító 3P C0,5 10000A / 16 kA | Legrand | 409246 | db | 47775
6304409247 | DX3 kismegszakító 3P C1 10000A / 16 kA | Legrand | 409247 | db | 46015
6304407851 | DX3 kismegszakító 3P C1 6000A/10kA | Legrand | 407851 | db | 27870
6304409252 | DX3 kismegszakító 3P C10 10000A / 16 kA | Legrand | 409252 | db | 36033
6304407857 | DX3 kismegszakító 3P C10 6000A/10kA | Legrand | 407857 | db | 19478
6304408663 | DX3 kismegszakító 3P C100 10000A/16kA | Legrand | 408663 | db | 99761
6304408664 | DX3 kismegszakító 3P C125 10000A/16kA | Legrand | 408664 | db | 106564
6304409253 | DX3 kismegszakító 3P C13 10000A / 16 kA | Legrand | 409253 | db | 37412
6304407858 | DX3 kismegszakító 3P C13 6000A/10kA | Legrand | 407858 | db | 19478
6304409254 | DX3 kismegszakító 3P C16 10000A / 16 kA | Legrand | 409254 | db | 36033
6304407859 | DX3 kismegszakító 3P C16 6000A/10kA | Legrand | 407859 | db | 19478
6304409248 | DX3 kismegszakító 3P C2 10000A / 16 kA | Legrand | 409248 | db | 46015
6304407852 | DX3 kismegszakító 3P C2 6000A/10kA | Legrand | 407852 | db | 31058
6304409255 | DX3 kismegszakító 3P C20 10000A / 16 kA | Legrand | 409255 | db | 36033
6304407860 | DX3 kismegszakító 3P C20 6000A/10kA | Legrand | 407860 | db | 19478
6304409256 | DX3 kismegszakító 3P C25 10000A / 16 kA | Legrand | 409256 | db | 38529
6304407861 | DX3 kismegszakító 3P C25 6000A/10kA | Legrand | 407861 | db | 20388
6304409249 | DX3 kismegszakító 3P C3 10000A / 16 kA | Legrand | 409249 | db | 47775
6304407853 | DX3 kismegszakító 3P C3 6000A/10kA | Legrand | 407853 | db | 31058
6304409257 | DX3 kismegszakító 3P C32 10000A / 16 kA | Legrand | 409257 | db | 38529
6304407862 | DX3 kismegszakító 3P C32 6000A/10kA | Legrand | 407862 | db | 20388
6304409250 | DX3 kismegszakító 3P C4 10000A / 16 kA | Legrand | 409250 | db | 47775
6304407854 | DX3 kismegszakító 3P C4 6000A/10kA | Legrand | 407854 | db | 29912
6304409258 | DX3 kismegszakító 3P C40 10000A / 16 kA | Legrand | 409258 | db | 45334
6304407863 | DX3 kismegszakító 3P C40 6000A/10kA | Legrand | 407863 | db | 25373
6304409259 | DX3 kismegszakító 3P C50 10000A / 16 kA | Legrand | 409259 | db | 49867
6304407864 | DX3 kismegszakító 3P C50 6000A/10kA | Legrand | 407864 | db | 27642
6304409251 | DX3 kismegszakító 3P C6 10000A / 16 kA | Legrand | 409251 | db | 36033
6304407855 | DX3 kismegszakító 3P C6 6000A/10kA | Legrand | 407855 | db | 22655
6304409260 | DX3 kismegszakító 3P C63 10000A / 16 kA | Legrand | 409260 | db | 54859
6304407865 | DX3 kismegszakító 3P C63 6000A/10kA | Legrand | 407865 | db | 29689
6304408662 | DX3 kismegszakító 3P C80 10000A/16kA | Legrand | 408662 | db | 90691
6304408080 | DX3 kismegszakító 3P D0,5 6000A/10kA | Legrand | 408080 | db | 56016
6304408081 | DX3 kismegszakító 3P D1 6000A/10kA | Legrand | 408081 | db | 56016
6304409497 | DX3 kismegszakító 3P D10 10000A / 16 kA | Legrand | 409497 | db | 37412
6304408087 | DX3 kismegszakító 3P D10 6000A/10kA | Legrand | 408087 | db | 50836
6304409507 | DX3 kismegszakító 3P D100 10000A/16kA | Legrand | 409507 | db | 106564
6304409508 | DX3 kismegszakító 3P D125 10000A/16kA | Legrand | 409508 | db | 115351
6304408088 | DX3 kismegszakító 3P D13 6000A/10kA | Legrand | 408088 | db | 50836
6304409499 | DX3 kismegszakító 3P D16 10000A / 16 kA | Legrand | 409499 | db | 36033
6304408089 | DX3 kismegszakító 3P D16 6000A/10kA | Legrand | 408089 | db | 48963
6304409492 | DX3 kismegszakító 3P D2 10000A / 16 kA | Legrand | 409492 | db | 47775
6304408082 | DX3 kismegszakító 3P D2 6000A/10kA | Legrand | 408082 | db | 56016
6304409500 | DX3 kismegszakító 3P D20 10000A / 16 kA | Legrand | 409500 | db | 37412
6304408090 | DX3 kismegszakító 3P D20 6000A/10kA | Legrand | 408090 | db | 48963
6304409501 | DX3 kismegszakító 3P D25 10000A / 16 kA | Legrand | 409501 | db | 40003
6304408091 | DX3 kismegszakító 3P D25 6000A/10kA | Legrand | 408091 | db | 51456
6304408083 | DX3 kismegszakító 3P D3 6000A/10kA | Legrand | 408083 | db | 56016
6304409502 | DX3 kismegszakító 3P D32 10000A / 16 kA | Legrand | 409502 | db | 40003
6304408092 | DX3 kismegszakító 3P D32 6000A/10kA | Legrand | 408092 | db | 53425
6304408084 | DX3 kismegszakító 3P D4 6000A/10kA | Legrand | 408084 | db | 56016
6304409503 | DX3 kismegszakító 3P D40 10000A / 16 kA | Legrand | 409503 | db | 47066
6304408093 | DX3 kismegszakító 3P D40 6000A/10kA | Legrand | 408093 | db | 53951
6304409504 | DX3 kismegszakító 3P D50 10000A / 16 kA | Legrand | 409504 | db | 51778
6304408094 | DX3 kismegszakító 3P D50 6000A/10kA | Legrand | 408094 | db | 64254
6304409495 | DX3 kismegszakító 3P D6 10000A / 16 kA | Legrand | 409495 | db | 37412
6304408085 | DX3 kismegszakító 3P D6 6000A/10kA | Legrand | 408085 | db | 50836
6304409505 | DX3 kismegszakító 3P D63 10000A / 16 kA | Legrand | 409505 | db | 56958
6304408095 | DX3 kismegszakító 3P D63 6000A/10kA | Legrand | 408095 | db | 73438
6304409506 | DX3 kismegszakító 3P D80 10000A/16kA | Legrand | 409506 | db | 99761
6304409057 | DX3 kismegszakító 4P B0,5 10000A / 16 kA | Legrand | 409057 | db | 51778
6304409058 | DX3 kismegszakító 4P B1 10000A / 16 kA | Legrand | 409058 | db | 51778
6304407617 | DX3 kismegszakító 4P B1 6000A/10kA | Legrand | 407617 | db | 47066
6304409063 | DX3 kismegszakító 4P B10 10000A / 16 kA | Legrand | 409063 | db | 40003
6304407622 | DX3 kismegszakító 4P B10 6000A/10kA | Legrand | 407622 | db | 40003
6304409064 | DX3 kismegszakító 4P B13 10000A / 16 kA | Legrand | 409064 | db | 40003
6304407623 | DX3 kismegszakító 4P B13 6000A/10kA | Legrand | 407623 | db | 40003
6304409065 | DX3 kismegszakító 4P B16 10000A / 16 kA | Legrand | 409065 | db | 40003
6304407624 | DX3 kismegszakító 4P B16 6000A/10kA | Legrand | 407624 | db | 40003
6304409059 | DX3 kismegszakító 4P B2 10000A / 16 kA | Legrand | 409059 | db | 51778
6304407618 | DX3 kismegszakító 4P B2 6000A/10kA | Legrand | 407618 | db | 47066
6304409066 | DX3 kismegszakító 4P B20 10000A / 16 kA | Legrand | 409066 | db | 40477
6304407625 | DX3 kismegszakító 4P B20 6000A/10kA | Legrand | 407625 | db | 40477
6304409067 | DX3 kismegszakító 4P B25 10000A / 16 kA | Legrand | 409067 | db | 42357
6304407626 | DX3 kismegszakító 4P B25 6000A/10kA | Legrand | 407626 | db | 40477
6304409060 | DX3 kismegszakító 4P B3 10000A / 16 kA | Legrand | 409060 | db | 51778
6304407619 | DX3 kismegszakító 4P B3 6000A/10kA | Legrand | 407619 | db | 47066
6304409068 | DX3 kismegszakító 4P B32 10000A / 16 kA | Legrand | 409068 | db | 42357
6304407627 | DX3 kismegszakító 4P B32 6000A/10kA | Legrand | 407627 | db | 42357
6304409061 | DX3 kismegszakító 4P B4 10000A / 16 kA | Legrand | 409061 | db | 51778
6304407620 | DX3 kismegszakító 4P B4 6000A/10kA | Legrand | 407620 | db | 47066
6304409069 | DX3 kismegszakító 4P B40 10000A / 16 kA | Legrand | 409069 | db | 47066
6304407628 | DX3 kismegszakító 4P B40 6000A/10kA | Legrand | 407628 | db | 47066
6304409070 | DX3 kismegszakító 4P B50 10000A / 16 kA | Legrand | 409070 | db | 51778
6304407629 | DX3 kismegszakító 4P B50 6000A/10kA | Legrand | 407629 | db | 49892
6304409062 | DX3 kismegszakító 4P B6 10000A / 16 kA | Legrand | 409062 | db | 40003
6304407621 | DX3 kismegszakító 4P B6 6000A/10kA | Legrand | 407621 | db | 40003
6304409071 | DX3 kismegszakító 4P B63 10000A / 16 kA | Legrand | 409071 | db | 56485
6304407630 | DX3 kismegszakító 4P B63 6000A/10kA | Legrand | 407630 | db | 54603
6304409328 | DX3 kismegszakító 4P C0,5 10000A / 16 kA | Legrand | 409328 | db | 63554
6304409329 | DX3 kismegszakító 4P C1 10000A / 16 kA | Legrand | 409329 | db | 63554
6304407920 | DX3 kismegszakító 4P C1 6000A/10kA | Legrand | 407920 | db | 47066
6304409334 | DX3 kismegszakító 4P C10 10000A / 16 kA | Legrand | 409334 | db | 50365
6304407926 | DX3 kismegszakító 4P C10 6000A/10kA | Legrand | 407926 | db | 38983
6304408704 | DX3 kismegszakító 4P C100 10000A/16kA | Legrand | 408704 | db | 113364
6304408705 | DX3 kismegszakító 4P C125 10000A/16kA | Legrand | 408705 | db | 120168
6304409335 | DX3 kismegszakító 4P C13 10000A / 16 kA | Legrand | 409335 | db | 50365
6304407927 | DX3 kismegszakító 4P C13 6000A/10kA | Legrand | 407927 | db | 40477
6304409336 | DX3 kismegszakító 4P C16 10000A / 16 kA | Legrand | 409336 | db | 48507
6304407928 | DX3 kismegszakító 4P C16 6000A/10kA | Legrand | 407928 | db | 38983
6304409330 | DX3 kismegszakító 4P C2 10000A / 16 kA | Legrand | 409330 | db | 63554
6304407921 | DX3 kismegszakító 4P C2 6000A/10kA | Legrand | 407921 | db | 47066
6304409337 | DX3 kismegszakító 4P C20 10000A / 16 kA | Legrand | 409337 | db | 48507
6304407929 | DX3 kismegszakító 4P C20 6000A/10kA | Legrand | 407929 | db | 38983
6304409338 | DX3 kismegszakító 4P C25 10000A / 16 kA | Legrand | 409338 | db | 51684
6304407930 | DX3 kismegszakító 4P C25 6000A/10kA | Legrand | 407930 | db | 40797
6304409331 | DX3 kismegszakító 4P C3 10000A / 16 kA | Legrand | 409331 | db | 63554
6304407922 | DX3 kismegszakító 4P C3 6000A/10kA | Legrand | 407922 | db | 47066
6304409339 | DX3 kismegszakító 4P C32 10000A / 16 kA | Legrand | 409339 | db | 51684
6304407931 | DX3 kismegszakító 4P C32 6000A/10kA | Legrand | 407931 | db | 43065
6304409332 | DX3 kismegszakító 4P C4 10000A / 16 kA | Legrand | 409332 | db | 63554
6304407923 | DX3 kismegszakító 4P C4 6000A/10kA | Legrand | 407923 | db | 47066
6304409340 | DX3 kismegszakító 4P C40 10000A / 16 kA | Legrand | 409340 | db | 54178
6304407932 | DX3 kismegszakító 4P C40 6000A/10kA | Legrand | 407932 | db | 45334
6304409341 | DX3 kismegszakító 4P C50 10000A / 16 kA | Legrand | 409341 | db | 59546
6304407933 | DX3 kismegszakító 4P C50 6000A/10kA | Legrand | 407933 | db | 48054
6304409333 | DX3 kismegszakító 4P C6 10000A / 16 kA | Legrand | 409333 | db | 48507
6304407924 | DX3 kismegszakító 4P C6 6000A/10kA | Legrand | 407924 | db | 38983
6304409342 | DX3 kismegszakító 4P C63 10000A / 16 kA | Legrand | 409342 | db | 63477
6304407934 | DX3 kismegszakító 4P C63 6000A/10kA | Legrand | 407934 | db | 52589
6304408703 | DX3 kismegszakító 4P C80 10000A/16kA | Legrand | 408703 | db | 110647
6304409531 | DX3 kismegszakító 4P D10 10000A / 16 kA | Legrand | 409531 | db | 50365
6304408145 | DX3 kismegszakító 4P D10 6000A/10kA | Legrand | 408145 | db | 57430
6304409541 | DX3 kismegszakító 4P D100 10000A/16kA | Legrand | 409541 | db | 122418
6304409542 | DX3 kismegszakító 4P D125 10000A/16kA | Legrand | 409542 | db | 129480
6304408146 | DX3 kismegszakító 4P D13 6000A/10kA | Legrand | 408146 | db | 57430
6304409533 | DX3 kismegszakító 4P D16 10000A / 16 kA | Legrand | 409533 | db | 50365
6304408147 | DX3 kismegszakító 4P D16 6000A/10kA | Legrand | 408147 | db | 57430
6304409526 | DX3 kismegszakító 4P D2 10000A / 16 kA | Legrand | 409526 | db | 63554
6304409534 | DX3 kismegszakító 4P D20 10000A / 16 kA | Legrand | 409534 | db | 50365
6304408148 | DX3 kismegszakító 4P D20 6000A/10kA | Legrand | 408148 | db | 57430
6304409535 | DX3 kismegszakító 4P D25 10000A / 16 kA | Legrand | 409535 | db | 53664
6304408149 | DX3 kismegszakító 4P D25 6000A/10kA | Legrand | 408149 | db | 68496
6304409536 | DX3 kismegszakító 4P D32 10000A / 16 kA | Legrand | 409536 | db | 53664
6304408150 | DX3 kismegszakító 4P D32 6000A/10kA | Legrand | 408150 | db | 68496
6304409537 | DX3 kismegszakító 4P D40 10000A / 16 kA | Legrand | 409537 | db | 56250
6304408151 | DX3 kismegszakító 4P D40 6000A/10kA | Legrand | 408151 | db | 76969
6304409538 | DX3 kismegszakító 4P D50 10000A / 16 kA | Legrand | 409538 | db | 59546
6304408152 | DX3 kismegszakító 4P D50 6000A/10kA | Legrand | 408152 | db | 85215
6304409529 | DX3 kismegszakító 4P D6 10000A / 16 kA | Legrand | 409529 | db | 50365
6304408143 | DX3 kismegszakító 4P D6 6000A/10kA | Legrand | 408143 | db | 57430
6304409539 | DX3 kismegszakító 4P D63 10000A / 16 kA | Legrand | 409539 | db | 65905
6304408153 | DX3 kismegszakító 4P D63 6000A/10kA | Legrand | 408153 | db | 89455
6304409540 | DX3 kismegszakító 4P D80 10000A/16kA | Legrand | 409540 | db | 108831
6304410134 | DX3 kismegszakító 50kA 1P 230/400V~ C10 | Legrand | 410134 | db | 35280
6304410135 | DX3 kismegszakító 50kA 1P 230/400V~ C16 | Legrand | 410135 | db | 35125
6304410136 | DX3 kismegszakító 50kA 1P 230/400V~ C20 | Legrand | 410136 | db | 36871
6304410137 | DX3 kismegszakító 50kA 1P 230/400V~ C25 | Legrand | 410137 | db | 36853
6304410138 | DX3 kismegszakító 50kA 1P 230/400V~ C32 | Legrand | 410138 | db | 36939
6304410139 | DX3 kismegszakító 50kA 1P 230/400V~ C40 | Legrand | 410139 | db | 38101
6304410140 | DX3 kismegszakító 50kA 1P 230/400V~ C50 | Legrand | 410140 | db | 38107
6304410141 | DX3 kismegszakító 50kA 1P 230/400V~ C63 | Legrand | 410141 | db | 40132
6304410186 | DX3 kismegszakító 50kA 1P 230/400V~ D10 | Legrand | 410186 | db | 52237
6304410187 | DX3 kismegszakító 50kA 1P 230/400V~ D16 | Legrand | 410187 | db | 53536
6304410188 | DX3 kismegszakító 50kA 1P 230/400V~ D20 | Legrand | 410188 | db | 54730
6304410189 | DX3 kismegszakító 50kA 1P 230/400V~ D25 | Legrand | 410189 | db | 55886
6304410190 | DX3 kismegszakító 50kA 1P 230/400V~ D32 | Legrand | 410190 | db | 57204
6304410191 | DX3 kismegszakító 50kA 1P 230/400V~ D40 | Legrand | 410191 | db | 58399
6304410192 | DX3 kismegszakító 50kA 1P 230/400V~ D50 | Legrand | 410192 | db | 59559
6304410193 | DX3 kismegszakító 50kA 1P 230/400V~ D63 | Legrand | 410193 | db | 61396
6304410147 | DX3 kismegszakító 50kA 2P 230/400V~ C10 | Legrand | 410147 | db | 60060
6304410148 | DX3 kismegszakító 50kA 2P 230/400V~ C16 | Legrand | 410148 | db | 60361
6304410149 | DX3 kismegszakító 50kA 2P 230/400V~ C20 | Legrand | 410149 | db | 60357
6304410150 | DX3 kismegszakító 50kA 2P 230/400V~ C25 | Legrand | 410150 | db | 62748
6304410151 | DX3 kismegszakító 50kA 2P 230/400V~ C32 | Legrand | 410151 | db | 62919
6304410152 | DX3 kismegszakító 50kA 2P 230/400V~ C40 | Legrand | 410152 | db | 65266
6304410153 | DX3 kismegszakító 50kA 2P 230/400V~ C50 | Legrand | 410153 | db | 67699
6304410154 | DX3 kismegszakító 50kA 2P 230/400V~ C63 | Legrand | 410154 | db | 69399
6304410199 | DX3 kismegszakító 50kA 2P 230/400V~ D10 | Legrand | 410199 | db | 67426
6304410200 | DX3 kismegszakító 50kA 2P 230/400V~ D16 | Legrand | 410200 | db | 68810
6304410201 | DX3 kismegszakító 50kA 2P 230/400V~ D20 | Legrand | 410201 | db | 70017
6304410202 | DX3 kismegszakító 50kA 2P 230/400V~ D25 | Legrand | 410202 | db | 71192
6304410203 | DX3 kismegszakító 50kA 2P 230/400V~ D32 | Legrand | 410203 | db | 72587
6304410204 | DX3 kismegszakító 50kA 2P 230/400V~ D40 | Legrand | 410204 | db | 75007
6304410160 | DX3 kismegszakító 50kA 3P 400V~ C10 | Legrand | 410160 | db | 90842
6304410161 | DX3 kismegszakító 50kA 3P 400V~ C16 | Legrand | 410161 | db | 86154
6304410162 | DX3 kismegszakító 50kA 3P 400V~ C20 | Legrand | 410162 | db | 86154
6304410163 | DX3 kismegszakító 50kA 3P 400V~ C25 | Legrand | 410163 | db | 96021
6304410164 | DX3 kismegszakító 50kA 3P 400V~ C32 | Legrand | 410164 | db | 92959
6304410165 | DX3 kismegszakító 50kA 3P 400V~ C40 | Legrand | 410165 | db | 103401
6304410166 | DX3 kismegszakító 50kA 3P 400V~ C50 | Legrand | 410166 | db | 115455
6304410167 | DX3 kismegszakító 50kA 3P 400V~ C63 | Legrand | 410167 | db | 116593
6304410212 | DX3 kismegszakító 50kA 3P 400V~ D10 | Legrand | 410212 | db | 117369
6304410213 | DX3 kismegszakító 50kA 3P 400V~ D16 | Legrand | 410213 | db | 120083
6304410214 | DX3 kismegszakító 50kA 3P 400V~ D20 | Legrand | 410214 | db | 122491
6304410215 | DX3 kismegszakító 50kA 3P 400V~ D25 | Legrand | 410215 | db | 124824
6304410216 | DX3 kismegszakító 50kA 3P 400V~ D32 | Legrand | 410216 | db | 127570
6304410217 | DX3 kismegszakító 50kA 3P 400V~ D40 | Legrand | 410217 | db | 129984
6304410218 | DX3 kismegszakító 50kA 3P 400V~ D50 | Legrand | 410218 | db | 132284
6304410219 | DX3 kismegszakító 50kA 3P 400V~ D63 | Legrand | 410219 | db | 133255
6304410250 | DX3 kismegszakító 50kA 3P 400V~ MA10 | Legrand | 410250 | db | 112975
6304410251 | DX3 kismegszakító 50kA 3P 400V~ MA12,5 | Legrand | 410251 | db | 112983
6304410246 | DX3 kismegszakító 50kA 3P 400V~ MA1,6 | Legrand | 410246 | db | 116998
6304410252 | DX3 kismegszakító 50kA 3P 400V~ MA16 | Legrand | 410252 | db | 112977
6304410247 | DX3 kismegszakító 50kA 3P 400V~ MA2,5 | Legrand | 410247 | db | 117024
6304410253 | DX3 kismegszakító 50kA 3P 400V~ MA25 | Legrand | 410253 | db | 117762
6304410254 | DX3 kismegszakító 50kA 3P 400V~ MA40 | Legrand | 410254 | db | 122565
6304410249 | DX3 kismegszakító 50kA 3P 400V~ MA6,3 | Legrand | 410249 | db | 110207
6304410255 | DX3 kismegszakító 50kA 3P 400V~ MA63 | Legrand | 410255 | db | 129762
6304410248 | DX3 kismegszakító 50kA 3P 400V~ M4 | Legrand | 410248 | db | 117499
6304410173 | DX3 kismegszakító 50kA 4P 400V~ C10 | Legrand | 410173 | db | 124499
6304410174 | DX3 kismegszakító 50kA 4P 400V~ C16 | Legrand | 410174 | db | 125120
6304410175 | DX3 kismegszakító 50kA 4P 400V~ C20 | Legrand | 410175 | db | 125112
6304410176 | DX3 kismegszakító 50kA 4P 400V~ C25 | Legrand | 410176 | db | 132269
6304410177 | DX3 kismegszakító 50kA 4P 400V~ C32 | Legrand | 410177 | db | 132660
6304410178 | DX3 kismegszakító 50kA 4P 400V~ C40 | Legrand | 410178 | db | 124704
6304410179 | DX3 kismegszakító 50kA 4P 400V~ C50 | Legrand | 410179 | db | 134943
6304410180 | DX3 kismegszakító 50kA 4P 400V~ C63 | Legrand | 410180 | db | 136045
6304410225 | DX3 kismegszakító 50kA 4P 400V~ D10 | Legrand | 410225 | db | 163168
6304410226 | DX3 kismegszakító 50kA 4P 400V~ D16 | Legrand | 410226 | db | 166016
6304410227 | DX3 kismegszakító 50kA 4P 400V~ D20 | Legrand | 410227 | db | 168431
6304410228 | DX3 kismegszakító 50kA 4P 400V~ D25 | Legrand | 410228 | db | 170746
6304410229 | DX3 kismegszakító 50kA 4P 400V~ D32 | Legrand | 410229 | db | 173629
6304410230 | DX3 kismegszakító 50kA 4P 400V~ D40 | Legrand | 410230 | db | 176050
6304410231 | DX3 kismegszakító 50kA 4P 400V~ D50 | Legrand | 410231 | db | 178316
6304410232 | DX3 kismegszakító 50kA 4P 400V~ D63 | Legrand | 410232 | db | 178749
6304410260 | DX3 kismegszakító 50kA 4P 400V~ MA10 | Legrand | 410260 | db | 149283
6304410261 | DX3 kismegszakító 50kA 4P 400V~ MA12,5 | Legrand | 410261 | db | 149295
6304410256 | DX3 kismegszakító 50kA 4P 400V~ MA1,6 | Legrand | 410256 | db | 150604
6304410262 | DX3 kismegszakító 50kA 4P 400V~ MA16 | Legrand | 410262 | db | 149286
6304410257 | DX3 kismegszakító 50kA 4P 400V~ MA2,5 | Legrand | 410257 | db | 150641
6304410263 | DX3 kismegszakító 50kA 4P 400V~ MA25 | Legrand | 410263 | db | 149257
6304410264 | DX3 kismegszakító 50kA 4P 400V~ MA40 | Legrand | 410264 | db | 154066
6304410259 | DX3 kismegszakító 50kA 4P 400V~ MA6,3 | Legrand | 410259 | db | 146364
6304410265 | DX3 kismegszakító 50kA 4P 400V~ MA63 | Legrand | 410265 | db | 161267
6304410258 | DX3 kismegszakító 50kA 4P 400V~ M4 | Legrand | 410258 | db | 151302
6304409821 | DX3 kismegszakítók 25kA 2P 230/400V~ D20 | Legrand | 409821 | db | 57661
6304406319 | DX3 m. mh. k. rot. hajt. fekete karral | Legrand | 406319 | db | 115527
6304406320 | DX3 m. mh. k. rot. hajt. sárga/piros karral | Legrand | 406320 | db | 115527
6304406295 | DX3 motoros hajtások aut. reset 1M/P 230V~ | Legrand | 406295 | db | 219520
6304406293 | DX3 motoros hajtások aut. reset 1M/P 24-48V~ | Legrand | 406293 | db | 237519
6304406291 | DX3 motoros hajtások 1M/P 230V~ | Legrand | 406291 | db | 106287
6304406290 | DX3 motoros hajtások 1M/P 24-48V~ | Legrand | 406290 | db | 115527
6304406292 | DX3 motoros hajtások 1,5M/P 230V~ | Legrand | 406292 | db | 207970
6304406250 | DX3 segédérintkezők 6A-250V~ állapotjelző | Legrand | 406250 | db | 10339
6304406258 | DX3 segédérintkezők 6A-250V~ állapotjelző villás gyűjtősínes | Legrand | 406258 | db | 10318
6304406252 | DX3 segédérintkezők 6A-250V~ hibajelző | Legrand | 406252 | db | 9723
6304406264 | DX3 segédérintkezők 6A-250V~ univ. komb. | Legrand | 406264 | db | 18464
6304406256 | DX3 segédérintkezők 6A-250V~ univerzális | Legrand | 406256 | db | 10941
6304415920 | DX3 Stop Arc Íveszárlat érzékelő kismegszakító B10 6000A alsó betáp BIC | Legrand | 415920 | db | 78765
6304415921 | DX3 Stop Arc Íveszárlat érzékelő kismegszakító B13 6000A alsó betáp BIC | Legrand | 415921 | db | 81057
6304415922 | DX3 Stop Arc Íveszárlat érzékelő kismegszakító B16 6000A alsó betáp BIC | Legrand | 415922 | db | 74535
6304415929 | DX3 Stop Arc Íveszárlat érzékelő kismegszakító C10 6000A alsó betáp BIC | Legrand | 415929 | db | 67863
6304415930 | DX3 Stop Arc Íveszárlat érzékelő kismegszakító C13 6000A alsó betáp BIC | Legrand | 415930 | db | 76564
6304415931 | DX3 Stop Arc Íveszárlat érzékelő kismegszakító C16 6000A alsó betáp BIC | Legrand | 415931 | db | 67485
6304415932 | DX3 Stop Arc Íveszárlat érzékelő kismegszakító C20 6000A alsó betáp BIC | Legrand | 415932 | db | 68864
6304415956 | DX3 Stop Arc Íveszárlat érzékelő kombinált áram-védőkapcsoló B10 10000A alsó betáp BIC | Legrand | 415956 | db | 115307
6304415957 | DX3 Stop Arc Íveszárlat érzékelő kombinált áram-védőkapcsoló B13 10000A alsó betáp BIC | Legrand | 415957 | db | 124000
6304415958 | DX3 Stop Arc Íveszárlat érzékelő kombinált áram-védőkapcsoló B16 10000A alsó betáp BIC | Legrand | 415958 | db | 95295
6304415965 | DX3 Stop Arc Íveszárlat érzékelő kombinált áram-védőkapcsoló C10 10000A alsó betáp BIC | Legrand | 415965 | db | 95906
6304415966 | DX3 Stop Arc Íveszárlat érzékelő kombinált áram-védőkapcsoló C13 10000A alsó betáp BIC | Legrand | 415966 | db | 95653
6304415967 | DX3 Stop Arc Íveszárlat érzékelő kombinált áram-védőkapcsoló C16 10000A alsó betáp BIC | Legrand | 415967 | db | 95421
6304415968 | DX3 Stop Arc Íveszárlat érzékelő kombinált áram-védőkapcsoló C20 10000A alsó betáp BIC | Legrand | 415968 | db | 120816
6304406288 | DX3 STOP&GO alapkészülék 230V~ | Legrand | 406288 | db | 152848
6304406289 | DX3 STOP&GO beép. period. önteszttel | Legrand | 406289 | db | 166398
6304406307 | DX3 vezetékezési kieg. 0,5M kábelátv.távt. elem | Legrand | 406307 | db | 2889
6304406305 | DX3 vezetékezési kieg. 1M/P szigetelő válaszfal | Legrand | 406305 | db | 2957
6304406310 | DX3 vezetékezési kieg. 1,5M/P 63A bkap. Al vez. | Legrand | 406310 | db | 14264
6304406311 | DX3 vezetékezési kieg. 1,5M/P 80-125A bk. Al v. | Legrand | 406311 | db | 16846
6304411302 | DX3 1P+N kombinált áram-védőkapcsoló B10 10000A / 10kA 30MA Hpi | Legrand | 411302 | db | 56329
6304411286 | DX3 1P+N kombinált áram-védőkapcsoló B10 10000A / 10kA 30MA A típus | Legrand | 411286 | db | 45334
6304410971 | DX3 1P+N kombinált áram-védőkapcsoló B10 10000A / 10kA 30MA AC típus | Legrand | 410971 | db | 42240
6304410963 | DX3 1P+N kombinált áram-védőkapcsoló B10 6000A / 10kA 30mA A típus | Legrand | 410963 | db | 38529
6304411303 | DX3 1P+N kombinált áram-védőkapcsoló B13 10000A / 10kA 30MA Hpi | Legrand | 411303 | db | 57503
6304411287 | DX3 1P+N kombinált áram-védőkapcsoló B13 10000A / 10kA 30MA A típus | Legrand | 411287 | db | 46937
6304410964 | DX3 1P+N kombinált áram-védőkapcsoló B13 6000A / 10kA 30mA A típus | Legrand | 410964 | db | 38076
6304411304 | DX3 1P+N kombinált áram-védőkapcsoló B16 10000A / 10kA 30MA Hpi | Legrand | 411304 | db | 58679
6304411288 | DX3 1P+N kombinált áram-védőkapcsoló B16 10000A / 10kA 30MA A típus | Legrand | 411288 | db | 48111
6304410972 | DX3 1P+N kombinált áram-védőkapcsoló B16 10000A / 10kA 30MA AC típus | Legrand | 410972 | db | 46936
6304410947 | DX3 1P+N kombinált áram-védőkapcsoló B16 6000A / 10kA 10mA A típus | Legrand | 410947 | db | 40597
6304410965 | DX3 1P+N kombinált áram-védőkapcsoló B16 6000A / 10kA 30mA A típus | Legrand | 410965 | db | 38076
6304411289 | DX3 1P+N kombinált áram-védőkapcsoló B20 10000A / 10kA 30MA A típus | Legrand | 411289 | db | 48111
6304410973 | DX3 1P+N kombinált áram-védőkapcsoló B20 10000A / 10kA 30MA AC típus | Legrand | 410973 | db | 46936
6304410966 | DX3 1P+N kombinált áram-védőkapcsoló B20 6000A / 10k A30mA A típus | Legrand | 410966 | db | 42240
6304411306 | DX3 1P+N kombinált áram-védőkapcsoló B25 10000A / 10kA 30MA Hpi | Legrand | 411306 | db | 61025
6304411290 | DX3 1P+N kombinált áram-védőkapcsoló B25 10000A / 10kA 30MA A típus | Legrand | 411290 | db | 49188
6304410974 | DX3 1P+N kombinált áram-védőkapcsoló B25 10000A / 10kA 30MA AC típus | Legrand | 410974 | db | 45761
6304410967 | DX3 1P+N kombinált áram-védőkapcsoló B25 6000A / 10kA 30mA A típus | Legrand | 410967 | db | 43417
6304411291 | DX3 1P+N kombinált áram-védőkapcsoló B32 10000A / 10kA 30MA A típus | Legrand | 411291 | db | 53982
6304410975 | DX3 1P+N kombinált áram-védőkapcsoló B32 10000A / 10kA 30MA AC típus | Legrand | 410975 | db | 48582
6304410968 | DX3 1P+N kombinált áram-védőkapcsoló B32 6000A / 10kA 30mA A típus | Legrand | 410968 | db | 43065
6304410976 | DX3 1P+N kombinált áram-védőkapcsoló B40 10000A / 10kA 30MA AC típus | Legrand | 410976 | db | 50697
6304411292 | DX3 1P+N kombinált áram-védőkapcsoló B40 10000A / 10kA 30MA A típus | Legrand | 411292 | db | 56328
6304410969 | DX3 1P+N kombinált áram-védőkapcsoló B40 6000A / 10kA 30mA A típus | Legrand | 410969 | db | 45761
6304411285 | DX3 1P+N kombinált áram-védőkapcsoló B6 10000A / 10kA 30MA A típus | Legrand | 411285 | db | 51865
6304410962 | DX3 1P+N kombinált áram-védőkapcsoló B6 6000A / 10kA 30mA A típus | Legrand | 410962 | db | 38529
6304411310 | DX3 1P+N kombinált áram-védőkapcsoló C10 10000A / 10kA 30MA Hpi | Legrand | 411310 | db | 56273
6304411294 | DX3 1P+N kombinált áram-védőkapcsoló C10 10000A / 10kA 30MA A típus | Legrand | 411294 | db | 24090
6304410978 | DX3 1P+N kombinált áram-védőkapcsoló C10 10000A / 10kA 30MA AC típus | Legrand | 410978 | db | 21747
6304411059 | DX3 1P+N kombinált áram-védőkapcsoló C10 6000A / 10kA 30mA A típus | Legrand | 411059 | db | 34900
6304411103 | DX3 1P+N kombinált áram-védőkapcsoló C10 6000A / 10kA 30mA A-Hpi+ | Legrand | 411103 | db | 56218
6304411081 | DX3 1P+N kombinált áram-védőkapcsoló C10 6000A / 10kA 300mA A típus | Legrand | 411081 | db | 44736
6304411311 | DX3 1P+N kombinált áram-védőkapcsoló C13 10000A / 10kA 30MA Hpi | Legrand | 411311 | db | 57447
6304411295 | DX3 1P+N kombinált áram-védőkapcsoló C13 10000A / 10kA 30MA A típus | Legrand | 411295 | db | 27192
6304411060 | DX3 1P+N kombinált áram-védőkapcsoló C13 6000A / 10kA 30mA A típus | Legrand | 411060 | db | 35808
6304411104 | DX3 1P+N kombinált áram-védőkapcsoló C13 6000A / 10kA 30mA A-Hpi+ | Legrand | 411104 | db | 57389
6304411312 | DX3 1P+N kombinált áram-védőkapcsoló C16 10000A / 10kA 30MA Hpi | Legrand | 411312 | db | 58621
6304411296 | DX3 1P+N kombinált áram-védőkapcsoló C16 10000A / 10kA 30MA A típus | Legrand | 411296 | db | 29458
6304410979 | DX3 1P+N kombinált áram-védőkapcsoló C16 10000A / 10kA 30MA AC típus | Legrand | 410979 | db | 26509
6304411043 | DX3 1P+N kombinált áram-védőkapcsoló C16 6000A / 10kA 10mA A típus | Legrand | 411043 | db | 45334
6304411061 | DX3 1P+N kombinált áram-védőkapcsoló C16 6000A / 10kA 30mA A típus | Legrand | 411061 | db | 35808
6304411105 | DX3 1P+N kombinált áram-védőkapcsoló C16 6000A / 10kA 30mA A-Hpi+ | Legrand | 411105 | db | 58561
6304411083 | DX3 1P+N kombinált áram-védőkapcsoló C16 6000A / 10kA 300mA A típus | Legrand | 411083 | db | 44736
6304411313 | DX3 1P+N kombinált áram-védőkapcsoló C20 10000A / 10kA 30MA Hpi | Legrand | 411313 | db | 59794
6304411297 | DX3 1P+N kombinált áram-védőkapcsoló C20 10000A / 10kA 30MA A típus | Legrand | 411297 | db | 44688
6304410980 | DX3 1P+N kombinált áram-védőkapcsoló C20 10000A / 10kA 30MA AC típus | Legrand | 410980 | db | 40087
6304411062 | DX3 1P+N kombinált áram-védőkapcsoló C20 6000A / 10kA 30mA A típus | Legrand | 411062 | db | 37847
6304411106 | DX3 1P+N kombinált áram-védőkapcsoló C20 6000A / 10kA 30mA A-Hpi+ | Legrand | 411106 | db | 59734
6304411084 | DX3 1P+N kombinált áram-védőkapcsoló C20 6000A / 10kA 300mA A típus | Legrand | 411084 | db | 44736
6304411314 | DX3 1P+N kombinált áram-védőkapcsoló C25 10000A / 10kA 30MA Hpi | Legrand | 411314 | db | 60963
6304411298 | DX3 1P+N kombinált áram-védőkapcsoló C25 10000A / 10kA 30MA A típus | Legrand | 411298 | db | 46891
6304410981 | DX3 1P+N kombinált áram-védőkapcsoló C25 10000A / 10kA 30MA AC típus | Legrand | 410981 | db | 42197
6304411063 | DX3 1P+N kombinált áram-védőkapcsoló C25 6000A / 10kA 30mA A típus | Legrand | 411063 | db | 38529
6304411107 | DX3 1P+N kombinált áram-védőkapcsoló C25 6000A / 10kA 30mA A-Hpi+ | Legrand | 411107 | db | 60904
6304410997 | DX3 1P+N kombinált áram-védőkapcsoló C3 6000A / 10kA 30mA AC típus | Legrand | 410997 | db | 60568
6304411299 | DX3 1P+N kombinált áram-védőkapcsoló C32 10000A / 10kA 30MA A típus | Legrand | 411299 | db | 49238
6304410982 | DX3 1P+N kombinált áram-védőkapcsoló C32 10000A / 10kA 30MA AC típus | Legrand | 410982 | db | 44265
6304411064 | DX3 1P+N kombinált áram-védőkapcsoló C32 6000A / 10kA 30mA A típus | Legrand | 411064 | db | 38529
6304411108 | DX3 1P+N kombinált áram-védőkapcsoló C32 6000A / 10kA 30mA A-Hpi+ | Legrand | 411108 | db | 62077
6304411300 | DX3 1P+N kombinált áram-védőkapcsoló C40 10000A / 10kA 30MA A típus | Legrand | 411300 | db | 51581
6304410983 | DX3 1P+N kombinált áram-védőkapcsoló C40 10000A / 10kA 30MA AC típus | Legrand | 410983 | db | 46424
6304411065 | DX3 1P+N kombinált áram-védőkapcsoló C40 6000A / 10kA 30mA A típus | Legrand | 411065 | db | 40797
6304411109 | DX3 1P+N kombinált áram-védőkapcsoló C40 6000A / 10kA 30mA A-Hpi+ | Legrand | 411109 | db | 63251
6304411293 | DX3 1P+N kombinált áram-védőkapcsoló C6 10000A / 10kA 30MA A típus | Legrand | 411293 | db | 54398
6304411058 | DX3 1P+N kombinált áram-védőkapcsoló C6 6000A / 10kA 30mA A típus | Legrand | 411058 | db | 38529
6304411102 | DX3 1P+N kombinált áram-védőkapcsoló C6 6000A / 10kA 30mA A-Hpi+ | Legrand | 411102 | db | 55048
6304411002 | DX3 1P+N kombinált áram-védőkapcsoló 6000A / 10kA 30mA AC típus | Legrand | 411002 | db | 26514
6304411305 | DX3 1P+N kombinált áram-védőkapcsolóR B20 10000A / 10kA 30MA Hpi | Legrand | 411305 | db | 59853
6304409281 | DX3 3P C100 10000A/16kA | Legrand | 409281 | db | 109656
6304409282 | DX3 3P C125 10000A/16kA | Legrand | 409282 | db | 114230
6304409280 | DX3 3P C80 10000A/16kA | Legrand | 409280 | db | 102808
6304411244 | DX3 4P kombinált áram-védőkapcsoló C16 6000A / 10kA 30mA A-Hpi | Legrand | 411244 | db | 83850
6304411246 | DX3 4P kombinált áram-védőkapcsoló C25 6000A / 10kA 30mA A-Hpi | Legrand | 411246 | db | 89260
6304411242 | DX3 4P kombinált áram-védőkapcsoló C32 6000A / 10kA 300mA A típus | Legrand | 411242 | db | 82324
6304411223 | DX3 4P kombinált áram-védőkapcsoló B10 6000A / 10kA 30mA A típus | Legrand | 411223 | db | 70561
6304411228 | DX3 4P kombinált áram-védőkapcsoló B10 6000A / 10kA 300mA A típus | Legrand | 411228 | db | 72912
6304411356 | DX3 4P kombinált áram-védőkapcsoló B13 6000A / 10kA 30mA | Legrand | 411356 | db | 65855
6304411224 | DX3 4P kombinált áram-védőkapcsoló B16 6000A / 10kA 30mA A típus | Legrand | 411224 | db | 72912
6304411229 | DX3 4P kombinált áram-védőkapcsoló B16 6000A / 10kA 300mA A típus | Legrand | 411229 | db | 75268
6304411225 | DX3 4P kombinált áram-védőkapcsoló B20 6000A / 10kA 30mA A típus | Legrand | 411225 | db | 75268
6304411230 | DX3 4P kombinált áram-védőkapcsoló B20 6000A / 10kA 300mA A típus | Legrand | 411230 | db | 77616
6304411226 | DX3 4P kombinált áram-védőkapcsoló B25 6000A / 10kA 30mA A típus | Legrand | 411226 | db | 77616
6304411231 | DX3 4P kombinált áram-védőkapcsoló B25 6000A / 10kA 300mA A típus | Legrand | 411231 | db | 79971
6304411227 | DX3 4P kombinált áram-védőkapcsoló B32 6000A / 10kA 30mA A típus | Legrand | 411227 | db | 79971
6304411232 | DX3 4P kombinált áram-védőkapcsoló B32 6000A / 10kA 300mA A típus | Legrand | 411232 | db | 82324
6304411233 | DX3 4P kombinált áram-védőkapcsoló C10 6000A / 10kA 30mA A típus | Legrand | 411233 | db | 68011
6304411238 | DX3 4P kombinált áram-védőkapcsoló C10 6000A / 10kA 300mA A típus | Legrand | 411238 | db | 72912
6304411357 | DX3 4P kombinált áram-védőkapcsoló C13 6000A / 10kA 30mA | Legrand | 411357 | db | 65856
6304411234 | DX3 4P kombinált áram-védőkapcsoló C16 6000A / 10kA 30mA A típus | Legrand | 411234 | db | 70278
6304411239 | DX3 4P kombinált áram-védőkapcsoló C16 6000A / 10kA 300mA A típus | Legrand | 411239 | db | 75268
6304411235 | DX3 4P kombinált áram-védőkapcsoló C20 6000A / 10kA 30mA A típus | Legrand | 411235 | db | 72547
6304411245 | DX3 4P kombinált áram-védőkapcsoló C20 6000A / 10kA 30mA A-Hpi | Legrand | 411245 | db | 86557
6304411240 | DX3 4P kombinált áram-védőkapcsoló C20 6000A / 10kA 300mA A típus | Legrand | 411240 | db | 77616
6304411241 | DX3 4P kombinált áram-védőkapcsoló C25 6000A / 10kA300mA A típus | Legrand | 411241 | db | 79971
6304411236 | DX3 4P kombinált áram-védőkapcsoló C25 6000A / 10kA 30mA A típus | Legrand | 411236 | db | 74813
6304411237 | DX3 4P kombinált áram-védőkapcsoló C32 6000A / 10kA 30mA A típus | Legrand | 411237 | db | 77083
6304411247 | DX3 4P kombinált áram-védőkapcsoló C32 6000A / 10kA 30mA A-Hpi | Legrand | 411247 | db | 91967
6304409559 | DX3-DC egyenáramú kismegszakítók 2P C0.5 16KA | Legrand | 409559 | db | 19364
6304409560 | DX3-DC egyenáramú kismegszakítók 2P C1 16KA | Legrand | 409560 | db | 17988
6304409567 | DX3-DC egyenáramú kismegszakítók 2P C10 16KA | Legrand | 409567 | db | 9685
6304409561 | DX3-DC egyenáramú kismegszakítók 2P C1.6 16KA | Legrand | 409561 | db | 18250
6304409568 | DX3-DC egyenáramú kismegszakítók 2P C16 16KA | Legrand | 409568 | db | 9685
6304409562 | DX3-DC egyenáramú kismegszakítók 2P C2 16KA | Legrand | 409562 | db | 16533
6304409569 | DX3-DC egyenáramú kismegszakítók 2P C20 16KA | Legrand | 409569 | db | 9685
6304409570 | DX3-DC egyenáramú kismegszakítók 2P C25 16KA | Legrand | 409570 | db | 9951
6304409563 | DX3-DC egyenáramú kismegszakítók 2P C3 16KA | Legrand | 409563 | db | 15888
6304409571 | DX3-DC egyenáramú kismegszakítók 2P C32 16KA | Legrand | 409571 | db | 11281
6304409564 | DX3-DC egyenáramú kismegszakítók 2P C4 16KA | Legrand | 409564 | db | 14285
6304409572 | DX3-DC egyenáramú kismegszakítók 2P C40 16KA | Legrand | 409572 | db | 13524
6304409573 | DX3-DC egyenáramú kismegszakítók 2P C50 16KA | Legrand | 409573 | db | 15789
6304409565 | DX3-DC egyenáramú kismegszakítók 2P C6 16KA | Legrand | 409565 | db | 11092
6304409574 | DX3-DC egyenáramú kismegszakítók 2P C63 16KA | Legrand | 409574 | db | 18056
6304409566 | DX3-DC egyenáramú kismegszakítók 2P C8 16KA | Legrand | 409566 | db | 11064
6304406423 | DX3-I terheléskapcsoló 1P 100A | Legrand | 406423 | db | 16260
6304406400 | DX3-I terheléskapcsoló 1P 16A | Legrand | 406400 | db | 6065
6304406401 | DX3-I terheléskapcsoló 1P 20A | Legrand | 406401 | db | 6065
6304406404 | DX3-I terheléskapcsoló 1P 20A jelzőlámpával | Legrand | 406404 | db | 15772
6304406403 | DX3-I terheléskapcsoló 1P 32A | Legrand | 406403 | db | 6187
6304406406 | DX3-I terheléskapcsoló 1P 32A jelzőlámpával | Legrand | 406406 | db | 15772
6304406411 | DX3-I terheléskapcsoló 1P 40A | Legrand | 406411 | db | 10917
6304406412 | DX3-I terheléskapcsoló 1P 63A | Legrand | 406412 | db | 10917
6304406449 | DX3-I terheléskapcsoló 2P 100A | Legrand | 406449 | db | 27354
6304406450 | DX3-I terheléskapcsoló 2P 125A | Legrand | 406450 | db | 28440
6304406431 | DX3-I terheléskapcsoló 2P 16A | Legrand | 406431 | db | 8009
6304406432 | DX3-I terheléskapcsoló 2P 20A | Legrand | 406432 | db | 8009
6304406436 | DX3-I terheléskapcsoló 2P 20A jelzőlámpával | Legrand | 406436 | db | 19411
6304406434 | DX3-I terheléskapcsoló 2P 32A | Legrand | 406434 | db | 8494
6304406438 | DX3-I terheléskapcsoló 2P 32A jelzőlámpával | Legrand | 406438 | db | 20873
6304406440 | DX3-I terheléskapcsoló 2P 40A | Legrand | 406440 | db | 22082
6304406439 | DX3-I terheléskapcsoló 2P 40A jelzőlámpával | Legrand | 406439 | db | 21838
6304406441 | DX3-I terheléskapcsoló 2P 63A | Legrand | 406441 | db | 22082
6304406469 | DX3-I terheléskapcsoló 3P 100A | Legrand | 406469 | db | 36885
6304406470 | DX3-I terheléskapcsoló 3P 125A | Legrand | 406470 | db | 41250
6304406457 | DX3-I terheléskapcsoló 3P 20A | Legrand | 406457 | db | 11162
6304406459 | DX3-I terheléskapcsoló 3P 32A | Legrand | 406459 | db | 12013
6304406460 | DX3-I terheléskapcsoló 3P 40A | Legrand | 406460 | db | 28269
6304406461 | DX3-I terheléskapcsoló 3P 63A | Legrand | 406461 | db | 28269
6304406489 | DX3-I terheléskapcsoló 4P 100A | Legrand | 406489 | db | 43436
6304406490 | DX3-I terheléskapcsoló 4P 125A | Legrand | 406490 | db | 48773
6304406477 | DX3-I terheléskapcsoló 4P 20A | Legrand | 406477 | db | 14801
6304406479 | DX3-I terheléskapcsoló 4P 32A | Legrand | 406479 | db | 20623
6304406480 | DX3-I terheléskapcsoló 4P 40A | Legrand | 406480 | db | 33001
6304406481 | DX3-I terheléskapcsoló 4P 63A | Legrand | 406481 | db | 33001
6304406527 | DX3-IS terheléskapcsoló 2P 40A | Legrand | 406527 | db | 10917
6304406528 | DX3-IS terheléskapcsoló 2P 63A | Legrand | 406528 | db | 10917
6304406538 | DX3-IS terheléskapcsoló 3P 100A | Legrand | 406538 | db | 55399
6304406539 | DX3-IS terheléskapcsoló 3P 125A | Legrand | 406539 | db | 55812
6304406535 | DX3-IS terheléskapcsoló 3P 40A | Legrand | 406535 | db | 13103
6304406536 | DX3-IS terheléskapcsoló 3P 63A | Legrand | 406536 | db | 13347
6304406546 | DX3-IS terheléskapcsoló 4P 100A | Legrand | 406546 | db | 71944
6304406547 | DX3-IS terheléskapcsoló 4P 125A | Legrand | 406547 | db | 72552
6304406543 | DX3-IS terheléskapcsoló 4P 40A | Legrand | 406543 | db | 17037
6304406544 | DX3-IS terheléskapcsoló 4P 63A | Legrand | 406544 | db | 17352
6311200867 | Easy Connect Basic mérő Rogowski tekerccsel 125A komm. Nélk. | Legrand | MKD4R125FC001 | db | 176447
6311200868 | Easy Connect Basic mérő Rogowski tekerccsel 125A Mbus | Legrand | MKD4R125MT | db | 160270
6311200863 | Easy Connect Basic mérő Rogowski tekerccsel 125A Mbus 96x96 | Legrand | MK96R125MT | db | 183601
6311200866 | Easy Connect Basic mérő Rogowski tekerccsel 125A Modbus | Legrand | MKD4R125DT | db | 164895
6311200862 | Easy Connect Basic mérő Rogowski tekerccsel 125A Modbus 96x96 | Legrand | MK96R125DT | db | 188804
6311200870 | Easy Connect Basic mérő Rogowski tekerccsel 63A komm. Nélk. | Legrand | MKD4R63FC001 | db | 160112
6311200871 | Easy Connect Basic mérő Rogowski tekerccsel 63A Mbus | Legrand | MKD4R63MT | db | 158733
6311200865 | Easy Connect Basic mérő Rogowski tekerccsel 63A Mbus 96x96 | Legrand | MK96R63MT | db | 182057
6311200869 | Easy Connect Basic mérő Rogowski tekerccsel 63A Modbus | Legrand | MKD4R63DT | db | 163358
6311200864 | Easy Connect Basic mérő Rogowski tekerccsel 63A Modbus 96x96 | Legrand | MK96R63DT | db | 187267
6311200861 | Easy Connect Basic mérő univerzális Mbus | Legrand | MFD4ORFCMT1 | db | 116690
6311200855 | Easy Connect Basic mérő univerzális Mbus 96x96 | Legrand | MF96ORFCMT1 | db | 140262
6311200860 | Easy Connect Basic mérő univerzális Modbus | Legrand | MFD4ORFCDT1 | db | 121322
6311200854 | Easy Connect Basic mérő univerzális Modbus 96x96 | Legrand | MF96ORFCDT1 | db | 145460
6311200857 | Easy Connect Standard mérő univerzális 1 bemenet Mbus | Legrand | MFD41ORFCMT | db | 151839
6311200856 | Easy Connect Standard mérő univerzális 1 bemenet Modbus | Legrand | MFD41ORFCDT | db | 142759
6311200859 | Easy Connect Standard mérő univerzális 2 bemenet Mbus | Legrand | MFD42ORFCMT | db | 159452
6311200858 | Easy Connect Standard mérő univerzális 2 bemenet Modbus | Legrand | MFD42ORFCDT | db | 148293
6304412139 | Egyfázisú áramváltó 1000/5A, (32x65 mm) gyűjtősínhez | Legrand | 412139 | db | 60881
6304412133 | Egyfázisú áramváltó 1000/5A, (?40 mm) kábelhez vagy (50,5x12,5 vagy 40,5x20,5 mm) gyűjtősínhez | Legrand | 412133 | db | 31920
6304412103 | Egyfázisú áramváltó 100/5A, (?21 mm) kábelhez vagy (16x12,5 mm) gyűjtősínhez | Legrand | 412103 | db | 17864
6304412142 | Egyfázisú áramváltó 1250/5A, (34x84 mm) gyűjtősínhez | Legrand | 412142 | db | 77917
6304412104 | Egyfázisú áramváltó 125/5A, (?21 mm) kábelhez vagy (16x12,5 mm) gyűjtősínhez | Legrand | 412104 | db | 18081
6304412146 | Egyfázisú áramváltó 1600/5A, (38x127 mm) gyűjtősínhez | Legrand | 412146 | db | 61731
6304412150 | Egyfázisú áramváltó 1600/5A, (54x127 mm) gyűjtősínhez | Legrand | 412150 | db | 74489
6304412105 | Egyfázisú áramváltó 160/5A, (?21 mm) kábelhez vagy (16x12,5 mm) gyűjtősínhez | Legrand | 412105 | db | 18295
6304412147 | Egyfázisú áramváltó 2000/5A, (38x127 mm) gyűjtősínhez | Legrand | 412147 | db | 72378
6304412151 | Egyfázisú áramváltó 2000/5A, (54x127 mm) gyűjtősínhez | Legrand | 412151 | db | 82772
6304412106 | Egyfázisú áramváltó 200/5A, (?21 mm) kábelhez vagy (16x12,5 mm) gyűjtősínhez | Legrand | 412106 | db | 18504
6304412152 | Egyfázisú áramváltó 2500/5A, (54x127 mm) gyűjtősínhez | Legrand | 412152 | db | 90694
6304412107 | Egyfázisú áramváltó 250/5A, (?21 mm) kábelhez vagy (16x12,5 mm) gyűjtősínhez | Legrand | 412107 | db | 18715
6304412116 | Egyfázisú áramváltó 250/5A, (?26 mm) kábelhez vagy (40,5x12,5 vagy 32,5x15,5 mm) gyűjtősínhez | Legrand | 412116 | db | 20207
6304412123 | Egyfázisú áramváltó 250/5A, (?32 mm) kábelhez vagy (40,5x10,5 vagy 32,5x20,5 vagy 25,5x25,5 vagy 20,5x32,5 vagy 10,5x40,5 mm) gyűjtősínhez | Legrand | 412123 | db | 20849
6304412124 | Egyfázisú áramváltó 300/5A, (?32 mm) kábelhez vagy (40,5x10,5 vagy 32,5x20,5 vagy 25,5x25,5 vagy 20,5x32,5 vagy 10,5x40,5 mm) gyűjtősínhez | Legrand | 412124 | db | 21058
6304412149 | Egyfázisú áramváltó 3200/5A, (38x127 mm) gyűjtősínhez | Legrand | 412149 | db | 80899
6304412153 | Egyfázisú áramváltó 3200/5A, (54x127 mm) gyűjtősínhez | Legrand | 412153 | db | 108210
6304412154 | Egyfázisú áramváltó 4000/5A, (54x127 mm) gyűjtősínhez | Legrand | 412154 | db | 119440
6304412117 | Egyfázisú áramváltó 400/5A, (?26 mm) kábelhez vagy (40,5x12,5 vagy 32,5x15,5 mm) gyűjtősínhez | Legrand | 412117 | db | 20849
6304412112 | Egyfázisú áramváltó 400/5A, (?27 mm) kábelhez vagy (32,5x10,5 vagy 25,5x15,5 mm) gyűjtősínhez | Legrand | 412112 | db | 19785
6304412125 | Egyfázisú áramváltó 400/5A, (?32 mm) kábelhez vagy (40,5x10,5 vagy 32,5x20,5 vagy 25,5x25,5 vagy 20,5x32,5 vagy 10,5x40,5 mm) gyűjtősínhez | Legrand | 412125 | db | 21698
6304412101 | Egyfázisú áramváltó 50/5A, (?21 mm) kábelhez vagy (16x12,5 mm) gyűjtősínhez | Legrand | 412101 | db | 17227
6304412114 | Egyfázisú áramváltó 600/5A, (?27 mm) kábelhez vagy (32,5x10,5 vagy 25,5x15,5 mm) gyűjtősínhez | Legrand | 412114 | db | 19995
6304412126 | Egyfázisú áramváltó 600/5A, (?32 mm) kábelhez vagy (40,5x10,5 vagy 32,5x20,5 vagy 25,5x25,5 vagy 20,5x32,5 vagy 10,5x40,5 mm) gyűjtősínhez | Legrand | 412126 | db | 22339
6304412136 | Egyfázisú áramváltó 600/5A, (32x65 mm) gyűjtősínhez | Legrand | 412136 | db | 46826
6304412119 | Egyfázisú áramváltó 700/5A, (?26 mm) kábelhez vagy (40,5x12,5 vagy 32,5x15,5 mm) gyűjtősínhez | Legrand | 412119 | db | 21698
6304412131 | Egyfázisú áramváltó 700/5A, (?40 mm) kábelhez vagy (50,5x12,5 vagy 40,5x20,5 mm) gyűjtősínhez | Legrand | 412131 | db | 28939
6304412102 | Egyfázisú áramváltó 75/5A, (?21 mm) kábelhez vagy (16x12,5 mm) gyűjtősínhez | Legrand | 412102 | db | 17651
6304412138 | Egyfázisú áramváltó 800/5A, (32x65 mm) gyűjtősínhez | Legrand | 412138 | db | 52149
6304412132 | Egyfázisú áramváltó 800/5A, (?40 mm) kábelhez vagy (50,5x12,5 vagy 40,5x20,5 mm) gyűjtősínhez | Legrand | 412132 | db | 31069
6304146722 | Egyfázisú kapcsoló üzemű tápegység - 36 W - 100-240V~ / 24V = | Legrand | 146722 | db | 45712
6304001301 | Ekinoxe burkolat 1 modul | Legrand | 1301 | db | 1627
6304001302 | Ekinoxe burkolat 2 modul | Legrand | 1302 | db | 1696
6304001304 | Ekinoxe burkolat 4 modul | Legrand | 1304 | db | 2179
6304001306 | Ekinoxe falonkívüli 1s 6m kiselosztó | Legrand | 1306 | db | 4440
6304001389 | Ekinoxe plombálókészlet | Legrand | 1389 | db | 3460
6304001390 | Ekinoxe TX 850-es számú zár | Legrand | 1390 | db | 5336
6304033044 | Elágazó doboz - IP30 - IK07 - 4P - vezeték keresztmetszet 35 mm? - 125A | Legrand | 33044 | db | 174086
6304033054 | Elágazó doboz - IP30 - IK07 - 4P - vezeték keresztmetszet 70 mm? - 192A | Legrand | 33054 | db | 201086
6304033074 | Elágazó doboz - IP30 - IK07 - 4P vezeték keresztmetszet 150 mm? - 309A | Legrand | 33074 | db | 253690
6304033084 | Elágazó doboz - IP30 - IK07 - 4P vezeték keresztmetszet 240 mm? - 415A | Legrand | 33084 | db | 399755
6304089634 | Elágazódoboz, univerzális állítható fém | Legrand | 89634 | db | 73325
6304076757 | Elektromágneses zár, tartóerő: 300 kg, 24 V - 240 mA - 5,8 W; 12 V - 320 mA - 3,8 W | Legrand | 76757 | db | 111840
6304076758 | Elektromágneses zár, tartóerő: 500 kg, 24 V - 240 mA - 5,8 W; 12 V - 320 mA - 3,8 W | Legrand | 76758 | db | 142756
6304040898 | Elektromos ajtózár, 12 V~/= - 500 mA - 6 W | Legrand | 40898 | db | 35605
6304040895 | Elektromos ajtózár, 12 V= - 600 mA - 7,2 W, 158 x 26 x 32 mm | Legrand | 40895 | db | 28824
6304088071 | Elektromos szigetelődoboz álpadlóba, csökkentett magasságú padlódobozhoz | Legrand | 88071 | db | 9111
6304668290 | Elektronikus védelmi egység MP2 LI | Legrand | 668290 | db | 555512
6304668291 | Elektronikus védelmi egység MP2 LSI | Legrand | 668291 | db | 557112
6304668292 | Elektronikus védelmi egység MP2 LSIg | Legrand | 668292 | db | 564597
6304037308 | Elosztóblokk 400A XL3- höz, vízszintes | Legrand | 37308 | db | 129971
6304694614 | Elosztóoszlop, 4x2P+F, 2xUSB, 1xmicroUSB, tf, 2 m vezetékkel | Legrand | 694614 | db | 0
6304694666 | Elosztósor, fekete, 6x2P+F 2xRJ45 2xTV tf, 1,5 m vezetékkel **Készlet erejéig elérhető | Legrand | 694666 | db | 0
6304694615 | Elosztósor 2xUSB csatlakozóval 4x2P+F, fehér | Legrand | 694615 | db | 0
6304694616 | Elosztósor 2xUSB csatlakozóval 4x2P+F, fekete | Legrand | 694616 | db | 0
6304694664 | Elosztósor, 4x2P+F 2xRJ45 tf 1,5m vezetékkel | Legrand | 694664 | db | 0
6304339702 | Előlap csavar 100db | Legrand | 339702 | db | 44986
6304339120 | Előlap DMX3 Fix T0 3P 16M 500mm | Legrand | 339120 | db | 27101
6304339123 | Előlap DMX3 Fix T0 3P/4P 24M 500mm | Legrand | 339123 | db | 30593
6304339125 | Előlap DMX3 Fix T0 3P/4P 36M 500mm | Legrand | 339125 | db | 33926
6304339163 | Előlap DMX3 Fix vagy kikocsizható T1 4P 24M 600mm | Legrand | 339163 | db | 33462
6304339165 | Előlap DMX3 Fix vagy kikocsizható T1 4P 36M 600mm | Legrand | 339165 | db | 35811
6304339205 | Előlap DMX3 Fix vagy kikocsizható T2 4P 36M 600mm | Legrand | 339205 | db | 35811
6304339130 | Előlap DMX3 kikocsizható T0 3P 16M 500mm | Legrand | 339130 | db | 27101
6304339133 | Előlap DMX3 kikocsizható T0 3P/4P 24M 500mm | Legrand | 339133 | db | 30593
6304339135 | Előlap DMX3 kikocsizható T0 3P/4P 36M 500mm | Legrand | 339135 | db | 33926
6304339069 | Előlap függőleges szereléshez DCX-M 1250A 24M | Legrand | 339069 | db | 74777
6304339063 | Előlap függőleges szereléshez DCX-M 160A 24M | Legrand | 339063 | db | 38738
6304339071 | Előlap függőleges szereléshez DCX-M 1600A 36M | Legrand | 339071 | db | 45126
6304339065 | Előlap függőleges szereléshez DCX-M 400A 24M | Legrand | 339065 | db | 38479
6304339061 | Előlap függőleges szereléshez DCX-M 63A 24M | Legrand | 339061 | db | 42427
6304339067 | Előlap függőleges szereléshez DCX-M 800A 24M | Legrand | 339067 | db | 49093
6304339050 | Előlap függőleges szereléshez DPX-IS 630 3P/4P 16M 400mm | Legrand | 339050 | db | 26153
6304339052 | Előlap függőleges szereléshez DPX-IS 630 3P/4P 24M 400mm | Legrand | 339052 | db | 33478
6304339054 | Előlap függőleges szereléshez DPX-IS 630 3P/4P 36M 400mm | Legrand | 339054 | db | 36526
6304339455 | Előlap függőleges szereléshez DPX3 1500 SPX3-V sínen rögzítve 36M | Legrand | 339455 | db | 208905
6304338850 | Előlap függőleges szereléshez DPX3 1600 3P 16M | Legrand | 338850 | db | 58506
6304338841 | Előlap függőleges szereléshez DPX3 1600 3P 24M | Legrand | 338841 | db | 60160
6304338843 | Előlap függőleges szereléshez DPX3 1600 3P 36M | Legrand | 338843 | db | 62136
6304338852 | Előlap függőleges szereléshez DPX3 1600 3P/4P 24M | Legrand | 338852 | db | 60026
6304338854 | Előlap függőleges szereléshez DPX3 1600 3P/4P 36M | Legrand | 338854 | db | 64066
6304338842 | Előlap függőleges szereléshez DPX3 1600 4P 24M | Legrand | 338842 | db | 62807
6304338844 | Előlap függőleges szereléshez DPX3 1600 4P 36M | Legrand | 338844 | db | 65449
6304338484 | Előlap függőleges szereléshez DPX3 630 mot. Hajt nélk. Átkapcsoló automatika 3P/4P 24M | Legrand | 338484 | db | 57805
6304338485 | Előlap függőleges szereléshez DPX3 630 mot. Hajt nélk. Átkapcsoló automatika 3P/4P 36M | Legrand | 338485 | db | 58804
6304338392 | Előlap függőleges szereléshez DPX3 630 motoros/rotációs hajtással 3P/4P 16M | Legrand | 338392 | db | 39023
6304338393 | Előlap függőleges szereléshez DPX3 630 motoros/rotációs hajtással 3P/4P 24M | Legrand | 338393 | db | 55445
6304338394 | Előlap függőleges szereléshez DPX3 630 motoros/rotációs hajtással 3P/4P 36M | Legrand | 338394 | db | 58245
6304338770 | Előlap függőleges szereléshez DPX3 630 3P/4P 16M 400mm | Legrand | 338770 | db | 25267
6304338774 | Előlap függőleges szereléshez DPX3 630 3P/4P 24M 400mm | Legrand | 338774 | db | 31534
6304338777 | Előlap függőleges szereléshez DPX3 630 3P/4P 36M 400mm | Legrand | 338777 | db | 34723
6304338771 | Előlap függőleges szereléshez DPX3 630 4P HÁVM 16M 600mm | Legrand | 338771 | db | 33251
6304338775 | Előlap függőleges szereléshez DPX3 630 4P HÁVM 24M 600mm | Legrand | 338775 | db | 38203
6304338778 | Előlap függőleges szereléshez DPX3 630 4P HÁVM 36M 600mm | Legrand | 338778 | db | 42510
6304338573 | Előlap függőleges szereléshez DPX3/DRX 125 HP 3P 24M | Legrand | 338573 | db | 37445
6304338576 | Előlap függőleges szereléshez DPX3/DRX 125 HP 3P 36M | Legrand | 338576 | db | 44074
6304338571 | Előlap függőleges szereléshez DPX3/DRX 125 HP 4P HÁVM 16M | Legrand | 338571 | db | 32840
6304338574 | Előlap függőleges szereléshez DPX3/DRX 125 HP 4P 24M | Legrand | 338574 | db | 33299
6304338577 | Előlap függőleges szereléshez DPX3/DRX 125 HP 4P 36M | Legrand | 338577 | db | 39863
6304338671 | Előlap függőleges szereléshez DPX3/DRX 250 HP 4P/4P HÁVMP 16M | Legrand | 338671 | db | 24074
6304338674 | Előlap függőleges szereléshez DPX3/DRX 250 HP 4P/4P HÁVMP 24M | Legrand | 338674 | db | 32451
6304338677 | Előlap függőleges szereléshez DPX3/DRX 250 HP 4P/4P HÁVMP 36M | Legrand | 338677 | db | 34822
6304339300 | Előlap függőleges szereléshez SPX 00 16M 300mm | Legrand | 339300 | db | 28026
6304339301 | Előlap függőleges szereléshez SPX 00 24M 300mm | Legrand | 339301 | db | 31498
6304339302 | Előlap függőleges szereléshez SPX 00 36M 300mm | Legrand | 339302 | db | 34012
6304339270 | Előlap függőleges szereléshez SPX 00/000 16M 300mm | Legrand | 339270 | db | 25546
6304339271 | Előlap függőleges szereléshez SPX 00/000 24M 300mm | Legrand | 339271 | db | 29874
6304339272 | Előlap függőleges szereléshez SPX 00/000 36M 300mm | Legrand | 339272 | db | 34012
6304339330 | Előlap függőleges szereléshez SPX 1 16M 400mm | Legrand | 339330 | db | 22337
6304339331 | Előlap függőleges szereléshez SPX 1 24M 400mm | Legrand | 339331 | db | 32140
6304339332 | Előlap függőleges szereléshez SPX 1 36M 400mm | Legrand | 339332 | db | 34827
6304339360 | Előlap függőleges szereléshez SPX 2 16M 400mm | Legrand | 339360 | db | 26226
6304339361 | Előlap függőleges szereléshez SPX 2 24M 400mm | Legrand | 339361 | db | 25110
6304339362 | Előlap függőleges szereléshez SPX 2 36M 400mm | Legrand | 339362 | db | 36907
6304339391 | Előlap függőleges szereléshez SPX 3 24M 400mm | Legrand | 339391 | db | 25186
6304339392 | Előlap függőleges szereléshez SPX 3 36M 400mm | Legrand | 339392 | db | 36907
6304339471 | Előlap függőleges szereléshez SPX-D 160 4P 16M 300mm | Legrand | 339471 | db | 26884
6304339473 | Előlap függőleges szereléshez SPX-D 160 4P 24M 300mm | Legrand | 339473 | db | 31308
6304339475 | Előlap függőleges szereléshez SPX-D 160 4P 36M 300mm | Legrand | 339475 | db | 34012
6304339493 | Előlap függőleges szereléshez SPX-D 250/400 3P/4P 24M 450mm | Legrand | 339493 | db | 62007
6304339495 | Előlap függőleges szereléshez SPX-D 250/400 3P/4P 36M 450mm | Legrand | 339495 | db | 64606
6304339533 | Előlap függőleges szereléshez SPX-D 630 3P/4P 24M 450mm | Legrand | 339533 | db | 61832
6304339535 | Előlap függőleges szereléshez SPX-D 630 3P/4P 36M 450mm | Legrand | 339535 | db | 64432
6304339452 | Előlap függőleges szereléshez SPX3-V 24M 800mm | Legrand | 339452 | db | 168166
6304339453 | Előlap függőleges szereléshez SPX3-V 36M 800mm | Legrand | 339453 | db | 255353
6304339700 | Előlap gyors rögzítőkapocs 100db | Legrand | 339700 | db | 160091
6304338251 | Előlap moduláris készülékekhez 16M 150mm | Legrand | 338251 | db | 10754
6304338261 | Előlap moduláris készülékekhez 16M 200mm | Legrand | 338261 | db | 11250
6304338271 | Előlap moduláris készülékekhez 16M 300mm | Legrand | 338271 | db | 14002
6304338281 | Előlap moduláris készülékekhez 16M 400mm | Legrand | 338281 | db | 26830
6304338252 | Előlap moduláris készülékekhez 24M 150mm | Legrand | 338252 | db | 11554
6304338262 | Előlap moduláris készülékekhez 24M 200mm | Legrand | 338262 | db | 12127
6304338272 | Előlap moduláris készülékekhez 24M 300mm | Legrand | 338272 | db | 15367
6304338282 | Előlap moduláris készülékekhez 24M 400mm | Legrand | 338282 | db | 29797
6304338253 | Előlap moduláris készülékekhez 36M 150mm | Legrand | 338253 | db | 12279
6304338263 | Előlap moduláris készülékekhez 36M 200mm | Legrand | 338263 | db | 13079
6304338273 | Előlap moduláris készülékekhez 36M 300mm | Legrand | 338273 | db | 16777
6304338283 | Előlap moduláris készülékekhez 36M 400mm | Legrand | 338283 | db | 33156
6304338942 | Előlap vízszintes szereléshez DPX-IS 250 3P/4P 24M 300mm | Legrand | 338942 | db | 25575
6304338944 | Előlap vízszintes szereléshez DPX-IS 250 3P/4P 36M 300mm | Legrand | 338944 | db | 27561
6304339041 | Előlap vízszintes szereléshez DPX-IS 630 3P/4P 24M 300mm | Legrand | 339041 | db | 25382
6304339043 | Előlap vízszintes szereléshez DPX-IS 630 3P/4P 36M 300mm | Legrand | 339043 | db | 28312
6304338350 | Előlap vízszintes szereléshez DPX3 160 3P 16M 100mm | Legrand | 338350 | db | 16946
6304338353 | Előlap vízszintes szereléshez DPX3 160 3P 24M 100mm | Legrand | 338353 | db | 17440
6304338356 | Előlap vízszintes szereléshez DPX3 160 3P 36M 100mm | Legrand | 338356 | db | 19211
6304338351 | Előlap vízszintes szereléshez DPX3 160 4P/4P HÁVM 16M 150mm | Legrand | 338351 | db | 20320
6304338354 | Előlap vízszintes szereléshez DPX3 160 4P/4P HÁVM 24M 150mm | Legrand | 338354 | db | 21083
6304338357 | Előlap vízszintes szereléshez DPX3 160 4P/4P HÁVM 36M 150mm | Legrand | 338357 | db | 22088
6304338450 | Előlap vízszintes szereléshez DPX3 250 3P 16M 100mm | Legrand | 338450 | db | 17942
6304338453 | Előlap vízszintes szereléshez DPX3 250 3P 24M 100mm | Legrand | 338453 | db | 17835
6304338456 | Előlap vízszintes szereléshez DPX3 250 3P 36M 100mm | Legrand | 338456 | db | 22340
6304338451 | Előlap vízszintes szereléshez DPX3 250 4P/4P HÁVM 16M 150mm | Legrand | 338451 | db | 21499
6304338454 | Előlap vízszintes szereléshez DPX3 250 4P/4P HÁVM 24M 150mm | Legrand | 338454 | db | 23848
6304338457 | Előlap vízszintes szereléshez DPX3 250 4P/4P HÁVM 36M 150mm | Legrand | 338457 | db | 27895
6304338750 | Előlap vízszintes szereléshez DPX3 630 3P 16M 150mm | Legrand | 338750 | db | 17778
6304338753 | Előlap vízszintes szereléshez DPX3 630 3P 24M 150mm | Legrand | 338753 | db | 19684
6304338756 | Előlap vízszintes szereléshez DPX3 630 3P 36M 150mm | Legrand | 338756 | db | 21324
6304338758 | Előlap vízszintes szereléshez DPX3 630 4P HÁVM 36M 200mm | Legrand | 338758 | db | 26898
6304338751 | Előlap vízszintes szereléshez DPX3 630 4P 16M 200mm | Legrand | 338751 | db | 19389
6304338754 | Előlap vízszintes szereléshez DPX3 630 4P 24M 200mm | Legrand | 338754 | db | 21305
6304338757 | Előlap vízszintes szereléshez DPX3 630 4P 36M 200mm | Legrand | 338757 | db | 27385
6304338861 | Előlap vízszintes szereléshez DPX3/DPX-IS 1600 3P 24M | Legrand | 338861 | db | 71057
6304338863 | Előlap vízszintes szereléshez DPX3/DPX-IS 1600 3P 36M | Legrand | 338863 | db | 73049
6304338862 | Előlap vízszintes szereléshez DPX3/DPX-IS 1600 4P 24M | Legrand | 338862 | db | 73907
6304338864 | Előlap vízszintes szereléshez DPX3/DPX-IS 1600 4P 36M | Legrand | 338864 | db | 76546
6304338550 | Előlap vízszintes szereléshez DPX3/DRX 125 HP 3P 16M | Legrand | 338550 | db | 23771
6304338553 | Előlap vízszintes szereléshez DPX3/DRX 125 HP 3P 24M | Legrand | 338553 | db | 24076
6304338556 | Előlap vízszintes szereléshez DPX3/DRX 125 HP 3P 36M | Legrand | 338556 | db | 18675
6304338551 | Előlap vízszintes szereléshez DPX3/DRX 125 HP 4P 16M | Legrand | 338551 | db | 24364
6304338554 | Előlap vízszintes szereléshez DPX3/DRX 125 HP 4P 24M | Legrand | 338554 | db | 17909
6304338557 | Előlap vízszintes szereléshez DPX3/DRX 125 HP 4P 36M | Legrand | 338557 | db | 20428
6304338650 | Előlap vízszintes szereléshez DPX3/DRX 250 HP 3P 16M | Legrand | 338650 | db | 21362
6304338653 | Előlap vízszintes szereléshez DPX3/DRX 250 HP 3P 24M | Legrand | 338653 | db | 22062
6304338656 | Előlap vízszintes szereléshez DPX3/DRX 250 HP 3P 36M | Legrand | 338656 | db | 26562
6304338651 | Előlap vízszintes szereléshez DPX3/DRX 250 HP 4P/4P HÁVM 16M | Legrand | 338651 | db | 22024
6304338654 | Előlap vízszintes szereléshez DPX3/DRX 250 HP 4P/4P HÁVM 24M | Legrand | 338654 | db | 23339
6304338657 | Előlap vízszintes szereléshez DPX3/DRX 250 HP 4P/4P HÁVM 36M | Legrand | 338657 | db | 28173
6304339365 | Előlap vízszintes szereléshez SPX 2 24M 500mm | Legrand | 339365 | db | 29150
6304339366 | Előlap vízszintes szereléshez SPX 2 36M 500mm | Legrand | 339366 | db | 29247
6304339395 | Előlap vízszintes szereléshez SPX 3 24M 500mm | Legrand | 339395 | db | 30999
6304339396 | Előlap vízszintes szereléshez SPX 3 36M 500mm | Legrand | 339396 | db | 29064
6304339454 | Előlap vízszintes szereléshez SPX3-V 24M 800mm | Legrand | 339454 | db | 103931
6304339701 | Előlap 1/4 fordulatos csavar 100db | Legrand | 339701 | db | 150642
6304026156 | Előlapi kijelző DX-HP, DPX?, DMX? vagy EMDX? készülékekhez - 18-30 V= | Legrand | 26156 | db | 178220
6304050005 | ELV 2P-3A csatlakozódugó | Legrand | 50005 | db | 1611
6304412060 | EMDX3 analóg kimeneti modul S96A-hoz | Legrand | 412060 | db | 81735
6304412004 | EMDX3 áramváltó Imax=60A, nem bontható | Legrand | 412004 | db | 19254
6304412002 | EMDX3 áramváltó Imax=90A, bontható | Legrand | 412002 | db | 16446
6304412080 | EMDX3 fogyasztásmérő impulzus kimenettel 1F 63A | Legrand | 412080 | db | 85968
6304412082 | EMDX3 fogyasztásmérő impulzus kimenettel 1F 63A MID | Legrand | 412082 | db | 90660
6304412040 | EMDX3 fogyasztásmérő impulzus kimenettel 3F 5A | Legrand | 412040 | db | 123271
6304412042 | EMDX3 fogyasztásmérő impulzus kimenettel 3F 5A MID | Legrand | 412042 | db | 128125
6304412092 | EMDX3 fogyasztásmérő impulzus kimenettel 3F 63A MID | Legrand | 412092 | db | 120873
6304412083 | EMDX3 fogyasztásmérő RS485 kimenettel 1F 63A MID | Legrand | 412083 | db | 99726
6304412043 | EMDX3 fogyasztásmérő RS485 kimenettel 3F 5A MID | Legrand | 412043 | db | 140950
6304412093 | EMDX3 fogyasztásmérő RS485 kimenettel 3F 63A MID | Legrand | 412093 | db | 132960
6304412081 | EMDX3 fogyasztásmérő 2T RS485 kimenettel 1F 63A | Legrand | 412081 | db | 94997
6304412041 | EMDX3 fogyasztásmérő 2T RS485 kimenettel 3F 5A | Legrand | 412041 | db | 136171
6304412075 | EMDX3 fogyasztásmérő 3F125A MID | Legrand | 412075 | db | 170516
6304412058 | EMDX3 hőmérsékleti modul S96A-hoz | Legrand | 412058 | db | 182067
6304412059 | EMDX3 impulzus kimeneti modul S96A-hoz | Legrand | 412059 | db | 31829
6304412055 | EMDX3 kimeneti modul S96A-hoz RS485/JBUS/MODBUS/RTU | Legrand | 412055 | db | 60387
6304412057 | EMDX3 kimeneti modul S96A-hoz, 2 bemenet - 2 kimenet | Legrand | 412057 | db | 86243
6304412065 | EMDX3 mérőkoncentrátor | Legrand | 412065 | db | 199039
6304412051 | EMDX3 Multifunkciós mérőműszer 4 modulos | Legrand | 412051 | db | 175681
6304412053 | EMDX3 univerzális mérő ajtóra 96x96 4 slot | Legrand | 412053 | db | 287566
6304412000 | EMDX3 univerzális mérőközpont | Legrand | 412000 | db | 183899
6304412052 | EMDX3 univerzális mérőműszer 96x96x60 mm | Legrand | 412052 | db | 179938
6304414947 | EMDX3 webserver 10 mérőpontig | Legrand | 414947 | db | 545539
6304414948 | EMDX3 webserver 32 mérőpontig | Legrand | 414948 | db | 820348
6304414929 | EMS CX3 állapot+hibajelző segédérintkező | Legrand | 414929 | db | 33001
6304414936 | EMS CX3 helyi konfigurációs modul | Legrand | 414936 | db | 163938
6304414926 | EMS CX3 impulzus koncentrátor | Legrand | 414926 | db | 64158
6304414914 | EMS CX3 komm. Sín takaró | Legrand | 414914 | db | 23050
6304414910 | EMS CX3 kommunikációs kábel toldó 3m | Legrand | 414910 | db | 21401
6304414909 | EMS CX3 kommunikációs kábel 1000 mm | Legrand | 414909 | db | 37827
6304414907 | EMS CX3 kommunikációs kábel 250 mm | Legrand | 414907 | db | 60879
6304414908 | EMS CX3 kommunikációs kábel 500 mm | Legrand | 414908 | db | 65993
6304414901 | EMS CX3 kommunikációs sín 18 modul | Legrand | 414901 | db | 21995
6304414902 | EMS CX3 kommunikációs sín 24 modul | Legrand | 414902 | db | 32945
6304414903 | EMS CX3 kommunikációs sín 36 modul | Legrand | 414903 | db | 43859
6304414923 | EMS CX3 mérőmodul külső áramváltóhoz | Legrand | 414923 | db | 197435
6304414919 | EMS CX3 mérőmodul 1f 63A | Legrand | 414919 | db | 164480
6304414920 | EMS CX3 mérőmodul 3f 63A | Legrand | 414920 | db | 197435
6304414940 | EMS CX3 RS485/komm. Sín átalakító | Legrand | 414940 | db | 104450
6304414945 | EMS CX3 tápegység 500 mA 12 V | Legrand | 414945 | db | 39821
6304414930 | EMS CX3 univerzális segédérintkező | Legrand | 414930 | db | 58714
6304414932 | EMS CX3 univerzális vezérlőmodul | Legrand | 414932 | db | 64271
6304414931 | EMS CX3 vezérlő- és állapotjelző modul kontaktorokhoz 25 A-ig | Legrand | 414931 | db | 85661
6304414939 | Energiamenedzsment szoftver 255 mérőpontig | Legrand | 414939 | db | 530029
6304414949 | Energiamenedzsment webszerver 255 mérőpontig | Legrand | 414949 | db | 1956653
6304653011 | Energiaoszlop bepattintható, 1 rekeszes, 2,70m, alumínium | Legrand | 653011 | db | 99052
6304653010 | Energiaoszlop bepattintható, 1 rekeszes, 2,70m, fehér | Legrand | 653010 | db | 99052
6304653012 | Energiaoszlop bepattintható, 1 rekeszes, 2,70m, fekete | Legrand | 653012 | db | 99052
6304653014 | Energiaoszlop bepattintható, 1 rekeszes, 3,90m, alumínium | Legrand | 653014 | db | 130695
6304653013 | Energiaoszlop bepattintható, 1 rekeszes, 3,90m, fehér | Legrand | 653013 | db | 130695
6304653015 | Energiaoszlop bepattintható, 1 rekeszes, 3,90m, fekete | Legrand | 653015 | db | 130695
6304653031 | Energiaoszlop bepattintható, 2 rekeszes, 2,70m, alumínium | Legrand | 653031 | db | 130695
6304653030 | Energiaoszlop bepattintható, 2 rekeszes, 2,70m, fehér | Legrand | 653030 | db | 130695
6304653032 | Energiaoszlop bepattintható, 2 rekeszes, 2,70m, fekete | Legrand | 653032 | db | 130695
6304653034 | Energiaoszlop bepattintható, 2 rekeszes, 3,90m, alumínium | Legrand | 653034 | db | 178844
6304653033 | Energiaoszlop bepattintható, 2 rekeszes, 3,90m, fehér | Legrand | 653033 | db | 178844
6304653035 | Energiaoszlop bepattintható, 2 rekeszes, 3,90m, fekete | Legrand | 653035 | db | 178844
6304653051 | Energiaoszlop bepattintható, 4 rekeszes, 3,35m, alumínium | Legrand | 653051 | db | 116596
6304653050 | Energiaoszlop bepattintható, 4 rekeszes, 3,35m, fehér | Legrand | 653050 | db | 116596
6304653052 | Energiaoszlop bepattintható, 4 rekeszes, 3,35m, fekete | Legrand | 653052 | db | 116596
6304653007 | Energiaoszlop mozgatható és bepattintható, 1 rekeszes, 2m, alumínium | Legrand | 653007 | db | 169103
6304653006 | Energiaoszlop mozgatható és bepattintható, 1 rekeszes, 2m, fehér | Legrand | 653006 | db | 169103
6304653008 | Energiaoszlop mozgatható és bepattintható, 1 rekeszes, 2m, fekete | Legrand | 653008 | db | 169103
6304653027 | Energiaoszlop mozgatható és bepattintható, 2 rekeszes, 2m, alumínium | Legrand | 653027 | db | 176825
6304653026 | Energiaoszlop mozgatható és bepattintható, 2 rekeszes, 2m, fehér | Legrand | 653026 | db | 176825
6304653028 | Energiaoszlop mozgatható és bepattintható, 2 rekeszes, 2m, fekete | Legrand | 653028 | db | 176825
6304653111 | Energiaoszlop univerzális, 1 rekeszes, 2,70m, alumínium | Legrand | 653111 | db | 133446
6304653110 | Energiaoszlop univerzális, 1 rekeszes, 2,70m, fehér | Legrand | 653110 | db | 133446
6304653112 | Energiaoszlop univerzális, 1 rekeszes, 2,70m, fekete | Legrand | 653112 | db | 133446
6304653114 | Energiaoszlop univerzális, 1 rekeszes, 3,90m, alumínium | Legrand | 653114 | db | 157135
6304653113 | Energiaoszlop univerzális, 1 rekeszes, 3,90m, fehér | Legrand | 653113 | db | 157135
6304653115 | Energiaoszlop univerzális, 1 rekeszes, 3,90m, fekete | Legrand | 653115 | db | 156284
6304653131 | Energiaoszlop univerzális, 2 rekeszes, 2,70m, alumínium | Legrand | 653131 | db | 167828
6304653130 | Energiaoszlop univerzális, 2 rekeszes, 2,70m, fehér | Legrand | 653130 | db | 167828
6304653132 | Energiaoszlop univerzális, 2 rekeszes, 2,70m, fekete | Legrand | 653132 | db | 167828
6304653134 | Energiaoszlop univerzális, 2 rekeszes, 3,90m, alumínium | Legrand | 653134 | db | 220118
6304653133 | Energiaoszlop univerzális, 2 rekeszes, 3,90m, fehér | Legrand | 653133 | db | 220118
6304653135 | Energiaoszlop univerzális, 2 rekeszes, 3,90m, fekete | Legrand | 653135 | db | 220118
6304037385 | EPH vezeték | Legrand | 37385 | db | 3508
6304339753 | EPH vezeték 350mm, 6 mm2 | Legrand | 339753 | db | 5338
6304343051 | Esővédő keret Linea 3000 kaputáblához | Legrand | 343051 | db | 15053
6304037447 | Extra lapos négypólusú elosztóblokkok - 125A | Legrand | 37447 | db | 77968
6304036408 | Fali rögzítőtalp 300mm-től 100kg teherbírás | Legrand | 36408 | db | 4618
6304036407 | Fali rögzítőtalp 4db fém ipari dobozhoz | Legrand | 36407 | db | 7892
6304036409 | Fali rögzítőtalp 400mm-től 150kg teherbírás | Legrand | 36409 | db | 24066
6304076614 | Fali szereléshez keret nővérhívó rendszerhez | Legrand | 76614 | db | 23367
6304059053 | Fali tartó fém töltőállomásokhoz | Legrand | 59053 | db | 198729
6304049926 | Falon kívüli analóg fagymentesítő napi programkapcsoló | Legrand | 49926 | db | 67339
6304049756 | Falon kívüli analóg heti programkapcsoló 250V 16A | Legrand | 49756 | db | 57005
6304649914 | Falon kívüli analóg napi programkapcsoló 250V 20A | Legrand | 649914 | db | 42877
6304089719 | Fehér LED jelzőfény padlódobozba | Legrand | 89719 | db | 1914
6304339754 | Fehér modultakaró RAL 9003 - 24 modul, tetszőlegesen vágható | Legrand | 339754 | db | 1914
6304054000 | Felnyíló süllyesztett doboz betonpadlóba fém, 3 modul | Legrand | 54000 | db | 808
6304054001 | Felnyíló süllyesztett doboz betonpadlóba fém, 4 modul | Legrand | 54001 | db | 1056
6304054002 | Felnyíló süllyesztett doboz betonpadlóba fém, 6 (2x3)modul | Legrand | 54002 | db | 3831
6304054003 | Felnyíló süllyesztett doboz betonpadlóba fém, 8 (2x4)modul | Legrand | 54003 | db | 2331
6304036466 | Felpattintós adapter G sínhez | Legrand | 36466 | db | 601
6304089685 | Fém padlódobozhoz IP66 24M minden padlótípushoz | Legrand | 89685 | db | 97433
6304062693 | Fém védőrács IP43 és IP66 LED-es tartalékvilágítási lámpatestekhez, ütésállóság: 20 Joule | Legrand | 62693 | db | 12342
6304062690 | Fém védőrács IP43 LED-es tartalékvilágítási lámpatesthez, ütésállóság: 20 Joule | Legrand | 62690 | db | 8169
6304060508 | Fém védőrács 060477 lámpához | Legrand | 60508 | db | 5940
6304060509 | Fém védőrács 060483 lámpához | Legrand | 60509 | db | 9250
6304417481 | F.k. doboz MPX3 32H/32MA fekete rotációs karral | Legrand | 417481 | db | 18888
6304417480 | F.k. doboz MPX3 32H/32MA sárga/piros rot. karral | Legrand | 417480 | db | 21271
6304057738 | Fogantyú 12 modul széles csatlakozószekrényhez | Legrand | 57738 | db | 16634
6304057739 | Fogantyú 18 modul széles csatlakozószekrényhez | Legrand | 57739 | db | 20298
6304057737 | Fogantyú 5 modul széles csatlakozószekrényhez | Legrand | 57737 | db | 12698
6304076605 | Folyosói kijelző nővérhívó rendszerhez, dupla oldalú, 10 karakteres, alfanumerikus | Legrand | 76605 | db | 1027065
6304076604 | Folyosói kijelző nővérhívó rendszerhez, 10 karakteres, alfanumerikus | Legrand | 76604 | db | 780508
6304782430 | Forix IP20 falon kívüli egypólusú kapcsoló, 10 AX - 250 V~ bézs | Legrand | 782430 | db | 798
6304782400 | Forix IP20 falon kívüli egypólusú kapcsoló, 10 AX - 250 V~ fehér | Legrand | 782400 | db | 798
6304782435 | Forix IP20 falon kívüli egypólusú nyomó, 6A - 250 V~ bézs | Legrand | 782435 | db | 1016
6304782405 | Forix IP20 falon kívüli egypólusú nyomó, 6A - 250 V~ fehér | Legrand | 782405 | db | 1016
6304782446 | Forix IP20 falon kívüli kábelkivezető - kötegelővel szállítva bézs | Legrand | 782446 | db | 540
6304782416 | Forix IP20 falon kívüli kábelkivezető - kötegelővel szállítva fehér | Legrand | 782416 | db | 540
6304782432 | Forix IP20 falon kívüli kettős egypólusú kapcsoló, 10 AX - 250 V~ bézs | Legrand | 782432 | db | 1033
6304782402 | Forix IP20 falon kívüli kettős egypólusú kapcsoló, 10 AX - 250 V~ fehér | Legrand | 782402 | db | 1095
6304782457 | Forix IP20 falon kívüli ledlámpa | Legrand | 782457 | db | 490
6304782425 | Forix IP20 falon kívüli Program Mosaic adapter fehér | Legrand | 782425 | db | 386
6304782445 | Forix IP20 falon kívüli TV antenna-csatlakozóaljzat, végzáró bézs | Legrand | 782445 | db | 1694
6304782415 | Forix IP20 falon kívüli TV antenna-csatlakozóaljzat, végzáró fehér | Legrand | 782415 | db | 1694
6304782495 | Forix IP20 falon kívüli vakfedél munkaállomásokhoz fehér | Legrand | 782495 | db | 386
6304782434 | Forix IP20 falon kívüli váltókapcsoló, 10 AX - 250 V~ bézs | Legrand | 782434 | db | 1100
6304782404 | Forix IP20 falon kívüli váltókapcsoló, 10 AX - 250 V~ fehér | Legrand | 782404 | db | 1100
6304782444 | Forix IP20 falon kívüli 1x RJ11 telefon-csatlakozóaljzat bézs | Legrand | 782444 | db | 1694
6304782414 | Forix IP20 falon kívüli 1x RJ11 telefon-csatlakozóaljzat fehér | Legrand | 782414 | db | 1694
6304782454 | Forix IP20 falon kívüli 1x RJ45 Cat. 5e UTP informatikai csatlakozóaljzat bézs | Legrand | 782454 | db | 1684
6304782424 | Forix IP20 falon kívüli 1x RJ45 Cat. 5e UTP informatikai csatlakozóaljzat fehér | Legrand | 782424 | db | 1684
6304782428 | Forix IP20 falon kívüli 2x RJ45 Cat. 5e UTP informatikai csatlakozóaljzat fehér | Legrand | 782428 | db | 2272
6304782494 | Forix IP20 falon kívüli 4-es sorolású munkaállomás fehér | Legrand | 782494 | db | 1854
6304782451 | Forix IP20 fk 1xRJ45 Cat5e UTP informatikai + RJ11 telefoncsatlakozóaljzat bézs | Legrand | 782451 | db | 2272
6304782421 | Forix IP20 fk 1xRJ45 Cat5e UTP informatikai + RJ11 telefoncsatlakozóaljzat fehér | Legrand | 782421 | db | 2272
6304782450 | Forix IP20 fk 2P+F földelt csatlakozóaljzat, 16 A , biztonsági zsaluval, bézs | Legrand | 782450 | db | 914
6304782420 | Forix IP20 fk 2P+F földelt csatlakozóaljzat, 16 A , biztonsági zsaluval, fehér | Legrand | 782420 | db | 914
6304782441 | Forix IP20 fk 2P+F földelt csatlakozóaljzat, 16 A, bézs | Legrand | 782441 | db | 662
6304782411 | Forix IP20 fk 2P+F földelt csatlakozóaljzat, 16 A, fehér | Legrand | 782411 | db | 662
6304782496 | Forix IP20 fk 6-os munkaállomás, vízszintesen/függőlegesen felszerelhető, fehér | Legrand | 782496 | db | 2322
6304782426 | Forix IP20 kettős Keystone aljzat, fehér | Legrand | 782426 | db | 1238
6304782463 | Forix IP21 sínezett 2x2P+F dugalj, bézs | Legrand | 782463 | db | 1234
6304782467 | Forix IP21 sínezett 2x2P+F dugalj, biztonsági zsaluval, bézs | Legrand | 782467 | db | 1514
6304782437 | Forix IP21 sínezett 2x2P+F dugalj, biztonsági zsaluval, fehér | Legrand | 782437 | db | 1514
6304782433 | Forix IP21 sínezett 2x2P+F dugalj, fehér | Legrand | 782433 | db | 1234
6304782468 | Forix IP21 sínezett 3x2P+F dugalj, biztonsági zsaluval, bézs | Legrand | 782468 | db | 0
6304782438 | Forix IP21 sínezett 3x2P+F dugalj, biztonsági zsaluval, fehér | Legrand | 782438 | db | 0
6304782362 | Forix IP44 falon kívüli csillárkapcsoló 10 AX - 250 V~ fehér | Legrand | 782362 | db | 2495
6304782382 | Forix IP44 falon kívüli csillárkapcsoló 10 AX - 250 V~ szürke | Legrand | 782382 | db | 2495
6304782360 | Forix IP44 falon kívüli egypólusú kapcsoló 10 AX - 250 V~ fehér | Legrand | 782360 | db | 1905
6304782380 | Forix IP44 falon kívüli egypolusú kapcsoló 10 AX - 250 V~ szürke | Legrand | 782380 | db | 1905
6304782364 | Forix IP44 falon kívüli egypólusú nyomó 6 A - 250 V~ fehér | Legrand | 782364 | db | 2044
6304782384 | Forix IP44 falon kívüli egypólusú nyomó 6 A - 250 V~ szürke | Legrand | 782384 | db | 2044
6304782379 | Forix IP44 falon kívüli kábelbevezető membrán fehér | Legrand | 782379 | db | 212
6304782399 | Forix IP44 falon kívüli kábelbevezető membrán szürke | Legrand | 782399 | db | 212
6304782365 | Forix IP44 falon kívüli keresztkapcsoló 10 AX - 250 V~ fehér | Legrand | 782365 | db | 2828
6304782385 | Forix IP44 falon kívüli keresztkapcsoló 10 AX - 250 V~ szürke | Legrand | 782385 | db | 2828
6304782366 | Forix IP44 falon kívüli kétpólusú kapcsoló 10 AX - 250 V~ fehér | Legrand | 782366 | db | 2025
6304782386 | Forix IP44 falon kívüli kétpólusú kapcsoló 10 AX - 250 V~ szürke | Legrand | 782386 | db | 2025
6304782361 | Forix IP44 falon kívüli kettős váltókapcsoló 10 AX - 250 V~ fehér | Legrand | 782361 | db | 3440
6304782381 | Forix IP44 falon kívüli kettős váltókapcsoló 10 AX - 250 V~ szürke | Legrand | 782381 | db | 3446
6304782398 | Forix IP44 falon kívüli ledlámpa | Legrand | 782398 | db | 468
6304782363 | Forix IP44 falon kívüli váltókapcsoló 10 AX - 250 V~ fehér | Legrand | 782363 | db | 1854
6304782383 | Forix IP44 falon kívüli váltókapcsoló 10 AX - 250 V~ szürke | Legrand | 782383 | db | 1854
6304782371 | Forix IP44 fk 1P kapcsoló + 2P+F csatlakozóaljzat, csapófedéllel, biztonsági zsaluval, fehér | Legrand | 782371 | db | 3425
6304782391 | Forix IP44 fk 1P kapcsoló + 2P+F csatlakozóaljzat, csapófedéllel, biztonsági zsaluval, szürke | Legrand | 782391 | db | 3425
6304782372 | Forix IP44 fk 2P kapcsoló + 2P+F csatlakozóaljzat, csapófedéllel, biztonsági zsaluval, fehér | Legrand | 782372 | db | 3674
6304782392 | Forix IP44 fk 2P kapcsoló + 2P+F csatlakozóaljzat, csapófedéllel, biztonsági zsaluval, szürke | Legrand | 782392 | db | 3877
6304782373 | Forix IP44 fk 2P+F földelt csatlakozóaljzat, 16A, csapófedéllel, biztonsági zsaluval, fehér | Legrand | 782373 | db | 1672
6304782393 | Forix IP44 fk 2P+F földelt csatlakozóaljzat, 16A, csapófedéllel, biztonsági zsaluval, szürke | Legrand | 782393 | db | 1812
6304782374 | Forix IP44 fk 2x2P+F földelt csatlakozóaljzat, 16A, csapófedéllel, biztonsági zsaluval, fehér | Legrand | 782374 | db | 3071
6304782394 | Forix IP44 fk 2x2P+F földelt csatlakozóaljzat, 16A, csapófedéllel, biztonsági zsaluval, szürke | Legrand | 782394 | db | 3071
6304422682 | Forrásátkapcsoló automatika Advanced, LCD kijelzővel | Legrand | 422682 | db | 587990
6304422683 | Forrásátkapcsoló automatika Advanced sínbontóval, LCD kijelzővel | Legrand | 422683 | db | 925575
6304422681 | Forrásátkapcsoló automatika Standard, LCD kijelzővel | Legrand | 422681 | db | 495723
6304076611 | Fő kezelőpult nővérszobához | Legrand | 76611 | db | 192542
6304022270 | Főkapcsoló IP65 készlet | Legrand | 22270 | db | 2474
6304022107 | Főkapcsoló 3P 100A | Legrand | 22107 | db | 63452
6304022101 | Főkapcsoló 3P 20A | Legrand | 22101 | db | 17289
6304022109 | Főkapcsoló 3P 20A Z+Ny érintkezővel | Legrand | 22109 | db | 35648
6304022102 | Főkapcsoló 3P 25A | Legrand | 22102 | db | 17674
6304022103 | Főkapcsoló 3P 32A | Legrand | 22103 | db | 17760
6304022104 | Főkapcsoló 3P 50A | Legrand | 22104 | db | 36434
6304022105 | Főkapcsoló 3P 63A | Legrand | 22105 | db | 34369
6304022106 | Főkapcsoló 3P 80A | Legrand | 22106 | db | 59853
6304022117 | Főkapcsoló 4P 100A | Legrand | 22117 | db | 102715
6304022111 | Főkapcsoló 4P 20A | Legrand | 22111 | db | 18404
6304022112 | Főkapcsoló 4P 25A | Legrand | 22112 | db | 24856
6304022113 | Főkapcsoló 4P 32A | Legrand | 22113 | db | 24810
6304022114 | Főkapcsoló 4P 50A | Legrand | 22114 | db | 41368
6304022115 | Főkapcsoló 4P 63A | Legrand | 22115 | db | 48588
6304022116 | Főkapcsoló 4P 80A | Legrand | 22116 | db | 102715
6304050313 | Földeletlen, kihúzófüles csatlakozódugó, bronz műanyag | Legrand | 50313 | db | 747
6304050331 | Földelt csatlakozóaljzat kiemelővel, hátsó bekötésű, fehér | Legrand | 50331 | db | 1086
6304050329 | Földelt csatlakozóaljzat kiemelővel, hátsó bekötésű, fekete | Legrand | 50329 | db | 1124
6304050325 | Földelt csatlakozóaljzat kiemelővel, hátsó bekötésű, szürke | Legrand | 50325 | db | 1124
6304050199 | Földelt csatlakozóaljzat, oldalsó bekötéssel, falra rögzíthető | Legrand | 50199 | db | 1545
6304050175 | Földelt csatlakozódugó kiemelőkarral, fehér | Legrand | 50175 | db | 3035
6304050176 | Földelt csatlakozódugó kiemelőkarral, szürke-fekete | Legrand | 50176 | db | 3201
6304050330 | Földelt csatlakozódugó kiemelővel, hátsó bekötésű, fehér | Legrand | 50330 | db | 1301
6304050328 | Földelt csatlakozódugó kiemelővel, hátsó bekötésű, fekete | Legrand | 50328 | db | 1333
6304050324 | Földelt csatlakozódugó kiemelővel, hátsó bekötésű, szürke | Legrand | 50324 | db | 1333
6304050252 | Földelt csatlakozódugó, oldalsó bekötésű, kihúzóval, fekete | Legrand | 50252 | db | 2417
6304050377 | Földelt csatlakozódugó 3 földelt csatlakozóaljzattal | Legrand | 50377 | db | 11670
6304050172 | Földelt csatlakozódugó 360°-ban elforgatható, fehér | Legrand | 50172 | db | 2491
6304050173 | Földelt csatlakozódugó 360°-ban elforgatható, fekete-szürke | Legrand | 50173 | db | 2554
6304050383 | Francia/angol csatlakozóaljzat átalakító adapter | Legrand | 50383 | db | 1275
6304339757 | Furatos védőföld sín csavarokkal - rögzítés tartóbordákra rögzítőfülekkel - 36 modul | Legrand | 339757 | db | 27224
6304035308 | Fűtőellenállás 100W | Legrand | 35308 | db | 42912
6304035309 | Fűtőellenállás 150W | Legrand | 35309 | db | 47852
6304035306 | Fűtőellenállás 20W | Legrand | 35306 | db | 17040
6304035307 | Fűtőellenállás 50W | Legrand | 35307 | db | 27633
6304110135 | Galea jelzőlámpa színtelen | Legrand | 775943 | db | 9966
6304771310 | Galea Life billentyű, alumínium | Legrand | 771310 | db | 1509
6304771346 | Galea Life billentyű csengőjellel, alumínium | Legrand | 771346 | db | 2102
6304771546 | Galea Life billentyű csengőjellel, gyöngyház | Legrand | 771546 | db | 2102
6304771246 | Galea Life billentyű csengőjellel, mélybronz | Legrand | 771246 | db | 2102
6304771446 | Galea Life billentyű csengőjellel, titánium | Legrand | 771446 | db | 2102
6304771011 | Galea Life billentyű domború ajtójellel, fehér | Legrand | 771011 | db | 4635
6304771012 | Galea Life billentyű domború csengőjellel fehér | Legrand | 771012 | db | 4635
6304771010 | Galea Life billentyű domború lámpajellel, fehér | Legrand | 771010 | db | 4635
6304110164 | Galea Life billentyű, fehér | Legrand | 777010 | db | 731
6304771334 | Galea Life billentyű fényjelzős , alumínium | Legrand | 771334 | db | 3234
6304771311 | Galea Life billentyű fényjelzős alumínium + piktogram diszk | Legrand | 771311 | db | 3234
6304771034 | Galea Life billentyű fényjelzős, fehér | Legrand | 771034 | db | 2102
6304771317 | Galea Life billentyű fényjelzős feliratozható, alumínium | Legrand | 771317 | db | 3775
6304771217 | Galea Life billentyű fényjelzős, feliratozható, mélybronz | Legrand | 771217 | db | 3775
6304771234 | Galea Life billentyű fényjelzős mélybronz | Legrand | 771234 | db | 3234
6304771211 | Galea Life billentyű fényjelzős, mélybronz + piktogram diszk | Legrand | 771211 | db | 3234
6304110165 | Galea Life billentyű fényjelzős,fehér + piktogram diszk | Legrand | 777011 | db | 2106
6304110170 | Galea Life billentyű fényjelzős,feliratozható fehér | Legrand | 777017 | db | 2625
6304771517 | Galea Life billentyű fényjelzős,feliratozható gyöngyház | Legrand | 771517 | db | 3775
6304771417 | Galea Life billentyű fényjelzős,feliratozható titánium | Legrand | 771417 | db | 3775
6304771534 | Galea Life billentyű fényjelzős,gyöngyház | Legrand | 771534 | db | 3234
6304771511 | Galea Life billentyű fényjelzős,gyöngyház + piktogram diszk | Legrand | 771511 | db | 3234
6304771434 | Galea Life billentyű fényjelzős,titánium | Legrand | 771434 | db | 3234
6304771411 | Galea Life billentyű fényjelzős,titánium + piktogram diszk | Legrand | 771411 | db | 3234
6304771510 | Galea Life billentyű gyöngyház | Legrand | 771510 | db | 1509
6304771344 | Galea Life billentyű lámpajellel, alumínium | Legrand | 771344 | db | 2102
6304777044 | Galea Life billentyű lámpajellel, fehér | Legrand | 777044 | db | 1221
6304771544 | Galea Life billentyű lámpajellel, gyöngyház | Legrand | 771544 | db | 2102
6304771244 | Galea Life billentyű lámpajellel, mélybronz | Legrand | 771244 | db | 2102
6304771444 | Galea Life billentyű lámpajellel, titánium | Legrand | 771444 | db | 2102
6304771348 | Galea Life billentyű lépcsőjellel, alumínium | Legrand | 771348 | db | 2102
6304777048 | Galea Life billentyű lépcsőjellel, fehér | Legrand | 777048 | db | 1221
6304771548 | Galea Life billentyű lépcsőjellel, gyöngyház | Legrand | 771548 | db | 2102
6304771248 | Galea Life billentyű lépcsőjellel, mélybronz | Legrand | 771248 | db | 2102
6304771448 | Galea Life billentyű lépcsőjellel, titánium | Legrand | 771448 | db | 2102
6304771210 | Galea Life billentyű, mélybronz | Legrand | 771210 | db | 1509
6304771410 | Galea Life billentyű titánium | Legrand | 771410 | db | 1509
6304771021 | Galea Life csillárkapcsoló IP44, fehér | Legrand | 771021 | db | 7455
6304110088 | Galea Life csillárkapcsoló jelzőfénnyel (2ák) mechanizmus | Legrand | 775825 | db | 10243
6304110074 | Galea Life csillárkapcsoló mechanizmus | Legrand | 775805 | db | 4949
6304775869 | Galea Life csillárkapcsoló mechanizmus ef 10A | Legrand | 775869 | db | 8148
6304775888 | Galea Life egyedi DIN kulcs | Legrand | 775888 | db | 19902
6304110070 | Galea Life egypólusú kapcsoló mechanizmus | Legrand | 775801 | db | 3025
6304775601 | Galea Life egypólusú kapcsoló mechanizmus ef 10A | Legrand | 775601 | db | 5954
6304775600 | Galea Life egypólusú kapcsoló mechanizmus jelzőfénnyel 10A | Legrand | 775600 | db | 5954
6304771023 | Galea Life egypólusú nyomó IP44, fehér | Legrand | 771023 | db | 4640
6304110081 | Galea Life egypólusú nyomó jelzőfénnyel mechanizmus | Legrand | 775813 | db | 7257
6304775709 | Galea Life elektronikus dallamcsengő 8/12V, fehér | Legrand | 775709 | db | 43788
6304777053 | Galea Life elektronikus szobatermosztát burkolat, fehér | Legrand | 777053 | db | 5189
6304771553 | Galea Life elektronikus szobatermosztát burkolat, gyöngyház | Legrand | 771553 | db | 6939
6304771253 | Galea Life elektronikus szobatermosztát burkolat, mélybronz | Legrand | 771253 | db | 6939
6304771453 | Galea Life elektronikus szobatermosztát burkolat, titánium | Legrand | 771453 | db | 6939
6304775868 | Galea Life elektronikus szobatermosztát mechanizmus | Legrand | 775868 | db | 54527
6304771353 | Galea Life elektronikus szobatermosztát burkolat, alumínium | Legrand | 771353 | db | 6939
6304775988 | Galea Life EPH csatlakozóaljzat | Legrand | 775988 | db | 25990
6304775993 | Galea Life EPH csatlakozódugó | Legrand | 775993 | db | 17383
6304771368 | Galea Life fényerőszabályzó burkolat alumínium (7756 54-hez) | Legrand | 771368 | db | 5117
6304771068 | Galea Life fényerőszabályzó burkolat fehér (7756 54-hez) | Legrand | 771068 | db | 3473
6304110185 | Galea Life fényerőszabályzó burkolat fehér (7759 10-hez) | Legrand | 777059 | db | 5187
6304771168 | Galea Life fényerőszabályzó burkolat fényjelzéssel, alumínium (7759 01/03-hoz) | Legrand | 771168 | db | 5328
6304771166 | Galea Life fényerőszabályzó burkolat fényjelzéssel, fehér (7759 01/03-hoz) | Legrand | 771166 | db | 3861
6304771170 | Galea Life fényerőszabályzó burkolat fényjelzéssel, gyöngyház (7759 01/03-hoz) | Legrand | 771170 | db | 5328
6304771167 | Galea Life fényerőszabályzó burkolat fényjelzéssel, mélybronz (7759 01/03-hoz) | Legrand | 771167 | db | 5328
6304771169 | Galea Life fényerőszabályzó burkolat fényjelzéssel, titánium (7759 01/03-hoz) | Legrand | 771169 | db | 5328
6304771568 | Galea Life fényerőszabályzó burkolat gyöngyház (7756 54-hez) | Legrand | 771568 | db | 5117
6304771559 | Galea Life fényerőszabályzó burkolat gyöngyház (7759 10-hez) | Legrand | 771559 | db | 8560
6304771268 | Galea Life fényerőszabályzó burkolat, mélybronz (7756 54-hez) | Legrand | 771268 | db | 5117
6304771468 | Galea Life fényerőszabályzó burkolat titánium (7756 54-hez) | Legrand | 771468 | db | 5117
6304771459 | Galea Life fényerőszabályzó burkolat titánium (7759 10-hez) | Legrand | 771459 | db | 8560
6304110119 | Galea Life fényerőszabályzó mechanizmus, 1000W | Legrand | 775910 | db | 71592
6304775654 | Galea Life fényerőszabályzó mechanizmus, 400W | Legrand | 775654 | db | 26737
6304771386 | Galea Life fényerőszabályzó nyomó burkolat alumínium | Legrand | 771386 | db | 5290
6304771086 | Galea Life fényerőszabályzó nyomó burkolat, fehér | Legrand | 771086 | db | 3473
6304771586 | Galea Life fényerőszabályzó nyomó burkolat gyöngyház | Legrand | 771586 | db | 5290
6304771286 | Galea Life fényerőszabályzó nyomó burkolat mélybronz | Legrand | 771286 | db | 5290
6304771486 | Galea Life fényerőszabályzó nyomó burkolat titánium | Legrand | 771486 | db | 5290
6304775652 | Galea Life fényerőszabályzó nyomó mechanizmus, 400W | Legrand | 775652 | db | 29447
6304775653 | Galea Life fényerőszabályzó nyomó mechanizmus, 600W | Legrand | 775653 | db | 37821
6304110114 | Galea Life festékvédő műanyag | Legrand | 775900 | db | 375
6304771360 | Galea Life forgatógombos fényerőszabályzó burkolat alumínium | Legrand | 771360 | db | 3707
6304771560 | Galea Life forgatógombos fényerőszabályzó burkolat gyöngyház | Legrand | 771560 | db | 3707
6304771260 | Galea Life forgatógombos fényerőszabályzó burkolat, mélybronz | Legrand | 771260 | db | 3707
6304771460 | Galea Life forgatógombos fényerőszabályzó burkolat titánium | Legrand | 771460 | db | 3707
6304771357 | Galea Life forgatógombos kapcsoló burkolat, alumínium | Legrand | 771357 | db | 5117
6304110184 | Galea Life forgatógombos kapcsoló burkolat, fehér | Legrand | 777057 | db | 3372
6304771557 | Galea Life forgatógombos kapcsoló burkolat gyöngyház | Legrand | 771557 | db | 5117
6304771257 | Galea Life forgatógombos kapcsoló burkolat, mélybronz | Legrand | 771257 | db | 5117
6304771457 | Galea Life forgatógombos kapcsoló burkolat titánium | Legrand | 771457 | db | 5117
6304775964 | Galea Life forgatógombos kapcsoló mechanizmus, időzítő 0-120 perc | Legrand | 775964 | db | 35624
6304110144 | Galea Life forgatógombos kapcsoló mechanizmus, időzítő 0-15 perc | Legrand | 775962 | db | 36356
6304775959 | Galea Life forgatógombos kapcsoló mechanizmus, 2 állású (32A) | Legrand | 775959 | db | 52589
6304110142 | Galea Life forgatógombos kapcsoló mechanizmus, 3 állású (20A) | Legrand | 775957 | db | 36356
6304110143 | Galea Life forgatógombos kapcsoló mechanizmus, 4 állású (20A) | Legrand | 775958 | db | 36356
6304110072 | Galea Life hárompólusú kapcsoló mechanizmus | Legrand | 775803 | db | 6332
6304775669 | Galea Life helyi erősítő mechanizmus 2x1W 16Ohm | Legrand | 775669 | db | 67392
6304775785 | Galea Life hifi hangszóró aljzat, mono | Legrand | 775785 | db | 8336
6304775784 | Galea Life hifi hangszóró aljzat, sztereo | Legrand | 775784 | db | 10193
6304110141 | Galea Life hotelkártya kapcsoló mechanizmus | Legrand | 775954 | db | 10973
6304771354 | Galea Life hotelkártyakapcsoló burkolat, alumínium | Legrand | 771354 | db | 4505
6304110183 | Galea Life hotelkártyakapcsoló burkolat, fehér | Legrand | 777054 | db | 3372
6304771554 | Galea Life hotelkártyakapcsoló burkolat gyöngyház | Legrand | 771554 | db | 4505
6304771254 | Galea Life hotelkártyakapcsoló burkolat, mélybronz | Legrand | 771254 | db | 4505
6304771454 | Galea Life hotelkártyakapcsoló burkolat titánium | Legrand | 771454 | db | 4505
6304110078 | Galea Life húzózsinóros váltókapcsoló mechanizmus | Legrand | 775809 | db | 14221
6304110085 | Galea Life húzózsinóros váltónyomó mechanizmus | Legrand | 775819 | db | 14500
6304781050 | Galea Life időkapcsoló 1000W fehér billentyűvel, 3 vezetékes | Legrand | 781050 | db | 63075
6304771315 | Galea Life I-0 billentyű, alumínium | Legrand | 771315 | db | 2931
6304110169 | Galea Life I-0 billentyű, fehér | Legrand | 777015 | db | 1870
6304771318 | Galea Life I-0 billentyű fényjelzős , alumínium | Legrand | 771318 | db | 4920
6304771218 | Galea Life I-0 billentyű fényjelzős, mélybronz | Legrand | 771218 | db | 4920
6304110171 | Galea Life I-0 billentyű fényjelzős,fehér | Legrand | 777018 | db | 4021
6304771518 | Galea Life I-0 billentyű fényjelzős,gyöngyház | Legrand | 771518 | db | 4920
6304771418 | Galea Life I-0 billentyű fényjelzős,titánium | Legrand | 771418 | db | 4920
6304771515 | Galea Life I-0 billentyű gyöngyház | Legrand | 771515 | db | 2931
6304771215 | Galea Life I-0 billentyű mélybronz | Legrand | 771215 | db | 2931
6304771415 | Galea Life I-0 billentyű titánium | Legrand | 771415 | db | 2931
6304775945 | Galea Life jelzőlámpa bura, színtelen | Legrand | 775945 | db | 2026
6304110136 | Galea Life jelzőlámpa bura, zöld | Legrand | 775946 | db | 2409
6304110132 | Galea Life jelzőlámpa 3W, piros | Legrand | 775940 | db | 10926
6304771385 | Galea Life kábelkivezető burkolat alumínium | Legrand | 771385 | db | 2742
6304110200 | Galea Life kábelkivezető burkolat, fehér | Legrand | 777085 | db | 1773
6304771585 | Galea Life kábelkivezető burkolat gyöngyház | Legrand | 771585 | db | 2742
6304771285 | Galea Life kábelkivezető burkolat mélybronz | Legrand | 771285 | db | 2742
6304771485 | Galea Life kábelkivezető burkolat titánium | Legrand | 771485 | db | 2742
6304775986 | Galea Life kábelkivezető sorkapocs nélkül | Legrand | 775986 | db | 3792
6304110154 | Galea Life kábelkivezető 5-ös sorkapoccsal | Legrand | 775985 | db | 4821
6304771024 | Galea Life keresztkapcsoló IP44, fehér | Legrand | 771024 | db | 8103
6304110090 | Galea Life keresztkapcsoló jelzőfénnyel mechanizmus | Legrand | 775827 | db | 9506
6304110076 | Galea Life keresztkapcsoló mechanizmus | Legrand | 775807 | db | 6070
6304771951 | Galea Life keret egyes, alumetál | Legrand | 771951 | db | 25698
6304771301 | Galea Life keret egyes, alumínium | Legrand | 771301 | db | 1978
6304771995 | Galea Life keret egyes, bőr dinasztia | Legrand | 771995 | db | 22226
6304771990 | Galea Life keret egyes, bőr tradíció | Legrand | 771990 | db | 22226
6304771013 | Galea Life keret egyes, címketartóval, fehér | Legrand | 771013 | db | 2153
6304771911 | Galea Life keret egyes, csillámkék | Legrand | 771911 | db | 23508
6304771901 | Galea Life keret egyes, csillámpiros | Legrand | 771901 | db | 23508
6304771921 | Galea Life keret egyes, csillámzöld | Legrand | 771921 | db | 23508
6304771001 | Galea Life keret egyes, fehér | Legrand | 771001 | db | 1060
6304771701 | Galea Life keret egyes, gránit | Legrand | 771701 | db | 17385
6304771501 | Galea Life keret egyes, gyöngyház | Legrand | 771501 | db | 1978
6304771961 | Galea Life keret egyes, juhar | Legrand | 771961 | db | 15016
6304771931 | Galea Life keret egyes, króm | Legrand | 771931 | db | 35658
6304771711 | Galea Life keret egyes, márvány | Legrand | 771711 | db | 17385
6304771201 | Galea Life keret egyes, mélybronz | Legrand | 771201 | db | 1978
6304771401 | Galea Life keret egyes, titánium | Legrand | 771401 | db | 1978
6304771956 | Galea Life keret 2-es függőleges, alumetál | Legrand | 771956 | db | 49605
6304771306 | Galea Life keret 2-es függőleges, alumínium | Legrand | 771306 | db | 3476
6304771998 | Galea Life keret 2-es függőleges, bőr dinasztia | Legrand | 771998 | db | 39564
6304771993 | Galea Life keret 2-es függőleges, bőr tradíció | Legrand | 771993 | db | 39564
6304771976 | Galea Life keret 2-es függőleges, cseresznye | Legrand | 771976 | db | 25604
6304771916 | Galea Life keret 2-es függőleges, csillámkék | Legrand | 771916 | db | 41637
6304771906 | Galea Life keret 2-es függőleges, csillámpiros | Legrand | 771906 | db | 41637
6304771926 | Galea Life keret 2-es függőleges, csillámzöld | Legrand | 771926 | db | 41637
6304771006 | Galea Life keret 2-es függőleges, fehér | Legrand | 771006 | db | 1809
6304771506 | Galea Life keret 2-es függőleges, gyöngyház | Legrand | 771506 | db | 3476
6304771966 | Galea Life keret 2-es függőleges, juhar | Legrand | 771966 | db | 25604
6304771936 | Galea Life keret 2-es függőleges, króm | Legrand | 771936 | db | 67534
6304771986 | Galea Life keret 2-es függőleges, mahagóni | Legrand | 771986 | db | 24155
6304771206 | Galea Life keret 2-es függőleges, mélybronz | Legrand | 771206 | db | 3476
6304771406 | Galea Life keret 2-es függőleges, titánium | Legrand | 771406 | db | 3476
6304771952 | Galea Life keret 2-es vízszintes, alumetál | Legrand | 771952 | db | 49605
6304771302 | Galea Life keret 2-es vízszintes, alumínium | Legrand | 771302 | db | 3476
6304771996 | Galea Life keret 2-es vízszintes, bőr dinasztia | Legrand | 771996 | db | 39564
6304771991 | Galea Life keret 2-es vízszintes, bőr tradíció | Legrand | 771991 | db | 39564
6304771014 | Galea Life keret 2-es vízszintes, címketartóval, fehér | Legrand | 771014 | db | 4122
6304771972 | Galea Life keret 2-es vízszintes, cseresznye | Legrand | 771972 | db | 25604
6304771912 | Galea Life keret 2-es vízszintes, csillámkék | Legrand | 771912 | db | 41637
6304771902 | Galea Life keret 2-es vízszintes, csillámpiros | Legrand | 771902 | db | 41637
6304771922 | Galea Life keret 2-es vízszintes, csillámzöld | Legrand | 771922 | db | 41637
6304771002 | Galea Life keret 2-es vízszintes, fehér | Legrand | 771002 | db | 1809
6304771702 | Galea Life keret 2-es vízszintes, gránit | Legrand | 771702 | db | 29549
6304771502 | Galea Life keret 2-es vízszintes, gyöngyház | Legrand | 771502 | db | 3476
6304771962 | Galea Life keret 2-es vízszintes, juhar | Legrand | 771962 | db | 25604
6304771932 | Galea Life keret 2-es vízszintes, króm | Legrand | 771932 | db | 67534
6304771982 | Galea Life keret 2-es vízszintes, mahagóni | Legrand | 771982 | db | 24155
6304771202 | Galea Life keret 2-es vízszintes, mélybronz | Legrand | 771202 | db | 3476
6304771402 | Galea Life keret 2-es vízszintes, titánium | Legrand | 771402 | db | 3476
6304771957 | Galea Life keret 3-as függőleges, alumetál | Legrand | 771957 | db | 69527
6304771307 | Galea Life keret 3-as függőleges, alumínium | Legrand | 771307 | db | 4635
6304771999 | Galea Life keret 3-as függőleges, bőr dinasztia | Legrand | 771999 | db | 50870
6304771994 | Galea Life keret 3-as függőleges, bőr tradíció | Legrand | 771994 | db | 50870
6304771917 | Galea Life keret 3-as függőleges, csillámkék | Legrand | 771917 | db | 59366
6304771907 | Galea Life keret 3-as függőleges, csillámpiros | Legrand | 771907 | db | 59366
6304771927 | Galea Life keret 3-as függőleges, csillámzöld | Legrand | 771927 | db | 59366
6304771007 | Galea Life keret 3-as függőleges, fehér | Legrand | 771007 | db | 2381
6304771707 | Galea Life keret 3-as függőleges, gránit | Legrand | 771707 | db | 36504
6304771507 | Galea Life keret 3-as függőleges, gyöngyház | Legrand | 771507 | db | 4635
6304771967 | Galea Life keret 3-as függőleges, juhar | Legrand | 771967 | db | 34146
6304771937 | Galea Life keret 3-as függőleges, króm | Legrand | 771937 | db | 91442
6304771987 | Galea Life keret 3-as függőleges, mahagóni | Legrand | 771987 | db | 32213
6304771717 | Galea Life keret 3-as függőleges, márvány | Legrand | 771717 | db | 36504
6304771207 | Galea Life keret 3-as függőleges, mélybronz | Legrand | 771207 | db | 4635
6304771407 | Galea Life keret 3-as függőleges, titánium | Legrand | 771407 | db | 4635
6304771953 | Galea Life keret 3-as vízszintes, alumetál | Legrand | 771953 | db | 69527
6304771303 | Galea Life keret 3-as vízszintes, alumínium | Legrand | 771303 | db | 4635
6304771997 | Galea Life keret 3-as vízszintes, bőr dinasztia | Legrand | 771997 | db | 50870
6304771992 | Galea Life keret 3-as vízszintes, bőr tradíció | Legrand | 771992 | db | 50870
6304771015 | Galea Life keret 3-as vízszintes, címketartóval, fehér | Legrand | 771015 | db | 5147
6304771973 | Galea Life keret 3-as vízszintes, cseresznye | Legrand | 771973 | db | 34146
6304771913 | Galea Life keret 3-as vízszintes, csillámkék | Legrand | 771913 | db | 59366
6304771903 | Galea Life keret 3-as vízszintes, csillámpiros | Legrand | 771903 | db | 59366
6304771923 | Galea Life keret 3-as vízszintes, csillámzöld | Legrand | 771923 | db | 59366
6304771003 | Galea Life keret 3-as vízszintes, fehér | Legrand | 771003 | db | 2381
6304771703 | Galea Life keret 3-as vízszintes, gránit | Legrand | 771703 | db | 36504
6304771503 | Galea Life keret 3-as vízszintes, gyöngyház | Legrand | 771503 | db | 4635
6304771963 | Galea Life keret 3-as vízszintes, juhar | Legrand | 771963 | db | 34146
6304771933 | Galea Life keret 3-as vízszintes, króm | Legrand | 771933 | db | 91442
6304771983 | Galea Life keret 3-as vízszintes, mahagóni | Legrand | 771983 | db | 32213
6304771713 | Galea Life keret 3-as vízszintes, márvány | Legrand | 771713 | db | 36504
6304771203 | Galea Life keret 3-as vízszintes, mélybronz | Legrand | 771203 | db | 4635
6304771403 | Galea Life keret 3-as vízszintes, titánium | Legrand | 771403 | db | 4635
6304771958 | Galea Life keret 4-es függőleges, alumetál | Legrand | 771958 | db | 105757
6304771308 | Galea Life keret 4-es függőleges, alumínium | Legrand | 771308 | db | 7906
6304771008 | Galea Life keret 4-es függőleges, fehér | Legrand | 771008 | db | 4243
6304771508 | Galea Life keret 4-es függőleges, gyöngyház | Legrand | 771508 | db | 7906
6304771938 | Galea Life keret 4-es függőleges, króm | Legrand | 771938 | db | 99771
6304771208 | Galea Life keret 4-es függőleges, mélybronz | Legrand | 771208 | db | 7906
6304771408 | Galea Life keret 4-es függőleges, titánium | Legrand | 771408 | db | 7906
6304771304 | Galea Life keret 4-es vízszintes, alumínium | Legrand | 771304 | db | 7906
6304771004 | Galea Life keret 4-es vízszintes, fehér | Legrand | 771004 | db | 4243
6304771504 | Galea Life keret 4-es vízszintes, gyöngyház | Legrand | 771504 | db | 7906
6304771934 | Galea Life keret 4-es vízszintes, króm | Legrand | 771934 | db | 105757
6304771204 | Galea Life keret 4-es vízszintes, mélybronz | Legrand | 771204 | db | 7906
6304771404 | Galea Life keret 4-es vízszintes, titánium | Legrand | 771404 | db | 7906
6304771959 | Galea Life keret 5-ös függőleges, alumetál | Legrand | 771959 | db | 140635
6304771309 | Galea Life keret 5-ös függőleges, alumínium | Legrand | 771309 | db | 9882
6304771009 | Galea Life keret 5-ös függőleges, fehér | Legrand | 771009 | db | 5309
6304771509 | Galea Life keret 5-ös függőleges, gyöngyház | Legrand | 771509 | db | 9882
6304771939 | Galea Life keret 5-ös függőleges, króm | Legrand | 771939 | db | 132674
6304771209 | Galea Life keret 5-ös függőleges, mélybronz | Legrand | 771209 | db | 9882
6304771409 | Galea Life keret 5-ös függőleges, titánium | Legrand | 771409 | db | 9882
6304771305 | Galea Life keret 5-ös vízszintes, alumínium | Legrand | 771305 | db | 9882
6304771005 | Galea Life keret 5-ös vízszintes, fehér | Legrand | 771005 | db | 5309
6304771505 | Galea Life keret 5-ös vízszintes, gyöngyház | Legrand | 771505 | db | 9882
6304771935 | Galea Life keret 5-ös vízszintes, króm | Legrand | 771935 | db | 132674
6304771205 | Galea Life keret 5-ös vízszintes, mélybronz | Legrand | 771205 | db | 9882
6304771405 | Galea Life keret 5-ös vízszintes, titánium | Legrand | 771405 | db | 9882
6304110087 | Galea Life kétpólusú kapcsoló ellenőrzőfénnyel | Legrand | 775822 | db | 8219
6304110071 | Galea Life kétpólusú kapcsoló mechanizmus | Legrand | 775802 | db | 4773
6304771312 | Galea Life kettős billentyű, alumínium | Legrand | 771312 | db | 2742
6304110166 | Galea Life kettős billentyű, fehér | Legrand | 777012 | db | 1679
6304771512 | Galea Life kettős billentyű gyöngyház | Legrand | 771512 | db | 2742
6304771212 | Galea Life kettős billentyű mélybronz | Legrand | 771212 | db | 2742
6304771412 | Galea Life kettős billentyű titánium | Legrand | 771412 | db | 2742
6304771079 | Galea Life kettős billentyű 2 fényjelzős, fehér | Legrand | 771079 | db | 3789
6304771379 | Galea Life kettős billentyű 2 fényjelzős,alumínium | Legrand | 771379 | db | 4705
6304771579 | Galea Life kettős billentyű 2 fényjelzős,gyöngyház | Legrand | 771579 | db | 4705
6304771279 | Galea Life kettős billentyű 2 fényjelzős,mélybronz | Legrand | 771279 | db | 4705
6304771479 | Galea Life kettős billentyű 2 fényjelzős,titánium | Legrand | 771479 | db | 4705
6304110084 | Galea Life kettős váltóérintkezős nyomó mechanizmus | Legrand | 775818 | db | 7296
6304771022 | Galea Life kettős váltókapcsoló IP44, fehér | Legrand | 771022 | db | 8103
6304775808 | Galea Life kettős váltókapcsoló mechanizmus | Legrand | 775808 | db | 6213
6304775608 | Galea Life kettős váltókapcsoló mechanizmus jelzőfénnyel 10A | Legrand | 775608 | db | 8148
6304771096 | Galea Life kiemelő keret 1-es, fehér | Legrand | 771096 | db | 2722
6304771097 | Galea Life kiemelő keret 2-es vízszintes, fehér | Legrand | 771097 | db | 5630
6304771098 | Galea Life kiemelő keret 3-as vízszintes, fehér | Legrand | 771098 | db | 7406
6304775693 | Galea Life komfort szobatermosztát mechanizmus, alumínium | Legrand | 775693 | db | 62659
6304110096 | Galea Life komfort szobatermosztát mechanizmus, fehér | Legrand | 775867 | db | 41827
6304775695 | Galea Life komfort szobatermosztát mechanizmus, gyöngyház | Legrand | 775695 | db | 62659
6304775692 | Galea Life komfort szobatermosztát mechanizmus, mélybronz | Legrand | 775692 | db | 62659
6304775694 | Galea Life komfort szobatermosztát mechanizmus, titánium | Legrand | 775694 | db | 62659
6304110093 | Galea Life kulcsos kapcsoló + nyomó mechanizmus | Legrand | 775856 | db | 50063
6304771341 | Galea Life mobil tartalékvilágítás burkolat, alumínium | Legrand | 771341 | db | 3792
6304110178 | Galea Life mobil tartalékvilágítás burkolat, fehér | Legrand | 777041 | db | 2385
6304771541 | Galea Life mobil tartalékvilágítás burkolat gyöngyház | Legrand | 771541 | db | 3792
6304771241 | Galea Life mobil tartalékvilágítás burkolat, mélybronz | Legrand | 771241 | db | 3792
6304771441 | Galea Life mobil tartalékvilágítás burkolat titánium | Legrand | 771441 | db | 3792
6304771300 | Galea Life mono hangszóróburkolat alumínium | Legrand | 771300 | db | 3527
6304771000 | Galea Life mono hangszóróburkolat fehér | Legrand | 771000 | db | 2282
6304771500 | Galea Life mono hangszóróburkolat gyöngyház | Legrand | 771500 | db | 3527
6304771200 | Galea Life mono hangszóróburkolat mélybronz | Legrand | 771200 | db | 3527
6304771400 | Galea Life mono hangszóróburkolat titánium | Legrand | 771400 | db | 3527
6304775672 | Galea Life mozgásérékelős kapcsoló mechanizmus 3-240 W, előlapi on-off, 2 vezetékes | Legrand | 775672 | db | 53788
6304775673 | Galea Life mozgásérzékelős kapcsoló mechanizmus, 1000W, 3 vezetékes | Legrand | 775673 | db | 27091
6304775817 | Galea Life nyomó jelzőfénnyel mechanizmus, 775709/10-hez | Legrand | 775817 | db | 6445
6304110080 | Galea Life nyomó mechanizmus | Legrand | 775811 | db | 3801
6304771384 | Galea Life optikai burkolat alumínium | Legrand | 771384 | db | 4737
6304771584 | Galea Life optikai burkolat gyöngyház | Legrand | 771584 | db | 4737
6304771284 | Galea Life optikai burkolat mélybronz | Legrand | 771284 | db | 4737
6304771484 | Galea Life optikai burkolat titánium | Legrand | 771484 | db | 4737
6304110069 | Galea Life piktogram diszkek 4x4 ábrával | Legrand | 775800 | db | 6379
6304110073 | Galea Life redőnykapcsoló mechanizmus | Legrand | 775804 | db | 7849
6304110082 | Galea Life redőnynyomó mechanizmus | Legrand | 775814 | db | 8170
6304775853 | Galea Life redőnynyomó mechanizmus görgős redőnyhöz | Legrand | 775853 | db | 22266
6304775749 | Galea Life redőnyrelé mechanizmus | Legrand | 775749 | db | 35768
6304775697 | Galea Life redőnyvezérlő alumínium | Legrand | 775697 | db | 121155
6304775699 | Galea Life redőnyvezérlő gyöngyház | Legrand | 775699 | db | 121155
6304771314 | Galea Life redőnyvezérlő kettős billentyű, alumínium | Legrand | 771314 | db | 3728
6304110168 | Galea Life redőnyvezérlő kettős billentyű, fehér | Legrand | 777014 | db | 2663
6304771514 | Galea Life redőnyvezérlő kettős billentyű gyöngyház | Legrand | 771514 | db | 3728
6304771214 | Galea Life redőnyvezérlő kettős billentyű, mélybronz | Legrand | 771214 | db | 3728
6304771414 | Galea Life redőnyvezérlő kettős billentyű titánium | Legrand | 771414 | db | 3728
6304775696 | Galea Life redőnyvezérlő mélybronz | Legrand | 775696 | db | 124080
6304775698 | Galea Life redőnyvezérlő titánium | Legrand | 775698 | db | 86869
6304775746 | Galea Life redőnyvezérlő 3A, fehér | Legrand | 775746 | db | 119330
6304771399 | Galea Life SFTP adapter, 50x50 mm alumínium | Legrand | 771399 | db | 3728
6304771099 | Galea Life SFTP adapter, 50x50 mm fehér | Legrand | 771099 | db | 2365
6304771599 | Galea Life SFTP adapter, 50x50 mm gyöngyház | Legrand | 771599 | db | 3728
6304771299 | Galea Life SFTP adapter, 50x50 mm mélybronz | Legrand | 771299 | db | 3728
6304771499 | Galea Life SFTP adapter, 50x50 mm titánium | Legrand | 771499 | db | 3728
6304771900 | Galea Life speciális 2-es keret fehér | Legrand | 771900 | db | 4452
6304771930 | Galea Life speciális 2-es keret titánium | Legrand | 771930 | db | 4524
6304775685 | Galea Life standard szobatermosztát mechanizmus, alumínium | Legrand | 775685 | db | 48982
6304775815 | Galea Life standard szobatermosztát mechanizmus, fehér | Legrand | 775815 | db | 36671
6304775687 | Galea Life standard szobatermosztát mechanizmus, gyöngyház | Legrand | 775687 | db | 48982
6304775684 | Galea Life standard szobatermosztát mechanizmus, mélybronz | Legrand | 775684 | db | 48982
6304775686 | Galea Life standard szobatermosztát mechanizmus, titánium | Legrand | 775686 | db | 48982
6304775889 | Galea Life számozott DIN kulcs | Legrand | 775889 | db | 17044
6304775689 | Galea Life szobatermosztát mechanizmus padlófútéshez, alumínium | Legrand | 775689 | db | 92847
6304775858 | Galea Life szobatermosztát mechanizmus padlófútéshez, fehér | Legrand | 775858 | db | 88776
6304775691 | Galea Life szobatermosztát mechanizmus padlófútéshez, gyöngyház | Legrand | 775691 | db | 92847
6304775688 | Galea Life szobatermosztát mechanizmus padlófútéshez, mélybronz | Legrand | 775688 | db | 92847
6304775690 | Galea Life szobatermosztát mechanizmus padlófútéshez, titánium | Legrand | 775690 | db | 92847
6304771325 | Galea Life sztereo hangszóróburkolat, alumínium | Legrand | 771325 | db | 3527
6304771025 | Galea Life sztereo hangszóróburkolat, fehér | Legrand | 771025 | db | 2282
6304771525 | Galea Life sztereo hangszóróburkolat gyöngyház | Legrand | 771525 | db | 3527
6304771225 | Galea Life sztereo hangszóróburkolat mélybronz | Legrand | 771225 | db | 3527
6304771425 | Galea Life sztereo hangszóróburkolat titánium | Legrand | 771425 | db | 3527
6304775680 | Galea Life TV aljzat "F" kivezetés | Legrand | 775680 | db | 6711
6304777066 | Galea Life TV antenna-csatlakozóaljzat burkolat, fehér | Legrand | 777066 | db | 1338
6304775965 | Galea Life TV antenna-csatlakozóaljzat mechanizmus, végzáró, 1,5 dB | Legrand | 775965 | db | 4368
6304771566 | Galea Life TV burkolat gyöngyház | Legrand | 771566 | db | 2040
6304771466 | Galea Life TV burkolat titánium | Legrand | 771466 | db | 2040
6304775987 | Galea Life TV végzáró ellenállás | Legrand | 775987 | db | 2274
6304775788 | Galea Life TV-RD aljzat mechanizmus, átmenő, 14 dB | Legrand | 775788 | db | 6721
6304775787 | Galea Life TV-RD aljzat mechanizmus, végzáró, 10 dB | Legrand | 775787 | db | 6721
6304775786 | Galea Life TV-RD aljzat mechanizmus, végzáró, 1,5 dB | Legrand | 775786 | db | 6721
6304771072 | Galea Life TV-RD antenna-csatlakozóaljzat burkolat, fehér | Legrand | 771072 | db | 1737
6304771272 | Galea Life TV-RD antenna-csatlakozóaljzat burkolat, mélybronz | Legrand | 771272 | db | 2954
6304777080 | Galea Life TV-RD antenna-csatlakozóaljzat burkolat (30 mm), fehér | Legrand | 777080 | db | 2314
6304777083 | Galea Life TV-RD antenna-csatlakozóaljzat burkolat (30 mm), fehér | Legrand | 777083 | db | 1514
6304771372 | Galea Life TV-RD burkolat alumínium | Legrand | 771372 | db | 2954
6304771572 | Galea Life TV-RD burkolat gyöngyház | Legrand | 771572 | db | 2954
6304771472 | Galea Life TV-RD burkolat titánium | Legrand | 771472 | db | 2954
6304771380 | Galea Life TV-RD burkolat (30 mm) alumínium | Legrand | 771380 | db | 3527
6304771383 | Galea Life TV-RD burkolat (30 mm) alumínium | Legrand | 771383 | db | 2870
6304771583 | Galea Life TV-RD burkolat (30 mm) gyöngyház | Legrand | 771583 | db | 2870
6304771283 | Galea Life TV-RD burkolat (30 mm) mélybronz | Legrand | 771283 | db | 2870
6304771483 | Galea Life TV-RD burkolat (30 mm) titánium | Legrand | 771483 | db | 2870
6304771480 | Galea Life TV-RD burkolat (30 mm) titánium | Legrand | 771480 | db | 3527
6304775984 | Galea Life TV-RD mechanizmus átmenő Hirschman GEDU15 típus | Legrand | 775984 | db | 10193
6304775981 | Galea Life TV-RD mechanizmus Hirschman FS1 "D" típus | Legrand | 775981 | db | 10193
6304775791 | Galea Life TV-RD-SAT aljzat mechanizmus, átmenő, 15 dB | Legrand | 775791 | db | 9405
6304775790 | Galea Life TV-RD-SAT aljzat mechanizmus, végzáró, 11 dB | Legrand | 775790 | db | 9405
6304775789 | Galea Life TV-RD-SAT aljzat mechanizmus, végzáró, 1,5 dB | Legrand | 775789 | db | 9405
6304771073 | Galea Life TV-RD-SAT antenna-csatlakozóaljzat burkolat, fehér | Legrand | 771073 | db | 2586
6304771273 | Galea Life TV-RD-SAT antenna-csatlakozóaljzat burkolat, mélybronz | Legrand | 771273 | db | 3527
6304771389 | Galea Life TV-RD-SAT burkolat alumínium | Legrand | 771389 | db | 3714
6304771289 | Galea Life TV-RD-SAT burkolat alumínium | Legrand | 771289 | db | 3714
6304771089 | Galea Life TV-RD-SAT burkolat, fehér | Legrand | 771089 | db | 1978
6304771589 | Galea Life TV-RD-SAT burkolat gyöngyház | Legrand | 771589 | db | 3714
6304771489 | Galea Life TV-RD-SAT burkolat titánium | Legrand | 771489 | db | 3714
6304771373 | Galea Life TV-RD-SAT burkolat 2 km alumínium | Legrand | 771373 | db | 3527
6304771573 | Galea Life TV-RD-SAT burkolat 2 km gyöngyház | Legrand | 771573 | db | 3527
6304771473 | Galea Life TV-RD-SAT burkolat 2 km titánium | Legrand | 771473 | db | 3527
6304775983 | Galea Life TV-RD-SAT mechanizmus Hirschman EDA 3902 "F" típus | Legrand | 775983 | db | 10442
6304771319 | Galea Life univerzális burkolat, alumínium | Legrand | 771319 | db | 2158
6304110172 | Galea Life univerzális burkolat, fehér | Legrand | 777019 | db | 1170
6304771519 | Galea Life univerzális burkolat gyöngyház | Legrand | 771519 | db | 2158
6304771219 | Galea Life univerzális burkolat, mélybronz | Legrand | 771219 | db | 2158
6304771419 | Galea Life univerzális burkolat titánium | Legrand | 771419 | db | 2158
6304771378 | Galea Life vakfedél alumínium | Legrand | 771378 | db | 6064
6304110197 | Galea Life vakfedél, fehér | Legrand | 777078 | db | 4826
6304771578 | Galea Life vakfedél gyöngyház | Legrand | 771578 | db | 6064
6304771278 | Galea Life vakfedél mélybronz | Legrand | 771278 | db | 6064
6304771478 | Galea Life vakfedél titánium | Legrand | 771478 | db | 6064
6304110091 | Galea Life váltóérintkezős nyomó jelzőfénnyel mechanizmus | Legrand | 775846 | db | 7471
6304110083 | Galea Life váltóérintkezős nyomó mechanizmus | Legrand | 775816 | db | 4033
6304110079 | Galea Life váltókapcsoló + váltónyomó mechanizmus | Legrand | 775810 | db | 8077
6304771020 | Galea Life váltókapcsoló IP44, fehér | Legrand | 771020 | db | 4946
6304110075 | Galea Life váltókapcsoló mechanizmus | Legrand | 775806 | db | 3967
6304775820 | Galea Life váltókapcsoló mechanizmus ellenőrzőfénnyel | Legrand | 775820 | db | 7203
6304775602 | Galea Life váltókapcsoló mechanizmus jelzőfénnyel 10A | Legrand | 775602 | db | 7203
6304775609 | Galea Life váltókapcsoló mechanizmus jelzőfénnyel 16A | Legrand | 775609 | db | 7693
6304775606 | Galea Life váltókapcsoló mechanizmus 16A | Legrand | 775606 | db | 3978
6304110130 | Galea Life 1xRJ11 telefon-csatlakozóaljzat mechanizmus | Legrand | 775938 | db | 5189
6304771395 | Galea Life 1xRJ11/45 burkolat alumínium | Legrand | 771395 | db | 1737
6304110201 | Galea Life 1xRJ11/45 burkolat, fehér | Legrand | 777095 | db | 1514
6304771595 | Galea Life 1xRJ11/45 burkolat gyöngyház | Legrand | 771595 | db | 1737
6304771295 | Galea Life 1xRJ11/45 burkolat mélybronz | Legrand | 771295 | db | 1737
6304771495 | Galea Life 1xRJ11/45 burkolat titánium | Legrand | 771495 | db | 1737
6304775558 | Galea Life 2 állású redőnykapcsoló, kulcsos fehér burkolattal | Legrand | 775558 | db | 41448
6304771364 | Galea Life 2P+F aljzat biztonsági zsaluval, csapófedéllel, alumínium | Legrand | 771364 | db | 6855
6304771064 | Galea Life 2P+F aljzat biztonsági zsaluval, csapófedéllel, fehér | Legrand | 771064 | db | 5387
6304771564 | Galea Life 2P+F aljzat biztonsági zsaluval, csapófedéllel, gyöngyház | Legrand | 771564 | db | 6855
6304771264 | Galea Life 2P+F aljzat biztonsági zsaluval, csapófedéllel, mélybronz | Legrand | 771264 | db | 6855
6304771464 | Galea Life 2P+F aljzat biztonsági zsaluval, csapófedéllel, titánium | Legrand | 771464 | db | 6855
6304771048 | Galea Life 2P+F aljzat biztonsági zsaluval, irányfénnyel, fehér | Legrand | 771048 | db | 8331
6304771045 | Galea Life 2P+F aljzat biztonsági zsaluval, irányfénnyel, narancssárga | Legrand | 771045 | db | 7956
6304771046 | Galea Life 2P+F aljzat biztonsági zsaluval, irányfénnyel, piros | Legrand | 771046 | db | 8241
6304771047 | Galea Life 2P+F aljzat biztonsági zsaluval, irányfénnyel, sárga | Legrand | 771047 | db | 7956
6304771044 | Galea Life 2P+F aljzat biztonsági zsaluval, irányfénnyel, zöld | Legrand | 771044 | db | 7956
6304771363 | Galea Life 2P+F aljzat biztonsági zsaluval, rugós, alumínium | Legrand | 771363 | db | 5878
6304771063 | Galea Life 2P+F aljzat biztonsági zsaluval, rugós, fehér | Legrand | 771063 | db | 4390
6304771563 | Galea Life 2P+F aljzat biztonsági zsaluval, rugós, gyöngyház | Legrand | 771563 | db | 5878
6304771263 | Galea Life 2P+F aljzat biztonsági zsaluval, rugós, mélybronz | Legrand | 771263 | db | 5878
6304771463 | Galea Life 2P+F aljzat biztonsági zsaluval, rugós, titánium | Legrand | 771463 | db | 5878
6304771029 | Galea Life 2P+F aljzat reteszelt, piros betéttel | Legrand | 771029 | db | 7146
6304771362 | Galea Life 2P+F aljzat, rugós, alumínium | Legrand | 771362 | db | 4133
6304771027 | Galea Life 2P+F aljzat rugós csapófedéllel IP44, fehér | Legrand | 771027 | db | 4622
6304771062 | Galea Life 2P+F aljzat, rugós, fehér | Legrand | 771062 | db | 3789
6304771562 | Galea Life 2P+F aljzat, rugós, gyöngyház | Legrand | 771562 | db | 4133
6304771262 | Galea Life 2P+F aljzat, rugós, mélybronz | Legrand | 771262 | db | 4133
6304771462 | Galea Life 2P+F aljzat, rugós, titánium | Legrand | 771462 | db | 4133
6304771320 | Galea Life 2P+F burkolat, alumínium | Legrand | 771320 | db | 1359
6304771321 | Galea Life 2P+F burkolat biztonsági zsaluval, alumínium | Legrand | 771321 | db | 2939
6304110174 | Galea Life 2P+F burkolat biztonsági zsaluval, fehér | Legrand | 777021 | db | 1870
6304771521 | Galea Life 2P+F burkolat biztonsági zsaluval, gyöngyház | Legrand | 771521 | db | 2939
6304771221 | Galea Life 2P+F burkolat biztonsági zsaluval, mélybronz | Legrand | 771221 | db | 2939
6304771421 | Galea Life 2P+F burkolat biztonsági zsaluval, titánium | Legrand | 771421 | db | 2939
6304771522 | Galea Life 2P+F burkolat csapófedéllel gyöngyház | Legrand | 771522 | db | 3665
6304771222 | Galea Life 2P+F burkolat csapófedéllel, mélybronz | Legrand | 771222 | db | 3665
6304771422 | Galea Life 2P+F burkolat csapófedéllel titánium | Legrand | 771422 | db | 3665
6304110173 | Galea Life 2P+F burkolat fehér | Legrand | 777020 | db | 797
6304771520 | Galea Life 2P+F burkolat gyöngyház | Legrand | 771520 | db | 1359
6304771220 | Galea Life 2P+F burkolat mélybronz | Legrand | 771220 | db | 1359
6304771420 | Galea Life 2P+F burkolat titánium | Legrand | 771420 | db | 1359
6304777079 | Galea Life 2P+F csatlakozóaljzat burkolat, piros | Legrand | 777079 | db | 1987
6304775924 | Galea Life 2P+F földelt csatlakzóaljzat csapófedéllel IP44 fehér | Legrand | 775924 | db | 4390
6304110123 | Galea Life 2P+F földelt csatlakzóaljzat mechanizmus, csavaros | Legrand | 775921 | db | 2221
6304110122 | Galea Life 2P+F földelt csatlakzóaljzat mechanizmus, rugós | Legrand | 775920 | db | 2221
6304771324 | Galea Life 2P+F kiemelővel, alumínium | Legrand | 771324 | db | 6064
6304777024 | Galea Life 2P+F kiemelővel fehér | Legrand | 777024 | db | 4176
6304771524 | Galea Life 2P+F kiemelővel gyöngyház | Legrand | 771524 | db | 6064
6304771224 | Galea Life 2P+F kiemelővel mélybronz | Legrand | 771224 | db | 6064
6304771424 | Galea Life 2P+F kiemelővel titánium | Legrand | 771424 | db | 6064
6304110139 | Galea Life 2P+F körömtoldó | Legrand | 775949 | db | 1177
6304110176 | Galea Life 2P+T aljzat burkolat piros | Legrand | 777029 | db | 1379
6304771375 | Galea Life 2xRJ11/45 burkolat alumínium | Legrand | 771375 | db | 3728
6304110195 | Galea Life 2xRJ11/45 burkolat, fehér | Legrand | 777075 | db | 2286
6304771575 | Galea Life 2xRJ11/45 burkolat gyöngyház | Legrand | 771575 | db | 3728
6304771275 | Galea Life 2xRJ11/45 burkolat, mélybronz | Legrand | 771275 | db | 3728
6304771475 | Galea Life 2xRJ11/45 burkolat titánium | Legrand | 771475 | db | 3728
6304775823 | Galea Life 2xRJ45 Cat 6 UTP mechanizmus, körmös, LCS2 | Legrand | 775823 | db | 13058
6304775976 | Galea Life 2xRJ45 LCS2 Cat 6 SFTP aljzat, csavaros | Legrand | 775976 | db | 20899
6304771331 | Galea Life 2x2P+F aljzat biztonsági zsaluval, csavaros, alumínium | Legrand | 771331 | db | 7723
6304771031 | Galea Life 2x2P+F aljzat biztonsági zsaluval, csavaros, fehér | Legrand | 771031 | db | 7332
6304771531 | Galea Life 2x2P+F aljzat biztonsági zsaluval, csavaros, gyöngyház | Legrand | 771531 | db | 7723
6304771231 | Galea Life 2x2P+F aljzat biztonsági zsaluval, csavaros, mélybronz | Legrand | 771231 | db | 7723
6304771431 | Galea Life 2x2P+F aljzat biztonsági zsaluval, csavaros, titánium | Legrand | 771431 | db | 7723
6304771333 | Galea Life 2x2P+F aljzat biztonsági zsaluval, rugós, alumínium | Legrand | 771333 | db | 7986
6304771033 | Galea Life 2x2P+F aljzat biztonsági zsaluval, rugós, fehér | Legrand | 771033 | db | 7993
6304771533 | Galea Life 2x2P+F aljzat biztonsági zsaluval, rugós, gyöngyház | Legrand | 771533 | db | 8466
6304771233 | Galea Life 2x2P+F aljzat biztonsági zsaluval, rugós, mélybronz | Legrand | 771233 | db | 7986
6304771330 | Galea Life 2x2P+F aljzat, csavaros, alumínium | Legrand | 771330 | db | 6450
6304771030 | Galea Life 2x2P+F aljzat, csavaros, fehér | Legrand | 771030 | db | 5404
6304771530 | Galea Life 2x2P+F aljzat, csavaros, gyöngyház | Legrand | 771530 | db | 6450
6304771230 | Galea Life 2x2P+F aljzat, csavaros, mélybronz | Legrand | 771230 | db | 6450
6304771430 | Galea Life 2x2P+F aljzat, csavaros, titánium | Legrand | 771430 | db | 6450
6304771376 | Galea Life 60 fokos RJ45 burkolat alumínium | Legrand | 771376 | db | 4167
6304771576 | Galea Life 60 fokos RJ45 burkolat gyöngyház | Legrand | 771576 | db | 4167
6304771276 | Galea Life 60 fokos RJ45 burkolat mélybronz | Legrand | 771276 | db | 4167
6304771476 | Galea Life 60 fokos RJ45 burkolat titánium | Legrand | 771476 | db | 4167
6304110196 | Galea Life 60 fokos RJ45 informatikai csatlakozóaljzat burkolat, fehér | Legrand | 777076 | db | 2903
6304775761 | Galea 1xRJ45 Cat5e UTP mechanizmus, LCS2 | Legrand | 775761 | db | 6558
6304775828 | Galea 1xRJ45 Cat6 UTP mechanizmus, LCS2 | Legrand | 775828 | db | 8084
6304775767 | Galea 1xRJ45 LCS2 Cat6 STP mechanizmus csavaros | Legrand | 775767 | db | 12395
6304775887 | Galea 2XRJ45 Cat5e SFTP aljzat csavaros, LCS2 | Legrand | 775887 | db | 21310
6304110098 | Galea 2xRJ45 Cat5e UTP mechanizmus, LCS2 | Legrand | 775762 | db | 9824
6304775830 | Galea 2xRJ45 Cat6 UTP mechanizmus, LCS2 | Legrand | 775830 | db | 12817
6304775768 | Galea 2xRJ45 LCS2 Cat6 STP mechanizmus csavaros | Legrand | 775768 | db | 20363
6304089639 | Gégecső bevezetőlemez készlet (2 db) 0896 34-hez | Legrand | 89639 | db | 19397
6304089901 | Glimmlámpa vezetékkel, 0,4W-12V Oteo kapcsolóhoz | Legrand | 89901 | db | 1559
6304089902 | Glimmlámpa vezetékkel, 0,8W-24V Oteo kapcsolóhoz | Legrand | 89902 | db | 1485
6304089907 | Glimmlámpa, 230V~zöld 0,55mA | Legrand | 89907 | db | 1393
6304027572 | Görgős kapcsoló 1P PR12 INV 0 1P BT FIX D22 | Legrand | 27572 | db | 20832
6304027400 | Görgős kapcsoló 1P 16A PR12 0-1 | Legrand | 27400 | db | 7858
6304027502 | Görgős kapcsoló 1P 16A PR12 0-1-2-3 | Legrand | 27502 | db | 9537
6304027430 | Görgős kapcsoló 1P 16A PR12 1-0-2 | Legrand | 27430 | db | 8188
6304027490 | Görgős kapcsoló 1P 16A PR12 1-0-2 90° | Legrand | 27490 | db | 9323
6304027460 | Görgős kapcsoló 1P 16A PR12 1-2 | Legrand | 27460 | db | 8497
6304027498 | Görgős kapcsoló 1P 16A PR12 1-2-3 | Legrand | 27498 | db | 9689
6304027405 | Görgős kapcsoló 1P 20A PR17 0-1 | Legrand | 27405 | db | 9923
6304027435 | Görgős kapcsoló 1P 20A PR17 1-0-2 | Legrand | 27435 | db | 14666
6304027499 | Görgős kapcsoló 1P 20A PR17 1-2-3 | Legrand | 27499 | db | 13129
6304027410 | Görgős kapcsoló 1P 25A PR21 0-1 | Legrand | 27410 | db | 9531
6304027501 | Görgős kapcsoló 1P 32A PR26 1-2-3 | Legrand | 27501 | db | 13806
6304027420 | Görgős kapcsoló 1P 50A PR40 0-1 | Legrand | 27420 | db | 18366
6304027401 | Görgős kapcsoló 2P 16A PR12 0-1 | Legrand | 27401 | db | 7900
6304027503 | Görgős kapcsoló 2P 16A PR12 0-1-2-3 | Legrand | 27503 | db | 10915
6304027431 | Görgős kapcsoló 2P 16A PR12 1-0-2 | Legrand | 27431 | db | 9444
6304027491 | Görgős kapcsoló 2P 16A PR12 1-0-2 90° | Legrand | 27491 | db | 10260
6304027461 | Görgős kapcsoló 2P 16A PR12 1-2 | Legrand | 27461 | db | 9444
6304027406 | Görgős kapcsoló 2P 20A PR17 0-1 | Legrand | 27406 | db | 11019
6304027436 | Görgős kapcsoló 2P 20A PR17 1-0-2 | Legrand | 27436 | db | 15838
6304027466 | Görgős kapcsoló 2P 20A PR17 1-2 | Legrand | 27466 | db | 14482
6304027411 | Görgős kapcsoló 2P 25A PR21 0-1 | Legrand | 27411 | db | 10590
6304027441 | Görgős kapcsoló 2P 25A PR21 1-0-2 | Legrand | 27441 | db | 16048
6304027495 | Görgős kapcsoló 2P 25A PR21 1-0-2 90° | Legrand | 27495 | db | 18462
6304027471 | Görgős kapcsoló 2P 25A PR21 1-2 | Legrand | 27471 | db | 16061
6304027416 | Görgős kapcsoló 2P 32A PR26 0-1 | Legrand | 27416 | db | 13831
6304027446 | Görgős kapcsoló 2P 32A PR26 1-0-2 | Legrand | 27446 | db | 21611
6304027476 | Görgős kapcsoló 2P 32A PR26 1-2 | Legrand | 27476 | db | 21621
6304027506 | Görgős kapcsoló 2P 40A PR50 0-1-2-3 | Legrand | 27506 | db | 34921
6304027421 | Görgős kapcsoló 2P 50A PR40 0-1 | Legrand | 27421 | db | 20404
6304027451 | Görgős kapcsoló 2P 50A PR40 1-0-2 | Legrand | 27451 | db | 31874
6304027496 | Görgős kapcsoló 2P 50A PR40 1-0-2 90° | Legrand | 27496 | db | 28676
6304027481 | Görgős kapcsoló 2P 50A PR40 1-2 | Legrand | 27481 | db | 31814
6304027426 | Görgős kapcsoló 2P 63A PR63 0-1 | Legrand | 27426 | db | 19019
6304027507 | Görgős kapcsoló 2P 63A PR63 0-1-2-3 | Legrand | 27507 | db | 36502
6304027456 | Görgős kapcsoló 2P 63A PR63 1-0-2 | Legrand | 27456 | db | 33364
6304027497 | Görgős kapcsoló 2P 63A PR63 1-0-2 90° | Legrand | 27497 | db | 31545
6304027486 | Görgős kapcsoló 2P 63A PR63 1-2 | Legrand | 27486 | db | 38899
6304027522 | Görgős kapcsoló 3P 11kW PR26 AR-0-AV | Legrand | 27522 | db | 20794
6304027525 | Görgős kapcsoló 3P 11kW PR26 PV-0-GV | Legrand | 27525 | db | 25885
6304027524 | Görgős kapcsoló 3P 11kW PR26 0-PV-GV | Legrand | 27524 | db | 25834
6304027523 | Görgős kapcsoló 3P 11kW PR26 0-Y-DELTA | Legrand | 27523 | db | 25942
6304027402 | Görgős kapcsoló 3P 16A PR12 0-1 | Legrand | 27402 | db | 8057
6304027504 | Görgős kapcsoló 3P 16A PR12 0-1-2-3 | Legrand | 27504 | db | 16457
6304027432 | Görgős kapcsoló 3P 16A PR12 1-0-2 | Legrand | 27432 | db | 10788
6304027492 | Görgős kapcsoló 3P 16A PR12 1-0-2 90° | Legrand | 27492 | db | 11281
6304027462 | Görgős kapcsoló 3P 16A PR12 1-2 | Legrand | 27462 | db | 10397
6304027526 | Görgős kapcsoló 3P 18,5kW PR40 AR-0-AV | Legrand | 27526 | db | 33099
6304027529 | Görgős kapcsoló 3P 18,5kW PR40 PV-0-GV | Legrand | 27529 | db | 45769
6304027528 | Görgős kapcsoló 3P 18,5kW PR40 0-PV-GV | Legrand | 27528 | db | 45357
6304027527 | Görgős kapcsoló 3P 18,5kW PR40 0-Y-DELTA | Legrand | 27527 | db | 45925
6304027407 | Görgős kapcsoló 3P 20A PR17 0-1 | Legrand | 27407 | db | 11235
6304027437 | Görgős kapcsoló 3P 20A PR17 1-0-2 | Legrand | 27437 | db | 16150
6304027467 | Görgős kapcsoló 3P 20A PR17 1-2 | Legrand | 27467 | db | 16519
6304027530 | Görgős kapcsoló 3P 22kW PR63 AR-0-AV | Legrand | 27530 | db | 34402
6304027531 | Görgős kapcsoló 3P 22kW PR63 0-Y-DELTA | Legrand | 27531 | db | 48025
6304027412 | Görgős kapcsoló 3P 25A PR21 0-1 | Legrand | 27412 | db | 10798
6304027442 | Görgős kapcsoló 3P 25A PR21 1-0-2 | Legrand | 27442 | db | 16981
6304027472 | Görgős kapcsoló 3P 25A PR21 1-2 | Legrand | 27472 | db | 16995
6304027417 | Görgős kapcsoló 3P 32A PR26 0-1 | Legrand | 27417 | db | 14103
6304027505 | Görgős kapcsoló 3P 32A PR26 0-1-2-3 | Legrand | 27505 | db | 28621
6304027447 | Görgős kapcsoló 3P 32A PR26 1-0-2 | Legrand | 27447 | db | 21057
6304027477 | Görgős kapcsoló 3P 32A PR26 1-2 | Legrand | 27477 | db | 21496
6304027510 | Görgős kapcsoló 3P 4kW PR12 AR-0-AV | Legrand | 27510 | db | 12707
6304027513 | Görgős kapcsoló 3P 4kW PR12 PV-0-GV | Legrand | 27513 | db | 16195
6304027512 | Görgős kapcsoló 3P 4kW PR12 0-PV-GV | Legrand | 27512 | db | 16077
6304027511 | Görgős kapcsoló 3P 4kW PR12 0-Y-DELTA | Legrand | 27511 | db | 16487
6304027422 | Görgős kapcsoló 3P 50A PR40 0-1 | Legrand | 27422 | db | 20805
6304027452 | Görgős kapcsoló 3P 50A PR40 1-0-2 | Legrand | 27452 | db | 33729
6304027482 | Görgős kapcsoló 3P 50A PR40 1-2 | Legrand | 27482 | db | 33670
6304027427 | Görgős kapcsoló 3P 63A PR63 0-1 | Legrand | 27427 | db | 20948
6304027457 | Görgős kapcsoló 3P 63A PR63 1-0-2 | Legrand | 27457 | db | 35306
6304027487 | Görgős kapcsoló 3P 63A PR63 1-2 | Legrand | 27487 | db | 41167
6304027514 | Görgős kapcsoló 3P 7,5kW PR17 AR-0-AV | Legrand | 27514 | db | 16735
6304027517 | Görgős kapcsoló 3P 7,5kW PR17 PV-0-GV | Legrand | 27517 | db | 24474
6304027516 | Görgős kapcsoló 3P 7,5kW PR17 0-PV-GV | Legrand | 27516 | db | 24410
6304027515 | Görgős kapcsoló 3P 7,5kW PR17 0-Y-DELTA | Legrand | 27515 | db | 24456
6304027403 | Görgős kapcsoló 4P 16A PR12 0-1 | Legrand | 27403 | db | 8339
6304027433 | Görgős kapcsoló 4P 16A PR12 1-0-2 | Legrand | 27433 | db | 14726
6304027493 | Görgős kapcsoló 4P 16A PR12 1-0-2 90° | Legrand | 27493 | db | 16785
6304027463 | Görgős kapcsoló 4P 16A PR12 1-2 | Legrand | 27463 | db | 14426
6304027408 | Görgős kapcsoló 4P 20A PR17 0-1 | Legrand | 27408 | db | 12624
6304027438 | Görgős kapcsoló 4P 20A PR17 1-0-2 | Legrand | 27438 | db | 21344
6304027468 | Görgős kapcsoló 4P 20A PR17 1-2 | Legrand | 27468 | db | 19867
6304027413 | Görgős kapcsoló 4P 25A PR21 0-1 | Legrand | 27413 | db | 12773
6304027443 | Görgős kapcsoló 4P 25A PR21 1-0-2 | Legrand | 27443 | db | 21636
6304027418 | Görgős kapcsoló 4P 32A PR26 0-1 | Legrand | 27418 | db | 16100
6304027448 | Görgős kapcsoló 4P 32A PR26 1-0-2 | Legrand | 27448 | db | 24581
6304027478 | Görgős kapcsoló 4P 32A PR26 1-2 | Legrand | 27478 | db | 24464
6304027423 | Görgős kapcsoló 4P 50A PR40 0-1 | Legrand | 27423 | db | 23158
6304027453 | Görgős kapcsoló 4P 50A PR40 1-0-2 | Legrand | 27453 | db | 41573
6304027483 | Görgős kapcsoló 4P 50A PR40 1-2 | Legrand | 27483 | db | 41664
6304027428 | Görgős kapcsoló 4P 63A PR63 0-1 | Legrand | 27428 | db | 25068
6304027458 | Görgős kapcsoló 4P 63A PR63 1-0-2 | Legrand | 27458 | db | 43675
6304027488 | Görgős kapcsoló 4P 63A PR63 1-2 | Legrand | 27488 | db | 43610
6304027534 | Görgős mérőátkapcsoló 16A ÁV nélküli | Legrand | 27534 | db | 33211
6304027535 | Görgős mérőátkapcsoló 16A ÁV-val közös pont nélkül | Legrand | 27535 | db | 33429
6304090470 | Green'up Access kit 2P+F 16 A EV + kombinált ávk | Legrand | 90470 | db | 63159
6304077856 | Green'up Access 2P+F 16 A EV fém süllyesztett aljzat | Legrand | 77856 | db | 49131
6304077857 | Green'up Access 2P+F 16 A EV fém süllyesztett aljzat zárható csapófedéllel | Legrand | 77857 | db | 58110
6304090472 | Green'up Access 2P+F 16 A EV műanyag falonkívüli aljzat | Legrand | 90472 | db | 28165
6304090478 | Green'up Access 2P+F 16 A EV műanyag falonkívüli aljzathoz kábeltartó konzol | Legrand | 90478 | db | 7569
6311200847 | Green'up Premium Mode 2/3 22 kW háromfázisú fém töltőállomás egy járműhöz 6mA DC védelemmel | Legrand | 058048N | db | 953046
6311200848 | Green'up Premium Mode 2/3 22 kW háromfázisú fém töltőállomás két járműhöz 6mA DC védelemmel | Legrand | 058049N | db | 1588410
6311200843 | Green'up Premium Mode 2/3 3,7/4,6 kW egyfázisú fém töltőállomás egy járműhöz 6mA DC védelemmel | Legrand | 058041N | db | 761165
6311200844 | Green'up Premium Mode 2/3 3,7/4,6 kW egyfázisú fém töltőállomás két járműhöz 6mA DC védelemmel | Legrand | 058042N | db | 1269456
6311200841 | Green'up Premium Mode 2/3 3,7/4,6 kW egyfázisú műanyag töltőállomás | Legrand | 058030N | db | 444754
6311200852 | Green'up Premium Mode 2/3 3,7/4,6 kW egyfázisú műanyag töltőállomás 6mA DC védelemmel + kommunikációs kit+RFID | Legrand | 059070N | db | 730668
6311200845 | Green'up Premium Mode 2/3 7,4 kW egyfázisú fém töltőállomás egy járműhöz 6mA DC védelemmel | Legrand | 058043N | db | 800558
6311200846 | Green'up Premium Mode 2/3 7,4 kW egyfázisú fém töltőállomás két járműhöz 6mA DC védelemmel | Legrand | 058044N | db | 1308849
6311200842 | Green'up Premium Mode 2/3 7,4 kW egyfázisú műanyag töltőállomás 6mA DC védelemmel | Legrand | 058035N | db | 470169
6311200853 | Green'up Premium Mode 2/3 7,4 kW egyfázisú műanyag töltőállomás 6mA DC védelemmel + kommunikációs kit+RFID | Legrand | 059071N | db | 737022
6311200840 | Green'up Premium Mode 3 22 kW háromfázisú műanyag töltőállomás | Legrand | 058002N | db | 533705
6311200851 | Green'up Premium Mode 3 22 kW háromfázisú műanyag töltőállomás 6mA DC védelemmel + kommunikációs kit+RFID | Legrand | 059007N | db | 768790
6311200838 | Green'up Premium Mode 3 3,7/4,6 kW egyfázisú műanyag töltőállomás | Legrand | 058000N | db | 472498
6311200849 | Green'up Premium Mode 3 3,7/4,6 kW egyfázisú műanyag töltőállomás 6mA DC védelemmel + kommunikációs kit+RFID | Legrand | 059005N | db | 698900
6311200839 | Green'up Premium Mode 3 7,4 kW egyfázisú műanyag töltőállomás | Legrand | 058001N | db | 489003
6311200850 | Green'up Premium Mode 3 7,4 kW egyfázisú műanyag töltőállomás 6mA DC védelemmel + kommunikációs kit+RFID | Legrand | 059006N | db | 717961
6304050341 | Gumi csatlakozóaljzat, földelt, IP44, kábelbevezetővel | Legrand | 50341 | db | 2226
6304050343 | Gumi csatlakozóaljzat, földelt, lengő, hátsó bekötésű, biztonsági zsaluval | Legrand | 50343 | db | 1651
6304050340 | Gumi csatlakozódugó, földelt, hátsó bekötésű | Legrand | 50340 | db | 1819
6304050342 | Gumi csatlakozódugó, földelt, hátsó bekötésű, IP44 | Legrand | 50342 | db | 1805
6304050344 | Gumi földelt csatlakozóaljzat, IP44, fekete | Legrand | 50344 | db | 4922
6304061791 | G5 tartalékvilágítás függesztett lámpatest rögzítő szett | Legrand | 61791 | db | 59622
6304061782 | G5 tartalékvilágítás prizma alakú lámpabura | Legrand | 61782 | db | 11845
6304061787 | G5 tartalékvilágítás süllyesztőkeret fehér | Legrand | 61787 | db | 9337
6304037323 | Gyűjtősín segédtartó 1600A | Legrand | 37323 | db | 39069
6304037376 | Gyűjtősín tartó 1250A 1 C rézsín sín/pólus | Legrand | 37376 | db | 42660
6304037373 | Gyűjtősín tartó 1250A 1 C rézsín sín/pólus | Legrand | 37373 | db | 29791
6304037374 | Gyűjtősín tartó 1250A 1 C rézsín sín/pólus | Legrand | 37374 | db | 29791
6304037375 | Gyűjtősín tartó 1250A 1 C rézsín sín/pólus | Legrand | 37375 | db | 42661
6304037366 | Gyűjtősín tartó 1600A 725 mm mély elosztószekrénybe | Legrand | 37366 | db | 70831
6304037367 | Gyűjtősín tartó 1600A 725 mm mély kábeltokba | Legrand | 37367 | db | 57540
6304037368 | Gyűjtősín tartó 1600A 975 mm mély elosztószekrénybe | Legrand | 37368 | db | 47084
6304037386 | Gyűjtősín tartó 1600A 975 mm mély elosztószekrénybe E=75mm | Legrand | 37386 | db | 66558
6304037369 | Gyűjtősín tartó 1600A 975 mm mély kábeltokba | Legrand | 37369 | db | 73676
6304080123 | Hármas Batibox doboz függőleges vagy vízszintes használatra | Legrand | 80123 | db | 2533
6304752003 | Hármas egypólusú kapcsoló mechanizmus VL/A | Legrand | 752003 | db | 5277
6304050663 | Hármas elágazású elosztódugó, 16A, áttetsző | Legrand | 50663 | db | 3533
6304050662 | Hármas elágazású elosztódugó, 16A, fehér | Legrand | 50662 | db | 0
6304050664 | Hármas földelt elosztó biztonsági zsaluval alumínium/fekete | Legrand | 50664 | db | 1779
6304050656 | Hármas földelt elosztó biztonsági zsaluval, fehér-szürke | Legrand | 50656 | db | 1779
6304050512 | Hármas földelt elosztó biztonsági zsaluval, fekete | Legrand | 50512 | db | 1779
6304412157 | Háromfázisú áramváltó 250/5A, (?8 mm) kábelhez vagy (20,5x5,5 mm) gyűjtősínhez | Legrand | 412157 | db | 50020
6304412158 | Háromfázisú áramváltó 400/5A, (20,5x5,5 mm) gyűjtősínhez | Legrand | 412158 | db | 62371
6304338220 | Hárompozíciós kalapsín XL3 S 4000 16 modul szekrényhez | Legrand | 338220 | db | 8578
6304338223 | Hárompozíciós kalapsín XL3 S 4000 24 modul szekrényhez | Legrand | 338223 | db | 9784
6304338226 | Hárompozíciós kalapsín XL3 S 4000 36 modul szekrényhez | Legrand | 338226 | db | 11100
6304414627 | Hengeres olvadó biztosító 10x38 10A 1000V= | Legrand | 414627 | db | 5223
6304414628 | Hengeres olvadó biztosító 10x38 12A 1000V= | Legrand | 414628 | db | 5488
6304414629 | Hengeres olvadó biztosító 10x38 15A 1000V= | Legrand | 414629 | db | 5776
6304414630 | Hengeres olvadó biztosító 10x38 20A 1000V= | Legrand | 414630 | db | 6062
6304414625 | Hengeres olvadó biztosító 10x38 5A 1000V= | Legrand | 414625 | db | 4700
6304414626 | Hengeres olvadó biztosító 10x38 8A 1000V= | Legrand | 414626 | db | 4960
6304020296 | Hengerzár foglalat | Legrand | 20296 | db | 12850
6304035311 | Higrosztát | Legrand | 35311 | db | 51622
6304060797 | Hordozható LED lámpa, manuális be-/kikapcsolás, 3 fényszinttel, beépített Ni-MH akkumulátorral, IP40 - IK07 | Legrand | 60797 | db | 44177
6304404510 | HX3 dugaszolható foglalat DX3/DX 1P készülékhez - L1 | Legrand | 404510 | db | 20595
6304404511 | HX3 dugaszolható foglalat DX3/DX 1P készülékhez - L2 | Legrand | 404511 | db | 10337
6304404512 | HX3 dugaszolható foglalat DX3/DX 1P készülékhez - L3 | Legrand | 404512 | db | 10458
6304404513 | HX3 dugaszolható foglalat DX3/DX 1P készülékhez - N | Legrand | 404513 | db | 10280
6304404509 | HX3 dugaszolható foglalat DX3/DX 3P készülékhez | Legrand | 404509 | db | 57613
6304404508 | HX3 dugaszolható foglalat DX3/DX 4P készülékhez | Legrand | 404508 | db | 67745
6304404500 | HX3 fogalat DPX3 160 3P készülékhez | Legrand | 404500 | db | 68914
6304404501 | HX3 fogalat DPX3 160 4P készülékhez | Legrand | 404501 | db | 81887
6304404502 | HX3 fogalat DPX3 250 3P készülékhez | Legrand | 404502 | db | 93794
6304404503 | HX3 fogalat DPX3 250 4P készülékhez | Legrand | 404503 | db | 105054
6304404545 | HX3 összekötő készlet 725 mm mély elosztószekrényhez különböző középpont távolság esetén | Legrand | 404545 | db | 713872
6304404546 | HX3 összekötő készlet 975 mm mély elosztószekrényhez különböző középpont távolság esetén | Legrand | 404546 | db | 816853
6304404527 | HX3 univerzális vezetékezhető foglalat 1 modul széles | Legrand | 404527 | db | 2409
6304404523 | HX3 vezetékezhető foglalat DX3/DX 1P készülékhez - L1 | Legrand | 404523 | db | 9237
6304404524 | HX3 vezetékezhető foglalat DX3/DX 1P készülékhez - L2 | Legrand | 404524 | db | 9481
6304404525 | HX3 vezetékezhető foglalat DX3/DX 1P készülékhez - L3 | Legrand | 404525 | db | 9731
6304404526 | HX3 vezetékezhető foglalat DX3/DX 1P készülékhez - N | Legrand | 404526 | db | 9996
6304404517 | HX3 vezetékezhető foglalat DX3/DX 1P 1,5 mod/pólus széles készülékhez - L1 | Legrand | 404517 | db | 31029
6304404518 | HX3 vezetékezhető foglalat DX3/DX 1P 1,5 mod/pólus széles készülékhez - L2 | Legrand | 404518 | db | 16574
6304404519 | HX3 vezetékezhető foglalat DX3/DX 1P 1,5 mod/pólus széles készülékhez - L3 | Legrand | 404519 | db | 16784
6304404520 | HX3 vezetékezhető foglalat DX3/DX 1P 1,5 mod/pólus széles készülékhez - N | Legrand | 404520 | db | 17557
6304404522 | HX3 vezetékezhető foglalat DX3/DX 3P készülékhez | Legrand | 404522 | db | 31273
6304404516 | HX3 vezetékezhető foglalat DX3/DX 3P 1,5 mod/pólus széles készülékhez | Legrand | 404516 | db | 54116
6304404521 | HX3 vezetékezhető foglalat DX3/DX 4P készülékhez | Legrand | 404521 | db | 39884
6304404515 | HX3 vezetékezhető foglalat DX3/DX 4P 1,5 mod/pólus széles készülékhez | Legrand | 404515 | db | 73724
6304405242 | HX3 125 betápláló modul | Legrand | 405242 | db | 10521
6304405243 | HX3 125 csatlakozó modul - L1 (10 db) | Legrand | 405243 | db | 5789
6304405246 | HX3 125 csatlakozó modul - N (10 db) | Legrand | 405246 | db | 6282
6304405240 | HX3 125 dugaszolható sorelosztó 24 modul | Legrand | 405240 | db | 24144
6304405241 | HX3 125 dugaszolható sorelosztó 36 modul | Legrand | 405241 | db | 32781
6304405224 | HX3 125 rögzítési kiegészítő XL3 160-hoz | Legrand | 405224 | db | 3284
6304405231 | HX3 125 vízszintes elosztóblokk 254 mm széles | Legrand | 405231 | db | 26161
6304405230 | HX3 125 vízszintes elosztóblokk 454 mm széles | Legrand | 405230 | db | 34485
6304404481 | HX3 250 dugaszolható sorelosztó - csatlakozó nélkül | Legrand | 404481 | db | 97819
6304404480 | HX3 250 dugaszolható sorelosztó - hátsó csatlakozóval | Legrand | 404480 | db | 118929
6304404482 | HX3 250/400 oldalsó megtápláló modul | Legrand | 404482 | db | 289935
6304404484 | HX3 400 dugaszolható sorelosztó - csatlakozó nélkül | Legrand | 404484 | db | 116146
6304404483 | HX3 400 dugaszolható sorelosztó - hátsó csatlakozóval | Legrand | 404483 | db | 182798
6304404660 | HX3-IS 223 dugaszolható elosztóblokk moduláris készülékek és kompakt megszakítók fogadására 400A-ig | Legrand | 404660 | db | 397907
6304404668 | HX3-IS 223 dugaszolható elosztóblokk moduláris készülékek fogadására 125A-ig | Legrand | 404668 | db | 490096
6304035312 | Hygrotermosztát Z+Ny | Legrand | 35312 | db | 103987
6304052405 | Hypra műanyag beépíthető ipari aljzat 2P 16A 20/50V törpefesz. | Legrand | 52405 | db | 8657
6304052105 | HYPRA ADAPTOR 2P+E 16A 230V | Legrand | 52105 | db | 7936
6304059841 | Hypra alapdoboz 230x120x120 | Legrand | 59841 | db | 19987
6304059843 | Hypra alapdoboz 370x140x120, 6 modul | Legrand | 59843 | db | 31639
6304059842 | Hypra alapdoboz 370x230x181 | Legrand | 59842 | db | 36766
6304059849 | Hypra alapdoboz 370x230x181, 18 modul | Legrand | 59849 | db | 87897
6304059844 | Hypra alapdoboz 370x230x181, 6 moudl | Legrand | 59844 | db | 50686
6304059847 | Hypra alapdoboz 370x230x181, 9 modul 4x16/32A | Legrand | 59847 | db | 63985
6304059846 | Hypra alapdoboz 470x160x173, 6 modul 2x16/32A | Legrand | 59846 | db | 45968
6304059845 | Hypra alapdoboz 740x230x181, 18 modul | Legrand | 59845 | db | 123925
6304059848 | Hypra alapdoboz 740x230x181, 18 modul 6x16/32A | Legrand | 59848 | db | 141469
6304052501 | Hypra beépíthető aljzat 2P 32A 20/25V | Legrand | 52501 | db | 9023
6304052218 | Hypra beépíthető aljzat 2P+E 16A 380/415V IP44 | Legrand | 52218 | db | 6899
6304052918 | Hypra beépíthető aljzat 2P+E 32A 380/415V IP44 | Legrand | 52918 | db | 11860
6304053622 | Hypra beépíthető aljzat 2P+E 63A 200/250V IP44 | Legrand | 53622 | db | 28604
6304059326 | Hypra beépíthető aljzat 2P+E 63A 200/250V IP66/67 | Legrand | 59326 | db | 36118
6304052019 | Hypra beépíthető aljzat 3P+E 16A 200/250V IP44 | Legrand | 52019 | db | 7395
6304051147 | Hypra beépíthető aljzat 3P+E 16A 200/250V IP66/67 | Legrand | 51147 | db | 19915
6304052719 | Hypra beépíthető aljzat 3P+E 32A 200/250V IP44 | Legrand | 52719 | db | 12141
6304053623 | Hypra beépíthető aljzat 3P+E 63A 200/250V IP44 | Legrand | 53623 | db | 30486
6304052020 | Hypra beépíthető aljzat 3P+N+E 16A 250V IP44 | Legrand | 52020 | db | 10542
6304052720 | Hypra beépíthető aljzat 3P+N+E 32A 250V IP44 | Legrand | 52720 | db | 14032
6304053903 | Hypra beépíthető háztartási aljzat 250V16A 2P+E IP44 | Legrand | 53903 | db | 7039
6304053911 | Hypra beépíthető háztartási aljzat 250V16A 2P+E IP66/67 | Legrand | 53911 | db | 14056
6304052195 | Hypra csavar és anyakészlet | Legrand | 52195 | db | 1572
6304052018 | Hypra Dafbem-162k06 230V~ IP44 rögzíthető aljzat | Legrand | 52018 | db | 6522
6304052219 | Hypra Dafbem-163k06 400V~ IP44 rögzíthető aljzat | Legrand | 52219 | db | 6998
6304052220 | Hypra Dafbem-164k06 400V~ IP44 rögzíthető aljzat | Legrand | 52220 | db | 9966
6304052718 | Hypra Dafbem-322k06 230V~ IP44 rögzíthető aljzat | Legrand | 52718 | db | 11860
6304052919 | Hypra Dafbem-323k06 400V~ IP44 rögzíthető aljzat | Legrand | 52919 | db | 12748
6304052359 | Hypra Dafbem-323k06 500V~ IP44 rögzíthető aljzat | Legrand | 52359 | db | 14773
6304052920 | Hypra Dafbem-324k06 400V~ IP44 rögzíthető aljzat | Legrand | 52920 | db | 13260
6304051146 | Hypra Dafbe-162k06 230V~ IP66/67-55 rögzíthető aljzat | Legrand | 51146 | db | 15864
6304051150 | Hypra Dafbe-163k06 400V~ IP66/67-55 rögzíthető aljzat | Legrand | 51150 | db | 20909
6304051151 | Hypra Dafbe-164k06 400V~ IP66/67-55 rögzíthető aljzat | Legrand | 51151 | db | 23607
6304053046 | Hypra Dafbe-322k06 230V~ IP66/67-55 rögzíthető aljzat | Legrand | 53046 | db | 21142
6304053050 | Hypra Dafbe-323k06 400V~ IP66/67-55 rögzíthető aljzat | Legrand | 53050 | db | 26063
6304053051 | Hypra Dafbe-324k06 400V~ IP66/67-55 rögzíthető aljzat | Legrand | 53051 | db | 23997
6304052012 | Hypra Dafbfrf-162k06 230V~ IP44/55 Prisinter aljzat | Legrand | 52012 | db | 89932
6304052213 | Hypra Dafbfrf-163k06 400V~ IP44/55 Prisinter aljzat | Legrand | 52213 | db | 94167
6304052214 | Hypra Dafbfrf-164k06 400V~ IP44/55 Prisinter aljzat | Legrand | 52214 | db | 92615
6304052913 | Hypra Dafbfrf-323k06 400V~ IP44/55 Prisinter aljzat | Legrand | 52913 | db | 100016
6304052914 | Hypra Dafbfrf-324k06 400V~ IP44/55 Prisinter aljzat | Legrand | 52914 | db | 131754
6304053800 | Hypra Dafbfrf-623k06 400V~ IP44/55 Prisinter aljzat | Legrand | 53800 | db | 151535
6304053801 | Hypra Dafbfrf-624k06 400V~ IP44/55 Prisinter aljzat | Legrand | 53801 | db | 157594
6304051910 | Hypra Dafbfrm-162k06 130V~ IP44/55 Prisinter aljzat | Legrand | 51910 | db | 41958
6304052002 | Hypra Dafbfrm-162k06 230V~ IP44/55 Prisinter aljzat | Legrand | 52002 | db | 41942
6304052203 | Hypra Dafbfrm-163k06 400V~ IP44/55 Prisinter aljzat | Legrand | 52203 | db | 42549
6304052204 | Hypra Dafbfrm-164k06 400V~ IP44/55 Prisinter aljzat | Legrand | 52204 | db | 54452
6304052702 | Hypra Dafbfrm-322k06 230V~ IP44/55 Prisinter aljzat | Legrand | 52702 | db | 48476
6304052903 | Hypra Dafbfrm-323k06 400V~ IP44/55 Prisinter aljzat | Legrand | 52903 | db | 54494
6304052904 | Hypra Dafbfrm-324k06 400V~ IP44/55 Prisinter aljzat | Legrand | 52904 | db | 61246
6304053603 | Hypra Dafbfrm-633k06 400V~ IP44/55 Prisinter aljzat | Legrand | 53603 | db | 91553
6304053604 | Hypra Dafbfrm-634k06 400V~ IP44/55 Prisinter aljzat | Legrand | 53604 | db | 103093
6304059502 | Hypra Dafbf-1253k06 400V~ IP66/67-55 rögzíthető aljzat | Legrand | 59502 | db | 218750
6304059503 | Hypra Dafbf-1254k06 400V~ IP66/67-55 rögzíthető aljzat | Legrand | 59503 | db | 228092
6304052032 | Hypra Dafbf-162k06 230V~ IP44 rögzíthető aljzat | Legrand | 52032 | db | 22092
6304052233 | Hypra Dafbf-163k06 400V~ IP44 rögzíthető aljzat | Legrand | 52233 | db | 23181
6304052234 | Hypra Dafbf-164k06 400V~ IP44 rögzíthető aljzat | Legrand | 52234 | db | 25608
6304052732 | Hypra Dafbf-322k06 230V~ IP44 rögzíthető aljzat | Legrand | 52732 | db | 27989
6304052933 | Hypra Dafbf-323k06 400V~ IP44 rögzíthető aljzat | Legrand | 52933 | db | 25682
6304052934 | Hypra Dafbf-324k06 400V~ IP44 rögzíthető aljzat | Legrand | 52934 | db | 29315
6304053833 | Hypra Dafbf-623k06 400V~ IP44 rögzíthető aljzat | Legrand | 53833 | db | 64606
6304053834 | Hypra Dafbf-624k06 400V~ IP44 rögzíthető aljzat | Legrand | 53834 | db | 68078
6304059437 | Hypra Dafbf-633k06 400V~ IP66/67-55 rögzíthető aljzat | Legrand | 59437 | db | 108019
6304059438 | Hypra Dafbf-634k06 400V~ IP66/67-55 rögzíthető aljzat | Legrand | 59438 | db | 113288
6304051920 | Hypra Dafbm-162k06 130V~ IP44 rögzíthető aljzat | Legrand | 51920 | db | 8136
6304052022 | Hypra Dafbm-162k06 230V~ IP44 rögzíthető aljzat | Legrand | 52022 | db | 6678
6304052401 | Hypra Dafbm-162t06 24V~ IP44 rögzíthető aljzat | Legrand | 52401 | db | 8429
6304052223 | Hypra Dafbm-163k06 400V~ IP44 rögzíthető aljzat | Legrand | 52223 | db | 7786
6304052224 | Hypra Dafbm-164k06 400V~ IP44 rögzíthető aljzat | Legrand | 52224 | db | 9095
6304053823 | Hypra Dafbm-623k06 400V~ IP44 rögzíthető aljzat | Legrand | 53823 | db | 30691
6304053824 | Hypra Dafbm-624k06 400V~ IP44 rögzíthető aljzat | Legrand | 53824 | db | 32863
6304059512 | Hypra Dafb-1253k06 400V~ IP66/67-55 rögzíthető aljzat | Legrand | 59512 | db | 90535
6304059513 | Hypra Dafb-1254k06 400V~ IP66/67-55 rögzíthető aljzat | Legrand | 59513 | db | 101346
6304051126 | Hypra Dafb-162k06 230V~ IP66/67-55 rögzíthető aljzat | Legrand | 51126 | db | 12510
6304051130 | Hypra Dafb-163k06 400V~ IP66/67-55 rögzíthető aljzat | Legrand | 51130 | db | 17283
6304051131 | Hypra Dafb-164k06 400V~ IP66/67-55 rögzíthető aljzat | Legrand | 51131 | db | 20015
6304059427 | Hypra Dafb-633k06 400V~ IP66/67-55 rögzíthető aljzat | Legrand | 59427 | db | 39881
6304059428 | Hypra Dafb-634k06 400V~ IP66/67-55 rögzíthető aljzat | Legrand | 59428 | db | 38909
6304052092 | Hypra Dafhg-162k06 230V~ IP44 hordozható aljzat | Legrand | 52092 | db | 21570
6304052481 | Hypra Dafhg-162t06 24V~ IP44 hordozható aljzat | Legrand | 52481 | db | 29168
6304052293 | Hypra Dafhg-163k06 400V~ IP44 hordozható aljzat | Legrand | 52293 | db | 22260
6304052294 | Hypra Dafhg-164k06 400V~ IP44 hordozható aljzat | Legrand | 52294 | db | 27841
6304052792 | Hypra Dafhg-322k06 230V~ IP44 hordozható aljzat | Legrand | 52792 | db | 27627
6304052993 | Hypra Dafhg-323k06 400V~ IP44 hordozható aljzat | Legrand | 52993 | db | 26962
6304052994 | Hypra Dafhg-324k06 400V~ IP44 hordozható aljzat | Legrand | 52994 | db | 29290
6304053893 | Hypra Dafhg-633k06 400V~ IP44 hordozható aljzat | Legrand | 53893 | db | 63701
6304053894 | Hypra Dafhg-634k06 400V~ IP44 hordozható aljzat | Legrand | 53894 | db | 67252
6304059532 | Hypra Dafhm-1253k06 400V~ IP66/67-55 hordozható aljzat | Legrand | 59532 | db | 144200
6304059533 | Hypra Dafhm-1254k06 400V~ IP66/67-55 hordozható aljzat | Legrand | 59533 | db | 149441
6304051980 | Hypra Dafhm-162k06 130V~ IP44 hordozható aljzat | Legrand | 51980 | db | 14639
6304052082 | Hypra Dafhm-162k06 230V~ IP44 hordozható aljzat | Legrand | 52082 | db | 12871
6304051176 | Hypra Dafhm-162k06 230V~ IP66/67-55 hordozható aljzat | Legrand | 51176 | db | 19462
6304052461 | Hypra Dafhm-162t06 24V~ IP44 hordozható aljzat | Legrand | 52461 | db | 18377
6304052283 | Hypra Dafhm-163k06 400V~ IP44 hordozható aljzat | Legrand | 52283 | db | 13679
6304051180 | Hypra Dafhm-163k06 400V~ IP66/67-55 hordozható aljzat | Legrand | 51180 | db | 24696
6304052284 | Hypra Dafhm-164k06 400V~ IP44 hordozható aljzat | Legrand | 52284 | db | 17433
6304051181 | Hypra Dafhm-164k06 400V~ IP66/67-55 hordozható aljzat | Legrand | 51181 | db | 29419
6304052782 | Hypra Dafhm-322k06 230V~ IP44 hordozható aljzat | Legrand | 52782 | db | 18655
6304053076 | Hypra Dafhm-322k06 230V~ IP66/67-55 hordozható aljzat | Legrand | 53076 | db | 31303
6304052983 | Hypra Dafhm-323k06 400V~ IP44 hordozható aljzat | Legrand | 52983 | db | 19010
6304053080 | Hypra Dafhm-323k06 400V~ IP66/67-55 hordozható aljzat | Legrand | 53080 | db | 31258
6304052362 | Hypra Dafhm-323k06 500V~ IP44 hordozható aljzat | Legrand | 52362 | db | 19855
6304052984 | Hypra Dafhm-324k06 400V~ IP44 hordozható aljzat | Legrand | 52984 | db | 21452
6304053081 | Hypra Dafhm-324k06 400V~ IP66/67-55 hordozható aljzat | Legrand | 53081 | db | 32637
6304053883 | Hypra Dafhm-633k06 400V~ IP44 hordozható aljzat | Legrand | 53883 | db | 45976
6304059487 | Hypra Dafhm-633k06 400V~ IP66/67-55 hordozható aljzat | Legrand | 59487 | db | 55816
6304053884 | Hypra Dafhm-634k06 400V~ IP44 hordozható aljzat | Legrand | 53884 | db | 43904
6304059488 | Hypra Dafhm-634k06 400V~ IP66/67-55 hordozható aljzat | Legrand | 59488 | db | 58598
6304053733 | Hypra Daftf633k06 400V~ IP44 rögzíthető aljzat | Legrand | 53733 | db | 181903
6304053734 | Hypra Daftf634k06 400V~ IP44 rögzíthető aljzat | Legrand | 53734 | db | 203327
6304053723 | Hypra Daftm633k06 400V~ IP44 rögzíthető aljzat | Legrand | 53723 | db | 93849
6304053724 | Hypra Daftm634k06 400V~ IP44 rögzíthető aljzat | Legrand | 53724 | db | 97830
6304052142 | Hypra Dfhf-162k06 230V~ IP44 hordozható dugó | Legrand | 52142 | db | 29487
6304052143 | Hypra Dfhf-163k06 230V~ IP44 hordozható dugó | Legrand | 52143 | db | 31757
6304052144 | Hypra Dfhf-164k06 230V~ IP44 hordozható dugó | Legrand | 52144 | db | 37370
6304052843 | Hypra Dfhf-323k06 230V~ IP44 hordozható dugó | Legrand | 52843 | db | 38263
6304052844 | Hypra Dfhf-324k06 230V~ IP44 hordozható dugó | Legrand | 52844 | db | 44432
6304052052 | Hypra Dfhg-162k06 230V~ IP44 hordozható dugó | Legrand | 52052 | db | 14718
6304051106 | Hypra Dfhg-162k06 230V~ IP66/67-55 hordozható dugó | Legrand | 51106 | db | 19207
6304052253 | Hypra Dfhg-163k06 400V~ IP44 hordozható dugó | Legrand | 52253 | db | 16670
6304051110 | Hypra Dfhg-163k06 400V~ IP66/67-55 hordozható dugó | Legrand | 51110 | db | 21709
6304052254 | Hypra Dfhg-164k06 400V~ IP44 hordozható dugó | Legrand | 52254 | db | 19384
6304051111 | Hypra Dfhg-164k06 400V~ IP66/67-55 hordozható dugó | Legrand | 51111 | db | 24120
6304052062 | Hypra Dfhg-322k06 230V~ IP44 hordozható dugó | Legrand | 52062 | db | 11938
6304052752 | Hypra Dfhg-322k06 230V~ IP44 hordozható dugó | Legrand | 52752 | db | 20269
6304053006 | Hypra Dfhg-322k06 230V~ IP66/67-55 hordozható dugó | Legrand | 53006 | db | 24955
6304052953 | Hypra Dfhg-323k06 400V~ IP44 hordozható dugó | Legrand | 52953 | db | 20315
6304053010 | Hypra Dfhg-323k06 400V~ IP66/67-55 hordozható dugó | Legrand | 53010 | db | 23015
6304052954 | Hypra Dfhg-324k06 400V~ IP44 hordozható dugó | Legrand | 52954 | db | 22362
6304053011 | Hypra Dfhg-324k06 400V~ IP66/67-55 hordozható dugó | Legrand | 53011 | db | 28584
6304053853 | Hypra Dfhg-633k06 400V~ IP44 hordozható dugó | Legrand | 53853 | db | 50331
6304053854 | Hypra Dfhg-634k06 400V~ IP44 hordozható dugó | Legrand | 53854 | db | 53252
6304052072 | Hypra Dfhmf-162k06 230V~ IP44 meghajlított hordozható dugó | Legrand | 52072 | db | 28149
6304052762 | Hypra Dfhmf-162k06 230V~ IP44 meghajlított hordozható dugó | Legrand | 52762 | db | 11929
6304052273 | Hypra Dfhmf-163k06 400V~ IP44 meghajlított hordozható dugó | Legrand | 52273 | db | 29662
6304052274 | Hypra Dfhmf-164k06 400V~ IP44 meghajlított hordozható dugó | Legrand | 52274 | db | 34820
6304052772 | Hypra Dfhmf-322k06 230V~ IP44 meghajlított hordozható dugó | Legrand | 52772 | db | 38504
6304052973 | Hypra Dfhmf-323k06 400V~ IP44 meghajlított hordozható dugó | Legrand | 52973 | db | 37915
6304052974 | Hypra Dfhmf-324k06 400V~ IP44 meghajlított hordozható dugó | Legrand | 52974 | db | 42164
6304053873 | Hypra Dfhmf-633k06 400V~ IP44 meghajlított hordozható dugó | Legrand | 53873 | db | 94809
6304053874 | Hypra Dfhmf-634k06 400V~ IP44 meghajlított hordozható dugó | Legrand | 53874 | db | 98039
6304052152 | Hypra Dfhmg-162k06 230V~ IP44 mh. hor.dugó | Legrand | 52152 | db | 16142
6304052441 | Hypra Dfhmg-162t06 24V~ IP44 meghajlított hordozható dugó | Legrand | 52441 | db | 23857
6304052153 | Hypra Dfhmg-163k06 400V~ IP44 meghajlított hordozható dugó | Legrand | 52153 | db | 22171
6304052154 | Hypra Dfhmg-164k06 400V~ IP44 meghajlított hordozható dugó | Legrand | 52154 | db | 26302
6304052853 | Hypra Dfhmg-323k06 400V~ IP44 meghajlított hordozható dugó | Legrand | 52853 | db | 27956
6304052854 | Hypra Dfhmg-324k06 400V~ IP44 meghajlított hordozható dugó | Legrand | 52854 | db | 29598
6304053863 | Hypra Dfhmg-633k06 400V~ IP44 meghajlított hordozható dugó | Legrand | 53863 | db | 56163
6304053864 | Hypra Dfhmg-634k06 400V~ IP44 meghajlított hordozható dugó | Legrand | 53864 | db | 59085
6304052263 | Hypra Dfhmm-163k06 400V~ IP44 meghajlított hordozható dugó | Legrand | 52263 | db | 12370
6304052264 | Hypra Dfhmm-164k06 400V~ IP44 meghajlított hordozható dugó | Legrand | 52264 | db | 16632
6304052963 | Hypra Dfhmm-323k06 400V~ IP44 meghajlított hordozható dugó | Legrand | 52963 | db | 16425
6304052964 | Hypra Dfhmm-324k06 400V~ IP44 meghajlított hordozható dugó | Legrand | 52964 | db | 20386
6304059522 | Hypra Dfhm-1253k06 400V~ IP66/67-55 hordozható dugó | Legrand | 59522 | db | 129952
6304059523 | Hypra Dfhm-1254k06 400V~ IP66/67-55 hordozható dugó | Legrand | 59523 | db | 133065
6304051940 | Hypra Dfhm-162k06 130V~ IP44 hordozható dugó | Legrand | 51940 | db | 12548
6304052042 | Hypra Dfhm-162k06 230V~ IP44 hordozható dugó | Legrand | 52042 | db | 10235
6304051156 | Hypra Dfhm-162k06 230V~ IP66/67-55 hordozható dugó | Legrand | 51156 | db | 15749
6304052421 | Hypra Dfhm-162t06 24V~ IP44 hordozható dugó | Legrand | 52421 | db | 18782
6304052243 | Hypra Dfhm-163k06 230V~ IP44 hordozható dugó | Legrand | 52243 | db | 10929
6304051160 | Hypra Dfhm-163k06 400V~ IP66/67-55 hordozható dugó | Legrand | 51160 | db | 19285
6304052244 | Hypra Dfhm-164k06 230V~ IP44 hordozható dugó | Legrand | 52244 | db | 13732
6304051161 | Hypra Dfhm-164k06 400V~ IP66/67-55 hordozható dugó | Legrand | 51161 | db | 20019
6304052742 | Hypra Dfhm-322k06 230V~ IP44 hordozható dugó | Legrand | 52742 | db | 15880
6304053056 | Hypra Dfhm-322k06 230V~ IP66/67-55 hordozható dugó | Legrand | 53056 | db | 21759
6304052521 | Hypra Dfhm-322t06 24V~ IP44 hordozható dugó | Legrand | 52521 | db | 19621
6304052943 | Hypra Dfhm-323k06 230V~ IP44 hordozható dugó | Legrand | 52943 | db | 15527
6304053060 | Hypra Dfhm-323k06 400V~ IP66/67-55 hordozható dugó | Legrand | 53060 | db | 23879
6304052361 | Hypra Dfhm-323k06 500V~ IP44 hordozható dugó | Legrand | 52361 | db | 17612
6304052944 | Hypra Dfhm-324k06 230V~ IP44 hordozható dugó | Legrand | 52944 | db | 17259
6304053061 | Hypra Dfhm-324k06 400V~ IP66/67-55 hordozható dugó | Legrand | 53061 | db | 26562
6304053843 | Hypra Dfhm-633k06 230V~ IP44 hordozható dugó | Legrand | 53843 | db | 44254
6304059447 | Hypra Dfhm-633k06 400V~ IP66/67-55 hordozható dugó | Legrand | 59447 | db | 50642
6304053844 | Hypra Dfhm-634k06 400V~ IP44 hordozható dugó | Legrand | 53844 | db | 47187
6304059448 | Hypra Dfhm-634k06 400V~ IP66/67-55 hordozható dugó | Legrand | 59448 | db | 55291
6304052162 | Hypra Dfrf-162k06 230V~ IP44 rögzíthető dugó | Legrand | 52162 | db | 31978
6304052163 | Hypra Dfrf-163k06 400V~ IP44 rögzíthető dugó | Legrand | 52163 | db | 34593
6304052164 | Hypra Dfrf-164k06 400V~ IP44 rögzíthető dugó | Legrand | 52164 | db | 35816
6304052862 | Hypra Dfrf-322k06 230V~ IP44 rögzíthető dugó | Legrand | 52862 | db | 43232
6304052863 | Hypra Dfrf-323k06 400V~ IP44 rögzíthető dugó | Legrand | 52863 | db | 43381
6304052864 | Hypra Dfrf-324k06 400V~ IP44 rögzíthető dugó | Legrand | 52864 | db | 45713
6304059542 | Hypra Dfrm-1253k06 400V~ IP66/67 rögzíthető dugó | Legrand | 59542 | db | 69940
6304059543 | Hypra Dfrm-1254k06 400V~ IP66/67 rögzíthető dugó | Legrand | 59543 | db | 76869
6304051970 | Hypra Dfrm-162k06 130V~ IP44 rögzíthető dugó | Legrand | 51970 | db | 12466
6304052172 | Hypra Dfrm-162k06 230V~ IP44 rögzíthető dugó | Legrand | 52172 | db | 12049
6304051186 | Hypra Dfrm-162k06 230V~ IP66/67-55 rögzíthető dugó | Legrand | 51186 | db | 15528
6304052173 | Hypra Dfrm-163k06 400V~ IP44 rögzíthető dugó | Legrand | 52173 | db | 13881
6304051190 | Hypra Dfrm-163k06 400V~ IP66/67-55 rögzíthető dugó | Legrand | 51190 | db | 16076
6304052174 | Hypra Dfrm-164k06 400V~ IP44 rögzíthető dugó | Legrand | 52174 | db | 15257
6304051191 | Hypra Dfrm-164k06 400V~ IP66/67-55 rögzíthető dugó | Legrand | 51191 | db | 17411
6304052872 | Hypra Dfrm-322k06 230V~ IP44 rögzíthető dugó | Legrand | 52872 | db | 16427
6304053086 | Hypra Dfrm-322k06 230V~ IP66/67-55 rögzíthető dugó | Legrand | 53086 | db | 19554
6304052873 | Hypra Dfrm-323k06 400V~ IP44 rögzíthető dugó | Legrand | 52873 | db | 15534
6304053090 | Hypra Dfrm-323k06 400V~ IP66/67-55 rögzíthető dugó | Legrand | 53090 | db | 20571
6304052874 | Hypra Dfrm-324k06 400V~ IP44 rögzíthető dugó | Legrand | 52874 | db | 19564
6304053091 | Hypra Dfrm-324k06 400V~ IP66/67-55 rögzíthető dugó | Legrand | 53091 | db | 19472
6304053773 | Hypra Dfrm-633k06 400V~ IP44 rögzíthető dugó | Legrand | 53773 | db | 36445
6304059477 | Hypra Dfrm-633k06 400V~ IP66/67 rögzíthető dugó | Legrand | 59477 | db | 40446
6304053774 | Hypra Dfrm-634k06 400V~ IP44 rögzíthető dugó | Legrand | 53774 | db | 44052
6304059478 | Hypra Dfrm-634k06 400V~ IP66/67 rögzíthető dugó | Legrand | 59478 | db | 39011
6304052059 | Hypra fém a.dob. IP44/55 162/163 Prisinter aljzathoz | Legrand | 52059 | db | 35651
6304052259 | Hypra fém a.dob. IP44/55 323/324 Prisinter aljzathoz | Legrand | 52259 | db | 71116
6304053809 | Hypra fém a.dob. IP44/55 633/634 Prisinter aljzathoz | Legrand | 53809 | db | 79548
6304052039 | Hypra fém alapdoboz IP44 162 beépíthető aljzathoz | Legrand | 52039 | db | 33833
6304052069 | Hypra fém alapdoboz IP44 162 rögzíthetődugóhoz | Legrand | 52069 | db | 23406
6304052239 | Hypra fém alapdoboz IP44 163/164 beépíthető aljzathoz | Legrand | 52239 | db | 40701
6304052269 | Hypra fém alapdoboz IP44 163/164 rögzíthetődugóhoz | Legrand | 52269 | db | 29675
6304052939 | Hypra fém alapdoboz IP44 322/323/324 beépíthető aljzathoz | Legrand | 52939 | db | 47123
6304052969 | Hypra fém alapdoboz IP44 322/323/324 rögzíthető dugóhoz | Legrand | 52969 | db | 35521
6304052959 | Hypra fém alapdoboz IP44/55 164 Prisinter aljzathoz | Legrand | 52959 | db | 32530
6304052049 | Hypra műa a.dob. IP44/55 162/163 Prisinter aljzathoz | Legrand | 52049 | db | 11024
6304052249 | Hypra műa a.dob. IP44/55 164 Prisinter aljzathoz | Legrand | 52249 | db | 11428
6304053749 | Hypra műa a.dob. IP44/55 633/634 Prisinter aljzathoz | Legrand | 53749 | db | 12199
6304052029 | Hypra műa alapdoboz IP44 162 beépíthető aljzathoz | Legrand | 52029 | db | 10170
6304052079 | Hypra műa alapdoboz IP44 162 rögzíthető dugóhoz | Legrand | 52079 | db | 8838
6304052419 | Hypra műa alapdoboz IP44 162/323ELV beépíthető aljzathoz | Legrand | 52419 | db | 8539
6304052229 | Hypra műa alapdoboz IP44 163/164 beépíthető aljzathoz | Legrand | 52229 | db | 9376
6304052279 | Hypra műa alapdoboz IP44 163/164 rögzíthetődugóhoz | Legrand | 52279 | db | 10801
6304053879 | Hypra műa alapdoboz IP44 633/634 rögzíthetődugóhoz | Legrand | 53879 | db | 50539
6304052089 | Hypra műa átm.doboz IP44 162/163 beépíthető aljzathoz | Legrand | 52089 | db | 24674
6304052990 | Hypra műa átm.doboz IP44 322/323/324beépíthető aljzathoz | Legrand | 52990 | db | 33863
6304052940 | Hypra műanyag alapdoboz IP44 322/323/324 beépíthető aljzathoz | Legrand | 52940 | db | 21647
6304052979 | Hypra műanyag alapdoboz IP44 322/323/324 rögzíthető dugóhoz | Legrand | 52979 | db | 17932
6304052949 | Hypra műanyag alapdoboz IP44/55 322/323/324 Prisinter aljzathoz | Legrand | 52949 | db | 13538
6304052289 | Hypra mü.átmd.IP66/67-55 163/164 beépíthető aljzathoz | Legrand | 52289 | db | 26210
6304053889 | Hypra mü.átmd.IP66/67-55 633/634 beépíthető aljzathoz | Legrand | 53889 | db | 93860
6304059114 | Hypra ráépíthető csatlakozóaljzat főkapcsolóval 125A 3P+E 400V | Legrand | 59114 | db | 277800
6304059115 | Hypra ráépíthető csatlakozóaljzat főkapcsolóval 125A 4P+E 400V | Legrand | 59115 | db | 425066
6304052119 | Hypra rögzítőperem ELV aljzatokhoz | Legrand | 52119 | db | 3516
6304052118 | Hypra rögzítőperem háztartási aljzathoz | Legrand | 52118 | db | 2677
6304053949 | Hypra rögzítőperem Program Mosaic termékek fogadására | Legrand | 53949 | db | 8345
6304052124 | Hypra rögzítőperem tömör | Legrand | 52124 | db | 2522
6304089684 | Illesztőkeret nehéz terheléshez (20kN) | Legrand | 89684 | db | 65560
6304089683 | Illesztőkeret normál terheléshez (8kN) | Legrand | 89683 | db | 43625
6311200296 | IME egyfázisú feszültségfigyelő relé 20-150 Vdc | Legrand | RM2UM1FH | db | 85263
6311200295 | IME egyfázisú feszültségfigyelő relé 230 Vac | Legrand | RM2UM1F3 | db | 99205
6311200297 | IME háromfázisú feszültségfigyelő relé 230 Vac | Legrand | RM3UT3KA | db | 148213
6311200307 | IME NEMO D4-Le moduláris multif. Mérő Rogowski tekerccsel 142mm RS485 | Legrand | KRNEMOD4LE142 | db | 483756
6311200308 | IME NEMO D4-Le moduláris multif. Mérő Rogowski tekerccsel 190mm RS485 | Legrand | KRNEMOD4LE190 | db | 507943
6311200306 | IME NEMO D4-Le moduláris multif. Mérő Rogowski tekerccsel 80mm RS485 | Legrand | KRNEMOD4LE080 | db | 460719
6311200305 | IME NEMO 96 HDLe Ethernet modul | Legrand | IF96015 | db | 151385
6311200301 | IME NEMO 96 HDLe LonWorks modul | Legrand | IF96009 | db | 121089
6311200303 | IME NEMO 96 HDLe M-Bus EN1434-3 modul | Legrand | IF96013 | db | 25702
6311200300 | IME NEMO 96 HDLe Profibus EN50170 - DP0 modul | Legrand | IF96007A | db | 113396
6311200299 | IME NEMO 96 HDLe RS232 Modbus RTU/TCP modul | Legrand | IF96002 | db | 37584
6311200304 | IME NEMO 96 HDLe RS485 BACnet MS-TP modul | Legrand | IF96014 | db | 79319
6311200302 | IME NEMO 96 HDLe RS485 Modbus RTU/TCP + memória modul | Legrand | IF96012 | db | 93949
6311200298 | IME NEMO 96 HDLe RS485 Modbus RTU/TCP modul | Legrand | IF96001 | db | 35478
6311200310 | IME NEMO 96 HDLe sülly. multif. Mérő Rogowski tekerccsel 142mm RS485 | Legrand | KRNEMOHDLE142 | db | 483756
6311200311 | IME NEMO 96 HDLe sülly. multif. Mérő Rogowski tekerccsel 190mm RS485 | Legrand | KRNEMOHDLE190 | db | 507943
6311200309 | IME NEMO 96 HDLe sülly. multif. Mérő Rogowski tekerccsel 80mm RS485 | Legrand | KRNEMOHDLE080 | db | 460719
6304661299 | Infravörös ellenőrző egység U33 LED, U34 LED, B66 LED és B66 standard lámpatestekhez | Legrand | 661299 | db | 44373
6304048817 | Infravörös mozgásérzékelő mennyezetre szerelhető 360 , érzékelés oldalirányba: 24 m | Legrand | 48817 | db | 29576
6304048804 | Infravörös mozgásérzékelő mennyezetre szerelhető 360 2 A kontaktussal HVAC vezérléshez | Legrand | 48804 | db | 29329
6304752044 | InMatic süllyesztőperem rádiós és MyHOME mechanizmusokhoz | Legrand | 752044 | db | 994
6304412015 | Intelligens árammérő modul - 1 modul | Legrand | 412015 | db | 21318
6304752794 | Intelligens csatlakozó aljzat - 16 A - Valena Allure Netatmo alumínium | Legrand | 752794 | db | 22470
6304752694 | Intelligens csatlakozó aljzat - 16 A - Valena Allure Netatmo elefántcsont | Legrand | 752694 | db | 21391
6304752594 | Intelligens csatlakozó aljzat - 16 A - Valena Allure Netatmo fehér | Legrand | 752594 | db | 21391
6304752894 | Intelligens csatlakozó aljzat - 16 A - Valena Allure Netatmo fekete | Legrand | 752894 | db | 22470
6304752994 | Intelligens csatlakozó aljzat - 16 A - Valena Allure Netatmo gyöngyház | Legrand | 752994 | db | 22470
6304752394 | Intelligens csatlakozó aljzat - 16 A - Valena Life Netatmo alumínium | Legrand | 752394 | db | 19365
6304752294 | Intelligens csatlakozó aljzat - 16 A - Valena Life Netatmo elefántcsont | Legrand | 752294 | db | 21108
6304752194 | Intelligens csatlakozó aljzat - 16 A - Valena Life Netatmo fehér | Legrand | 752194 | db | 21108
6304752784 | Intelligens fényerőszabályzó kapcsoló + kompenzátor Valena Allure Netatmo alumínium | Legrand | 752784 | db | 22072
6304752684 | Intelligens fényerőszabályzó kapcsoló + kompenzátor Valena Allure Netatmo elefántcsont | Legrand | 752684 | db | 20839
6304752584 | Intelligens fényerőszabályzó kapcsoló + kompenzátor Valena Allure Netatmo fehér | Legrand | 752584 | db | 20839
6304752884 | Intelligens fényerőszabályzó kapcsoló + kompenzátor Valena Allure Netatmo fekete | Legrand | 752884 | db | 22072
6304752984 | Intelligens fényerőszabályzó kapcsoló + kompenzátor Valena Allure Netatmo gyöngyház | Legrand | 752984 | db | 22072
6304752384 | Intelligens fényerőszabályzó kapcsoló + kompenzátor Valena Life Netatmo alumínium | Legrand | 752384 | db | 20710
6304752284 | Intelligens fényerőszabályzó kapcsoló + kompenzátor Valena Life Netatmo elefántcsont | Legrand | 752284 | db | 20710
6304752184 | Intelligens fényerőszabályzó kapcsoló + kompenzátor Valena Life Netatmo fehér | Legrand | 752184 | db | 20710
6304752796 | Intelligens kezdő csomag - Központi egység intelligens csatlakozóaljzattal + főkapcsoló Valena Allure Netatmo alumínium | Legrand | 752796 | db | 54961
6304752696 | Intelligens kezdő csomag - Központi egység intelligens csatlakozóaljzattal + főkapcsoló Valena Allure Netatmo elefántcsont | Legrand | 752696 | db | 53394
6304752596 | Intelligens kezdő csomag - Központi egység intelligens csatlakozóaljzattal + főkapcsoló Valena Allure Netatmo fehér | Legrand | 752596 | db | 53394
6304752896 | Intelligens kezdő csomag - Központi egység intelligens csatlakozóaljzattal + főkapcsoló Valena Allure Netatmo fekete | Legrand | 752896 | db | 54961
6304752996 | Intelligens kezdő csomag - Központi egység intelligens csatlakozóaljzattal + főkapcsoló Valena Allure Netatmo gyöngyház | Legrand | 752996 | db | 54961
6304752396 | Intelligens kezdő csomag - Központi egység intelligens csatlakozóaljzattal + főkapcsoló Valena Life Netatmo alumínium | Legrand | 752396 | db | 53394
6304752296 | Intelligens kezdő csomag - Központi egység intelligens csatlakozóaljzattal + főkapcsoló Valena Life Netatmo elefántcsont | Legrand | 752296 | db | 53394
6304752196 | Intelligens kezdő csomag - Központi egység intelligens csatlakozóaljzattal + főkapcsoló Valena Life Netatmo fehér | Legrand | 752196 | db | 53394
6304067697 | Intelligens redőnyvezérlő mikromodul | Legrand | 67697 | db | 27115
6304752790 | Intelligens redőnyvezérlő Valena Allure Netatmo alumínium | Legrand | 752790 | db | 25745
6304752690 | Intelligens redőnyvezérlő Valena Allure Netatmo elefántcsont | Legrand | 752690 | db | 24231
6304752590 | Intelligens redőnyvezérlő Valena Allure Netatmo fehér | Legrand | 752590 | db | 24231
6304752890 | Intelligens redőnyvezérlő Valena Allure Netatmo fekete | Legrand | 752890 | db | 25745
6304752990 | Intelligens redőnyvezérlő Valena Allure Netatmo gyöngyház | Legrand | 752990 | db | 25745
6304752390 | Intelligens redőnyvezérlő Valena Life Netatmo alumínium | Legrand | 752390 | db | 23433
6304752290 | Intelligens redőnyvezérlő Valena Life Netatmo elefántcsont | Legrand | 752290 | db | 23433
6304752190 | Intelligens redőnyvezérlő Valena Life Netatmo fehér | Legrand | 752190 | db | 23433
6304064888 | Intelligens vezérelhető mikromodul - 300W | Legrand | 64888 | db | 18385
6304076619 | Interfész nővérhívó rendszerhez | Legrand | 76619 | db | 307049
6304061840 | Inverter 1 óra, 6-36W 230V, 50-60Hz | Legrand | 61840 | db | 58002
6304061846 | Inverter 1 óra, 6-58W 230V, 50-60Hz | Legrand | 61846 | db | 68360
6304061842 | Inverter 1 óra, 6-58W 230V, 50-60Hz | Legrand | 61842 | db | 80790
6304061848 | Inverter 3 óra, 6-58W 230V, 50-60Hz | Legrand | 61848 | db | 80790
6304003608 | IOBL fáziskapcsoló | Legrand | 3608 | db | 86391
6304059056 | IP kommunikációs kit töltőállomásokhoz | Legrand | 59056 | db | 159991
6304004689 | IP konverter RS 485 / Ethernet konverzióval - 2 modul | Legrand | 4689 | db | 360345
6304032946 | IP 43-as lemez 600/800mm Atlantic szekrhez | Legrand | 32946 | db | 38695
6304689623 | IP 44-es padlódoboz, középső kábelkimenettel 8 - 24 mm vastag járólapokhoz | Legrand | 689623 | db | 139324
6304689622 | IP 44-es padlódoboz tömör fedéllel 8 - 15 mm vastag járólapokhoz | Legrand | 689622 | db | 25632
6304059850 | Ipari elosztó doboz 230V | Legrand | 59850 | db | 63189
6304089687 | IP52 kábelkivezető cső | Legrand | 89687 | db | 86866
6304020585 | IP55 tömítő csík soroláshoz XL3 800/4000 | Legrand | 20585 | db | 53125
6304088064 | IP66-os padlódoboz, felhajtható fedővel, rozsdamentes acél borítással, 4 modul befogadására | Legrand | 88064 | db | 52050
6304088061 | IP66-os padlódoboz, levehető fedővel, rozsdamentes acél borítással, 4 modul befogadására | Legrand | 88061 | db | 42897
6304381576 | ISO 12 IP68 műanyag | Legrand | 381576 | db | 105
6304381577 | ISO 16 IP68 műanyag | Legrand | 381577 | db | 138
6304001956 | ISO 20 diem végződés | Legrand | 1956 | db | 14380
6304381578 | ISO 20 IP68 műanyag | Legrand | 381578 | db | 138
6304001957 | ISO 25 diem végződés | Legrand | 1957 | db | 25929
6304381579 | ISO 25 IP68 műanyag | Legrand | 381579 | db | 233
6304001958 | ISO 32 diem végződés | Legrand | 1958 | db | 46928
6304381580 | ISO 32 IP68 műanyag | Legrand | 381580 | db | 384
6304381581 | ISO 40 IP68 műanyag | Legrand | 381581 | db | 588
6304076620 | Jeladó karperec biztonsági nyomkövető rendszerhez, 869 MHz, antiallergén, fehér | Legrand | 76620 | db | 127280
6304038155 | Jelölőszámok üres 0,5-1,5 mm2 | Legrand | 38155 | db | 14.88
6304038165 | Jelölőszámok üres 1,5-2-5 mm2 | Legrand | 38165 | db | 14.88
6304038150 | Jelölőszámok 01-20 0,5-1,5 mm2 | Legrand | 38150 | db | 16.03
6304038160 | Jelölőszámok 01-20 1,5-2-5 mm2 | Legrand | 38160 | db | 16.03
6304038151 | Jelölőszámok 21-40 0,5-1,5 mm2 | Legrand | 38151 | db | 16.03
6304038161 | Jelölőszámok 21-40 1,5-2-5 mm2 | Legrand | 38161 | db | 14.88
6304038152 | Jelölőszámok 41-60 0,5-1,5 mm2 | Legrand | 38152 | db | 14.88
6304038162 | Jelölőszámok 41-60 1,5-2-5 mm2 | Legrand | 38162 | db | 14.88
6304038153 | Jelölőszámok 61-80 0,5-1,5 mm2 | Legrand | 38153 | db | 16.03
6304038163 | Jelölőszámok 61-80 1,5-2-5 mm2 | Legrand | 38163 | db | 14.88
6304038164 | Jelölőszámok 81-10 1,5-2-5 mm2 | Legrand | 38164 | db | 14.88
6304038154 | Jelölőszámok 81-100 0,5-1,5 mm2 | Legrand | 38154 | db | 16.03
6304076678 | Jelzés továbbító a kat. szám 076671 ajtólámpához és 076642 csengőhöz, BUS/SCS | Legrand | 76678 | db | 54111
6304339758 | Kábelcsatorna tartó 2 db | Legrand | 339758 | db | 30839
6304089667 | Kábelcsatorna 1 rekeszes 50mm széles+38mm magas | Legrand | 89667 | db | 4224
6304089661 | Kábelcsatorna 2 rekeszes 100mm széles+28mm magas | Legrand | 89661 | db | 7319
6304089668 | Kábelcsatorna 2 rekeszes 100mm széles+38mm magas | Legrand | 89668 | db | 7646
6304089662 | Kábelcsatorna 3 rekeszes 150mm széles+28mm magas | Legrand | 89662 | db | 10510
6304089669 | Kábelcsatorna 3 rekeszes 150mm széles+38mm magas | Legrand | 89669 | db | 11399
6304089663 | Kábelcsatorna 4 rekeszes 200mm széles+28mm magas | Legrand | 89663 | db | 14367
6304089670 | Kábelcsatorna 4 rekeszes 200mm széles+38mm magas | Legrand | 89670 | db | 15055
6304412310 | Kábelezési készlet T1 túlfeszültség levezetőhöz | Legrand | 412310 | db | 9266
6304088062 | Kábelkivezető IP66-os padlódobozokhoz, csak szögletes csatlakozó dugóval kompatibilis, IP55 | Legrand | 88062 | db | 48215
6304089644 | Kábelkivezető padlódoboz, 3 modul | Legrand | 89644 | db | 8448
6304031978 | Kábelrögzítő bilincs | Legrand | 31978 | db | 108
6304089807 | Kábelrögzítő sínezett, sorolt, földelt kábelcsatornába szerelhető csatlakozóaljzatokhoz | Legrand | 89807 | db | 3279
6304053597 | Kábelvezető hernyó, hossz:770mm, átlátszó | Legrand | 53597 | db | 24369
6304053598 | Kábelvezető hernyó, 75cm, 2 rekeszes, fehér | Legrand | 53598 | db | 40942
6304004409 | Kalapsín adapter Kat.szám 0497 56 | Legrand | 4409 | db | 3542
6304075722 | Kanyarelem: 90° antimikrobiális 130x50 mm csatornához | Legrand | 75722 | db | 5502
6304075724 | Kanyarelem: 90° antimikrobiális 180x50 mm csatornához | Legrand | 75724 | db | 6410
6304075772 | Kanyarelem: 90° fekete 130x50 mm kábelcsatornához | Legrand | 75772 | db | 4663
6304075770 | Kanyarelem: 90° fekete 80x50 mm kábelcsatornához | Legrand | 75770 | db | 2054
6304075824 | Kanyarelem: 90° szürke 180ý50 mm kábelcsatornához | Legrand | 75824 | db | 7913
6304075822 | Kanyarelem: 90° szürke 130ý50 mm kábelcsatornához | Legrand | 75822 | db | 4192
6304075820 | Kanyarelem: 90° szürke 80ý50 mm kábelcsatornához | Legrand | 75820 | db | 1932
6304075720 | Kanyarelem: 90°antimikrobiális 80x50 mm csatornához | Legrand | 75720 | db | 2482
6304638043 | Kanyarelem 90-os DLP S 130x50 mm csatornához | Legrand | 638043 | db | 4611
6304638023 | Kanyarelem 90-os, DLP S 85x50 mm csatornához | Legrand | 638023 | db | 2568
6304638033 | Kanyarelem 90-osDLP S 100x50 mm csatornához | Legrand | 638033 | db | 1116
6304089906 | Kapcs.glimm.230V~narancs 1,7mA | Legrand | 89906 | db | 852
6304060483 | Kerek hajólámpa átlátszó üveg búrával, IP55, IK04 | Legrand | 60483 | db | 41086
6304060458 | Kerek hajólámpa, IP 44, IK07, polikarbonát búra, B22, 100W izzókhoz vagy 15W kom. Fénycsövekhez | Legrand | 60458 | db | 7830
6304060450 | Kerek hajólámpa, IP 44, IK07, üvegbúra, B22, 100W izzókhoz vagy 15W kom. Fénycsövekhez | Legrand | 60450 | db | 0
6304089649 | Kerek süllyesztett, doboz betonhoz, 3 modul, ref. 0089644-hez | Legrand | 89649 | db | 3946
6304054060 | Keret üres asztali kábelrendezőkhöz RAL 9003 fehér | Legrand | 54060 | db | 903
6304054061 | Keret üres asztali kábelrendezőkhöz RAL 9003 fehér Cat. 6A adathálózatok | Legrand | 54061 | db | 1301
6304054062 | Keret üres asztali kábelrendezőkhöz RAL 9017 fekete | Legrand | 54062 | db | 905
6304054063 | Keret üres asztali kábelrendezőkhöz Rozsdamentes acél | Legrand | 54063 | db | 3549
6304050665 | Kettős elágazású elosztódugó kilökőgombbal | Legrand | 50665 | db | 6912
6304050655 | Kettős földelt elosztó biztonsági zsaluval, fehér-szürke | Legrand | 50655 | db | 1183
6304050511 | Kettős földelt elosztó biztonsági zsaluval, fekete | Legrand | 50511 | db | 1183
6304138094 | Kettős kiemelő doboz kat. szám 1 380 69/68/23/25/48/71/73/74 jelzésadókhoz, fehér RAL 9003 | Legrand | 138094 | db | 0
6304050490 | Kettős 2P+F elosztó csapófedéllel, gumis, IP44 - IK08, 16 A | Legrand | 50490 | db | 2149
6304138069 | Kézi jelzésadó tűzérzékelő és tűzjelző rendszerekhez, egyműveletes, piros RAL 3000, 1 váltóérintkezővel - 5A - 24V=, IP30 - IK07 | Legrand | 138069 | db | 10299
6304138068 | Kézi jelzésadó tűzérzékelő és tűzjelző rendszerekhez, egyműveletes, piros RAL 3000, 2 váltóérintkezővel - 5A - 24V=, IP30 - IK07 | Legrand | 138068 | db | 12110
6304138025 | Kézi jelzésadó tűzoltó rendszerhez, sárga RAL 1032, 1 váltóérintkezővel - 5A - 24V=, IP30 - IK07 | Legrand | 138025 | db | 12110
6304138023 | Kézi jelzésadó vészkijárathoz, zöld RAL 6016, 1 váltóérintkezővel - 5A - 24V=, IP30 - IK07 | Legrand | 138023 | db | 12110
6304138048 | Kézi jelzésadó vészkijárathoz, zöld RAL 6016, 2 váltóérintkezővel - 5A - 24V=, IP30 - IK07 | Legrand | 138048 | db | 12110
6304138071 | Kézi jelzésadó vészleállításhoz, fehér RAL 9003, 1 váltóérintkezővel - 5A - 24V=, IP30 - IK07 | Legrand | 138071 | db | 21992
6304138073 | Kézi jelzésadó vészleállításhoz, fehér RAL 9003, 2 váltóérintkezővel - 5A - 24V=, IP30 - IK07 | Legrand | 138073 | db | 21992
6304138074 | Kézi jelzésadó vészleállításhoz, 2 db LED jelzőfénnyel (1 piros + 1 zöld), fehér RAL 9003, 2 váltóérintkezővel - 5A - 24V=, IP30 - IK07 | Legrand | 138074 | db | 21990
6304653059 | Kiegészírő Ovaline rögzítő konzol | Legrand | 653059 | db | 9188
6304076621 | Kiegészítő antenna biztonsági nyomkövető rendszerhez | Legrand | 76621 | db | 367247
6304653084 | Kiegészítő asztallap, 1 és 2 rekeszes mini oszlop tetejére rögzítve, fehér | Legrand | 653084 | db | 65632
6304036369 | Kiegészítő belső ajtók Atlantic szekrénybe szereléséhez | Legrand | 36369 | db | 23504
6304088088 | Kiegészítő, extra habszivacs univerzális betondobozhoz | Legrand | 88088 | db | 11040
6304062449 | Kiegészítő felpattintható keret, Koro kerek hajólámpákhoz, polikarbonát, fehér | Legrand | 62449 | db | 2724
6304653169 | Kiegészítő fém válaszfal, univerzális energiaoszlophoz, 1,1m | Legrand | 653169 | db | 4556
6304653056 | Kiegészítő kábelvezető, vízszintes csatlakozás kábeltálcához, vízszintesen flexibilis | Legrand | 653056 | db | 14670
6304653088 | Kiegészítő kerekek, 4db, műanyag | Legrand | 653088 | db | 30268
6304653083 | Kiegészítő, közvetlenül energiaoszlopba pattintható polc, fehér | Legrand | 653083 | db | 55440
6304653087 | Kiegészítő mozgatható láb 1 és 2 rekeszes mini oszlophoz, alumínium | Legrand | 653087 | db | 48077
6304653086 | Kiegészítő mozgatható láb 1 és 2 rekeszes mini oszlophoz, fehér | Legrand | 653086 | db | 45557
6304653055 | Kiegészítő Ovaline cső, 3,2m | Legrand | 653055 | db | 39380
6304653054 | Kiegészítő Ovaline oszlop, 3,2m | Legrand | 653054 | db | 81075
6304653057 | Kiegészítő Ovaline oszlophoz kábel kivezető | Legrand | 653057 | db | 6100
6304653058 | Kiegészítő Ovaline 90°-os csatlakozás | Legrand | 653058 | db | 4093
6304094279 | Kiegészítő PRÉMIUM szögletes csengőnyomó gomb IP54-es, 100m-es hatótávolsággal, elemmel, fehér | Legrand | 94279 | db | 4788
6304653079 | Kiegészítő rögzítőkeret, Program Mosaic szerelvényhez, 90°, 2 modul | Legrand | 653079 | db | 1034
6304653178 | Kiegészítő rögzítőkeret 2-3 modulos Mosaic szerelvényekkel, univerzális energiaoszlophoz | Legrand | 653178 | db | 4617
6304653179 | Kiegészítő rögzítőkeret 4-8 modulos Mosaic szerelvényekkel, univerzális energiaoszlophoz | Legrand | 653179 | db | 1529
6304094278 | Kiegészítő STANDARD kerek csengőnyomó gomb IP44-es, 100m-es hatótávolsággal, elemmel, fehér | Legrand | 94278 | db | 4788
6304653080 | Kiegészítő tartalékvilágítási lámpatest, bepattintható energiaoszlopra rögzíthető | Legrand | 653080 | db | 56368
6304653180 | Kiegészítő tartalékvilágítási lámpatest, univerzális energiaoszlopra rögzíthető | Legrand | 653180 | db | 54822
6304653181 | Kiegészítő, TV/kijelző (képátló 25-66cm) rögzítése univerzális energiaoszlopra | Legrand | 653181 | db | 42005
6304653182 | Kiegészítő, TV/kijelző (képátló 66-107cm) rögzítése univerzális energiaoszlopra | Legrand | 653182 | db | 68723
6304653183 | Kiegészítő, univerzális energiaoszlophoz polc, fehér | Legrand | 653183 | db | 55440
6304653067 | Kiegészítő végzáró szett teleszkópos rúdhoz, 1 vagy 2 rekeszes oszlophoz, alumínium | Legrand | 653067 | db | 8416
6304653066 | Kiegészítő végzáró szett teleszkópos rúdhoz, 1 vagy 2 rekeszes oszlophoz, fehér | Legrand | 653066 | db | 8416
6304653068 | Kiegészítő végzáró szett teleszkópos rúdhoz, 1 vagy 2 rekeszes oszlophoz, fekete | Legrand | 653068 | db | 8416
6304510201 | Kiegészítő, 2 modulos szerelődoboz univerzális oszlophoz | Legrand | 510201 | db | 2702
6304510202 | Kiegészítő, 4 modulos szerelődoboz univerzális oszlophoz | Legrand | 510202 | db | 3628
6304034888 | Kiemelő keret ventillátorokhoz 150x150 | Legrand | 34888 | db | 6032
6304034889 | Kiemelő keret ventillátorokhoz 250x250 | Legrand | 34889 | db | 6032
6304034890 | Kiemelő keret ventillátorokhoz 325x325 | Legrand | 34890 | db | 13107
6304338146 | Kit for internal GAC 2200x400mm | Legrand | 338146 | db | 116235
6304035349 | Klímaberendezés függőleges felszereléssel, 230V/1 1250W/910W | Legrand | 35349 | db | 2029853
6304035350 | Klímaberendezés függőleges felszereléssel, 230V/1 1600W/1230W | Legrand | 35350 | db | 2335912
6304035351 | Klímaberendezés függőleges felszereléssel, 230V/1 2000W/1510W | Legrand | 35351 | db | 2502423
6304035346 | Klímaberendezés függőleges felszereléssel, 230V/1 380W/240W | Legrand | 35346 | db | 1311888
6304035353 | Klímaberendezés függőleges felszereléssel, 230V/1 3850W/2870W | Legrand | 35353 | db | 3875139
6304035347 | Klímaberendezés függőleges felszereléssel, 230V/1 640W/470W | Legrand | 35347 | db | 1494271
6304035348 | Klímaberendezés függőleges felszereléssel, 230V/1 820W/680W | Legrand | 35348 | db | 1602288
6304035354 | Klímaberendezés függőleges felszereléssel, 400 V/2 1600W/1230W | Legrand | 35354 | db | 2871491
6304035355 | Klímaberendezés függőleges felszereléssel, 400 V/3 2000W/1510W | Legrand | 35355 | db | 2920996
6304035356 | Klímaberendezés függőleges felszereléssel, 400 V/3 3850W/2870W | Legrand | 35356 | db | 4435483
6304035358 | Klímaberendezés tetőre szerelésű, 230 V/1 1150W/900W | Legrand | 35358 | db | 2196065
6304035359 | Klímaberendezés tetőre szerelésű, 230 V/1 1550W/1200W | Legrand | 35359 | db | 2304402
6304035360 | Klímaberendezés tetőre szerelésű, 230 V/1 2050W/1560W | Legrand | 35360 | db | 2591415
6304035362 | Klímaberendezés tetőre szerelésű, 230 V/1 3850W/2870W | Legrand | 35362 | db | 3640027
6304035363 | Klímaberendezés tetőre szerelésű, 400 V/2 1550W/1200W | Legrand | 35363 | db | 2911992
6304035364 | Klímaberendezés tetőre szerelésű, 400 V/3 2050W/1560W | Legrand | 35364 | db | 3020509
6304035365 | Klímaberendezés tetőre szerelésű, 400 V/3 3850W/2870W | Legrand | 35365 | db | 4257699
6304067571 | KNX vezérlő egység | Legrand | 67571 | db | 43519
6304050299 | Kódlap reteszelt csatlakozóaljzatokhoz | Legrand | 50299 | db | 778
6304040139 | Kompenzátor halogén lámpák fényerőszabályzásához | Legrand | 40139 | db | 10836
6304083959 | Kontállux IP44 átvezető elem fehér | Legrand | 83959 | db | 192
6304083905 | Kontállux IP44 csillárkapcsoló fehér | Legrand | 83905 | db | 2607
6304083910 | Kontállux IP44 egypólusú nyomó csengőjellel fehér | Legrand | 83910 | db | 2476
6304083909 | Kontállux IP44 egypólusú nyomó fehér | Legrand | 83909 | db | 2476
6304083903 | Kontállux IP44 hárompólusú kapcsoló fehér | Legrand | 83903 | db | 5613
6304083915 | Kontállux IP44 kétpólusú kapcsoló + 2P+F csatlakozóaljzat, fehér | Legrand | 83915 | db | 4234
6304083902 | Kontállux IP44 kétpólusú kapcsoló fehér | Legrand | 83902 | db | 2501
6304083906 | Kontállux IP44 váltókapcsoló fehér | Legrand | 83906 | db | 2236
6304083913 | Kontállux IP44 2P+F csatlakozóaljzat fehér | Legrand | 83913 | db | 1908
6304083914 | Kontállux IP44 2x2P+F csatlakozóaljzat fehér | Legrand | 83914 | db | 4043
6304690584 | Kontamodul 4x2P+F elosztósor, biztonsági zsaluval, 2,5m fehér, újravezetékezhető | Legrand | 690584 | db | 17553
6304690564 | Kontamodul 4x2P+F elosztósor szürke, biztonsági zsaluval, 2,5m vezetékkel, újravezetékezhető | Legrand | 690564 | db | 17553
6304690585 | Kontamodul 5x2P+F elosztósor, biztonsági zsaluval, 2,5m fehér, újravezetékezhető | Legrand | 690585 | db | 18520
6304690565 | Kontamodul 5x2P+F elosztósor szürke, biztonsági zsaluval, 2,5m vezetékkel, újravezetékezhető | Legrand | 690565 | db | 18520
6304690586 | Kontamodul 6x2P+F elosztósor, biztonsági zsaluval, 2,5m fehér, újravezetékezhető | Legrand | 690586 | db | 20877
6304690566 | Kontamodul 6x2P+F elosztósor szürke, biztonsági zsaluval, 2,5m vezetékkel, újravezetékezhető | Legrand | 690566 | db | 20877
6304062425 | Koro hajólámpa kerek fehér, E27, 100W, IP55, normál izzós | Legrand | 62425 | db | 11723
6304062426 | Koro hajólámpa kerek fehér, G23, 2X9W, IP55, kompakt fénycsöves | Legrand | 62426 | db | 20202
6304036440 | Kosaras anyacsavar M4 | Legrand | 36440 | db | 320
6304036441 | Kosaras anyacsavar M5 | Legrand | 36441 | db | 320
6304036442 | Kosaras anyacsavar M6 | Legrand | 36442 | db | 206
6304037351 | Közbenső gyűjtősín segédtartó 1600A 975 mm mély elosztószekrénybe E=125mm | Legrand | 37351 | db | 48438
6304037350 | Közbenső gyűjtősín segédtartó 1600A 975 mm mély elosztószekrénybe E=75mm | Legrand | 37350 | db | 40700
6304338160 | Központi függőleges tartóoszlop 2000x450mm | Legrand | 338160 | db | 203187
6304338161 | Központi függőleges tartóoszlop 2000x600mm | Legrand | 338161 | db | 182966
6304338162 | Központi függőleges tartóoszlop 2000x800mm | Legrand | 338162 | db | 208810
6304338163 | Központi függőleges tartóoszlop 2200x450mm | Legrand | 338163 | db | 206559
6304338164 | Központi függőleges tartóoszlop 2200x600mm | Legrand | 338164 | db | 209081
6304338165 | Központi függőleges tartóoszlop 2200x800mm | Legrand | 338165 | db | 212182
6304134100 | Kulcsos zár; Felszerelhető az összes méretű süllyesztett és falon kívüli elosztódobozra | Legrand | 134100 | db | 4344
6304638022 | Külső könyök 60-120 között állítható DLP S 85x50 mm csatornához | Legrand | 638022 | db | 1628
6304638032 | Külső könyök 60-120 között állítható DLP S 100x50 mm csatornához | Legrand | 638032 | db | 1587
6304638042 | Külső könyök 60-120 között állítható DLP S 130x50 mm csatornához | Legrand | 638042 | db | 2377
6304036511 | Lakatolás, Atlantic - Marina fogantyú vagy zár rögzítésére | Legrand | 36511 | db | 20688
6304036646 | LCS tépőzáras kábel rögzítő | Legrand | 36646 | db | 183
6304076542 | LCS2 Cat.5e FTP 2xRJ45 Program Mosaic aljzat DLP csatornához | Legrand | 76542 | db | 6870
6304078628 | LCS2 Cat.6 A STP 2 modulos átalakító | Legrand | 78628 | db | 24660
6304076574 | LCS2 Cat.6 A UTP 2 modulos Program Mosaic aljzat, fehér | Legrand | 76574 | db | 4244
6304076546 | LCS2 Cat.6 FTP 2xRJ45 Program Mosaic aljzat DLP csatornához | Legrand | 76546 | db | 8589
6304078623 | LCS2 Cat.6 FTP 2 modulos átalakító | Legrand | 78623 | db | 15757
6304076544 | LCS2 Cat.6 UTP 2xRJ45 Program Mosaic aljzat DLP csatornához | Legrand | 76544 | db | 6784
6304078622 | LCS2 Cat.6 UTP 2 modulos átalakító | Legrand | 78622 | db | 14133
6304076571 | LCS2 Cat.6A UTP 1 modulos Program Mosaic aljzat | Legrand | 76571 | db | 3711
6304076535 | LCS2 Cat.6A 1 modulos RJ45 Program Mosaic aljzat | Legrand | 76535 | db | 6419
6304046575 | LCS2 PDU rögzítő készlet, 42U | Legrand | 46575 | db | 12318
6304046576 | LCS2 PDU rögzítő készlet, 47U | Legrand | 46576 | db | 23015
6304036383 | LED szekrény világítás, dugaszolóaljzattal, mozgásérzékelős, forgatható | Legrand | 36383 | db | 195595
6304036381 | LED szekrény világítás, mozgásérzékelős, forgatható, mágneses | Legrand | 36381 | db | 106917
6304036384 | LED szekrény világítás,kapcsolóval, forgatható | Legrand | 36384 | db | 26464
6304050673 | LED-es éjszakai jelzőfény fényérzékelővel, 230 V~ | Legrand | 50673 | db | 3135
6304035310 | Légbefúvásos fűtőellenállás 150W | Legrand | 35310 | db | 75530
6304034806 | Légbefúvásos fűtőellenállás 350W | Legrand | 34806 | db | 127163
6304035372 | Légcserélő 36 W/°C működési hőmérséklet -5 és 40°C | Legrand | 35372 | db | 801164
6304035373 | Légcserélő 50 W/°C működési hőmérséklet-5 és 40°C | Legrand | 35373 | db | 963188
6304035374 | Légcserélő 80 W/°C működési hőmérséklet-5 és 40°C | Legrand | 35374 | db | 1104063
6304035807 | Legrand ajtó pánt fém ipari dobozhoz | Legrand | 35807 | db | 17256
6304146693 | Legrand akkumulátor modul 146690-hez | Legrand | 146693 | db | 395572
6304037480 | Legrand alu/réz 120mm2 csatlakozó doboz | Legrand | 37480 | db | 15461
6304037481 | Legrand alu/réz 300mm2 csatlakozó doboz | Legrand | 37481 | db | 18754
6304042282 | Legrand autotranszformátor 1F 0,25kVA | Legrand | 42282 | db | 60102
6304042284 | Legrand autotranszformátor 1F 0,5kVA | Legrand | 42284 | db | 73668
6304042285 | Legrand autotranszformátor 1F 0,75kVA | Legrand | 42285 | db | 78551
6304042286 | Legrand autotranszformátor 1F 1kVA | Legrand | 42286 | db | 119802
6304042287 | Legrand autotranszformátor 1F 1,5kVA | Legrand | 42287 | db | 150612
6304042288 | Legrand autotranszformátor 1F 2kVA | Legrand | 42288 | db | 179993
6304042265 | Legrand autotranszformátor 1F 3,15kVA | Legrand | 42265 | db | 295993
6304042266 | Legrand autotranszformátor 1F 4kVA | Legrand | 42266 | db | 317998
6304042267 | Legrand autotranszformátor 1F 6,3kVA | Legrand | 42267 | db | 453717
6304042268 | Legrand autotranszformátor 1F 8kVA | Legrand | 42268 | db | 525979
6304042198 | Legrand autotranszformátor 3F 0,63kVA burkolattal | Legrand | 42198 | db | 392342
6304042199 | Legrand autotranszformátor 3F 1kVA burkolattal | Legrand | 42199 | db | 411333
6304042214 | Legrand autotranszformátor 3F 10kVA burkolat nélkül | Legrand | 42214 | db | 629447
6304042204 | Legrand autotranszformátor 3F 10kVA burkolattal | Legrand | 42204 | db | 693351
6304142209 | Legrand autotranszformátor 3F 100kVA burkolattal | Legrand | 142209 | db | 2682091
6304142190 | Legrand autotranszformátor 3F 125kVA burkolattal | Legrand | 142190 | db | 2807589
6304042210 | Legrand autotranszformátor 3F 1,6kVA burkolat nélkül | Legrand | 42210 | db | 408093
6304042200 | Legrand autotranszformátor 3F 1,6kVA burkolattal | Legrand | 42200 | db | 451172
6304042205 | Legrand autotranszformátor 3F 16kVA burkolattal | Legrand | 42205 | db | 805709
6304142191 | Legrand autotranszformátor 3F 160kVA burkolattal | Legrand | 142191 | db | 3106694
6304042211 | Legrand autotranszformátor 3F 2,5kVA burkolat nélkül | Legrand | 42211 | db | 444455
6304042201 | Legrand autotranszformátor 3F 2,5kVA burkolattal | Legrand | 42201 | db | 479888
6304042206 | Legrand autotranszformátor 3F 25kVA burkolattal | Legrand | 42206 | db | 1125699
6304042212 | Legrand autotranszformátor 3F 4kVA burkolat nélkül | Legrand | 42212 | db | 562805
6304042202 | Legrand autotranszformátor 3F 4kVA burkolattal | Legrand | 42202 | db | 619780
6304042207 | Legrand autotranszformátor 3F 40kVA burkolattal | Legrand | 42207 | db | 1587308
6304042213 | Legrand autotranszformátor 3F 6,3kVA burkolat nélkül | Legrand | 42213 | db | 476357
6304042203 | Legrand autotranszformátor 3F 6,3kVA burkolattal | Legrand | 42203 | db | 518022
6304142208 | Legrand autotranszformátor 3F 63kVA burkolattal | Legrand | 142208 | db | 2001802
6304033261 | LEGRAND bekötőszerszám Connect 110 csere penge LCS3 | Legrand | 33261 | db | 21840
6304033260 | LEGRAND bekötőszerszám Connect 110 LCS3 | Legrand | 33260 | db | 30917
6304369401 | Legrand biztonsági kamera 2 vezetékes kaputelefon szetthez, színes, IP66 | Legrand | 369401 | db | 38316
6304042761 | Legrand biztonsági transzformátor 1F 230/12V 100VA | Legrand | 42761 | db | 56876
6304042762 | Legrand biztonsági transzformátor 1F 230/12V 160VA | Legrand | 42762 | db | 60656
6304042763 | Legrand biztonsági transzformátor 1F 230/12V 250VA | Legrand | 42763 | db | 68556
6304042764 | Legrand biztonsági transzformátor 1F 230/12V 400VA | Legrand | 42764 | db | 120010
6304042760 | Legrand biztonsági transzformátor 1F 230/12V 63VA | Legrand | 42760 | db | 58141
6304042765 | Legrand biztonsági transzformátor 1F 230/12V 630VA | Legrand | 42765 | db | 158186
6304042721 | Legrand biztonsági transzformátor 1F 230-400/24-48V 100VA | Legrand | 42721 | db | 59029
6304042726 | Legrand biztonsági transzformátor 1F 230-400/24-48V 1000VA | Legrand | 42726 | db | 188845
6304042722 | Legrand biztonsági transzformátor 1F 230-400/24-48V 160VA | Legrand | 42722 | db | 66231
6304042723 | Legrand biztonsági transzformátor 1F 230-400/24-48V 250VA | Legrand | 42723 | db | 69198
6304042724 | Legrand biztonsági transzformátor 1F 230-400/24-48V 400VA | Legrand | 42724 | db | 121431
6304042720 | Legrand biztonsági transzformátor 1F 230-400/24-48V 63VA | Legrand | 42720 | db | 55310
6304042725 | Legrand biztonsági transzformátor 1F 230-400/24-48V 630VA | Legrand | 42725 | db | 157335
6304042842 | Legrand biztonsági transzformátor 100VA 230-400/12-24V~ | Legrand | 42842 | db | 32046
6304042849 | Legrand biztonsági transzformátor 1000VA 230-400/12-24V~ | Legrand | 42849 | db | 230186
6304042843 | Legrand biztonsági transzformátor 160VA 230-400/12-24V~ | Legrand | 42843 | db | 34462
6304042844 | Legrand biztonsági transzformátor 220VA 230-400/12-24V~ | Legrand | 42844 | db | 42439
6304042872 | Legrand biztonsági transzformátor 230-400/24-48V 100VA | Legrand | 42872 | db | 35114
6304042873 | Legrand biztonsági transzformátor 230-400/24-48V 160VA | Legrand | 42873 | db | 36396
6304042874 | Legrand biztonsági transzformátor 230-400/24-48V 220VA | Legrand | 42874 | db | 46132
6304042875 | Legrand biztonsági transzformátor 230-400/24-48V 310VA | Legrand | 42875 | db | 53247
6304042870 | Legrand biztonsági transzformátor 230-400/24-48V 40VA | Legrand | 42870 | db | 26733
6304042876 | Legrand biztonsági transzformátor 230-400/24-48V 450VA | Legrand | 42876 | db | 68623
6304042871 | Legrand biztonsági transzformátor 230-400/24-48V 63VA | Legrand | 42871 | db | 27186
6304042877 | Legrand biztonsági transzformátor 230-400/24-48V 630VA | Legrand | 42877 | db | 82964
6304042845 | Legrand biztonsági transzformátor 310VA 230-400/12-24V~ | Legrand | 42845 | db | 101804
6304042840 | Legrand biztonsági transzformátor 40VA 230-400/12-24V~ | Legrand | 42840 | db | 28537
6304042846 | Legrand biztonsági transzformátor 450VA 230-400/12-24V~ | Legrand | 42846 | db | 105505
6304042841 | Legrand biztonsági transzformátor 63VA 230-400/12-24V~ | Legrand | 42841 | db | 29355
6304042847 | Legrand biztonsági transzformátor 630VA 230-400/12-24V~ | Legrand | 42847 | db | 135047
6304033262 | LEGRAND blankoló csavart érpárú és optikai kábelekhez LCS3 | Legrand | 33262 | db | 14040
6304037354 | Legrand C alumínium sín 524 mm2 tömör 630A | Legrand | 37354 | db | 50771
6304037355 | Legrand C alumínium sín 549 mm2 tömör 800A | Legrand | 37355 | db | 57906
6304037356 | Legrand C alumínium sín 586 mm2 tömör 1000A | Legrand | 37356 | db | 95636
6304037357 | Legrand C alumínium sín 686 mm2 tömör 1250A | Legrand | 37357 | db | 73968
6304037358 | Legrand C alumínium sín 824 mm2 tömör 1600A | Legrand | 37358 | db | 89848
6311200656 | LEGRAND Cloudmax függőleges rendező 42U | Legrand | CVPM422 | db | 77436
6311200658 | LEGRAND Cloudmax függőleges rendező 47U | Legrand | CVPM472 | db | 83819
6311200651 | LEGRAND Cloudmax lábazat 600x1000 | Legrand | CP6010 | db | 78355
6311200652 | LEGRAND Cloudmax lábazat 600x1200 | Legrand | CP6012 | db | 84870
6311200653 | LEGRAND Cloudmax lábazat 800x1000 | Legrand | CP8010 | db | 94630
6311200654 | LEGRAND Cloudmax lábazat 800x1200 | Legrand | CP8012 | db | 102061
6311200716 | LEGRAND Cloudmax padlóhoz rögzítő készlet | Legrand | FFXK | db | 9591
6311200717 | LEGRAND Cloudmax padlóhoz rögzítő készlet SZÉL: 600 | Legrand | FFXK6 | db | 9591
6311200718 | LEGRAND Cloudmax padlóhoz rögzítő készlet SZÉL: 800 | Legrand | FFXK8 | db | 9591
6311200655 | LEGRAND Cloudmax PDU tartó | Legrand | CPDUH | db | 18867
6311200607 | LEGRAND Cloudmax sorolókészlet | Legrand | CBAYK | db | 11160
6311200608 | LEGRAND Cloudmax tetőventillátor+termosztát készlet 4 ventillátoros | Legrand | CC4V | db | 52132
6311200609 | LEGRAND Cloudmax tetőventillátor+termosztát készlet 6 ventillátoros | Legrand | CC6V | db | 64392
6311200610 | LEGRAND Cloudmax vízszintes tüskés panel 2U | Legrand | CHPM2UHD | db | 9749
6304033742 | LEGRAND CP toldó Cat6 árnyékolatlan (UTP) LCS3 | Legrand | 33742 | db | 2108
6304033748 | LEGRAND CP toldó Cat6 árnyékolt (FTP) LCS3 | Legrand | 33748 | db | 2838
6304033743 | LEGRAND CP toldó Cat6A árnyékolt (STP) LCS3 | Legrand | 33743 | db | 5154
6304051369 | Legrand csatlakozó aljzat 3-as IP44 lengő, védősapkával | Legrand | 51369 | db | 29600
6304051366 | Legrand csatlakozó aljzat 3-as lengő gumi védősapkával | Legrand | 51366 | db | 24438
6304046423 | LEGRAND csavar készletek LCS2RACK rack csavar nyitott vázakohoz 50 db csavar 25 db földelő | Legrand | 46423 | db | 10797
6311200675 | LEGRAND csavar készletek univerzális M6 csavar/anya/alátét készlet 9,5x9,5 50 db | Legrand | EFIX | db | 3500
6304041349 | Legrand csengő, 200/250 VAC 100 mm, IP40, 102dB | Legrand | 41349 | db | 37546
6304041419 | Legrand csengő, 200/250 VAC 150 mm, IP44, 98dB | Legrand | 41419 | db | 46934
6304041439 | Legrand csengő, 200/250 VAC 250 mm, IP44, 98dB | Legrand | 41439 | db | 72692
6304041416 | Legrand csengő, 24VAC 150 mm, IP44, 98dB | Legrand | 41416 | db | 49289
6304031370 | Legrand csőbilincs 16 bepattintható műanyag | Legrand | 31370 | db | 155
6304031905 | Legrand csőbilincs 16-20 állítható műanyag | Legrand | 31905 | db | 172
6304031371 | Legrand csőbilincs 20 bepattintható műanyag | Legrand | 31371 | db | 155
6304031907 | Legrand csőbilincs 20-25 állítható műanyag | Legrand | 31907 | db | 172
6304031372 | Legrand csőbilincs 25 bepattintható műanyag | Legrand | 31372 | db | 160
6304031373 | Legrand csőbilincs 32 bepattintható műanyag | Legrand | 31373 | db | 372
6304031374 | Legrand csőbilincs 40 bepattintható műanyag | Legrand | 31374 | db | 385
6304046513 | LEGRAND csúsztatósín fix 1U-19" 4 ponton rögzíthető csavarral MÉLY: 1000 MAX: 50 kg fekete LCS2 | Legrand | 46513 | db | 14504
6304046511 | LEGRAND csúsztatósín fix 1U-19" 4 ponton rögzíthető csavarral MÉLY: 600 MAX: 50 kg fekete LCS2 | Legrand | 46511 | db | 10695
6304046512 | LEGRAND csúsztatósín fix 1U-19" 4 ponton rögzíthető csavarral MÉLY: 800 MAX: 50 kg fekete LCS2 | Legrand | 46512 | db | 12759
6304310170 | LEGRAND DAKER DK+ 1 kVA BEM: C14 KIM: 6xC13 USB + RS232 SNMP szlot online kettős konverziós szünetmentes torony/rack (UPS) | Legrand | 310170 | db | 310271
6304310665 | LEGRAND DAKER DK+ 1 kVA üres UPS akku-pack | Legrand | 310665 | db | 231410
6304310660 | LEGRAND DAKER DK+ 1 kVA 12x7,2Ah UPS akku-pack | Legrand | 310660 | db | 332429
6304310178 | LEGRAND DAKER DK+ 10 kVA BEM: 5x16mm2 KIM: 3x16mm2 RS232 SNMP szlot online kettős konverziós szünetmentes torony/rack (UPS) | Legrand | 310178 | db | 1506152
6304310669 | LEGRAND DAKER DK+ 10 kVA üres UPS akku-pack | Legrand | 310669 | db | 305998
6304310664 | LEGRAND DAKER DK+ 10 kVA 20x9Ah UPS akku-pack | Legrand | 310664 | db | 525532
6304310177 | LEGRAND DAKER DK+ 10 kVA/kW BEM: 3x16mm2 KIM: 3x16mm2 USB + RS232 SNMP szlot online kettős konverziós szünetmentes torony/rack (UPS) | Legrand | 310177 | db | 1151380
6304310171 | LEGRAND DAKER DK+ 2 kVA BEM: C14 KIM: 6xC13 USB + RS232 SNMP szlot online kettős konverziós szünetmentes torony/rack (UPS) | Legrand | 310171 | db | 517114
6304310666 | LEGRAND DAKER DK+ 2 kVA üres UPS akku-pack | Legrand | 310666 | db | 231410
6304310661 | LEGRAND DAKER DK+ 2 kVA 12x7,2Ah UPS akku-pack | Legrand | 310661 | db | 332429
6304310172 | LEGRAND DAKER DK+ 3 kVA BEM: C20 KIM: 6xC13+1xC19 USB + RS232 SNMP szlot online kettős konverziós szünetmentes torony/rack (UPS) | Legrand | 310172 | db | 723959
6304310667 | LEGRAND DAKER DK+ 3 kVA üres UPS akku-pack | Legrand | 310667 | db | 231410
6304310662 | LEGRAND DAKER DK+ 3 kVA 12x9Ah UPS akku-pack | Legrand | 310662 | db | 332429
6304310175 | LEGRAND DAKER DK+ 5 kVA/kW BEM: 3x6mm2 KIM: 3x6mm2 USB + RS232 SNMP szlot online kettős konverziós szünetmentes torony/rack (UPS) | Legrand | 310175 | db | 695625
6304310173 | LEGRAND DAKER DK+ 5 kVA/kW BEM: 3x6mm2 KIM: 8xC13 + 2xC19+ 3x6mm2 USB + RS232 SNMP szlot online kettős konverziós szünetmentes torony/rack (UPS) | Legrand | 310173 | db | 930804
6304310663 | LEGRAND DAKER DK+ 5-6 kVA 20x5Ah UPS akku-pack | Legrand | 310663 | db | 487244
6304310668 | LEGRAND DAKER DK+ 6 kVA üres UPS akku-pack | Legrand | 310668 | db | 286028
6304310176 | LEGRAND DAKER DK+ 6 kVA/kW BEM: 3x6mm2 KIM: 3x6mm2 USB + RS232 SNMP szlot online kettős konverziós szünetmentes torony/rack (UPS) | Legrand | 310176 | db | 767587
6304310174 | LEGRAND DAKER DK+ 6 kVA/kW BEM: 3x6mm2 KIM: 8xC13 + 2xC19+ 3x6mm2 USB + RS232 SNMP szlot online kettős konverziós szünetmentes torony/rack (UPS) | Legrand | 310174 | db | 1137645
6304051400 | Legrand Diplay port kábel csatlakozóval szerelt 2 méter | Legrand | 51400 | db | 4656
6304089569 | Legrand doboz fedél + szűkítő, D100mm, 60mm szűkítővel | Legrand | 89569 | db | 919
6304089570 | Legrand doboz fedél D=100mm | Legrand | 89570 | db | 746
6304089544 | Legrand doboz rács ref. 089542-höz | Legrand | 89544 | db | 702
6304089571 | Legrand doboz zárfedél D=110mm | Legrand | 89571 | db | 746
6304089572 | Legrand doboz zárfedél D=75mm | Legrand | 89572 | db | 746
6304032748 | LEGRAND doubler RJ45 csatlakozóaljzatba dugható LAN/LAN LCS3 | Legrand | 32748 | db | 10717
6304032745 | LEGRAND doubler RJ45 csatlakozóaljzatba dugható LAN/Tel LCS3 | Legrand | 32745 | db | 10717
6304032746 | LEGRAND doubler RJ45 csatlakozóaljzatba dugható L1/L2 tel LCS3 | Legrand | 32746 | db | 12727
6304032747 | LEGRAND doubler RJ45 csatlakozóaljzatba dugható Tel/Tel LCS3 | Legrand | 32747 | db | 12727
6304032783 | LEGRAND doubler RJ45 csatlakozóaljzatba dugható TV/LAN vagy TV/Tel LCS3 | Legrand | 32783 | db | 18510
6304446886 | LEGRAND dőlésgátló készlet Linkeo DC | Legrand | 446886 | db | 13797
6304446850 | LEGRAND dupla 80% perforált ajtó 42U SZÉL: 600 Linkeo DC | Legrand | 446850 | db | 71922
6304446851 | LEGRAND dupla 80% perforált ajtó 42U SZÉL: 800 Linkeo DC | Legrand | 446851 | db | 79832
6304446852 | LEGRAND dupla 80% perforált ajtó 47U SZÉL: 600 Linkeo DC | Legrand | 446852 | db | 79832
6304446853 | LEGRAND dupla 80% perforált ajtó 47U SZÉL: 800 Linkeo DC | Legrand | 446853 | db | 79832
6304089551 | Legrand D100 mm-es doboz betonhoz tokkal | Legrand | 89551 | db | 1474
6311200371 | LEGRAND Ecoline sorolókészlet | Legrand | EBAYK1 | db | 14614
6304089375 | Legrand elágazó doboz 230x170x50mm, fedéllel | Legrand | 89375 | db | 15596
6304089371 | Legrand elágazó doboz 85 D 85x40mm, fedéllel | Legrand | 89371 | db | 6663
6304089372 | Legrand elágazódoboz 115 D 115x115x40mm, fedéllel | Legrand | 89372 | db | 7604
6304089373 | Legrand elágazódoboz 160 D 160x105x40mm, fedéllel | Legrand | 89373 | db | 8562
6304089374 | Legrand elágazódoboz 170 D 170x170x50mm, fedéllel | Legrand | 89374 | db | 11144
6304646897 | LEGRAND elosztósor kiegészítő túlfeszültség-levezető cseremodul Kat.Szám 6 468 35/36- - | Legrand | 646897 | db | 8011
6304646892 | LEGRAND elosztósor kiegészítő záródugó BS | Legrand | 646892 | db | 1583
6304646894 | LEGRAND elosztósor kiegészítő záródugó C13 | Legrand | 646894 | db | 1583
6304646895 | LEGRAND elosztósor kiegészítő záródugó C19 | Legrand | 646895 | db | 1583
6304646890 | LEGRAND elosztósor kiegészítő záródugó SHK / FR | Legrand | 646890 | db | 1583
6304646870 | LEGRAND elosztósor 0U normál KIM:18xC13 + 6xC19-reteszelhető TÁP: ipari-3P+N+F 32A 3 méter | Legrand | 646870 | db | 92257
6304646860 | LEGRAND elosztósor 0U normál KIM:20xC13 + 4xC19-reteszelhető TÁP: bekötőkapcsos: -6 mm2 | Legrand | 646860 | db | 73400
6304646861 | LEGRAND elosztósor 0U normál KIM:20xC13 + 4xC19-reteszelhető TÁP: ipari-2P+F 32A 3 méter | Legrand | 646861 | db | 89232
6304646854 | LEGRAND elosztósor 0U normál KIM:24XBS-brit szabvány TÁP: bekötőkapcsos: -6 mm2 | Legrand | 646854 | db | 89232
6304646911 | LEGRAND elosztósor 0U normál KIM:24xC13 + 12xC19-reteszelhető TÁP: ipari-3P+N+F 32A 3 méter | Legrand | 646911 | db | 92257
6304646856 | LEGRAND elosztósor 0U normál KIM:24xC13-reteszelhető TÁP: bekötőkapcsos: -6 mm2 | Legrand | 646856 | db | 73400
6304646857 | LEGRAND elosztósor 0U normál KIM:24xC13-reteszelhető TÁP: ipari-2P+F 32A 3 méter | Legrand | 646857 | db | 89232
6304646850 | LEGRAND elosztósor 0U normál KIM:24xFR-franciacsapos biztonsági zsaluval, TÁP: bekötőkapcsos: -6 mm2 | Legrand | 646850 | db | 73400
6304646851 | LEGRAND elosztósor 0U normál KIM:24xFR-franciacsapos biztonsági zsaluval, TÁP: ipari-2P+F 32A 3 méter | Legrand | 646851 | db | 89232
6304646852 | LEGRAND elosztósor 0U normál KIM:24xSHK-biztonsági zsaluval TÁP: bekötőkapcsos: -6 mm2 | Legrand | 646852 | db | 73400
6304646853 | LEGRAND elosztósor 0U normál KIM:24xSHK-biztonsági zsaluval TÁP: ipari-2P+F 32A 3 méter | Legrand | 646853 | db | 89232
6304646910 | LEGRAND elosztósor 0U normál KIM:36xC13 + 6xC19-reteszelhető TÁP: ipari-3P+N+F 32A 3 méter | Legrand | 646910 | db | 92257
6304646800 | Legrand elosztósor 10"/1U normál KIM:4xFR-francia szabvány TÁP: háztartási -2P+F 16A 1 méter | Legrand | 646800 | db | 5385
6304646801 | LEGRAND elosztósor 10"/1U normál KIM:4xSHK-biztonsági zsaluval TÁP: háztartási -2P+F 16A 1 méter | Legrand | 646801 | db | 5385
6304646898 | LEGRAND elosztósor 10"/1U üres változat bekötőkapcsos: 6 mm2- - | Legrand | 646898 | db | 6523
6304646824 | LEGRAND elosztósor 19"/1U állapotjezős kapcsolóval KIM:6xBS-brit szabvány TÁP: brit háztartási -2P+F 13A 3 méter | Legrand | 646824 | db | 11811
6304646822 | LEGRAND elosztósor 19"/1U állapotjezős kapcsolóval KIM:8xFR-francia szabvány TÁP: háztartási -2P+F 16A 3 méter | Legrand | 646822 | db | 10903
6304646823 | LEGRAND elosztósor 19"/1U állapotjezős kapcsolóval KIM:8xSHK-biztonsági zsaluval TÁP: háztartási -2P+F 16A 3 méter | Legrand | 646823 | db | 10903
6304646833 | LEGRAND elosztósor 19"/1U hibaáram- és túláram védelemmel KIM:6xFR-francia szabvány TÁP: háztartási -2P+F 16A 3 méter | Legrand | 646833 | db | 21425
6304646820 | LEGRAND elosztósor 19"/1U jelzőlámpás KIM:9xFR-francia szabvány TÁP: háztartási -2P+F 16A 3 méter | Legrand | 646820 | db | 10903
6304646821 | LEGRAND elosztósor 19"/1U jelzőlámpás KIM:9xSHK-biztonsági zsaluval TÁP: háztartási -2P+F 16A 3 méter | Legrand | 646821 | db | 10903
6304646814 | LEGRAND elosztósor 19"/1U normál KIM:10xC13-reteszelhető TÁP: bekötőkapcsos: -6 mm2 | Legrand | 646814 | db | 13396
6304646815 | LEGRAND elosztósor 19"/1U normál KIM:12xC13-reteszelhető TÁP: ipari Dfh-162k06m-2P+F 16A 3 méter | Legrand | 646815 | db | 18405
6304646809 | LEGRAND elosztósor 19"/1U normál KIM:6xC13 + 2xC19-reteszelhető TÁP: bekötőkapcsos: -6 mm2 | Legrand | 646809 | db | 12948
6304646807 | Legrand elosztósor 19"/1U normál KIM:6xC19-reteszelhető TÁP: bekötőkapcsos: -6 mm2 | Legrand | 646807 | db | 12761
6304646805 | Legrand elosztósor 19"/1U normál KIM:6xFR-francia szabvány TÁP: háztartási -2P+F 16A 3 méter | Legrand | 646805 | db | 8363
6304646806 | LEGRAND elosztósor 19"/1U normál KIM:6xSHK-biztonsági zsaluval TÁP: háztartási -2P+F 16A 3 méter | Legrand | 646806 | db | 8363
6304646813 | LEGRAND elosztósor 19"/1U normál KIM:8xBS-brit szabvány TÁP: brit háztartási -2P+F 13A 3 méter | Legrand | 646813 | db | 16320
6304646811 | LEGRAND elosztósor 19"/1U normál KIM:9xFR-francia szabvány piros TÁP: háztartási -2P+F 16A 3 méter | Legrand | 646811 | db | 12948
6304646810 | LEGRAND elosztósor 19"/1U normál KIM:9xFR-francia szabvány TÁP: háztartási -2P+F 16A 3 méter | Legrand | 646810 | db | 8922
6304646812 | LEGRAND elosztósor 19"/1U normál KIM:9xSHK-biztonsági zsaluval TÁP: háztartási -2P+F 16A 3 méter | Legrand | 646812 | db | 8922
6304646830 | LEGRAND elosztósor 19"/1U túláram védelemmel KIM:6xFR-francia szabvány TÁP: háztartási -2P+F 16A 3 méter | Legrand | 646830 | db | 14830
6304646831 | LEGRAND elosztósor 19"/1U túláram védelemmel KIM:6xSHK-biztonsági zsaluval TÁP: háztartási -2P+F 16A 3 méter | Legrand | 646831 | db | 14830
6304646835 | LEGRAND elosztósor 19"/1U túlfeszültség-védelemmel KIM:6XFR-francia szabvány TÁP: háztartási -2P+F 16A 3 méter | Legrand | 646835 | db | 21425
6304646836 | LEGRAND elosztósor 19"/1U túlfeszültség-védelemmel KIM:6xSHK-biztonsági zsaluval TÁP: háztartási -2P+F 16A 3 méter | Legrand | 646836 | db | 13562
6304646899 | LEGRAND elosztósor 19"/1U üres változat bekötőkapcsos: 6 mm2- - | Legrand | 646899 | db | 8410
6311200321 | Legrand előlap acél perforált 1U-19" csavaros rögzítés fekete Estap | Legrand | E44PPN01 | db | 8513
6311200322 | Legrand előlap acél perforált 2U-19" csavaros rögzítés fekete Estap | Legrand | E44PPN02 | db | 11662
6311200372 | LEGRAND előlap acél, tömör 1U-19" csavaros rögzítés fekete | Legrand | EBPN1 | db | 5891
6311200313 | LEGRAND előlap acél tömör 1U-19" csavaros rögzítés fekete Estap **Kivezetés alatt. Helyettesítő: EBPN1 | Legrand | E44BPN01 | db | 7882
6304046538 | LEGRAND előlap acél tömör 1U-19" gyorspántos rögzítés fekete LCS2 | Legrand | 46538 | db | 10695
6311200373 | LEGRAND előlap acél, tömör 2U-19" csavaros rögzítés fekete | Legrand | EBPN2 | db | 6711
6311200314 | LEGRAND előlap acél tömör 2U-19" csavaros rögzítés fekete Estap **Kivezetés alatt. Helyettesítő: EBPN2 | Legrand | E44BPN02 | db | 11032
6304046539 | LEGRAND előlap acél tömör 2U-19" gyorspántos rögzítés fekete LCS2 | Legrand | 46539 | db | 11761
6311200374 | LEGRAND előlap acél, tömör 3U-19" csavaros rögzítés fekete | Legrand | EBPN3 | db | 6988
6311200315 | LEGRAND előlap acél tömör 3U-19" csavaros rögzítés fekete Estap **Kivezetés alatt. Helyettesítő: EBPN3 | Legrand | E44BPN03 | db | 12610
6304046540 | LEGRAND előlap acél tömör 3U-19" gyorspántos rögzítés fekete LCS2 | Legrand | 46540 | db | 12831
6311200375 | LEGRAND előlap acél, tömör 4U-19" csavaros rögzítés fekete | Legrand | EBPN4 | db | 7533
6311200316 | LEGRAND előlap acél tömör 4U-19" csavaros rögzítés fekete Estap **Kivezetés alatt. Helyettesítő: EBPN4 | Legrand | E44BPN04 | db | 13239
6311200376 | LEGRAND előlap acél, tömör 5U-19" csavaros rögzítés fekete | Legrand | EBPN5 | db | 7808
6311200317 | LEGRAND előlap acél tömör 5U-19" csavaros rögzítés fekete Estap **Kivezetés alatt. Helyettesítő: EBPN5 | Legrand | E44BPN05 | db | 14187
6311200377 | LEGRAND előlap acél, tömör 6U-19" csavaros rögzítés fekete | Legrand | EBPN6 | db | 8081
6311200318 | LEGRAND előlap acél tömör 6U-19" csavaros rögzítés fekete Estap **Kivezetés alatt. Helyettesítő: EBPN6 | Legrand | E44BPN06 | db | 14814
6304046532 | LEGRAND előlap műanyag tömör 1U-19" gyorspántos rögzítés fekete LCS3 | Legrand | 46532 | db | 5398
6304046533 | LEGRAND előlap műanyag tömör 2U-19" gyorspántos rögzítés fekete LCS3 | Legrand | 46533 | db | 9317
6304001691 | Legrand előlap vágható, 1690 tartóra rögzíthető | Legrand | 1691 | db | 4023
6311200387 | LEGRAND Evoline tetőventilátor+termosztát készlet 2 ventillátoros fali szekrényhez | Legrand | EC2VW | db | 36342
6311200667 | LEGRAND Evoline ajtó 42U SZÉL: 600 dupla perforált ajtó - E | Legrand | DOORF600E | db | 59275
6311200666 | LEGRAND Evoline ajtó 42U SZÉL: 600 szimpla perforált - D | Legrand | DOORF600D | db | 53444
6311200668 | LEGRAND Evoline ajtó 42U SZÉL: 600 szimpla tömör ajtó - F | Legrand | DOORF600F | db | 30125
6311200665 | LEGRAND Evoline ajtó 42U SZÉL: 600 szimpla üvegajtó teljes fém kerettel - B | Legrand | DOORF600B | db | 46643
6311200662 | LEGRAND Evoline ajtó 42U SZÉL: 800 dupla perforált ajtó - E | Legrand | DOORB800E | db | 69963
6311200664 | LEGRAND Evoline ajtó 42U SZÉL: 800 dupla tömör ajtó - S | Legrand | DOORB800S | db | 53444
6311200661 | LEGRAND Evoline ajtó 42U SZÉL: 800 szimpla perforált - D | Legrand | DOORB800D | db | 61218
6311200670 | LEGRAND Evoline ajtó 42U SZÉL: 800 szimpla tömör ajtó - F | Legrand | DOORF800F | db | 39842
6311200669 | LEGRAND Evoline ajtó 42U SZÉL: 800 szimpla üvegajtó teljes fém kerettel - B | Legrand | DOORF800B | db | 55387
6311201034 | LEGRAND Evoline csavar fém lemezhez - 1 db | Legrand | SPARESCREW | db | 261
6311200581 | Legrand Evoline csere ajtó 42Ux600 - szimpla üveg | Legrand | DOORF600A | db | 35955
6311200582 | Legrand Evoline csere ajtó 42Ux800 - dupla üveg | Legrand | DOORF800C | db | 48587
6311200594 | Legrand Evoline csere kulcs - 1db | Legrand | SPAREKEY | db | 589
6311200593 | Legrand Evoline csere talp - 1db | Legrand | SPAREFEET | db | 730
6311201035 | LEGRAND Evoline dupla ajtó ütköző - 1 db | Legrand | SPARESTOP | db | 508
6311201032 | LEGRAND Evoline dupla mellső ajtó tüske - 1db | Legrand | SPAREDDPIN | db | 508
6311201033 | LEGRAND Evoline fém lemez perforált ajtóhoz - 1 db | Legrand | SPAREMETAL | db | 2532
6311200467 | LEGRAND Evoline függőleges rendező acélgyűrűs készlet 5 db | Legrand | ERNG87 | db | 7304
6311200390 | LEGRAND Evoline gögőkészlet fali szekrényhez | Legrand | ECSTW | db | 16435
6311200389 | LEGRAND Evoline görgő készlet 2 zárható, 2 elofrduló kerék tömör fém, kábelbevezetővel - 2 elforduló kerék | Legrand | ECAST4 | db | 21911
6311200660 | LEGRAND Evoline háltap 42U SZÉL: 600 szimpla tömör panel kábelbevezetővel - P | Legrand | DOORB600P | db | 29151
6311200663 | LEGRAND Evoline háltap 42U SZÉL: 800 szimpla tömör panel kábelbevezetővel - P | Legrand | DOORB800P | db | 31095
6311201031 | LEGRAND Evoline hátsó panel tüske - 1 db | Legrand | SPAREBACKPIN | db | 920
6311200383 | LEGRAND Evoline kefés kábelbevezető fali szekrényhez | Legrand | EBRSH | db | 1902
6311200461 | LEGRAND Evoline kinyitható hátsó rész 12U | Legrand | EPB12U | db | 72857
6311200462 | LEGRAND Evoline kinyitható hátsó rész 16U | Legrand | EPB16U | db | 85978
6311200463 | LEGRAND Evoline kinyitható hátsó rész 20U | Legrand | EPB20U | db | 95682
6311200464 | LEGRAND Evoline kinyitható hátsó rész 7U | Legrand | EPB7U | db | 63911
6311200465 | LEGRAND Evoline kinyitható hátsó rész 9U | Legrand | EPB9U | db | 66466
6311200394 | LEGRAND Evoline lábazat, állítható fali szekrényhez | Legrand | ELEVL | db | 4565
6311200455 | LEGRAND Evoline lábazat 600x1000 fekete | Legrand | EP6010 | db | 52404
6311200456 | LEGRAND Evoline lábazat 600x600 fekete | Legrand | EP6060 | db | 45762
6311200457 | LEGRAND Evoline lábazat 600x800 fekete | Legrand | EP6080 | db | 47292
6311200458 | LEGRAND Evoline lábazat 780x1000 fekete | Legrand | EP8010 | db | 57521
6311200459 | LEGRAND Evoline lábazat 780x600 fekete | Legrand | EP8060 | db | 47292
6311200460 | LEGRAND Evoline lábazat 780x800 fekete | Legrand | EP8080 | db | 49850
6311200468 | LEGRAND Evoline lapos perforált kábeltálca 22U | Legrand | EVCT22 | db | 9770
6311200469 | LEGRAND Evoline lapos perforált kábeltálca 26U | Legrand | EVCT26 | db | 10135
6311200470 | LEGRAND Evoline lapos perforált kábeltálca 32U | Legrand | EVCT32 | db | 10500
6311200471 | LEGRAND Evoline lapos perforált kábeltálca 42U | Legrand | EVCT42 | db | 11050
6311200472 | LEGRAND Evoline lapos perforált kábeltálca 44U | Legrand | EVCT44 | db | 13329
6311200676 | LEGRAND Evoline lapos perforált kábeltálca 45U | Legrand | EVCT45 | db | 13329
6311200473 | LEGRAND Evoline lapos perforált kábeltálca 47U | Legrand | EVCT47 | db | 14881
6311200466 | LEGRAND Evoline PDU tartó | Legrand | EPDUH | db | 5617
6311200584 | Legrand Evoline tartalék teliajtó 12U | Legrand | EDR12UF | db | 14454
6311200586 | Legrand Evoline tartalék teliajtó 16U | Legrand | EDR16UF | db | 16248
6311200588 | Legrand Evoline tartalék teliajtó 20U | Legrand | EDR20UF | db | 19325
6311200590 | Legrand Evoline tartalék teliajtó 7U | Legrand | EDR7UF | db | 12151
6311200592 | Legrand Evoline tartalék teliajtó 9U | Legrand | EDR9UF | db | 14207
6311200583 | Legrand Evoline tartalék üvegajtó 12U | Legrand | EDR12UA | db | 13899
6311200585 | Legrand Evoline tartalék üvegajtó 16U | Legrand | EDR16UA | db | 15677
6311200587 | Legrand Evoline tartalék üvegajtó 20U | Legrand | EDR20UA | db | 20219
6311200589 | Legrand Evoline tartalék üvegajtó 7U | Legrand | EDR7UA | db | 10865
6311200591 | Legrand Evoline tartalék üvegajtó 9U | Legrand | EDR9UA | db | 11510
6311200386 | LEGRAND Evoline tetőventillátor+termosztát készlet 2 ventillátoros | Legrand | EC2V | db | 38346
6311200388 | LEGRAND Evoline tetőventillátor+termosztát készlet 4 ventillátoros | Legrand | EC4V | db | 49302
6311200674 | LEGRAND Evoline tetőventillátor+termosztát készlet 6 ventillátoros | Legrand | EC6V | db | 61947
6311200553 | LEGRAND Evoline tüskés függőleges patch rendező 32U kétoldalas 1készlet=bal és jobb rendező 168x77 | Legrand | EVPM321 | db | 50215
6311200554 | LEGRAND Evoline tüskés függőleges patch rendező 32U kétoldalas 1készlet=bal és jobb rendező 172x73 | Legrand | EVPM322 | db | 67564
6311200555 | LEGRAND Evoline tüskés függőleges patch rendező 42U kétoldalas 1készlet=bal és jobb rendező 168x77 | Legrand | EVPM421 | db | 52954
6311200556 | LEGRAND Evoline tüskés függőleges patch rendező 42U kétoldalas 1készlet=bal és jobb rendező 172x73 | Legrand | EVPM422 | db | 85821
6311200714 | LEGRAND Evoline tüskés függőleges patch rendező 45U kétoldalas 1készlet=bal és jobb rendező 168x77 | Legrand | EVPM451 | db | 55691
6311200715 | LEGRAND Evoline tüskés függőleges patch rendező 45U kétoldalas 1készlet=bal és jobb rendező 172x73 | Legrand | EVPM452 | db | 89472
6311200559 | LEGRAND Evoline tüskés függőleges patch rendező 47U kétoldalas 1készlet=bal és jobb rendező 168x77 | Legrand | EVPM471 | db | 58431
6311200560 | LEGRAND Evoline tüskés függőleges patch rendező 47U kétoldalas 1készlet=bal és jobb rendező 172x73 | Legrand | EVPM472 | db | 92210
6311200378 | LEGRAND Evoline 19" profilsin pár 12U fali szekrényhez | Legrand | EBR12U | db | 7609
6311200379 | LEGRAND Evoline 19" profilsin pár 16U fali szekrényhez | Legrand | EBR16U | db | 8117
6311200380 | LEGRAND Evoline 19" profilsin pár 20U fali szekrényhez | Legrand | EBR20U | db | 8817
6311200381 | LEGRAND Evoline 19" profilsin pár 7U fali szekrényhez | Legrand | EBR7U | db | 6555
6311200382 | LEGRAND Evoline 19" profilsin pár 9U fali szekrényhez | Legrand | EBR9U | db | 7016
6304032750 | LEGRAND fali kábel réz Cat5e árnyékolatlan (U/UTP) 4 érpár (AWG24) LSZH (LSOH) szürke Dca-s2,d2,a1 305m-kartondoboz LCS3 | Legrand | 32750 | db | 237
6304032853 | LEGRAND fali kábel réz Cat5e árnyékolatlan (U/UTP) 4 érpár (AWG24) LSZH (LSOH) szürke Dca-s2,d2,a1 500m-kábeldob LCS3 | Legrand | 32853 | m | 350
6304032751 | LEGRAND fali kábel réz Cat5e árnyékolatlan (U/UTP) 4 érpár (AWG24) PVC szürke Eca 305m-kartondoboz LCS3 | Legrand | 32751 | m | 231
6304632716 | LEGRAND fali kábel réz Cat5e árnyékolatlan (U/UTP) 4 érpár (AWG25) LSZH (LSOH) barna Eca 305m-kartondoboz Linkeo | Legrand | 632716 | m | 208
6304632715 | LEGRAND fali kábel réz Cat5e árnyékolatlan (U/UTP) 4 érpár (AWG25) PVC bézs Eca 305m-kartondoboz Linkeo | Legrand | 632715 | db | 180
6304032873 | Legrand fali kábel réz Cat5e árnyékolatlan (U/UTP) 4 érpár LSZH (LSOH) szürke Dca-s2,d2,a1 1000m-kábeldob LCS3 | Legrand | 32873 | m | 0
6304032874 | Legrand fali kábel réz Cat5e árnyékolatlan (U/UTP) 4 érpár PVC szürke Eca 1000m-kábeldob LCS3 | Legrand | 32874 | m | 0
6304032752 | LEGRAND fali kábel réz Cat5e árnyékolt (F/UTP) 4 érpár (AWG24) LSZH (LSOH) szürke Dca-s2,d2,a1 305m-kartondoboz LCS3 | Legrand | 32752 | db | 373
6304032850 | LEGRAND fali kábel réz Cat5e árnyékolt (F/UTP) 4 érpár (AWG24) LSZH (LSOH) szürke Dca-s2,d2,a1 500m-kábeldob LCS3 | Legrand | 32850 | m | 423
6304632717 | LEGRAND fali kábel réz Cat5e árnyékolt (F/UTP) 4 érpár (AWG24) PVC bézs Eca 305m-kartondoboz Linkeo | Legrand | 632717 | m | 261
6304032753 | LEGRAND fali kábel réz Cat5e árnyékolt (F/UTP) 4 érpár (AWG24) PVC szürke Eca 305m-kartondoboz LCS3 | Legrand | 32753 | db | 280
6304632718 | LEGRAND fali kábel réz Cat5e árnyékolt (F/UTP) 4 érpár (AWG25) LSZH (LSOH) barna Eca 305m-kartondoboz Linkeo | Legrand | 632718 | m | 284
6304032879 | LEGRAND fali kábel réz Cat6 árnyékolatlan (U/UTP) 4 érpár (AWG23) LSZH (LSOH) kék B2ca-s1a,d21,a1 500m-kábeldob LCS3 | Legrand | 32879 | db | 577
6304032886 | LEGRAND fali kábel réz Cat6 árnyékolatlan (U/UTP) 4 érpár (AWG23) LSZH (LSOH) kék Cca-s1,d1,a1 305m-kartondoboz LCS3 | Legrand | 32886 | db | 623
6304032754 | LEGRAND fali kábel réz Cat6 árnyékolatlan (U/UTP) 4 érpár (AWG23) LSZH (LSOH) kék Dca-s2,d2,a1 305m-kartondoboz LCS3 | Legrand | 32754 | db | 270
6304032861 | LEGRAND fali kábel réz Cat6 árnyékolatlan (U/UTP) 4 érpár (AWG23) LSZH (LSOH) kék Dca-s2,d2,a1 500m-kábeldob LCS3 | Legrand | 32861 | m | 318
6304632724 | LEGRAND fali kábel réz Cat6 árnyékolatlan (U/UTP) 4 érpár (AWG23) PVC fehér Eca 305m-kartondoboz Linkeo | Legrand | 632724 | m | 245
6304032755 | LEGRAND fali kábel réz Cat6 árnyékolatlan (U/UTP) 4 érpár (AWG23) PVC kék Eca 305m-kartondoboz LCS3 | Legrand | 32755 | db | 266
6304632725 | LEGRAND fali kábel réz Cat6 árnyékolatlan (U/UTP) 4 érpár (AWG24) LSZH (LSOH) fehér Eca 305m-kartondoboz Linkeo | Legrand | 632725 | m | 268
6304032871 | Legrand fali kábel réz Cat6 árnyékolatlan (U/UTP) 4 érpár LSZH (LSOH) kék Dca-s2,d2,a1 1000m-kábeldob LCS3 | Legrand | 32871 | m | 0
6304032820 | Legrand fali kábel réz Cat6 árnyékolatlan (U/UTP) 4 érpár LSZH (LSOH) piros Dca-s2,d2,a1 500m-kábeldob LCS3 | Legrand | 32820 | m | 297
6304032821 | Legrand fali kábel réz Cat6 árnyékolatlan (U/UTP) 4 érpár LSZH (LSOH) sárga Dca-s2,d2,a1 500m-kábeldob LCS3 | Legrand | 32821 | m | 297
6304032822 | Legrand fali kábel réz Cat6 árnyékolatlan (U/UTP) 4 érpár LSZH (LSOH) zöld Dca-s2,d2,a1 500m-kábeldob LCS3 | Legrand | 32822 | m | 297
6304032872 | Legrand fali kábel réz Cat6 árnyékolatlan (U/UTP) 4 érpár PVC kék Eca 1000m-kábeldob LCS3 | Legrand | 32872 | m | 0
6304032776 | LEGRAND fali kábel réz Cat6 árnyékolt (F/UTP) 2x4 érpár (AWG23) LSZH (LSOH) kék Dca-s2,d2,a1 500m-kábeldob LCS3 | Legrand | 32776 | m | 787
6304032856 | LEGRAND fali kábel réz Cat6 árnyékolt (F/UTP) 4 érpár (AWG23) LSZH (LSOH) kék Dca-s2,d2,a1 305m-kartondoboz LCS3 | Legrand | 32856 | m | 357
6304032756 | LEGRAND fali kábel réz Cat6 árnyékolt (F/UTP) 4 érpár (AWG23) LSZH (LSOH) kék Dca-s2,d2,a1 500m-kábeldob LCS3 | Legrand | 32756 | db | 372
6304032857 | LEGRAND fali kábel réz Cat6 árnyékolt (F/UTP) 4 érpár (AWG23) PVC kék Eca 305m-kartondoboz LCS3 | Legrand | 32857 | db | 357
6304032758 | LEGRAND fali kábel réz Cat6 árnyékolt (F/UTP) 4 érpár (AWG23) PVC kék Eca 500m-kábeldob LCS3 | Legrand | 32758 | db | 357
6304632727 | LEGRAND fali kábel réz Cat6 árnyékolt (F/UTP) 4 érpár (AWG24) LSZH (LSOH) fehér Eca 305m-kartondoboz Linkeo | Legrand | 632727 | m | 368
6304632726 | LEGRAND fali kábel réz Cat6 árnyékolt (F/UTP) 4 érpár (AWG24) PVC fehér Eca 305m-kartondoboz Linkeo | Legrand | 632726 | m | 320
6304032759 | LEGRAND fali kábel réz Cat6 árnyékolt (SF/UTP) 4 érpár (AWG23) PVC kék Eca 500m-kábeldob LCS3 | Legrand | 32759 | db | 616
6304632745 | LEGRAND fali kábel réz Cat6A árnyékolatlan (U/UTP) 2x4 érpár (AWG23) LSZH (LSOH) sárga Eca 500m-kábeldob LinkeoC | Legrand | 632745 | m | 358
6304032838 | LEGRAND fali kábel réz Cat6A árnyékolatlan (U/UTP 4 érpár (AWG23) LSZH (LSOH) sárga B2ca-s1,d1,a1 500m-kábeldob LCS3 | Legrand | 32838 | m | 885
6304032828 | LEGRAND fali kábel réz Cat6A árnyékolatlan (U/UTP 4 érpár (AWG23) LSZH (LSOH) sárga Cca-s1,d1,a1 1000m-kábeldob LCS3 | Legrand | 32828 | m | 874
6304032798 | LEGRAND fali kábel réz Cat6A árnyékolt (F/FTP) 2x4 érpár (AWG23) LSZH (LSOH) sárga Dca-s2,d2,a1 500m-kábeldob LCS3 | Legrand | 32798 | db | 1150
6304032883 | LEGRAND fali kábel réz Cat6A árnyékolt (F/FTP) 4 érpár (AWG23) LSZH (LSOH) sárga Cca-s1,d1,a1 500m-kábeldob LCS3 | Legrand | 32883 | m | 686
6304032799 | LEGRAND fali kábel réz Cat6A árnyékolt (F/FTP) 4 érpár (AWG23) LSZH (LSOH) sárga Dca-s2,d2,a1 500m-kábeldob LCS3 | Legrand | 32799 | db | 593
6304032878 | LEGRAND fali kábel réz Cat6A árnyékolt (F/UTP) 2x4 érpár (AWG24) LSZH (LSOH) sárga Dca-s2,d2,a1 500m-kábeldob LCS3 | Legrand | 32878 | m | 895
6304632746 | LEGRAND fali kábel réz Cat6A árnyékolt (F/UTP) 2x4 érpár (AWG24) PVC sárga Eca 500m-kábeldob LinkeoC | Legrand | 632746 | m | 358
6304032778 | LEGRAND fali kábel réz Cat6A árnyékolt (F/UTP) 4 érpár (AWG23) LSZH (LSOH) sárga Dca-s2,d2,a1 500m-kábeldob LCS3 | Legrand | 32778 | db | 415
6304032887 | Legrand fali kábel réz Cat6A árnyékolt (F/UTP) 4 érpár LSZH (LSOH) sárga Dca-s2,d2,a1 500m-kábeldob LCS3 | Legrand | 32887 | m | 403
6304632747 | LEGRAND fali kábel réz Cat6A árnyékolt (U/FTP) 2x4 érpár (AWG24) LSZH (LSOH) sárga Eca 500m-kábeldob LinkeoC | Legrand | 632747 | m | 358
6304032884 | LEGRAND fali kábel réz Cat6A árnyékolt (U/FTP) 4 érpár (AWG23) LSZH (LSOH) sárga Cca-s1,d1,a1 500m-kábeldob LCS3 | Legrand | 32884 | m | 627
6304032882 | LEGRAND fali kábel réz Cat7 árnyékolt (S/FTP) 4 érpár (AWG23) LSZH (LSOH) sárga Bca-s1,d1,a1, 500m-kábeldob LCS3 500m-kábeldob LCS3 | Legrand | 32882 | m | 755
6304032849 | LEGRAND fali kábel réz Cat7 árnyékolt (S/FTP) 4 érpár (AWG23) LSZH (LSOH) sárga Cca-s1a,d1,a1, 500m-kábeldob LCS3 | Legrand | 32849 | db | 745
6304032777 | LEGRAND fali kábel réz Cat7 árnyékolt (S/FTP) 4 érpár (AWG23) LSZH (LSOH) sárga Dca-s2,d1,a1, 500m-kábeldob LCS3 500m-kábeldob LCS3 | Legrand | 32777 | db | 621
6304033788 | LEGRAND fali kábel réz Cat8 árnyékolt (S/FTP) 4 érpár LSZH (LSOH) türkíz Dca-s2,d2,a1 500m-kábeldob LCS3 500m-kábeldob LCS3 | Legrand | 33788 | db | 1342
6304046220 | LEGRAND fali rackszekrény 10" 6U MAG: 352 SZÉL: 314 MÉLY: 300 antracit egyrészes üvegajtós MAX: 12 kg LCS2 **Készlet erejéig elérhető | Legrand | 46220 | db | 115403
6304646230 | LEGRAND fali rackszekrény 10'' 6U MAG: 362 SZÉL: 320 MÉLY: 300 antracit egyrészes üvegajtós készre szerelet MAX: 12 kg Linkeo | Legrand | 646230 | db | 48704
6304046202 | LEGRAND fali rackszekrény 19" 12U MAG: 600 SZÉL: 600 MÉLY: 400 antracit egyrészes üvegajtós MAX: 36 kg LCS2 **Készlet erejéig elérhető | Legrand | 46202 | db | 190412
6304046207 | LEGRAND fali rackszekrény 19" 12U MAG: 600 SZÉL: 600 MÉLY: 580 antracit egyrészes üvegajtós MAX: 36 kg LCS2 **Készlet erejéig elérhető | Legrand | 46207 | db | 230803
6304046212 | LEGRAND fali rackszekrény 19" 12U MAG: 600 SZÉL: 600 MÉLY: 600 antracit kétrészes üvegajtós MAX: 36 kg LCS2 **Készlet erejéig elérhető | Legrand | 46212 | db | 305816
6304446183 | Legrand fali rackszekrény 19'' 12U MAG: 609 SZÉL: 600 MÉLY: 525 antracit egyrészes alu struktúrás MAX: 100 kg LCS3 | Legrand | 446183 | db | 0
6304446184 | Legrand fali rackszekrény 19'' 12U MAG: 609 SZÉL: 600 MÉLY: 625 antracit egyrészes alu struktúrás MAX: 100 kg LCS3 | Legrand | 446184 | db | 0
6304646202 | LEGRAND fali rackszekrény 19'' 12U MAG: 626 SZÉL: 600 MÉLY: 400 antracit egyrészes üvegajtós készre szerelet MAX: 36 kg Linkeo | Legrand | 646202 | db | 64282
6304646252 | LEGRAND fali rackszekrény 19'' 12U MAG: 626 SZÉL: 600 MÉLY: 450 antracit egyrészes üvegajtós lapraszerelt MAX: 36 kg Linkeo | Legrand | 646252 | db | 99735
6304646212 | LEGRAND fali rackszekrény 19'' 12U MAG: 626 SZÉL: 600 MÉLY: 600 antracit egyrészes üvegajtós készre szerelet MAX: 36 kg Linkeo | Legrand | 646212 | db | 66612
6304646262 | LEGRAND fali rackszekrény 19'' 12U MAG: 626 SZÉL: 600 MÉLY: 600 antracit egyrészes üvegajtós lapraszerelt MAX: 36 kg Linkeo | Legrand | 646262 | db | 104751
6304646222 | LEGRAND fali rackszekrény 19'' 12U MAG: 626 SZÉL: 600 MÉLY: 610 antracit kétrészes üvegajtós készre szerelet MAX: 36 kg Linkeo | Legrand | 646222 | db | 154531
6304446185 | Legrand fali rackszekrény 19'' 15U MAG: 742 SZÉL: 600 MÉLY: 525 antracit egyrészes alu struktúrás MAX: 100 kg LCS3 | Legrand | 446185 | db | 0
6304446186 | Legrand fali rackszekrény 19'' 15U MAG: 742 SZÉL: 600 MÉLY: 625 antracit egyrészes alu struktúrás MAX: 100 kg LCS3 | Legrand | 446186 | db | 0
6304646203 | LEGRAND fali rackszekrény 19'' 15U MAG: 758 SZÉL: 600 MÉLY: 400 antracit egyrészes üvegajtós készre szerelet MAX: 45 kg Linkeo | Legrand | 646203 | db | 75026
6304646253 | LEGRAND fali rackszekrény 19'' 15U MAG: 758 SZÉL: 600 MÉLY: 450 antracit egyrészes üvegajtós lapraszerelt MAX: 45 kg Linkeo | Legrand | 646253 | db | 103675
6304646213 | LEGRAND fali rackszekrény 19'' 15U MAG: 758 SZÉL: 600 MÉLY: 600 antracit egyrészes üvegajtós készre szerelet MAX: 45 kg Linkeo | Legrand | 646213 | db | 77175
6304646263 | LEGRAND fali rackszekrény 19'' 15U MAG: 758 SZÉL: 600 MÉLY: 600 antracit egyrészes üvegajtós lapraszerelt MAX: 45 kg Linkeo | Legrand | 646263 | db | 106720
6304646223 | LEGRAND fali rackszekrény 19'' 15U MAG: 758 SZÉL: 600 MÉLY: 610 antracit kétrészes üvegajtós készre szerelet MAX: 45 kg Linkeo | Legrand | 646223 | db | 164556
6304046203 | LEGRAND fali rackszekrény 19" 16U MAG: 800 SZÉL: 600 MÉLY: 400 antracit egyrészes üvegajtós MAX: 48 kg LCS2 **Készlet erejéig elérhető | Legrand | 46203 | db | 207720
6304046208 | LEGRAND fali rackszekrény 19" 16U MAG: 800 SZÉL: 600 MÉLY: 580 antracit egyrészes üvegajtós MAX: 48 kg LCS2 **Készlet erejéig elérhető | Legrand | 46208 | db | 248111
6304046213 | LEGRAND fali rackszekrény 19" 16U MAG: 800 SZÉL: 600 MÉLY: 600 antracit kétrészes üvegajtós MAX: 48 kg LCS2 **Készlet erejéig elérhető | Legrand | 46213 | db | 323124
6304646204 | LEGRAND fali rackszekrény 19'' 18U MAG: 890 SZÉL: 600 MÉLY: 400 antracit egyrészes üvegajtós készre szerelet MAX: 54 kg Linkeo | Legrand | 646204 | db | 86307
6304646254 | LEGRAND fali rackszekrény 19'' 18U MAG: 890 SZÉL: 600 MÉLY: 450 antracit egyrészes üvegajtós lapraszerelt MAX: 54 kg Linkeo | Legrand | 646254 | db | 107258
6304646214 | LEGRAND fali rackszekrény 19'' 18U MAG: 890 SZÉL: 600 MÉLY: 600 antracit egyrészes üvegajtós készre szerelet MAX: 54 kg Linkeo | Legrand | 646214 | db | 96873
6304646264 | LEGRAND fali rackszekrény 19'' 18U MAG: 890 SZÉL: 600 MÉLY: 600 antracit egyrészes üvegajtós lapraszerelt MAX: 54 kg Linkeo | Legrand | 646264 | db | 111034
6304646224 | LEGRAND fali rackszekrény 19'' 18U MAG: 890 SZÉL: 600 MÉLY: 610 antracit kétrészes üvegajtós készre szerelet MAX: 54 kg Linkeo | Legrand | 646224 | db | 171718
6304046209 | LEGRAND fali rackszekrény 19" 21U MAG: 1000 SZÉL: 600 MÉLY: 580 antracit egyrészes üvegajtós MAX: 63 kg LCS2 **Készlet erejéig elérhető | Legrand | 46209 | db | 265424
6304046214 | LEGRAND fali rackszekrény 19" 21U MAG: 1000 SZÉL: 600 MÉLY: 600 antracit kétrészes üvegajtós MAX: 63 kg LCS2 **Készlet erejéig elérhető | Legrand | 46214 | db | 340434
6304446187 | Legrand fali rackszekrény 19'' 21U MAG: 1009 SZÉL: 600 MÉLY: 625 antracit egyrészes alu struktúrás MAX: 100 kg LCS3 | Legrand | 446187 | db | 0
6304646205 | LEGRAND fali rackszekrény 19'' 21U MAG: 1022 SZÉL: 600 MÉLY: 400 antracit egyrészes üvegajtós készre szerelet MAX: 63 kg Linkeo | Legrand | 646205 | db | 101706
6304646255 | LEGRAND fali rackszekrény 19'' 21U MAG: 1022 SZÉL: 600 MÉLY: 450 antracit egyrészes üvegajtós lapraszerelt MAX: 63 kg Linkeo | Legrand | 646255 | db | 113520
6304646215 | LEGRAND fali rackszekrény 19'' 21U MAG: 1022 SZÉL: 600 MÉLY: 600 antracit egyrészes üvegajtós készre szerelet MAX: 63 kg Linkeo | Legrand | 646215 | db | 111732
6304646265 | LEGRAND fali rackszekrény 19'' 21U MAG: 1022 SZÉL: 600 MÉLY: 600 antracit egyrészes üvegajtós lapraszerelt MAX: 63 kg Linkeo | Legrand | 646265 | db | 116928
6304646225 | LEGRAND fali rackszekrény 19'' 21U MAG: 1022 SZÉL: 600 MÉLY: 610 antracit kétrészes üvegajtós készre szerelet MAX: 63 kg Linkeo | Legrand | 646225 | db | 191057
6311200712 | LEGRAND fali rackszekrény, 19'' 4U SZÉL: 600 MÉLY: 450 MAG: 405 szürke egyrészes, üvegajtós készre szerelt MAX: 65 kg Evoline | Legrand | EVO4U6045 | db | 42654
6311200713 | LEGRAND fali rackszekrény, 19'' 4U SZÉL: 600 MÉLY: 600 MAG: 405 szürke egyrészes, üvegajtós készre szerelt MAX: 65 kg Evoline | Legrand | EVO4U6060 | db | 47988
6304646240 | LEGRAND fali rackszekrény 19'' 4U(3+1) fekete lapos monoblokk Linkeo | Legrand | 646240 | db | 39486
6304446180 | Legrand fali rackszekrény 19'' 6U MAG: 342 SZÉL: 600 MÉLY: 525 antracit egyrészes alu struktúrás MAX: 100 kg LCS3 | Legrand | 446180 | db | 0
6304046200 | LEGRAND fali rackszekrény 19" 6U MAG: 350 SZÉL: 600 MÉLY: 400 antracit egyrészes üvegajtós MAX: 18 kg LCS2 **Készlet erejéig elérhető | Legrand | 46200 | db | 155792
6304646200 | LEGRAND fali rackszekrény 19'' 6U MAG: 362 SZÉL: 600 MÉLY: 400 antracit egyrészes üvegajtós készre szerelet MAX: 18 kg Linkeo | Legrand | 646200 | db | 48166
6304646250 | LEGRAND fali rackszekrény 19'' 6U MAG: 362 SZÉL: 600 MÉLY: 450 antracit egyrészes üvegajtós lapraszerelt MAX: 18 kg Linkeo | Legrand | 646250 | db | 93291
6304646210 | LEGRAND fali rackszekrény 19'' 6U MAG: 362 SZÉL: 600 MÉLY: 600 antracit egyrészes üvegajtós készre szerelet MAX: 18 kg Linkeo | Legrand | 646210 | db | 59446
6304646260 | LEGRAND fali rackszekrény 19'' 6U MAG: 362 SZÉL: 600 MÉLY: 600 antracit egyrészes üvegajtós lapraszerelt MAX: 18 kg Linkeo | Legrand | 646260 | db | 96873
6304446181 | Legrand fali rackszekrény 19'' 9U MAG: 476 SZÉL: 600 MÉLY: 525 antracit egyrészes alu struktúrás MAX: 100 kg LCS3 | Legrand | 446181 | db | 0
6304446182 | Legrand fali rackszekrény 19'' 9U MAG: 476 SZÉL: 600 MÉLY: 625 antracit egyrészes alu struktúrás MAX: 100 kg LCS3 | Legrand | 446182 | db | 0
6304646201 | LEGRAND fali rackszekrény 19'' 9U MAG: 494 SZÉL: 600 MÉLY: 400 antracit egyrészes üvegajtós készre szerelet MAX: 27 kg Linkeo | Legrand | 646201 | db | 53182
6304646251 | LEGRAND fali rackszekrény 19'' 9U MAG: 494 SZÉL: 600 MÉLY: 450 antracit egyrészes üvegajtós lapraszerelt MAX: 27 kg Linkeo | Legrand | 646251 | db | 96155
6304646211 | LEGRAND fali rackszekrény 19'' 9U MAG: 494 SZÉL: 600 MÉLY: 600 antracit egyrészes üvegajtós készre szerelet MAX: 27 kg Linkeo | Legrand | 646211 | db | 62136
6304646261 | LEGRAND fali rackszekrény 19'' 9U MAG: 494 SZÉL: 600 MÉLY: 600 antracit egyrészes üvegajtós lapraszerelt MAX: 27 kg Linkeo | Legrand | 646261 | db | 99916
6304646221 | LEGRAND fali rackszekrény 19'' 9U MAG: 494 SZÉL: 600 MÉLY: 610 antracit kétrészes üvegajtós készre szerelet MAX: 27 kg Linkeo | Legrand | 646221 | db | 145396
6304046201 | LEGRAND fali rackszekrény 19" 9U MAG: 500 SZÉL: 600 MÉLY: 400 antracit egyrészes üvegajtós MAX: 27 kg LCS2 **Készlet erejéig elérhető | Legrand | 46201 | db | 173101
6304046206 | LEGRAND fali rackszekrény 19" 9U MAG: 500 SZÉL: 600 MÉLY: 580 antracit egyrészes üvegajtós MAX: 27 kg LCS2 **Készlet erejéig elérhető | Legrand | 46206 | db | 213494
6304046211 | LEGRAND fali rackszekrény 19" 9U MAG: 500 SZÉL: 600 MÉLY: 600 antracit kétrészes üvegajtós MAX: 27 kg LCS2 **Készlet erejéig elérhető | Legrand | 46211 | db | 288504
6304032128 | LEGRAND FAN-OOUT készlet LCS3 | Legrand | 32128 | db | 5127
6304089543 | Legrand fedél ref. 089542-höz | Legrand | 89543 | db | 759
6304446943 | LEGRAND felső kábel szétválasztó A típusú SZÉL: 600 Linkeo DC | Legrand | 446943 | db | 9794
6304446944 | LEGRAND felső kábel szétválasztó A típusú SZÉL: 800 Linkeo DC | Legrand | 446944 | db | 12583
6304446945 | LEGRAND felső kábel szétválasztó M típusú SZÉL: 600 Linkeo DC | Legrand | 446945 | db | 14611
6304446946 | LEGRAND felső kábel szétválasztó M típusú SZÉL: 800 Linkeo DC | Legrand | 446946 | db | 18922
6304062602 | Legrand felügyeleti szoftver címezhető tartalékvilágítási rendszerhez | Legrand | 62602 | db | 19496
6304446898 | LEGRAND földelő sín Linkeo DC | Legrand | 446898 | db | 9883
6304037446 | Legrand furatos rézsín 100x5 merev 1050A 1,75m | Legrand | 37446 | db | 96809
6304037388 | Legrand furatos rézsín 12x2merev 110A | Legrand | 37388 | db | 2876
6304037433 | Legrand furatos rézsín 15x4merev 200A | Legrand | 37433 | db | 5979
6304037434 | Legrand furatos rézsín 18x4 merev 160A 1,75m | Legrand | 37434 | db | 13485
6304037438 | Legrand furatos rézsín 25x4merev 250A | Legrand | 37438 | db | 9647
6304037418 | Legrand furatos rézsín 25x5 merev 250A 1,75m | Legrand | 37418 | db | 30668
6304037419 | Legrand furatos rézsín 32x5 merev 400A 1,75m | Legrand | 37419 | db | 37488
6304037440 | Legrand furatos rézsín 50x5 merev 630A 1,75m | Legrand | 37440 | db | 49105
6304037441 | Legrand furatos rézsín 63x5 merev 700A 1,75m | Legrand | 37441 | db | 60504
6304037443 | Legrand furatos rézsín 80x5merev 900A | Legrand | 37443 | db | 67509
6311200802 | LEGRAND Guardline függőleges kábelvezető tálca 12U | Legrand | GVCT12 | db | 12077
6311200803 | LEGRAND Guardline függőleges kábelvezető tálca 16U | Legrand | GVCT16 | db | 13009
6311200804 | LEGRAND Guardline függőleges kábelvezető tálca 18U | Legrand | GVCT18 | db | 14875
6311200805 | LEGRAND Guardline függőleges kábelvezető tálca 20U | Legrand | GVCT20 | db | 16724
6311200806 | LEGRAND Guardline függőleges kábelvezető tálca 22U | Legrand | GVCT22 | db | 18591
6311200807 | LEGRAND Guardline függőleges kábelvezető tálca 24U | Legrand | GVCT24 | db | 20439
6311200808 | LEGRAND Guardline függőleges kábelvezető tálca 7U | Legrand | GVCT7 | db | 10228
6311200809 | LEGRAND Guardline függőleges kábelvezető tálca 9U | Legrand | GVCT9 | db | 11160
6311200810 | LEGRAND Guardline oszlopra rögzítő készlet | Legrand | GWPM | db | 15382
6311200719 | LEGRAND Guardline profilsín pár 12U | Legrand | GBR12U | db | 5232
6311200720 | LEGRAND Guardline profilsín pár 16U | Legrand | GBR16U | db | 6477
6311200721 | LEGRAND Guardline profilsín pár 18U | Legrand | GBR18U | db | 6642
6311200722 | LEGRAND Guardline profilsín pár 20U | Legrand | GBR20U | db | 7630
6311200723 | LEGRAND Guardline profilsín pár 22U | Legrand | GBR22U | db | 8655
6311200724 | LEGRAND Guardline profilsín pár 24U | Legrand | GBR24U | db | 9387
6311200725 | LEGRAND Guardline profilsín pár 7U | Legrand | GBR7U | db | 4758
6311200726 | LEGRAND Guardline profilsín pár 9U | Legrand | GBR9U | db | 4941
6311200733 | LEGRAND Guardline tömör tető 600x450 | Legrand | GCB64 | db | 6515
6311200734 | LEGRAND Guardline tömör tető 600x600 | Legrand | GCB66 | db | 9296
6311200728 | LEGRAND Guardline ventilátor készlet termosztáttal 600x450 2fan | Legrand | GC2V64T | db | 47393
6311200730 | LEGRAND Guardline ventilátor készlet termosztáttal 600x600 2fan | Legrand | GC2V66T | db | 59469
6311200732 | LEGRAND Guardline ventilátor készlet termosztáttal 600x600 4fan | Legrand | GC4V66T | db | 88273
6311200735 | Legrand Guardline ventilátor készlet 250W fűtéssel 152x80x110 | Legrand | GH250 | db | 70595
6311200736 | Legrand Guardline ventilátor készlet 400W fűtéssel 182x80x110 | Legrand | GH400 | db | 78458
6311200727 | LEGRAND Guardline ventilátor készlet 600x450 2fan | Legrand | GC2V64 | db | 44593
6311200729 | LEGRAND Guardline ventilátor készlet 600x600 2fan | Legrand | GC2V66 | db | 54824
6311200731 | LEGRAND Guardline ventilátor készlet 600x600 4fan | Legrand | GC4V66 | db | 76196
6311200737 | Legrand Guardline ventilátor készlet 700W fűtéssel 232x80x110 | Legrand | GH700 | db | 87261
6304037402 | Legrand G32 sín horganyzott 2m vágható | Legrand | 37402 | db | 7551
6304032122 | LEGRAND hagyámonyos kábelvezető modul HD optikai panelhez | Legrand | 32122 | db | 3440
6304037410 | Legrand hajlékony rézsín 13x3 160A 2m | Legrand | 37410 | db | 20906
6304037467 | Legrand hajlékony rézsín 20x5 | Legrand | 37467 | db | 23443
6304037411 | Legrand hajlékony rézsín 24x4 | Legrand | 37411 | db | 30323
6304037412 | Legrand hajlékony rézsín 32x5 | Legrand | 37412 | db | 50155
6304037458 | Legrand hajlékony rézsín 50x10 réz gyűjtsín 50x10mm | Legrand | 37458 | db | 161899
6304037457 | Legrand hajlékony rézsín 50x5 réz gyűjtsín 50x5mm | Legrand | 37457 | db | 87741
6304060477 | Legrand hajólámpa fehér, ovális, IP55, 75W | Legrand | 60477 | db | 22120
6304060459 | Legrand hajólámpa kerek E27, 100W, IP44, műanyag bura | Legrand | 60459 | db | 5302
6304060451 | Legrand hajólámpa kerek E27, 100W, IP44, üvegbura | Legrand | 60451 | db | 4906
6304062415 | Legrand hajólámpa ütésálló, 100W, IP54, porcelán foglalattal | Legrand | 62415 | db | 31187
6304046300 | LEGRAND hálózati állószekrény 19" 24U MAG : 1226 SZÉL: 600 MÉLY: 600 antracit üvegajtós MAX: 630 kg LCS2 **Készlet erejéig elérhető. Helyettesítő: Új LCS3 kínálat | Legrand | 46300 | db | 441689
6304646750 | LEGRAND hálózati állószekrény 19'' 24U SZÉL: 600 MÉLY: 600 MAG: 1226 komplett antracit szimpla üvegajtós MAX: 400 kg készreszerelt Linkeo | Legrand | 646750 | db | 217450
6304646775 | LEGRAND hálózati állószekrény 19'' 24U SZÉL: 600 MÉLY: 600 MAG: 1226 komplett antracit szimpla üvegajtós MAX: 400 kg lapraszerelt Linkeo | Legrand | 646775 | db | 217450
6304646751 | LEGRAND hálózati állószekrény 19'' 24U SZÉL: 800 MÉLY: 800 MAG: 1226 komplett antracit szimpla üvegajtós MAX: 400 kg készreszerelt Linkeo | Legrand | 646751 | db | 305572
6304646776 | LEGRAND hálózati állószekrény 19'' 24U SZÉL: 800 MÉLY: 800 MAG: 1226 komplett antracit szimpla üvegajtós MAX: 400 kg lapraszerelt Linkeo | Legrand | 646776 | db | 305572
6304046306 | LEGRAND hálózati állószekrény 19" 29U MAG: 1448 SZÉL: 600 MÉLY: 600 antracit üvegajtós MAX: 630 kg LCS2 **Készlet erejéig elérhető. Helyettesítő: Új LCS3 kínálat | Legrand | 46306 | db | 460622
6304046312 | LEGRAND hálózati állószekrény 19" 33U MAG: 1626 SZÉL: 600 MÉLY: 600 antracit üvegajtós MAX: 630 kg LCS2 **Készlet erejéig elérhető. Helyettesítő: Új LCS3 kínálat | Legrand | 46312 | db | 479549
6304646755 | LEGRAND hálózati állószekrény 19'' 33U SZÉL: 600 MÉLY: 600 MAG: 1626 komplett antracit szimpla üvegajtós MAX: 400 kg készreszerelt Linkeo | Legrand | 646755 | db | 236762
6304646780 | LEGRAND hálózati állószekrény 19'' 33U SZÉL: 600 MÉLY: 600 MAG: 1626 komplett antracit szimpla üvegajtós MAX: 400 kg lapraszerelt Linkeo | Legrand | 646780 | db | 236762
6304646756 | LEGRAND hálózati állószekrény 19'' 33U SZÉL: 800 MÉLY: 800 MAG: 1626 komplett antracit szimpla üvegajtós MAX: 400 kg készreszerelt Linkeo | Legrand | 646756 | db | 313343
6304646781 | LEGRAND hálózati állószekrény 19'' 33U SZÉL: 800 MÉLY: 800 MAG: 1626 komplett antracit szimpla üvegajtós MAX: 400 kg lapraszerelt Linkeo | Legrand | 646781 | db | 313343
6304046318 | LEGRAND hálózati állószekrény 19" 42U MAG: 2026 SZÉL: 600 MÉLY: 600 antracit üvegajtós MAX: 630 kg LCS2 **Készlet erejéig elérhető. Helyettesítő: Új LCS3 kínálat | Legrand | 46318 | db | 504790
6304046330 | LEGRAND hálózati állószekrény 19" 42U MAG: 2026 SZÉL: 600 MÉLY: 600 antracit üvegajtós; oldallapok nélkül MAX: 630 kg LCS2 **Készlet erejéig elérhető. Helyettesítő: Új LCS3 kínálat | Legrand | 46330 | db | 441689
6304046319 | LEGRAND hálózati állószekrény 19" 42U MAG: 2026 SZÉL: 600 MÉLY: 800 antracit üvegajtós MAX: 630 kg LCS2 **Készlet erejéig elérhető. Helyettesítő: Új LCS3 kínálat | Legrand | 46319 | db | 567888
6304046341 | LEGRAND hálózati állószekrény 19" 42U MAG: 2026 SZÉL: 800 MÉLY: 600 antracit dupla üvegajtós MAX: 630 kg LCS2 **Készlet erejéig elérhető. Helyettesítő: Új LCS3 kínálat | Legrand | 46341 | db | 630985
6304046321 | LEGRAND hálózati állószekrény 19" 42U MAG: 2026 SZÉL: 800 MÉLY: 600 antracit üvegajtós MAX: 630 kg LCS2 **Készlet erejéig elérhető. Helyettesítő: Új LCS3 kínálat | Legrand | 46321 | db | 567888
6304046342 | LEGRAND hálózati állószekrény 19" 42U MAG: 2026 SZÉL: 800 MÉLY: 800 antracit dupla üvegajtós MAX: 630 kg LCS2 **Készlet erejéig elérhető. Helyettesítő: Új LCS3 kínálat | Legrand | 46342 | db | 694086
6304046322 | LEGRAND hálózati állószekrény 19" 42U MAG: 2026 SZÉL: 800 MÉLY: 800 antracit üvegajtós MAX: 630 kg LCS2 **Készlet erejéig elérhető. Helyettesítő: Új LCS3 kínálat | Legrand | 46322 | db | 599439
6304046333 | LEGRAND hálózati állószekrény 19" 42U MAG: 2026 SZÉL: 800 MÉLY: 800 antracit üvegajtós; oldallapok nélkül MAX: 630 kg LCS2 **Készlet erejéig elérhető. Helyettesítő: Új LCS3 kínálat | Legrand | 46333 | db | 536337
6304646762 | LEGRAND hálózati állószekrény 19'' 42U SZÉL: 600 MÉLY: 1000 MAG: 2026 komplett antracit szimpla üvegajtós MAX: 400 kg készreszerelt Linkeo | Legrand | 646762 | db | 313343
6304646787 | LEGRAND hálózati állószekrény 19'' 42U SZÉL: 600 MÉLY: 1000 MAG: 2026 komplett antracit szimpla üvegajtós MAX: 400 kg lapraszerelt Linkeo | Legrand | 646787 | db | 339948
6304646760 | LEGRAND hálózati állószekrény 19'' 42U SZÉL: 600 MÉLY: 600 MAG: 2026 komplett antracit szimpla üvegajtós MAX: 400 kg készreszerelt Linkeo | Legrand | 646760 | db | 260068
6304646785 | LEGRAND hálózati állószekrény 19'' 42U SZÉL: 600 MÉLY: 600 MAG: 2026 komplett antracit szimpla üvegajtós MAX: 400 kg lapraszerelt Linkeo | Legrand | 646785 | db | 282149
6304646761 | LEGRAND hálózati állószekrény 19'' 42U SZÉL: 600 MÉLY: 800 MAG: 2026 komplett antracit szimpla üvegajtós MAX: 400 kg készreszerelt Linkeo | Legrand | 646761 | db | 274722
6304646786 | LEGRAND hálózati állószekrény 19'' 42U SZÉL: 600 MÉLY: 800 MAG: 2026 komplett antracit szimpla üvegajtós MAX: 400 kg lapraszerelt Linkeo | Legrand | 646786 | db | 298047
6304646768 | LEGRAND hálózati állószekrény 19'' 42U SZÉL: 800 MÉLY: 1000 MAG: 2026 komplett antracit dupla üvegajtós MAX: 400 kg készreszerelt Linkeo | Legrand | 646768 | db | 387257
6304646765 | LEGRAND hálózati állószekrény 19'' 42U SZÉL: 800 MÉLY: 1000 MAG: 2026 komplett antracit szimpla üvegajtós MAX: 400 kg készreszerelt Linkeo | Legrand | 646765 | db | 370833
6304646790 | LEGRAND hálózati állószekrény 19'' 42U SZÉL: 800 MÉLY: 1000 MAG: 2026 komplett antracit szimpla üvegajtós MAX: 400 kg lapraszerelt Linkeo | Legrand | 646790 | db | 370833
6304646766 | LEGRAND hálózati állószekrény 19'' 42U SZÉL: 800 MÉLY: 600 MAG: 2026 komplett antracit dupla üvegajtós MAX: 400 kg készreszerelt Linkeo | Legrand | 646766 | db | 342202
6304646763 | LEGRAND hálózati állószekrény 19'' 42U SZÉL: 800 MÉLY: 600 MAG: 2026 komplett antracit szimpla üvegajtós MAX: 400 kg készreszerelt Linkeo | Legrand | 646763 | db | 318888
6304646788 | LEGRAND hálózati állószekrény 19'' 42U SZÉL: 800 MÉLY: 600 MAG: 2026 komplett antracit szimpla üvegajtós MAX: 400 kg lapraszerelt Linkeo | Legrand | 646788 | db | 318888
6304646767 | LEGRAND hálózati állószekrény 19'' 42U SZÉL: 800 MÉLY: 800 MAG: 2026 komplett antracit dupla üvegajtós MAX: 400 kg készreszerelt Linkeo | Legrand | 646767 | db | 357515
6304646764 | LEGRAND hálózati állószekrény 19'' 42U SZÉL: 800 MÉLY: 800 MAG: 2026 komplett antracit szimpla üvegajtós MAX: 400 kg készreszerelt Linkeo | Legrand | 646764 | db | 318888
6304646789 | LEGRAND hálózati állószekrény 19'' 42U SZÉL: 800 MÉLY: 800 MAG: 2026 komplett antracit szimpla üvegajtós MAX: 400 kg lapraszerelt Linkeo | Legrand | 646789 | db | 318888
6304646770 | LEGRAND hálózati állószekrény 19'' 42U SZÉL: 800 MÉLY: 800 MAG: 2026 oldallap nélküli antracit szimpla üvegajtós MAX: 400 kg készreszerelt Linkeo | Legrand | 646770 | db | 305572
6304646795 | LEGRAND hálózati állószekrény 19'' 42U SZÉL: 800 MÉLY: 800 MAG: 2026 oldallap nélküli antracit szimpla üvegajtós MAX: 400 kg lapraszerelt Linkeo | Legrand | 646795 | db | 305572
6304046328 | LEGRAND hálózati állószekrény 19" 47U MAG: 2248 SZÉL: 800 MÉLY: 800 antracit üvegajtós MAX: 630 kg LCS2 **Készlet erejéig elérhető. Helyettesítő: Új LCS3 kínálat | Legrand | 46328 | db | 694086
6304646774 | LEGRAND hálózati állószekrény 19'' 47U SZÉL: 800 MÉLY: 1000 MAG: 2248 komplett antracit szimpla üvegajtós MAX: 400 kg készreszerelt Linkeo | Legrand | 646774 | db | 444753
6304646799 | LEGRAND hálózati állószekrény 19'' 47U SZÉL: 800 MÉLY: 1000 MAG: 2248 komplett antracit szimpla üvegajtós MAX: 400 kg lapraszerelt Linkeo | Legrand | 646799 | db | 444753
6304646773 | LEGRAND hálózati állószekrény 19'' 47U SZÉL: 800 MÉLY: 800 MAG: 2248 komplett antracit szimpla üvegajtós MAX: 400 kg készreszerelt Linkeo | Legrand | 646773 | db | 414031
6304646798 | LEGRAND hálózati állószekrény 19'' 47U SZÉL: 800 MÉLY: 800 MAG: 2248 komplett antracit szimpla üvegajtós MAX: 400 kg lapraszerelt Linkeo | Legrand | 646798 | db | 414031
6311200677 | LEGRAND hálózati rack szekrény, 19'' 22U SZÉL: 600 MÉLY: 600 MAG: 1004 szürke szimpla perforált ajtó elöl és hátul MAX: 1000 kg Evoline/Estap | Legrand | EVO22U6060DD | db | 203965
6311200678 | LEGRAND hálózati rack szekrény, 19'' 22U SZÉL: 600 MÉLY: 800 MAG: 1004 szürke szimpla perforált ajtó elöl és hátul MAX: 1000 kg Evoline/Estap | Legrand | EVO22U6080DD | db | 216281
6311200679 | LEGRAND hálózati rack szekrény, 19'' 26U SZÉL: 600 MÉLY: 600 MAG: 1182 szürke szimpla perforált ajtó elöl és hátul MAX: 1000 kg Evoline/Estap | Legrand | EVO26U6060DD | db | 212492
6311200680 | LEGRAND hálózati rack szekrény, 19'' 26U SZÉL: 600 MÉLY: 800 MAG: 1182 szürke szimpla perforált ajtó elöl és hátul MAX: 1000 kg Evoline/Estap | Legrand | EVO26U6080DD | db | 229545
6311200681 | LEGRAND hálózati rack szekrény, 19'' 32U SZÉL: 600 MÉLY: 600 MAG: 1449 szürke szimpla perforált ajtó elöl és hátul MAX: 1000 kg Evoline/Estap | Legrand | EVO32U6060DD | db | 229545
6311200682 | LEGRAND hálózati rack szekrény, 19'' 32U SZÉL: 600 MÉLY: 800 MAG: 1449 szürke szimpla perforált ajtó elöl és hátul MAX: 1000 kg Evoline/Estap | Legrand | EVO32U6080DD | db | 235229
6311200684 | LEGRAND hálózati rack szekrény, 19'' 32U SZÉL: 800 MÉLY: 600 MAG: 1449 szürke dupla perforált ajtó elöl és hátul MAX: 1000 kg Evoline/Estap | Legrand | EVO32U8060EE | db | 258917
6311200683 | LEGRAND hálózati rack szekrény, 19'' 32U SZÉL: 800 MÉLY: 600 MAG: 1449 szürke szimpla perforált ajtó elöl és hátul MAX: 1000 kg Evoline/Estap | Legrand | EVO32U8060DD | db | 238073
6311200686 | LEGRAND hálózati rack szekrény, 19'' 32U SZÉL: 800 MÉLY: 800 MAG: 1449 szürke dupla perforált ajtó elöl és hátul MAX: 1000 kg Evoline/Estap | Legrand | EVO32U8080EE | db | 292076
6311200685 | LEGRAND hálózati rack szekrény, 19'' 32U SZÉL: 800 MÉLY: 800 MAG: 1449 szürke szimpla perforált ajtó elöl és hátul MAX: 1000 kg Evoline/Estap | Legrand | EVO32U8080DD | db | 241862
6311200687 | LEGRAND hálózati rack szekrény, 19'' 42U SZÉL: 600 MÉLY: 1000 MAG: 1894 szürke szimpla perforált ajtó elöl és hátul MAX: 1000 kg Evoline/Estap | Legrand | EVO42U6010DD | db | 289232
6311200688 | LEGRAND hálózati rack szekrény, 19'' 42U SZÉL: 600 MÉLY: 600 MAG: 1894 szürke szimpla perforált ajtó elöl és hátul MAX: 1000 kg Evoline/Estap | Legrand | EVO42U6060DD | db | 255125
6311200689 | LEGRAND hálózati rack szekrény, 19'' 42U SZÉL: 600 MÉLY: 800 MAG: 1894 szürke szimpla perforált ajtó elöl és hátul MAX: 1000 kg Evoline/Estap | Legrand | EVO42U6080DD | db | 274075
6311200604 | LEGRAND hálózati rack szekrény, 19'' 42U SZÉL: 800 MÉLY: 1000 MAG: 1894 szürke ajtó és háltap nélkül MAX: 1000 kg Evoline/Estap | Legrand | B42U8010 | db | 218630
6311200691 | LEGRAND hálózati rack szekrény, 19'' 42U SZÉL: 800 MÉLY: 1000 MAG: 1894 szürke dupla perforált ajtó elöl és hátul MAX: 1000 kg Evoline/Estap | Legrand | EVO42U8010EE | db | 340395
6311200690 | LEGRAND hálózati rack szekrény, 19'' 42U SZÉL: 800 MÉLY: 1000 MAG: 1894 szürke szimpla perforált ajtó elöl és hátul MAX: 1000 kg Evoline/Estap | Legrand | EVO42U8010DD | db | 324478
6311200693 | LEGRAND hálózati rack szekrény, 19'' 42U SZÉL: 800 MÉLY: 600 MAG: 1894 szürke dupla perforált ajtó elöl és hátul MAX: 1000 kg Evoline/Estap | Legrand | EVO42U8060EE | db | 297763
6311200692 | LEGRAND hálózati rack szekrény, 19'' 42U SZÉL: 800 MÉLY: 600 MAG: 1894 szürke szimpla perforált ajtó elöl és hátul MAX: 1000 kg Evoline/Estap | Legrand | EVO42U8060DD | db | 281845
6311200606 | LEGRAND hálózati rack szekrény, 19'' 42U SZÉL: 800 MÉLY: 800 MAG: 1894 szürke ajtó és háltap nélkül MAX: 1000 kg Evoline/Estap | Legrand | B42U8080 | db | 189480
6311200695 | LEGRAND hálózati rack szekrény, 19'' 42U SZÉL: 800 MÉLY: 800 MAG: 1894 szürke dupla perforált ajtó elöl és hátul MAX: 1000 kg Evoline/Estap | Legrand | EVO42U8080EE | db | 312922
6311200694 | LEGRAND hálózati rack szekrény, 19'' 42U SZÉL: 800 MÉLY: 800 MAG: 1894 szürke szimpla perforált ajtó elöl és hátul MAX: 1000 kg Evoline/Estap | Legrand | EVO42U8080DD | db | 321752
6311200700 | LEGRAND hálózati rack szekrény, 19'' 44U SZÉL: 800 MÉLY: 1000 MAG: 1983 szürke szimpla perforált ajtó elöl és hátul MAX: 1000 kg Evoline/Estap | Legrand | EVO45U8010DD | db | 333765
6311200697 | LEGRAND hálózati rack szekrény, 19'' 44U SZÉL: 800 MÉLY: 600 MAG: 1983 szürke szimpla perforált ajtó elöl és hátul MAX: 1000 kg Evoline/Estap | Legrand | EVO45U6060DD | db | 267445
6311200704 | LEGRAND hálózati rack szekrény, 19'' 44U SZÉL: 800 MÉLY: 800 MAG: 1983 szürke szimpla perforált ajtó elöl és hátul MAX: 1000 kg Evoline/Estap | Legrand | EVO45U8080DD | db | 306288
6311200696 | LEGRAND hálózati rack szekrény, 19'' 45U SZÉL: 600 MÉLY: 600 MAG: 1983 szürke szimpla üvegajtó / kidönthető hátlap MAX: 1000 kg Evoline/Estap | Legrand | EVO45U6060 | db | 224809
6311200701 | LEGRAND hálózati rack szekrény, 19'' 45U SZÉL: 800 MÉLY: 1000 MAG: 1983 szürke dupla perforált ajtó elöl és hátul MAX: 1000 kg Evoline/Estap | Legrand | EVO45U8010EE | db | 374918
6311200699 | LEGRAND hálózati rack szekrény, 19'' 45U SZÉL: 800 MÉLY: 1000 MAG: 1983 szürke dupla üvegajtó / kidönthető hátlap MAX: 1000 kg Evoline/Estap | Legrand | EVO45U8010 | db | 288287
6311200702 | LEGRAND hálózati rack szekrény, 19'' 45U SZÉL: 800 MÉLY: 1000 MAG: 1983 szürke szimpla tömör fém ajtó / kidönthető hátlap MAX: 1000 kg Evoline/Estap | Legrand | EVO45U8010FP | db | 317659
6311200698 | LEGRAND hálózati rack szekrény, 19'' 45U SZÉL: 800 MÉLY: 600 MAG: 1983 szürke szimpla tömör fém ajtó / kidönthető hátlap MAX: 1000 kg Evoline/Estap | Legrand | EVO45U6060FP | db | 251339
6311200705 | LEGRAND hálózati rack szekrény, 19'' 45U SZÉL: 800 MÉLY: 800 MAG: 1983 szürke dupla perforált ajtó elöl és hátul MAX: 1000 kg Evoline/Estap | Legrand | EVO45U8080EE | db | 347209
6311200703 | LEGRAND hálózati rack szekrény, 19'' 45U SZÉL: 800 MÉLY: 800 MAG: 1983 szürke dupla üvegajtó / kidönthető hátlap MAX: 1000 kg Evoline/Estap | Legrand | EVO45U8080 | db | 267445
6311200706 | LEGRAND hálózati rack szekrény, 19'' 45U SZÉL: 800 MÉLY: 800 MAG: 1983 szürke szimpla tömör fém ajtó / kidönthető hátlap MAX: 1000 kg Evoline/Estap | Legrand | EVO45U8080FP | db | 269202
6311200709 | LEGRAND hálózati rack szekrény, 19'' 47U SZÉL: 800 MÉLY: 1000 MAG: 2117 szürke dupla perforált ajtó elöl és hátul MAX: 1000 kg Evoline/Estap | Legrand | EVO47U8010EE | db | 383134
6311200708 | LEGRAND hálózati rack szekrény, 19'' 47U SZÉL: 800 MÉLY: 1000 MAG: 2117 szürke szimpla perforált ajtó elöl és hátul MAX: 1000 kg Evoline/Estap | Legrand | EVO47U8010DD | db | 363629
6311200707 | LEGRAND hálózati rack szekrény, 19'' 47U SZÉL: 800 MÉLY: 600 MAG: 2117 szürke szimpla perforált ajtó elöl és hátul MAX: 1000 kg Evoline/Estap | Legrand | EVO47U6060DD | db | 298967
6311200711 | LEGRAND hálózati rack szekrény, 19'' 47U SZÉL: 800 MÉLY: 800 MAG: 2117 szürke dupla perforált ajtó elöl és hátul MAX: 1000 kg Evoline/Estap | Legrand | EVO47U8080EE | db | 361578
6311200710 | LEGRAND hálózati rack szekrény, 19'' 47U SZÉL: 800 MÉLY: 800 MAG: 2117 szürke szimpla perforált ajtó elöl és hátul MAX: 1000 kg Evoline/Estap | Legrand | EVO47U8080DD | db | 335916
6311200549 | LEGRAND hálózati rackszekrény, 19'' 7U SZÉL: 600 MÉLY: 450 MAG: 405 szürke egyrészes, üvegajtós készre szerelt MAX: 65 kg Evoline | Legrand | EVO7U6045 | db | 45476
6311200550 | LEGRAND hálózati rackszekrény, 19'' 7U SZÉL: 600 MÉLY: 600 MAG: 405 szürke egyrészes, üvegajtós készre szerelt MAX: 65 kg Evoline | Legrand | EVO7U6060 | db | 51162
6311200551 | LEGRAND hálózati rackszekrény, 19'' 9U SZÉL: 600 MÉLY: 450 MAG: 495 szürke egyrészes, üvegajtós készre szerelt MAX: 65 kg Evoline | Legrand | EVO9U6045 | db | 48320
6311200552 | LEGRAND hálózati rackszekrény, 19'' 9U SZÉL: 600 MÉLY: 600 MAG: 495 szürke egyrészes, üvegajtós készre szerelt MAX: 65 kg Evoline | Legrand | EVO9U6060 | db | 54005
6311200474 | LEGRAND hálózati rackszekrény, 19'' 12U SZÉL: 600 MÉLY: 450 MAG: 626 szürke egyrészes, üvegajtós készre szerelt MAX: 65 kg Evoline | Legrand | EVO12U6045 | db | 54005
6311200475 | LEGRAND hálózati rackszekrény, 19'' 12U SZÉL: 600 MÉLY: 600 MAG: 626 szürke egyrészes, üvegajtós készre szerelt MAX: 65 kg Evoline | Legrand | EVO12U6060 | db | 59688
6311200476 | LEGRAND hálózati rackszekrény, 19'' 16U SZÉL: 600 MÉLY: 450 MAG: 805 szürke egyrészes, üvegajtós készre szerelt MAX: 65 kg Evoline | Legrand | EVO16U6045 | db | 59688
6311200477 | LEGRAND hálózati rackszekrény, 19'' 16U SZÉL: 600 MÉLY: 600 MAG: 805 szürke egyrészes, üvegajtós készre szerelt MAX: 65 kg Evoline | Legrand | EVO16U6060 | db | 65373
6311200478 | LEGRAND hálózati rackszekrény, 19'' 20U SZÉL: 600 MÉLY: 450 MAG: 982 szürke egyrészes, üvegajtós készre szerelt MAX: 65 kg Evoline | Legrand | EVO20U6045 | db | 68213
6311200479 | LEGRAND hálózati rackszekrény, 19'' 20U SZÉL: 600 MÉLY: 600 MAG: 982 szürke egyrészes, üvegajtós készre szerelt MAX: 65 kg Evoline | Legrand | EVO20U6060 | db | 73901
6311200482 | LEGRAND hálózati rackszekrény, 19'' 22U SZÉL: 600 MÉLY: 600 MAG: 1004 szürke szimpla tömör fém ajtó / kidönthető hátlap MAX: 1000 kg Evoline/Estap | Legrand | EVO22U6060FP | db | 149964
6311200480 | LEGRAND hálózati rackszekrény, 19'' 22U SZÉL: 600 MÉLY: 600 MAG: 1004 szürke szimpla üvegajtó / kidönthető hátlap MAX: 1000 kg Evoline/Estap | Legrand | EVO22U6060 | db | 167697
6311200485 | LEGRAND hálózati rackszekrény, 19'' 22U SZÉL: 600 MÉLY: 800 MAG: 1004 szürke szimpla tömör fém ajtó / kidönthető hátlap MAX: 1000 kg Evoline/Estap | Legrand | EVO22U6080FP | db | 162278
6311200483 | LEGRAND hálózati rackszekrény, 19'' 22U SZÉL: 600 MÉLY: 800 MAG: 1004 szürke szimpla üvegajtó / kidönthető hátlap MAX: 1000 kg Evoline/Estap | Legrand | EVO22U6080 | db | 185965
6311200488 | LEGRAND hálózati rackszekrény, 19'' 26U SZÉL: 600 MÉLY: 600 MAG: 1182 szürke szimpla tömör fém ajtó / kidönthető hátlap MAX: 1000 kg Evoline/Estap | Legrand | EVO26U6060FP | db | 159437
6311200486 | LEGRAND hálózati rackszekrény, 19'' 26U SZÉL: 600 MÉLY: 600 MAG: 1182 szürke szimpla üvegajtó / kidönthető hátlap MAX: 1000 kg Evoline/Estap | Legrand | EVO26U6060 | db | 182173
6311200491 | LEGRAND hálózati rackszekrény, 19'' 26U SZÉL: 600 MÉLY: 800 MAG: 1182 szürke szimpla tömör fém ajtó / kidönthető hátlap MAX: 1000 kg Evoline/Estap | Legrand | EVO26U6080FP | db | 168908
6311200489 | LEGRAND hálózati rackszekrény, 19'' 26U SZÉL: 600 MÉLY: 800 MAG: 1182 szürke szimpla üvegajtó / kidönthető hátlap MAX: 1000 kg Evoline/Estap | Legrand | EVO26U6080 | db | 190702
6311200494 | LEGRAND hálózati rackszekrény, 19'' 32U SZÉL: 600 MÉLY: 600 MAG: 1449 szürke szimpla tömör fém ajtó / kidönthető hátlap MAX: 1000 kg Evoline/Estap | Legrand | EVO32U6060FP | db | 170805
6311200492 | LEGRAND hálózati rackszekrény, 19'' 32U SZÉL: 600 MÉLY: 600 MAG: 1449 szürke szimpla üvegajtó / kidönthető hátlap MAX: 1000 kg Evoline/Estap | Legrand | EVO32U6060 | db | 191648
6311200497 | LEGRAND hálózati rackszekrény, 19'' 32U SZÉL: 600 MÉLY: 800 MAG: 1449 szürke szimpla tömör fém ajtó / kidönthető hátlap MAX: 1000 kg Evoline/Estap | Legrand | EVO32U6080FP | db | 189752
6311200495 | LEGRAND hálózati rackszekrény, 19'' 32U SZÉL: 600 MÉLY: 800 MAG: 1449 szürke szimpla üvegajtó / kidönthető hátlap MAX: 1000 kg Evoline/Estap | Legrand | EVO32U6080 | db | 210595
6311200595 | Legrand hálózati rackszekrény, 19'' 32U SZÉL: 800 MÉLY: 1000 MAG: 1449 szürke dupla üvegajtó / kidönthető hátlap MAX: 1000 kg Evoline/Estap | Legrand | EVO32U8010 | db | 243117
6311200498 | LEGRAND hálózati rackszekrény, 19'' 32U SZÉL: 800 MÉLY: 600 MAG: 1449 szürke dupla üvegajtó / kidönthető hátlap MAX: 1000 kg Evoline/Estap | Legrand | EVO32U8060 | db | 221965
6311200501 | LEGRAND hálózati rackszekrény, 19'' 32U SZÉL: 800 MÉLY: 600 MAG: 1449 szürke szimpla tömör fém ajtó / kidönthető hátlap MAX: 1000 kg Evoline/Estap | Legrand | EVO32U8060FP | db | 191648
6311200502 | LEGRAND hálózati rackszekrény, 19'' 32U SZÉL: 800 MÉLY: 800 MAG: 1449 szürke dupla üvegajtó / kidönthető hátlap MAX: 1000 kg Evoline/Estap | Legrand | EVO32U8080 | db | 233334
6311200505 | LEGRAND hálózati rackszekrény, 19'' 32U SZÉL: 800 MÉLY: 800 MAG: 1449 szürke szimpla tömör fém ajtó / kidönthető hátlap MAX: 1000 kg Evoline/Estap | Legrand | EVO32U8080FP | db | 209651
6311200508 | LEGRAND hálózati rackszekrény, 19'' 42U SZÉL: 600 MÉLY: 1000 MAG: 1894 szürke szimpla tömör fém ajtó / kidönthető hátlap MAX: 1000 kg Evoline/Estap | Legrand | EVO42U6010FP | db | 244893
6311200506 | LEGRAND hálózati rackszekrény, 19'' 42U SZÉL: 600 MÉLY: 1000 MAG: 1894 szürke szimpla üvegajtó / kidönthető hátlap MAX: 1000 kg Evoline/Estap | Legrand | EVO42U6010 | db | 258917
6311200511 | LEGRAND hálózati rackszekrény, 19'' 42U SZÉL: 600 MÉLY: 600 MAG: 1894 szürke szimpla tömör fém ajtó / kidönthető hátlap MAX: 1000 kg Evoline/Estap | Legrand | EVO42U6060FP | db | 210784
6311200509 | LEGRAND hálózati rackszekrény, 19'' 42U SZÉL: 600 MÉLY: 600 MAG: 1894 szürke szimpla üvegajtó / kidönthető hátlap MAX: 1000 kg Evoline/Estap | Legrand | EVO42U6060 | db | 216281
6311200514 | LEGRAND hálózati rackszekrény, 19'' 42U SZÉL: 600 MÉLY: 800 MAG: 1894 szürke szimpla tömör fém ajtó / kidönthető hátlap MAX: 1000 kg Evoline/Estap | Legrand | EVO42U6080FP | db | 229734
6311200512 | LEGRAND hálózati rackszekrény, 19'' 42U SZÉL: 600 MÉLY: 800 MAG: 1894 szürke szimpla üvegajtó / kidönthető hátlap MAX: 1000 kg Evoline/Estap | Legrand | EVO42U6080 | db | 235229
6311200515 | LEGRAND hálózati rackszekrény, 19'' 42U SZÉL: 800 MÉLY: 1000 MAG: 1894 szürke dupla üvegajtó / kidönthető hátlap MAX: 1000 kg Evoline/Estap | Legrand | EVO42U8010 | db | 280707
6311200518 | LEGRAND hálózati rackszekrény, 19'' 42U SZÉL: 800 MÉLY: 1000 MAG: 1894 szürke szimpla tömör fém ajtó / kidönthető hátlap MAX: 1000 kg Evoline/Estap | Legrand | EVO42U8010FP | db | 275874
6311200519 | LEGRAND hálózati rackszekrény, 19'' 42U SZÉL: 800 MÉLY: 600 MAG: 1894 szürke dupla üvegajtó / kidönthető hátlap MAX: 1000 kg Evoline/Estap | Legrand | EVO42U8060 | db | 241862
6311200522 | LEGRAND hálózati rackszekrény, 19'' 42U SZÉL: 800 MÉLY: 600 MAG: 1894 szürke szimpla tömör fém ajtó / kidönthető hátlap MAX: 1000 kg Evoline/Estap | Legrand | EVO42U8060FP | db | 233240
6311200523 | LEGRAND hálózati rackszekrény, 19'' 42U SZÉL: 800 MÉLY: 800 MAG: 1894 szürke dupla üvegajtó / kidönthető hátlap MAX: 1000 kg Evoline/Estap | Legrand | EVO42U8080 | db | 258917
6311200526 | LEGRAND hálózati rackszekrény, 19'' 42U SZÉL: 800 MÉLY: 800 MAG: 1894 szürke szimpla tömör fém ajtó / kidönthető hátlap MAX: 1000 kg Evoline/Estap | Legrand | EVO42U8080FP | db | 248401
6311200538 | LEGRAND hálózati rackszekrény, 19'' 47U SZÉL: 600 MÉLY: 600 MAG: 2117 szürke szimpla üvegajtó / kidönthető hátlap MAX: 1000 kg Evoline/Estap | Legrand | EVO47U6060 | db | 234283
6311200541 | LEGRAND hálózati rackszekrény, 19'' 47U SZÉL: 800 MÉLY: 1000 MAG: 2117 szürke dupla üvegajtó / kidönthető hátlap MAX: 1000 kg Evoline/Estap | Legrand | EVO47U8010 | db | 326680
6311200544 | LEGRAND hálózati rackszekrény, 19'' 47U SZÉL: 800 MÉLY: 1000 MAG: 2117 szürke szimpla tömör fém ajtó / kidönthető hátlap MAX: 1000 kg Evoline/Estap | Legrand | EVO47U8010FP | db | 288287
6311200540 | LEGRAND hálózati rackszekrény, 19'' 47U SZÉL: 800 MÉLY: 600 MAG: 2117 szürke szimpla tömör fém ajtó / kidönthető hátlap MAX: 1000 kg Evoline/Estap | Legrand | EVO47U6060FP | db | 217230
6311200545 | LEGRAND hálózati rackszekrény, 19'' 47U SZÉL: 800 MÉLY: 800 MAG: 2117 szürke dupla üvegajtó / kidönthető hátlap MAX: 1000 kg Evoline/Estap | Legrand | EVO47U8080 | db | 308205
6311200548 | LEGRAND hálózati rackszekrény, 19'' 47U SZÉL: 800 MÉLY: 800 MAG: 2117 szürke szimpla tömör fém ajtó / kidönthető hátlap MAX: 1000 kg Evoline/Estap | Legrand | EVO47U8080FP | db | 256073
6304046343 | LEGRAND hálózati/szerver állószekrény 19" 42U MAG: 2026 SZÉL: 800 MÉLY: 1000 antracit dupla üvegajtós MAX: 630 kg LCS2 **Készlet erejéig elérhető. Helyettesítő: Új LCS3 kínálat | Legrand | 46343 | db | 725634
6304046323 | LEGRAND hálózati/szerver állószekrény 19" 42U MAG: 2026 SZÉL: 800 MÉLY: 1000 antracit üvegajtós MAX: 630 kg LCS2 **Készlet erejéig elérhető. Helyettesítő: Új LCS3 kínálat | Legrand | 46323 | db | 662537
6304046329 | LEGRAND hálózati/szerver állószekrény 19" 47U MAG: 2248 SZÉL: 800 MÉLY: 1000 antracit üvegajtós MAX: 630 kg LCS2 **Készlet erejéig elérhető. Helyettesítő: Új LCS3 kínálat | Legrand | 46329 | db | 757183
6304046547 | LEGRAND hátsó burkolat kalapínes szerelőlaphoz IPXX LCS3 | Legrand | 46547 | db | 13726
6304032139 | LEGRAND HD lapos vakkazetta LCS3 | Legrand | 32139 | db | 4540
6304032146 | Legrand HD optikai kazetta hátsó kötegelhető sín Kat.szám 0 321 40-hez LCS3 | Legrand | 32146 | db | 4529
6304032147 | Legrand HD optikai kazetta kábel rendező készlet ajtóval és gyűrűkkel Kat.szám 0 321 40-hez LCS3 | Legrand | 32147 | db | 26452
6304032178 | LEGRAND HD optikai kazetta kábel rendező készlet ajtóval és gyűrűkkel LCS3 | Legrand | 32178 | db | 6613
6304032183 | LEGRAND HD optikai kazetta OM3 12xLC pigtailekkel és kuplungokkal LCS3 | Legrand | 32183 | db | 75116
6304032182 | LEGRAND HD optikai kazetta OM3 12xSC pigtailekkel és kuplungokkal LCS3 | Legrand | 32182 | db | 78280
6304032181 | LEGRAND HD optikai kazetta OM3 6xLC pigtailekkel és kuplungokkal LCS3 | Legrand | 32181 | db | 53241
6304032180 | LEGRAND HD optikai kazetta OM3 6xSC pigtailekkel és kuplungokkal LCS3 | Legrand | 32180 | db | 51728
6304032141 | LEGRAND HD optikai kazetta optikai patch modulok fogadására Kat. Szám 0 321 1x/2x LCS3 | Legrand | 32141 | db | 10012
6304032187 | LEGRAND HD optikai kazetta OS2 12xLC pigtailekkel és kuplungokkal LCS3 | Legrand | 32187 | db | 72090
6304032186 | LEGRAND HD optikai kazetta OS2 12xSC pigtailekkel és kuplungokkal LCS3 | Legrand | 32186 | db | 75116
6304032185 | LEGRAND HD optikai kazetta OS2 6xLC pigtailekkel és kuplungokkal LCS3 | Legrand | 32185 | db | 51590
6304032184 | LEGRAND HD optikai kazetta OS2 6xSC pigtailekkel és kuplungokkal LCS3 | Legrand | 32184 | db | 50077
6304032159 | LEGRAND HD optikai kazetta 1xMTP(univ)-12xSC OM4 LCS3 | Legrand | 32159 | db | 136564
6304032160 | LEGRAND HD optikai kazetta 1xMTP(univ)-12xSC OS2 LCS3 | Legrand | 32160 | db | 157246
6304032148 | LEGRAND HD optikai kazetta 1xMTP-12xLC OM4 Kat.szám 0 321 40-hez LCS3 | Legrand | 32148 | db | 89426
6304032149 | LEGRAND HD optikai kazetta 1xMTP-12xLC OS2 Kat.szám 0 321 40-hez LCS3 | Legrand | 32149 | db | 98369
6304032143 | Legrand HD optikai kazetta 1xMTP-12xSC OM4 Kat.szám 0 321 40-hez LCS3 | Legrand | 32143 | db | 136564
6304032145 | Legrand HD optikai kazetta 1xMTP-12xSC OS2 Kat.szám 0 321 40-hez LCS3 | Legrand | 32145 | db | 157246
6304032142 | Legrand HD optikai kazetta 2xMTP-24xLC OM4 Kat.szám 0 321 40-hez LCS3 | Legrand | 32142 | db | 157246
6304032144 | Legrand HD optikai kazetta 2xMTP-24xLC OS2 Kat.szám 0 321 40-hez LCS3 | Legrand | 32144 | db | 203910
6304032168 | LEGRAND HD optikai lapos kazetta OM3 12xLC LCS3 | Legrand | 32168 | db | 99054
6304032169 | LEGRAND HD optikai lapos kazetta OM4 12xLC LCS3 | Legrand | 32169 | db | 99054
6304032170 | LEGRAND HD optikai lapos kazetta OS2 12xLC LCS3 | Legrand | 32170 | db | 114187
6304032138 | LEGRAND HD optikai lapos kazetta üres | Legrand | 32138 | db | 8942
6304032175 | LEGRAND HD optikai patch panel üres 1U LCS3 | Legrand | 32175 | db | 8974
6304032176 | LEGRAND HD optikai patch panel üres 2U LCS3 | Legrand | 32176 | db | 26921
6304032140 | Legrand HD optikai patch panel üres 4 db optikai patch modul fogadására LCS3 | Legrand | 32140 | db | 8974
6304032177 | LEGRAND HD optikai patch panel üres 4U LCS3 | Legrand | 32177 | db | 107688
6304032107 | LEGRAND HD univerzálisan szerelhető optikai kazetta optikai patch modulok fogadására Kat. Szám 0 321 1x/2x LCS3 | Legrand | 32107 | db | 6980
6304032103 | LEGRAND HD univerzálisan szerelhető optikai kazetta optikai patch modulok fogadására LCS3 | Legrand | 32103 | db | 6980
6304032189 | LEGRAND HD univerzálisan szerelhető 19" rack keret 4U LCS3 | Legrand | 32189 | db | 88103
6304051738 | Legrand HDMI hosszabbító (extender) | Legrand | 51738 | db | 265442
6304051732 | Legrand HDMI kábel csatlakozóval szerelt 1 méter | Legrand | 51732 | db | 6323
6304051720 | LEGRAND HDMI kábel csatlakozóval szerelt 10 méter | Legrand | 51720 | db | 21366
6304051736 | Legrand HDMI kábel csatlakozóval szerelt 15 méter | Legrand | 51736 | db | 26493
6304051733 | Legrand HDMI kábel csatlakozóval szerelt 2 méter | Legrand | 51733 | db | 2906
6304051734 | Legrand HDMI kábel csatlakozóval szerelt 3 méter | Legrand | 51734 | db | 2906
6304051727 | LEGRAND HDMI kábel csatlakozóval szerelt 5 méter | Legrand | 51727 | db | 13651
6304051735 | Legrand HDMI kábel csatlakozóval szerelt 7 méter | Legrand | 51735 | db | 14528
6304032781 | LEGRAND HD15 (VGA) + Jack 3.5 szerelhető 20 méter | Legrand | 32781 | db | 53861
6304051723 | LEGRAND HD15 (VGA) kábel csatlakozóval szerelt 10 méter | Legrand | 51723 | db | 38564
6304051731 | Legrand HD15 (VGA) kábel csatlakozóval szerelt 15 méter | Legrand | 51731 | db | 51476
6304051729 | Legrand HD15 (VGA) kábel csatlakozóval szerelt 2 méter | Legrand | 51729 | db | 8097
6304051730 | Legrand HD15 (VGA) kábel csatlakozóval szerelt 5 méter | Legrand | 51730 | db | 9013
6304051722 | LEGRAND HD15(VGA) + Jack kábel szerelt 2 méter | Legrand | 51722 | db | 11847
6304033100 | LEGRAND hidegragasztásos csatlakozódugó LC 50/125 & 62,5/125 um LCS3 | Legrand | 33100 | db | 3905
6304033147 | LEGRAND hidegragasztásos csatlakozódugó SC 50/125 & 62,5/125 um LCS3 | Legrand | 33147 | db | 2917
6304033127 | LEGRAND hidegragasztásos csatlakozódugó ST 50/125 & 62,5/125 um LCS3 | Legrand | 33127 | db | 1918
6304051737 | Legrand HMDI derékszögű csatlakozó (apa/anya) | Legrand | 51737 | db | 2136
6304089528 | Legrand hosszabbító tok D60, hossz: 150mm | Legrand | 89528 | db | 3684
6304037360 | Legrand húzókengyel 1,5mm2 12x4mm réz sínhez | Legrand | 37360 | db | 447
6304037361 | Legrand húzókengyel 6-16mm2 12x4mm réz sínhez | Legrand | 37361 | db | 1296
6304037362 | Legrand húzókengyel10-35mm2 12x4mm réz sínhez | Legrand | 37362 | db | 1441
6304089805 | Legrand húzózsinór, 1,5m, húzózsinóros kapcsolóhoz | Legrand | 89805 | db | 5090
6304646803 | LEGRAND IBC00 üres akkumulátor szekrény 530x655x230 15 kg | Legrand | 809000000600 | db | 70044
6304646804 | LEGRAND IBC10 üres akkumulátor szekrény 700x835x246 25 kg | Legrand | 809000000610 | db | 122204
6311200352 | LEGRAND IBC1000 üres akku-pack torony 6x12Ah 390x135x430 10 kg | Legrand | 803001000000 | db | 117728
6304036982 | LEGRAND IBC20 üres akkumulátor szekrény 760x957x246 30 kg | Legrand | 809000000620 | db | 137103
6311200354 | LEGRAND IBC30 üres akkumulátor szekrény 1073x926x386 50 kg | Legrand | 809000000630 | db | 204162
6304036983 | LEGRAND IBC40 üres akkumulátor szekrény 846x828x386 35 kg | Legrand | 809000000640 | db | 175848
6304036984 | LEGRAND IBC50 üres akkumulátor szekrény 1166x1566x386 80 kg | Legrand | 809000000650 | db | 305496
6304036985 | LEGRAND IBC55 üres akkumulátor szekrény 1800x1497x496 140 kg | Legrand | 809000000680 | db | 633347
6304646808 | LEGRAND IBC60 üres akkumulátor szekrény 1781x1774x560 230 kg | Legrand | 809100000660 | db | 819630
6311200355 | LEGRAND IMPBC üres akku-pack rack/torony 20x7/9/12Ah 5U 222x425x563 16 kg | Legrand | 809100000024 | db | 101337
6311200356 | LEGRAND IMPBC-V üres akku-pack rack/torony 20x7/9Ah 3U 132x445x677 15 kg | Legrand | 809100000034 | db | 116239
6304077599 | Legrand indukciós töltő + USB töltőaljzat, indukciós töltőáram: 1 A, USB töltőáram: 2,4 A, IP66/IK08 | Legrand | 77599 | db | 26595
6304077580 | Legrand indukicós töltő, bútorba süllyeszthető, indukciós töltőáram: 1 A | Legrand | 77580 | db | 23441
6304646025 | LEGRAND intelligens elosztósor(iPDU) 0U mérős és kapcsolós KIM: 16xC13 reteszelhető TÁP: C14 2P+F 10A 2,3kW LCS3 | Legrand | 646025 | db | 461102
6304646024 | LEGRAND intelligens elosztósor(iPDU) 0U mérős és kapcsolós KIM: 21xC13 + 3xC19 TÁP: ipari 3P+N+F 16A 11,1 kW LCS3 | Legrand | 646024 | db | 532830
6304646022 | LEGRAND intelligens elosztósor(iPDU) 0U mérős és kapcsolós KIM: 21xC13 + 3xC19 reteszelhető TÁP: ipari 2P+F 16A 3,7 kW LCS3 | Legrand | 646022 | db | 401264
6304646023 | LEGRAND intelligens elosztósor(iPDU) 0U mérős és kapcsolós KIM: 21xC13 + 3xC19 reteszelhető TÁP: ipari 2P+F 32A 7,4 kW LCS3 | Legrand | 646023 | db | 430363
6304646012 | LEGRAND intelligens elosztósor(iPDU) 0U mérős KIM: 18xC13 + 4xC19 reteszelhető TÁP: ipari 2P+F 16A 3,7 kW LCS3 | Legrand | 646012 | db | 253710
6304646016 | LEGRAND intelligens elosztósor(iPDU) 0U mérős KIM: 20xC13 + 4xC19 normál TÁP: ipari 2P+F 32A 7,4 kW LCS3 | Legrand | 646016 | db | 261279
6304646015 | LEGRAND intelligens elosztósor(iPDU) 0U mérős KIM: 30xC13 + 12xC19 normál TÁP: ipari 3P+N+F 16A 22,2 kW LCS3 | Legrand | 646015 | db | 529403
6304646013 | LEGRAND intelligens elosztósor(iPDU) 0U mérős KIM: 36xC13 + 6xC19 normál TÁP: ipari 2P+F 32A 7,4 kW LCS3 | Legrand | 646013 | db | 336286
6304646014 | LEGRAND intelligens elosztósor(iPDU) 0U mérős KIM: 36xC13 + 6xC19 normál TÁP: ipari 3P+N+F 32A 11,1 kW LCS3 | Legrand | 646014 | db | 393066
6304646020 | LEGRAND intelligens elosztósor(iPDU) 19"/1U mérős és kapcsolós KIM: 12xC13 reteszelhető TÁP: C20 2P+F 16A 3,7 kW LCS3 | Legrand | 646020 | db | 294698
6304646010 | LEGRAND intelligens elosztósor(iPDU) 19"/1U mérős KIM: 12xC13 reteszelhető TÁP: C20 2P+F 16A 3,7 kW LCS3 | Legrand | 646010 | db | 204526
6304646021 | LEGRAND intelligens elosztósor(iPDU) 19"/2U mérős és kapcsolós KIM: 16xC13 reteszelhető TÁP: ipari 2P+F 32A 7,4 kW LCS3 | Legrand | 646021 | db | 430363
6304646011 | LEGRAND intelligens elosztósor(iPDU) 19"/2U mérős KIM: 12xC13 + 4xC19 reteszelhető TÁP: ipari 2P+F 32A 7,4 kW LCS3 | Legrand | 646011 | db | 331585
6304035802 | Legrand ipari doboz fali rögzítőtalp | Legrand | 35802 | db | 6335
6304646003 | LEGRAND iPDU hőmérséklet és páratartalom szenzor vezeték nélküli LCS3 iPDU | Legrand | 646003 | db | 45858
6304646000 | LEGRAND iPDU hőmérséklet szenzor | Legrand | 646000 | db | 25935
6304646001 | LEGRAND iPDU hőmérséklet+páratartalom szenzor | Legrand | 646001 | db | 43818
6304646004 | LEGRAND iPDU univerzális szenzor bemenet dupla záró kontaktussal (2xNO) vezeték nélküli LCS3 iPDU | Legrand | 646004 | db | 22929
6304646002 | LEGRAND iPDU univerzális szenzor bemenet kettős záró kontatkussal 2xNO | Legrand | 646002 | db | 18738
6304646005 | LEGRAND iPDU USB kulcs vezeték nélküli szenzorokhoz LCS3 iPDU | Legrand | 646005 | db | 22929
6304052669 | LEGRAND IP55 RJ45 záródugó | Legrand | 52669 | db | 5471
6304053301 | Legrand IP66/67-55 RJ45 csatlakozóaljzat | Legrand | 53301 | db | 5984
6304053300 | Legrand IP66/67-55 RJ45 csatlakozódugó | Legrand | 53300 | db | 4808
6304053302 | Legrand IP66/67-55 RJ45 csatlakzó készlet | Legrand | 53302 | db | 10128
6304096800 | Legrand ISO 12 IP55 műanyag tömszelence | Legrand | 96800 | db | 0
6304098000 | Legrand ISO 12 IP68 műanyag tömszelence | Legrand | 98000 | db | 173
6304386881 | Legrand ISO 12 műanyag ellenanya | Legrand | 386881 | db | 48.1
6304096801 | Legrand ISO 16 IP55 műanyag tömszelence | Legrand | 96801 | db | 138
6304098001 | Legrand ISO 16 IP68 műanyag tömszelence | Legrand | 98001 | db | 528
6304386882 | Legrand ISO 16 műanyag ellenanya | Legrand | 386882 | db | 50.3
6304096803 | Legrand ISO 20 IP55 műanyag tömszelence | Legrand | 96803 | db | 138
6304098003 | Legrand ISO 20 IP68 műanyag tömszelence | Legrand | 98003 | db | 637
6304386883 | Legrand ISO 20 műanyag ellenanya | Legrand | 386883 | db | 60.7
6304096805 | Legrand ISO 25 IP55 műanyag tömszelence | Legrand | 96805 | db | 0
6304098005 | Legrand ISO 25 IP68 műanyag tömszelence | Legrand | 98005 | db | 1044
6304386884 | Legrand ISO 25 műanyag ellenanya | Legrand | 386884 | db | 83.6
6304096806 | Legrand ISO 32 IP55 műanyag tömszelence | Legrand | 96806 | db | 384
6304098006 | Legrand ISO 32 IP68 műanyag tömszelence | Legrand | 98006 | db | 1387
6304386885 | Legrand ISO 32 műanyag ellenanya | Legrand | 386885 | db | 139
6304096807 | Legrand ISO 40 IP55 műanyag tömszelence | Legrand | 96807 | db | 455
6304098007 | Legrand ISO 40 IP68 műanyag tömszelence | Legrand | 98007 | db | 3540
6304386886 | Legrand ISO 40 műanyag ellenanya | Legrand | 386886 | db | 284
6304096808 | Legrand ISO 50 IP55 műanyag tömszelence | Legrand | 96808 | db | 594
6304098008 | Legrand ISO 50 IP68 műanyag tömszelence | Legrand | 98008 | db | 4399
6304386887 | Legrand ISO 50 műanyag ellenanya | Legrand | 386887 | db | 356
6304096809 | Legrand ISO 63 IP55 műanyag tömszelence | Legrand | 96809 | db | 727
6304098009 | Legrand ISO 63 IP68 műanyag tömszelence | Legrand | 98009 | db | 4853
6304386888 | Legrand ISO 63 műanyag ellenanya | Legrand | 386888 | db | 463
6304062603 | Legrand jelerősítő tartalék világítás címezhető rendszerhez | Legrand | 62603 | db | 248379
6304051890 | LEGRAND jelölő patch kábelekhez piros zöld sárga kék összesen 200 db LCS3 | Legrand | 51890 | db | 41223
6304089804 | Legrand jelzőlámpa 230V 4W izzó | Legrand | 89804 | db | 1801
6304446081 | Legrand kábelezési állószekrény 19'' 25U SZÉL: 800 MÉLY: 1000 MAG: 1300 25 mm lábazat antracit szimpla üvegajtós MAX: 1500 kg LCS3 | Legrand | 446081 | db | 0
6304446080 | Legrand kábelezési állószekrény 19'' 25U SZÉL: 800 MÉLY: 800 MAG: 1300 25 mm lábazat antracit szimpla üvegajtós MAX: 1500 kg LCS3 | Legrand | 446080 | db | 0
6304446083 | Legrand kábelezési állószekrény 19'' 37U SZÉL: 800 MÉLY: 1000 MAG: 1800 25 mm lábazat antracit szimpla üvegajtós MAX: 1500 kg LCS3 | Legrand | 446083 | db | 0
6304446082 | Legrand kábelezési állószekrény 19'' 37U SZÉL: 800 MÉLY: 800 MAG: 1800 25 mm lábazat antracit szimpla üvegajtós MAX: 1500 kg LCS3 | Legrand | 446082 | db | 0
6304446085 | Legrand kábelezési állószekrény 19'' 41U SZÉL: 800 MÉLY: 1000 MAG: 2000 25 mm lábazat antracit szimpla üvegajtós MAX: 1500 kg LCS3 | Legrand | 446085 | db | 0
6304446089 | Legrand kábelezési állószekrény 19'' 41U SZÉL: 800 MÉLY: 1000 MAG: 2075 100 mm lábazat antracit szimpla üvegajtós MAX: 1500 kg LCS3 | Legrand | 446089 | db | 0
6304446084 | Legrand kábelezési állószekrény 19'' 41U SZÉL: 800 MÉLY: 800 MAG: 2000 25 mm lábazat antracit szimpla üvegajtós MAX: 1500 kg LCS3 | Legrand | 446084 | db | 0
6304446088 | Legrand kábelezési állószekrény 19'' 41U SZÉL: 800 MÉLY: 800 MAG: 2075 100 mm lábazat antracit szimpla üvegajtós MAX: 1500 kg LCS3 | Legrand | 446088 | db | 0
6304446087 | Legrand kábelezési állószekrény 19'' 46U SZÉL: 800 MÉLY: 1000 MAG: 2200 25 mm lábazat antracit szimpla üvegajtós MAX: 1500 kg LCS3 | Legrand | 446087 | db | 0
6304446091 | Legrand kábelezési állószekrény 19'' 46U SZÉL: 800 MÉLY: 1000 MAG: 2275 100 mm lábazat antracit szimpla üvegajtós MAX: 1500 kg LCS3 | Legrand | 446091 | db | 0
6304446086 | Legrand kábelezési állószekrény 19'' 46U SZÉL: 800 MÉLY: 800 MAG: 2200 25 mm lábazat antracit szimpla üvegajtós MAX: 1500 kg LCS3 | Legrand | 446086 | db | 0
6304446090 | Legrand kábelezési állószekrény 19'' 46U SZÉL: 800 MÉLY: 800 MAG: 2275 100 mm lábazat antracit szimpla üvegajtós MAX: 1500 kg LCS3 | Legrand | 446090 | db | 0
6304091907 | Legrand kábelkivezető gyűrű | Legrand | 91907 | db | 759
6304446895 | LEGRAND kábelvezető tálca 42U Linkeo DC | Legrand | 446895 | db | 12013
6304446896 | LEGRAND kábelvezető tálca 47U Linkeo DC | Legrand | 446896 | db | 16947
6304601049 | Legrand kalapsín, 1 modul | Legrand | 601049 | db | 118
6304036790 | Legrand kalapsín 130mm mélység 7,5mm | Legrand | 36790 | db | 3813
6304037407 | Legrand kalapsín 15mm horganyzott 2m vágható | Legrand | 37407 | db | 5833
6304036791 | Legrand kalapsín 180mm mélység 7,5mm | Legrand | 36791 | db | 4161
6304036792 | Legrand kalapsín 280mm mélység 7,5mm | Legrand | 36792 | db | 4309
6304036793 | Legrand kalapsín 380mm mélység 7,5mm | Legrand | 36793 | db | 6838
6304036794 | Legrand kalapsín 480mm mélység 15mm | Legrand | 36794 | db | 7553
6304036795 | Legrand kalapsín 580mm mélység 15mm | Legrand | 36795 | db | 8497
6304037404 | Legrand kalapsín 7,5mm horganyzott 2m vágható | Legrand | 37404 | db | 3532
6304036796 | Legrand kalapsín 780mm mélység 15mm | Legrand | 36796 | db | 9784
6304046546 | LEGRAND kalapsínes szerelőlap 4U-19" 24 modul széles fekete LCS3 | Legrand | 46546 | db | 24427
6304037365 | Legrand karmos csatlak. 12x4mm furat.réz sínhez | Legrand | 37365 | db | 123
6304311083 | LEGRAND KEOR DC szünetmentes tápegység 25 W BEM: C14 aljzat + C13+SCH kábel, KIM: DC adapter készlet, | Legrand | 311083 | db | 21422
6304310045 | LEGRAND KEOR LINE RT 1000 VA 10 perc BEM: C14 KIM: 8xC13 USB + RS232 SNMP szlot vonali interaktív szünetmentes torony/rack (UPS) | Legrand | 310045 | db | 221869
6304310046 | LEGRAND KEOR LINE RT 1500 VA 8 perc BEM: C14 KIM: 8xC13 USB + RS232 SNMP szlot vonali interaktív szünetmentes torony/rack (UPS) | Legrand | 310046 | db | 346111
6304310047 | LEGRAND KEOR LINE RT 2200 VA 8 perc BEM: C20 KIM: 8xC13+1xC19 USB + RS232 SNMP szlot vonali interaktív szünetmentes torony/rack (UPS) | Legrand | 310047 | db | 408234
6304310048 | LEGRAND KEOR LINE RT 3000 VA 8 perc BEM: C20 KIM: 8xC13+1xC19 USB + RS232 SNMP szlot vonali interaktív szünetmentes torony/rack (UPS) | Legrand | 310048 | db | 550228
6304310598 | LEGRAND KEOR LP 1 kVA 12x7,2Ah akku-pack | Legrand | 310598 | db | 279014
6304310154 | LEGRAND KEOR LP 1 kVA 5 perc BEM: C14 KIM: 3xC13 RS232 SNMP szlot online kettős konverziós szünetmentes torony (UPS) | Legrand | 310154 | db | 169474
6304310155 | LEGRAND KEOR LP 1 kVA 5 perc BEM: C14 KIM: 3xC13+1xFR RS232 SNMP szlot online kettős konverziós szünetmentes torony (UPS) | Legrand | 310155 | db | 169474
6304310599 | LEGRAND KEOR LP 2 KVA 12x7,2Ah akku-pack | Legrand | 310599 | db | 279014
6304310157 | LEGRAND KEOR LP 2 kVA 5 perc BEM: C14 KIM: 3xC13+2xFR RS232 SNMP szlot online kettős konverziós szünetmentes torony (UPS) | Legrand | 310157 | db | 314147
6304310156 | LEGRAND KEOR LP 2 kVA 5 perc BEM: C14 KIM: 6xC13 RS232 SNMP szlot online kettős konverziós szünetmentes torony (UPS) | Legrand | 310156 | db | 314147
6304310600 | LEGRAND KEOR LP 3 KVA 12x7,2Ah akku-pack | Legrand | 310600 | db | 279014
6304310158 | LEGRAND KEOR LP 3 kVA 5 perc BEM: C20 KIM: 6xC13 RS232 SNMP szlot online kettős konverziós szünetmentes torony (UPS) | Legrand | 310158 | db | 407150
6304310159 | LEGRAND KEOR LP 3 kVA 5 perc BEM: C20 KIM: 6xC13+2xFR RS232 SNMP szlot online kettős konverziós szünetmentes torony (UPS) | Legrand | 310159 | db | 407150
6304310330 | LEGRAND KEOR PDU 19" szünetmentes elosztósor 800 VA 480 W BEM: C14 aljzat + C13-FR kábel KIM: 8xFR USB-B kommunikációs port | Legrand | 310330 | db | 63715
6304310331 | LEGRAND KEOR PDU 19" szünetmentes elosztósor 800 VA 480 W BEM: C14 aljzat + C13-SCH kábel KIM: 8xC13 USB-B kommunikációs port | Legrand | 310331 | db | 63715
6304311017 | LEGRAND KEOR PDU 19" szünetmentes elosztósor 800 VA 480 W BEM: C14 aljzat + C13-SCH kábel KIM: 8xC13 USB-B kommunikációs port - fekete | Legrand | 311017 | db | 63715
6304310332 | LEGRAND KEOR PDU 19" szünetmentes elosztósor 800 VA 480 W BEM: C14 aljzat + C13-SCH kábel KIM: 8xSchuko USB-B kommunikációs port | Legrand | 310332 | db | 63715
6304311018 | LEGRAND KEOR PDU 19" szünetmentes elosztósor 800 VA 480 W BEM: C14 aljzat + C13-SCH kábel KIM: 8xSchuko USB-B kommunikációs port - fekete | Legrand | 311018 | db | 63715
6304310333 | LEGRAND KEOR PDU 19" szünetmentes elosztósor 800 VA 480 W BEM: C14 aljzat + C13-UK kábel KIM: 8xUK USB-B kommunikációs port | Legrand | 310333 | db | 63715
6304310187 | LEGRAND KEOR SP szünetmentes torony 1000 VA, BEM: C14 aljzat + C13-SCH kábel, KIM: 2xC13+2xSchuko, Always-on USB töltőaljzat, USB-B kommunikációs port (vonali interaktív UPS) | Legrand | 310187 | db | 53038
6304310186 | LEGRAND KEOR SP szünetmentes torony 1000 VA, BEM: C14 aljzat + C13-SCH kábel, KIM: 6xC13, Always-on USB töltőaljzat, USB-B kommunikációs port (vonali interaktív UPS) | Legrand | 310186 | db | 53038
6304310190 | LEGRAND KEOR SP szünetmentes torony 1500 VA, BEM: C14 aljzat + C13-SCH kábel, KIM: 2xC13+2xSchuko, Always-on USB töltőaljzat, USB-B kommunikációs port (vonali interaktív UPS) | Legrand | 310190 | db | 68789
6304310189 | LEGRAND KEOR SP szünetmentes torony 1500 VA, BEM: C14 aljzat + C13-SCH kábel, KIM: 6xC13, Always-on USB töltőaljzat, USB-B kommunikációs port (vonali interaktív UPS) | Legrand | 310189 | db | 68789
6304310193 | LEGRAND KEOR SP szünetmentes torony 2000 VA, BEM: C14 aljzat + C13-SCH kábel, KIM: 2xC13+2xSchuko, Always-on USB töltőaljzat, USB-B kommunikációs port (vonali interaktív UPS) | Legrand | 310193 | db | 80882
6304310192 | LEGRAND KEOR SP szünetmentes torony 2000 VA, BEM: C14 aljzat + C13-SCH kábel, KIM: 6xC13, Always-on USB töltőaljzat, USB-B kommunikációs port (vonali interaktív UPS) | Legrand | 310192 | db | 80882
6304310181 | LEGRAND KEOR SP szünetmentes torony 600 VA, BEM: C14 aljzat + C13-SCH kábel, KIM: 1xC13+1xSchuko, , USB-B kommunikációs port (vonali interaktív UPS) | Legrand | 310181 | db | 25076
6304310180 | LEGRAND KEOR SP szünetmentes torony 600 VA, BEM: C14 aljzat + C13-SCH kábel, KIM: 4xC13 aljzat, , USB-B kommunikációs port (vonali interaktív UPS) | Legrand | 310180 | db | 25076
6304310184 | LEGRAND KEOR SP szünetmentes torony 800 VA, BEM: C14 aljzat + C13-SCH kábel, KIM: 1xC13+1xSchuko, Always-on USB töltőaljzat, USB-B kommunikációs port (vonali interaktív UPS) | Legrand | 310184 | db | 30671
6304310183 | LEGRAND KEOR SP szünetmentes torony 800 VA, BEM: C14 aljzat + C13-SCH kábel, KIM: 4xC13, Always-on USB töltőaljzat, USB-B kommunikációs port (vonali interaktív UPS) | Legrand | 310183 | db | 30671
6304311061 | LEGRAND KEOR SPE 1000 VA BEM: C14 KIM: 8xC13 USB/RS232/SNMP vonali interaktív, tisztán szinuszos szünetmentes torony(UPS) | Legrand | 311061 | db | 162726
6304311067 | LEGRAND KEOR SPE 1000 VA BEM: C21 KIM: 8xC13 USB/RS232/SNMP vonali interaktív, tisztán szinuszos szünetmentes torony/rack(UPS) | Legrand | 311067 | db | 236145
6304311062 | LEGRAND KEOR SPE 1500 VA BEM: C14 KIM: 8xC13 USB/RS232/SNMP vonali interaktív, tisztán szinuszos szünetmentes torony(UPS) | Legrand | 311062 | db | 207735
6304311069 | LEGRAND KEOR SPE 1500 VA BEM: C23 KIM: 8xC13 USB/RS232/SNMP vonali interaktív, tisztán szinuszos szünetmentes torony/rack(UPS) | Legrand | 311069 | db | 298725
6304311063 | LEGRAND KEOR SPE 2000 VA BEM: C20 KIM: 8xC13 USB/RS232/SNMP vonali interaktív, tisztán szinuszos szünetmentes torony(UPS) | Legrand | 311063 | db | 270056
6304311070 | LEGRAND KEOR SPE 2200 VA BEM: C20 KIM: 8xC13+1xC19 USB/RS232/SNMP vonali interaktív, tisztán szinuszos szünetmentes torony/rack(UPS) | Legrand | 311070 | db | 416850
6304311072 | LEGRAND KEOR SPE 3000 VA BEM: C20 KIM: 8xC13+1xC19 USB/RS232/SNMP vonali interaktív, tisztán szinuszos szünetmentes torony/rack(UPS) | Legrand | 311072 | db | 548835
6304311064 | LEGRAND KEOR SPE 3000 VA BEM: C20 KIM: 8xC13+1xC19 USB/RS232/SNMP vonali interaktív, tisztán szinuszos szünetmentes torony(UPS) | Legrand | 311064 | db | 363537
6304311060 | LEGRAND KEOR SPE 750 VA BEM: C14 KIM: 6xC13 USB/RS232/SNMP vonali interaktív, tisztán szinuszos szünetmentes torony(UPS) | Legrand | 311060 | db | 137833
6304310081 | Legrand KEOR-M szünetmentes elosztósor 600 VA, BEM: háztartási dugó + kábel, KIM: (4+2)xSchuko háztartási aljzat, Always-on USB töltőaljzat, AVR (vonali interaktív UPS) | Legrand | 310081 | db | 30066
6304310082 | Legrand KEOR-M szünetmentes elosztósor 800 VA, BEM: háztartási dugó + kábel, KIM: (4+2)xSchuko aljzat, AVR, Always-on USB töltőaljzat, AVR (vonali interaktív UPS) | Legrand | 310082 | db | 38234
6304310135 | LEGRAND KEOR-S LTR 10 kVA - BEM: 10mm2 KIM: 10mm2 RS232 SNMP szlot online kettős konverziós szünetmentes torony (UPS) | Legrand | 310135 | db | 2782209
6304310125 | LEGRAND KEOR-S LTR 3 kVA 8 perc BEM: 3x2,5mm2 KIM: 3x2,5mm2 RS232 SNMP szlot online kettős konverziós szünetmentes torony (UPS) | Legrand | 310125 | db | 1391101
6304310129 | LEGRAND KEOR-S LTR 6 kVA - BEM: 6mm2 KIM: 6mm2 RS232 SNMP szlot online kettős konverziós szünetmentes torony (UPS) | Legrand | 310129 | db | 1644031
6304310740 | LEGRAND KEOR-S üres akku-pack | Legrand | 310740 | db | 330680
6304310131 | LEGRAND KEOR-S 10 kVA 8 perc BEM: 10mm2 KIM: 10mm2 RS232 SNMP szlot online kettős konverziós szünetmentes torony (UPS) | Legrand | 310131 | db | 2360661
6304310741 | LEGRAND KEOR-S 3 KVA 12x12Ah akku-pack | Legrand | 310741 | db | 599356
6304310742 | LEGRAND KEOR-S 3 kVA 18x12Ah akku-pack | Legrand | 310742 | db | 723360
6304310122 | LEGRAND KEOR-S 3 kVA 20 perc BEM: 3x2,5mm2 KIM: 3x2,5mm2 RS232 SNMP szlot online kettős konverziós szünetmentes torony (UPS) | Legrand | 310122 | db | 1096021
6304310743 | LEGRAND KEOR-S 3 kVA 36x12Ah akku-pack | Legrand | 310743 | db | 1157382
6304310123 | LEGRAND KEOR-S 3 kVA 42 perc BEM: 3x2,5mm2 KIM: 3x2,5mm2 RS232 SNMP szlot online kettős konverziós szünetmentes torony (UPS) | Legrand | 310123 | db | 1496490
6304310121 | LEGRAND KEOR-S 3 kVA 8 perc BEM: 3x2,5mm2 KIM: 3x2,5mm2 RS232 SNMP szlot online kettős konverziós szünetmentes torony (UPS) | Legrand | 310121 | db | 1032789
6304310128 | LEGRAND KEOR-S 6 kVA 17 perc BEM: 6mm2 KIM: 6mm2 RS232 SNMP szlot online kettős konverziós szünetmentes torony (UPS) | Legrand | 310128 | db | 1770494
6304310744 | LEGRAND KEOR-S 6-10 kVA 20x12Ah akku-pack | Legrand | 310744 | db | 826697
6304310745 | LEGRAND KEOR-S 6-10 kVA 40x12Ah akku-pack | Legrand | 310745 | db | 1240049
6304311021 | LEGRAND KEOR-T EVO 10 kVA/kW szünetmentes áramforrás(UPS) C1 | Legrand | 311021 | db | 2876923
6304311022 | LEGRAND KEOR-T EVO 10 kVA/kW szünetmentes áramforrás(UPS) C2 | Legrand | 311022 | db | 3201488
6304311023 | LEGRAND KEOR-T EVO 10 kVA/kW szünetmentes áramforrás(UPS) C3 | Legrand | 311023 | db | 4045460
6304311025 | LEGRAND KEOR-T EVO 15 kVA/kW szünetmentes áramforrás(UPS) C1 | Legrand | 311025 | db | 3428636
6304311026 | LEGRAND KEOR-T EVO 15 kVA/kW szünetmentes áramforrás(UPS) C2 | Legrand | 311026 | db | 3753367
6304311027 | LEGRAND KEOR-T EVO 15 kVA/kW szünetmentes áramforrás(UPS) C3 | Legrand | 311027 | db | 4402497
6304311029 | LEGRAND KEOR-T EVO 20 kVA/kW szünetmentes áramforrás(UPS) C1 | Legrand | 311029 | db | 3607319
6304311030 | LEGRAND KEOR-T EVO 20 kVA/kW szünetmentes áramforrás(UPS) C2 | Legrand | 311030 | db | 3818313
6304311031 | LEGRAND KEOR-T EVO 20 kVA/kW szünetmentes áramforrás(UPS) C3 | Legrand | 311031 | db | 4467445
6304311033 | LEGRAND KEOR-T EVO 30 kVA/kW szünetmentes áramforrás(UPS) C1 | Legrand | 311033 | db | 4175352
6304311034 | LEGRAND KEOR-T EVO 30 kVA/kW szünetmentes áramforrás(UPS) C2 | Legrand | 311034 | db | 4792010
6304311035 | LEGRAND KEOR-T EVO 30 kVA/kW szünetmentes áramforrás(UPS) C3 | Legrand | 311035 | db | 5213998
6304311037 | LEGRAND KEOR-T EVO 40 kVA/kW szünetmentes áramforrás(UPS) C1 | Legrand | 311037 | db | 5792251
6304311038 | LEGRAND KEOR-T EVO 40 kVA/kW szünetmentes áramforrás(UPS) C2 | Legrand | 311038 | db | 6181762
6304311039 | LEGRAND KEOR-T EVO 40 kVA/kW szünetmentes áramforrás(UPS) C3 | Legrand | 311039 | db | 7188099
6304311041 | LEGRAND KEOR-T EVO 60 kVA/kW szünetmentes áramforrás(UPS) C1 | Legrand | 311041 | db | 7409148
6304311042 | LEGRAND KEOR-T EVO 60 kVA/kW szünetmentes áramforrás(UPS) C2 | Legrand | 311042 | db | 8383010
6304310271 | LEGRAND KEOR-TC EVO 10 kVA/kW szünetmentes áramforrás(UPS) C1 | Legrand | 310271 | db | 2153612
6304310272 | LEGRAND KEOR-TC EVO 10 kVA/kW szünetmentes áramforrás(UPS) C2 | Legrand | 310272 | db | 2411582
6304310274 | LEGRAND KEOR-TC EVO 15 kVA/kW szünetmentes áramforrás(UPS) C1 | Legrand | 310274 | db | 2561916
6304310275 | LEGRAND KEOR-TC EVO 15 kVA/kW szünetmentes áramforrás(UPS) C2 | Legrand | 310275 | db | 2885164
6304310277 | LEGRAND KEOR-TC EVO 20 kVA/kW szünetmentes áramforrás(UPS) C1 | Legrand | 310277 | db | 3032035
6304446880 | LEGRAND kerék készlet (4 db) Linkeo DC | Legrand | 446880 | db | 14133
6304019953 | Legrand késes aljzat 4 1P 1250A M12 csak csavaros rögzítés mikrokapcsolóval | Legrand | 19953 | db | 185974
6304016545 | Legrand késes aljzat 0 AM 100A | Legrand | 16545 | db | 4719
6304016550 | Legrand késes aljzat 0 AM 125A | Legrand | 16550 | db | 4529
6304016555 | Legrand késes aljzat 0 AM 160A | Legrand | 16555 | db | 6221
6304016535 | Legrand késes aljzat 0 AM 63A | Legrand | 16535 | db | 4692
6304016540 | Legrand késes aljzat 0 AM 80A | Legrand | 16540 | db | 4647
6304019931 | Legrand késes aljzat 0 válaszfal (2db) és sorolási kiegészítő (2db) | Legrand | 19931 | db | 2653
6304019936 | Legrand késes aljzat 0 1P érintésvédelmi készlet | Legrand | 19936 | db | 6784
6304019946 | Legrand késes aljzat 0 1P 160A M8 kalapsínre is rögzíthető | Legrand | 19946 | db | 23669
6304019947 | Legrand késes aljzat 0 1P 160A M8 kalapsínre is rögzíthető mikrokapcsolóval | Legrand | 19947 | db | 26622
6304019930 | Legrand késes aljzat 000/00 válaszfal | Legrand | 19930 | db | 1466
6304019935 | Legrand késes aljzat 000/00 1P érintésvédelmi készlet | Legrand | 19935 | db | 4391
6304019942 | Legrand késes aljzat 000/00 1P 100A M8 kalapsínre is rögzíthető | Legrand | 19942 | db | 7662
6304019944 | Legrand késes aljzat 000/00 1P 160A M8 kalapsínre is rögzíthető | Legrand | 19944 | db | 7662
6304019939 | Legrand késes aljzat 000/00 3P érintésvédelmi készlet | Legrand | 19939 | db | 13061
6304019943 | Legrand késes aljzat 000/00 3P 100A M8 kalapsínre is rözíthető | Legrand | 19943 | db | 19761
6304019945 | Legrand késes aljzat 000/00 3P 160A M8 kalapsínre is rözíthető | Legrand | 19945 | db | 19761
6304017050 | Legrand késes aljzat 1 aM 125A | Legrand | 17050 | db | 8244
6304017055 | Legrand késes aljzat 1 aM 160A | Legrand | 17055 | db | 8244
6304017060 | Legrand késes aljzat 1 aM 200A | Legrand | 17060 | db | 8244
6304017065 | Legrand késes aljzat 1 aM 250A | Legrand | 17065 | db | 9430
6304019937 | Legrand késes aljzat 1 1P érintésvédelmi készlet | Legrand | 19937 | db | 11554
6304019948 | Legrand késes aljzat 1 1P 250A M10 kalapsínre is rögzíthető | Legrand | 19948 | db | 15229
6304019949 | Legrand késes aljzat 1 1P 250A M10 kalapsínre is rögzíthető mikrokapcsolóval | Legrand | 19949 | db | 35286
6304019932 | Legrand késes aljzat 1/2 válaszfal (2db) és sorolási kiegészítő (2db) | Legrand | 19932 | db | 3918
6304017560 | Legrand késes aljzat 2 AM 200A | Legrand | 17560 | db | 9884
6304017565 | Legrand késes aljzat 2 AM 250A | Legrand | 17565 | db | 9451
6304017570 | Legrand késes aljzat 2 AM 315A | Legrand | 17570 | db | 9451
6304017575 | Legrand késes aljzat 2 AM 400A | Legrand | 17575 | db | 10723
6304019938 | Legrand késes aljzat 2 1P érintésvédelmi készlet | Legrand | 19938 | db | 11805
6304019950 | Legrand késes aljzat 2 1P 400A M10 kalapsínre is rögzíthető | Legrand | 19950 | db | 19300
6304019951 | Legrand késes aljzat 2 1P 400A M10 kalapsínre is rögzíthető mk | Legrand | 19951 | db | 48454
6304019933 | Legrand késes aljzat 3 válaszfal (2db) és sorolási kiegészítő (2db) | Legrand | 19933 | db | 5604
6304019952 | Legrand késes aljzat 3 1P 630A M12 kalapsínre is rögzíthető mikrokapcsolóval | Legrand | 19952 | db | 55459
6304019902 | Legrand késes betét kihúzófogantyú | Legrand | 19902 | db | 17519
6304016645 | Legrand késes betét 0 aM 100A tüskés | Legrand | 16645 | db | 8940
6304016650 | Legrand késes betét 0 aM 125A tüskés | Legrand | 16650 | db | 9428
6304016655 | Legrand késes betét 0 aM 160A tüskés | Legrand | 16655 | db | 9428
6304016635 | Legrand késes betét 0 aM 63A tüskés | Legrand | 16635 | db | 9011
6304016640 | Legrand késes betét 0 aM 80A tüskés | Legrand | 16640 | db | 8940
6304016335 | Legrand késes betét 00 gG 63A | Legrand | 16335 | db | 4472
6304016845 | Legrand késes 0 gG 100A betét | Legrand | 16845 | db | 5601
6304016945 | Legrand késes 0 gG 100A betét - tüskés | Legrand | 16945 | db | 8975
6304016950 | Legrand késes 0 gG 125A betét - tüskés | Legrand | 16950 | db | 9428
6304016855 | Legrand késes 0 gG 160A betét | Legrand | 16855 | db | 6311
6304016955 | Legrand késes 0 gG 160A betét - tüskés | Legrand | 16955 | db | 9428
6304016860 | Legrand késes 0 gG 200A betét | Legrand | 16860 | db | 5407
6304016835 | Legrand késes 0 gG 63A betét | Legrand | 16835 | db | 5605
6304016935 | Legrand késes 0 gG 63A betét - tüskés | Legrand | 16935 | db | 9011
6304016840 | Legrand késes 0 gG 80A betét | Legrand | 16840 | db | 5601
6304016940 | Legrand késes 0 gG 80A betét - tüskés | Legrand | 16940 | db | 8833
6304016045 | Legrand késes 00 aM 100A betét | Legrand | 16045 | db | 4472
6304016050 | Legrand késes 00 aM 125A betét | Legrand | 16050 | db | 4472
6304016025 | Legrand késes 00 aM 40A betét | Legrand | 16025 | db | 4472
6304016030 | Legrand késes 00 aM 50A betét | Legrand | 16030 | db | 4472
6304016035 | Legrand késes 00 aM 63A betét | Legrand | 16035 | db | 4472
6304016040 | Legrand késes 00 aM 80A betét | Legrand | 16040 | db | 4472
6304016345 | Legrand késes 00 gG 100A betét | Legrand | 16345 | db | 4472
6304016350 | Legrand késes 00 gG 125A betét | Legrand | 16350 | db | 4460
6304016312 | Legrand késes 00 gG 16A betét | Legrand | 16312 | db | 4472
6304016355 | Legrand késes 00 gG 160A betét | Legrand | 16355 | db | 4472
6304016318 | Legrand késes 00 gG 25A betét | Legrand | 16318 | db | 4472
6304016320 | Legrand késes 00 gG 32A betét | Legrand | 16320 | db | 4460
6304016322 | Legrand késes 00 gG 35A betét | Legrand | 16322 | db | 4472
6304016325 | Legrand késes 00 gG 40A betét | Legrand | 16325 | db | 4381
6304016330 | Legrand késes 00 gG 50A betét | Legrand | 16330 | db | 4381
6304016340 | Legrand késes 00 gG 80A betét | Legrand | 16340 | db | 4472
6304017150 | Legrand késes 1 aM 125A betét tüskés | Legrand | 17150 | db | 10167
6304017155 | Legrand késes 1 aM 160A betét tüskés | Legrand | 17155 | db | 10167
6304017160 | Legrand késes 1 aM 200A betét tüskés | Legrand | 17160 | db | 10167
6304017165 | Legrand késes 1 aM 250A betét tüskés | Legrand | 17165 | db | 10233
6304017350 | Legrand késes 1 gG 125A betét | Legrand | 17350 | db | 8591
6304017450 | Legrand késes 1 gG 125A betét - tüskés | Legrand | 17450 | db | 10253
6304017355 | Legrand késes 1 gG 160A betét | Legrand | 17355 | db | 8591
6304017455 | Legrand késes 1 gG 160A betét - tüskés | Legrand | 17455 | db | 10409
6304017360 | Legrand késes 1 gG 200A betét | Legrand | 17360 | db | 8591
6304017460 | Legrand késes 1 gG 200A betét - tüskés | Legrand | 17460 | db | 10253
6304017365 | Legrand késes 1 gG 250A betét | Legrand | 17365 | db | 8579
6304017465 | Legrand késes 1 gG 250A betét - tüskés | Legrand | 17465 | db | 10285
6304017660 | Legrand késes 2 aM 200A betét tüskés | Legrand | 17660 | db | 11344
6304017665 | Legrand késes 2 aM 250A betét tüskés | Legrand | 17665 | db | 11220
6304017670 | Legrand késes 2 aM 315A betét tüskés | Legrand | 17670 | db | 11763
6304017675 | Legrand késes 2 aM 400A betét tüskés | Legrand | 17675 | db | 14749
6304017860 | Legrand késes 2 gG 200A betét | Legrand | 17860 | db | 12896
6304017960 | Legrand késes 2 gG 200A betét - tüskés | Legrand | 17960 | db | 14189
6304017865 | Legrand késes 2 gG 250A betét | Legrand | 17865 | db | 12896
6304017965 | Legrand késes 2 gG 250A betét - tüskés | Legrand | 17965 | db | 14189
6304017870 | Legrand késes 2 gG 315A betét | Legrand | 17870 | db | 14155
6304017970 | Legrand késes 2 gG 315A betét - tüskés | Legrand | 17970 | db | 15576
6304017875 | Legrand késes 2 gG 400A betét | Legrand | 17875 | db | 15725
6304017975 | Legrand késes 2 gG 400A betét - tüskés | Legrand | 17975 | db | 17572
6304018075 | Legrand késes 3 aM 500A betét tüskés | Legrand | 18075 | db | 22063
6304018080 | Legrand késes 3 aM 630A betét tüskés | Legrand | 18080 | db | 22425
6304018175 | Legrand késes 3 gG 500A betét - tüskés | Legrand | 18175 | db | 51584
6304018180 | Legrand késes 3 gG 630A betét - tüskés | Legrand | 18180 | db | 51584
6304018490 | Legrand késes 4 aM 1000A betét tüskés | Legrand | 18490 | db | 54720
6304018480 | Legrand késes 4 aM 630A betét tüskés | Legrand | 18480 | db | 51892
6304018485 | Legrand késes 4 aM 800A betét tüskés | Legrand | 18485 | db | 53258
6304018590 | Legrand késes 4 gG 1000A betét tüskés | Legrand | 18590 | db | 50426
6304018595 | Legrand késes 4 gG 1250A betét tüskés | Legrand | 18595 | db | 55988
6304018580 | Legrand késes 4 gG 630A betét tüskés | Legrand | 18580 | db | 53258
6304018585 | Legrand késes 4 gG 800A betét tüskés | Legrand | 18585 | db | 53938
6304369335 | Legrand kiegészítő 2 vezetékes 10"-os érintőképernyős beltéri egység | Legrand | 369335 | db | 139223
6304369115 | Legrand kiegészítő 2 vezetékes 4,3"-os beltéri egység | Legrand | 369115 | db | 48136
6304369325 | Legrand kiegészítő 2 vezetékes 7"-os érintőképernyős beltéri egység | Legrand | 369325 | db | 99499
6304369235 | Legrand kiegészítő 2 vezetékes 7"-os FEHÉR beltéri egység | Legrand | 369235 | db | 72283
6304369225 | Legrand kiegészítő 2 vezetékes 7"-os tükör hatású beltéri egység | Legrand | 369225 | db | 67862
6304032100 | LEGRAND kihúzható optikai patch panel üres 4 db optikai patch modul fogadására LCS3 | Legrand | 32100 | db | 30765
6304032101 | LEGRAND kihúzható optikai patch panel üres 4 db optikai patch modul fogadására LCS3 | Legrand | 32101 | db | 26829
6304601048 | Legrand kismegszakító burkolat, 1 modul | Legrand | 601048 | db | 286
6304051758 | LEGRAND konszolidációs patch kábel RJ45-AWG Cat6 árnyékolatlan (U/UTP) AWG24 LSZH (LSOH) kék d: 6,2 mm 15 méter LCS3 | Legrand | 51758 | db | 19838
6304051759 | LEGRAND konszolidációs patch kábel RJ45-AWG Cat6 árnyékolatlan (U/UTP) AWG24 LSZH (LSOH) kék d: 6,2 mm 20 méter LCS3 | Legrand | 51759 | db | 25789
6304051757 | LEGRAND konszolidációs patch kábel RJ45-AWG Cat6 árnyékolatlan (U/UTP) AWG24 LSZH (LSOH) kék d: 6,2 mm 8 méter LCS3 | Legrand | 51757 | db | 14880
6304051797 | LEGRAND konszolidációs patch kábel RJ45-AWG Cat6 árnyékolt (F/UTP) AWG24 LSZH (LSOH) kék d: 6 mm 15 méter LCS3 | Legrand | 51797 | db | 25211
6304051798 | LEGRAND konszolidációs patch kábel RJ45-AWG Cat6 árnyékolt (F/UTP) AWG24 LSZH (LSOH) kék d: 6 mm 20 méter LCS3 | Legrand | 51798 | db | 49124
6304051796 | LEGRAND konszolidációs patch kábel RJ45-AWG Cat6 árnyékolt (F/UTP) AWG24 LSZH (LSOH) kék d: 6 mm 8 méter LCS3 | Legrand | 51796 | db | 19928
6304051787 | Legrand konszolidációs patch kábel RJ45-AWG Cat6A árnyékolt (S/FTP) LSZH (LSOH) sárga 15 méter LCS3 | Legrand | 51787 | db | 21610
6304051788 | Legrand konszolidációs patch kábel RJ45-AWG Cat6A árnyékolt (S/FTP) LSZH (LSOH) sárga 20 méter LCS3 | Legrand | 51788 | db | 28098
6304051786 | Legrand konszolidációs patch kábel RJ45-AWG Cat6A árnyékolt (S/FTP) LSZH (LSOH) sárga 8 méter LCS3 | Legrand | 51786 | db | 16210
6304051501 | LEGRAND konszolidációs patch kábel RJ45-RJ45 Cat5e árnyékolatlan (U/UTP) LSZH (LSOH) 15 méter szürke d: 5,5 mm AWG24 LCS3 | Legrand | 51501 | db | 8430
6304051502 | LEGRAND konszolidációs patch kábel RJ45-RJ45 Cat5e árnyékolatlan (U/UTP) LSZH (LSOH) 20 méter szürke d: 5,5 mm AWG24 LCS3 | Legrand | 51502 | db | 10912
6304051500 | LEGRAND konszolidációs patch kábel RJ45-RJ45 Cat5e árnyékolatlan (U/UTP) LSZH (LSOH) 8 méter szürke d: 5,5 mm AWG24 LCS3 | Legrand | 51500 | db | 4960
6304051504 | LEGRAND konszolidációs patch kábel RJ45-RJ45 Cat5e árnyékolt (F/UTP) LSZH (LSOH) 15 méter szürke d: 6,5 mm AWG24 LCS3 | Legrand | 51504 | db | 8925
6304051505 | LEGRAND konszolidációs patch kábel RJ45-RJ45 Cat5e árnyékolt (F/UTP) LSZH (LSOH) 20 méter szürke d: 6,5 mm AWG30 LCS3 | Legrand | 51505 | db | 11408
6304051503 | LEGRAND konszolidációs patch kábel RJ45-RJ45 Cat5e árnyékolt (F/UTP) LSZH (LSOH) 8 méter szürke d: 6,5 mm AWG24 LCS3 | Legrand | 51503 | db | 5454
6304051511 | LEGRAND konszolidációs patch kábel RJ45-RJ45 Cat6 árnyékolatlan (U/UTP) LSZH (LSOH) 15 méter kék d: 6,2 mm AWG24 LCS3 | Legrand | 51511 | db | 11408
6304051512 | LEGRAND konszolidációs patch kábel RJ45-RJ45 Cat6 árnyékolatlan (U/UTP) LSZH (LSOH) 20 méter kék d: 6,2 mm AWG24 LCS3 | Legrand | 51512 | db | 14880
6304051510 | LEGRAND konszolidációs patch kábel RJ45-RJ45 Cat6 árnyékolatlan (U/UTP) LSZH (LSOH) 8 méter kék d: 6,2 mm AWG24 LCS3 | Legrand | 51510 | db | 6942
6304051514 | LEGRAND konszolidációs patch kábel RJ45-RJ45 Cat6 árnyékolt (F/UTP) LSZH (LSOH) 15 méter kék d: 6,2 mm AWG24 LCS3 | Legrand | 51514 | db | 17857
6304051515 | LEGRAND konszolidációs patch kábel RJ45-RJ45 Cat6 árnyékolt (F/UTP) LSZH (LSOH) 20 méter kék d: 6,2 mm AWG24 LCS3 | Legrand | 51515 | db | 23805
6304051513 | LEGRAND konszolidációs patch kábel RJ45-RJ45 Cat6 árnyékolt (F/UTP) LSZH (LSOH) 8 méter kék d: 6,2 mm AWG24 LCS3 | Legrand | 51513 | db | 10711
6304051524 | LEGRAND konszolidációs patch kábel RJ45-RJ45 Cat6A árnyékolt (S/FTP) LSZH (LSOH) 15 méter sárga d: 6 mm AWG26 LCS3 | Legrand | 51524 | db | 28765
6304051525 | LEGRAND konszolidációs patch kábel RJ45-RJ45 Cat6A árnyékolt (S/FTP) LSZH (LSOH) 20 méter sárga d: 6 mm AWG26 LCS3 | Legrand | 51525 | db | 35710
6304051523 | LEGRAND konszolidációs patch kábel RJ45-RJ45 Cat6A árnyékolt (S/FTP) LSZH (LSOH) 8 méter sárga d: 6 mm AWG26 LCS3 | Legrand | 51523 | db | 20732
6304036454 | LEGRAND kosaras anya/csavar alátét készlet M6 x 50 db LCS2 | Legrand | 36454 | db | 10027
6304033194 | LEGRAND kötegelő műanyag hossz: 180 mm LCS3 | Legrand | 33194 | db | 257
6304033195 | LEGRAND kötegelő műanyag hossz: 225 mm LCS3 | Legrand | 33195 | db | 281
6304033196 | LEGRAND kötegelő műanyag hossz: 320 mm LCS3 | Legrand | 33196 | db | 306
6304033184 | LEGRAND kötegelő textil tépőzáras fekete hossz: 150 mm LCS3 | Legrand | 33184 | db | 363
6304033187 | LEGRAND kötegelő textil tépőzáras fekete hossz: 300 mm LCS3 | Legrand | 33187 | db | 595
6304033185 | LEGRAND kötegelő textil tépőzáras piros hossz: 150 mm LCS3 | Legrand | 33185 | db | 363
6304033188 | LEGRAND kötegelő textil tépőzáras piros hossz: 300 mm LCS3 | Legrand | 33188 | db | 595
6304033186 | LEGRAND kötegelő textil tépőzáras zöld hossz: 150 mm LCS3 | Legrand | 33186 | db | 363
6304033189 | LEGRAND kötegelő textil tépőzáras zöld hossz: 300 mm LCS3 | Legrand | 33189 | db | 595
6304032130 | LEGRAND kötéstartó kazetta 24 optikai kábelhez LCS3 | Legrand | 32130 | db | 5127
6304062600 | Legrand központi vezérlőegység címezhető tartalékvilágítási rendszerhez | Legrand | 62600 | db | 614698
6304051709 | LEGRAND krimpelő RJ11/12/45 csatalkozódugókhoz LCS3 | Legrand | 51709 | db | 99447
6311200739 | LEGRAND kültéri álló rack szekrény 12U SZÉL: 600 MÉLY: 450 IP65 dupla MAX: 450 kg Guardline | Legrand | GRD12U6045FT | db | 241544
6311200738 | LEGRAND kültéri álló rack szekrény 12U SZÉL: 600 MÉLY: 450 IP65 szimpla MAX: 450 kg Guardline | Legrand | GRD12U6045F | db | 222971
6311200743 | LEGRAND kültéri álló rack szekrény 12U SZÉL: 600 MÉLY: 600 IP65 dupla MAX: 450 kg Guardline | Legrand | GRD12U6060FT | db | 260134
6311200742 | LEGRAND kültéri álló rack szekrény 12U SZÉL: 600 MÉLY: 600 IP65 szimpla MAX: 450 kg Guardline | Legrand | GRD12U6060F | db | 235047
6311200747 | LEGRAND kültéri álló rack szekrény 16U SZÉL: 600 MÉLY: 450 IP65 dupla MAX: 450 kg Guardline | Legrand | GRD16U6045FT | db | 261981
6311200746 | LEGRAND kültéri álló rack szekrény 16U SZÉL: 600 MÉLY: 450 IP65 szimpla MAX: 450 kg Guardline | Legrand | GRD16U6045F | db | 233199
6311200751 | LEGRAND kültéri álló rack szekrény 16U SZÉL: 600 MÉLY: 600 IP65 dupla MAX: 450 kg Guardline | Legrand | GRD16U6060FT | db | 270346
6311200750 | LEGRAND kültéri álló rack szekrény 16U SZÉL: 600 MÉLY: 600 IP65 szimpla MAX: 450 kg Guardline | Legrand | GRD16U6060F | db | 247123
6311200755 | LEGRAND kültéri álló rack szekrény 18U SZÉL: 600 MÉLY: 450 IP65 dupla MAX: 450 kg Guardline | Legrand | GRD18U6045FT | db | 275925
6311200754 | LEGRAND kültéri álló rack szekrény 18U SZÉL: 600 MÉLY: 450 IP65 szimpla MAX: 450 kg Guardline | Legrand | GRD18U6045F | db | 238762
6311200759 | LEGRAND kültéri álló rack szekrény 18U SZÉL: 600 MÉLY: 600 IP65 dupla MAX: 450 kg Guardline | Legrand | GRD18U6060FT | db | 283356
6311200758 | LEGRAND kültéri álló rack szekrény 18U SZÉL: 600 MÉLY: 600 IP65 szimpla MAX: 450 kg Guardline | Legrand | GRD18U6060F | db | 252702
6311200763 | LEGRAND kültéri álló rack szekrény 20U SZÉL: 600 MÉLY: 450 IP65 dupla MAX: 450 kg Guardline | Legrand | GRD20U6045FT | db | 288002
6311200762 | LEGRAND kültéri álló rack szekrény 20U SZÉL: 600 MÉLY: 450 IP65 szimpla MAX: 450 kg Guardline | Legrand | GRD20U6045F | db | 248989
6311200767 | LEGRAND kültéri álló rack szekrény 20U SZÉL: 600 MÉLY: 600 IP65 dupla MAX: 450 kg Guardline | Legrand | GRD20U6060FT | db | 300081
6311200766 | LEGRAND kültéri álló rack szekrény 20U SZÉL: 600 MÉLY: 600 IP65 szimpla MAX: 450 kg Guardline | Legrand | GRD20U6060F | db | 266631
6311200771 | LEGRAND kültéri álló rack szekrény 22U SZÉL: 600 MÉLY: 450 IP65 dupla MAX: 450 kg Guardline | Legrand | GRD22U6045FT | db | 297299
6311200770 | LEGRAND kültéri álló rack szekrény 22U SZÉL: 600 MÉLY: 450 IP65 szimpla MAX: 450 kg Guardline | Legrand | GRD22U6045F | db | 255488
6311200775 | LEGRAND kültéri álló rack szekrény 22U SZÉL: 600 MÉLY: 600 IP65 dupla MAX: 450 kg Guardline | Legrand | GRD22U6060FT | db | 323301
6311200774 | LEGRAND kültéri álló rack szekrény 22U SZÉL: 600 MÉLY: 600 IP65 szimpla MAX: 450 kg Guardline | Legrand | GRD22U6060F | db | 273143
6311200779 | LEGRAND kültéri álló rack szekrény 24U SZÉL: 600 MÉLY: 450 IP65 dupla MAX: 450 kg Guardline | Legrand | GRD24U6045FT | db | 306574
6311200778 | LEGRAND kültéri álló rack szekrény 24U SZÉL: 600 MÉLY: 450 IP65 szimpla MAX: 450 kg Guardline | Legrand | GRD24U6045F | db | 260134
6311200783 | LEGRAND kültéri álló rack szekrény 24U SZÉL: 600 MÉLY: 600 IP65 dupla MAX: 450 kg Guardline | Legrand | GRD24U6060FT | db | 339095
6311200782 | LEGRAND kültéri álló rack szekrény 24U SZÉL: 600 MÉLY: 600 IP65 szimpla MAX: 450 kg Guardline | Legrand | GRD24U6060F | db | 283356
6311200787 | LEGRAND kültéri álló rack szekrény 7U SZÉL: 600 MÉLY: 450 IP65 dupla MAX: 450 kg Guardline | Legrand | GRD7U6045FT | db | 214607
6311200786 | LEGRAND kültéri álló rack szekrény 7U SZÉL: 600 MÉLY: 450 IP65 szimpla MAX: 450 kg Guardline | Legrand | GRD7U6045F | db | 204397
6311200791 | LEGRAND kültéri álló rack szekrény 7U SZÉL: 600 MÉLY: 600 IP65 dupla MAX: 450 kg Guardline | Legrand | GRD7U6060FT | db | 229465
6311200790 | LEGRAND kültéri álló rack szekrény 7U SZÉL: 600 MÉLY: 600 IP65 szimpla MAX: 450 kg Guardline | Legrand | GRD7U6060F | db | 220187
6311200795 | LEGRAND kültéri álló rack szekrény 9U SZÉL: 600 MÉLY: 450 IP65 dupla MAX: 450 kg Guardline | Legrand | GRD9U6045FT | db | 225749
6311200794 | LEGRAND kültéri álló rack szekrény 9U SZÉL: 600 MÉLY: 450 IP65 szimpla MAX: 450 kg Guardline | Legrand | GRD9U6045F | db | 212758
6311200799 | LEGRAND kültéri álló rack szekrény 9U SZÉL: 600 MÉLY: 600 IP65 dupla MAX: 450 kg Guardline | Legrand | GRD9U6060FT | db | 245275
6311200798 | LEGRAND kültéri álló rack szekrény 9U SZÉL: 600 MÉLY: 600 IP65 szimpla MAX: 450 kg Guardline | Legrand | GRD9U6060F | db | 224836
6311200741 | LEGRAND kültéri fali rack szekrény 12U SZÉL: 600 MÉLY: 450 IP65 dupla MAX: 450 kg Guardline | Legrand | GRD12U6045WT | db | 225749
6311200740 | LEGRAND kültéri fali rack szekrény 12U SZÉL: 600 MÉLY: 450 IP65 szimpla MAX: 450 kg Guardline | Legrand | GRD12U6045W | db | 208110
6311200745 | LEGRAND kültéri fali rack szekrény 12U SZÉL: 600 MÉLY: 600 IP65 dupla MAX: 450 kg Guardline | Legrand | GRD12U6060WT | db | 242476
6311200744 | LEGRAND kültéri fali rack szekrény 12U SZÉL: 600 MÉLY: 600 IP65 szimpla MAX: 450 kg Guardline | Legrand | GRD12U6060W | db | 214607
6311200749 | LEGRAND kültéri fali rack szekrény 16U SZÉL: 600 MÉLY: 450 IP65 dupla MAX: 450 kg Guardline | Legrand | GRD16U6045WT | db | 250837
6311200748 | LEGRAND kültéri fali rack szekrény 16U SZÉL: 600 MÉLY: 450 IP65 szimpla MAX: 450 kg Guardline | Legrand | GRD16U6045W | db | 220187
6311200753 | LEGRAND kültéri fali rack szekrény 16U SZÉL: 600 MÉLY: 600 IP65 dupla MAX: 450 kg Guardline | Legrand | GRD16U6060WT | db | 259201
6311200752 | LEGRAND kültéri fali rack szekrény 16U SZÉL: 600 MÉLY: 600 IP65 szimpla MAX: 450 kg Guardline | Legrand | GRD16U6060W | db | 228551
6311200757 | LEGRAND kültéri fali rack szekrény 18U SZÉL: 600 MÉLY: 450 IP65 dupla MAX: 450 kg Guardline | Legrand | GRD18U6045WT | db | 264781
6311200756 | LEGRAND kültéri fali rack szekrény 18U SZÉL: 600 MÉLY: 450 IP65 szimpla MAX: 450 kg Guardline | Legrand | GRD18U6045W | db | 223901
6311200761 | LEGRAND kültéri fali rack szekrény 18U SZÉL: 600 MÉLY: 600 IP65 dupla MAX: 450 kg Guardline | Legrand | GRD18U6060WT | db | 267564
6311200760 | LEGRAND kültéri fali rack szekrény 18U SZÉL: 600 MÉLY: 600 IP65 szimpla MAX: 450 kg Guardline | Legrand | GRD18U6060W | db | 234114
6311200765 | LEGRAND kültéri fali rack szekrény 20U SZÉL: 600 MÉLY: 450 IP65 dupla MAX: 450 kg Guardline | Legrand | GRD20U6045WT | db | 275925
6311200764 | LEGRAND kültéri fali rack szekrény 20U SZÉL: 600 MÉLY: 450 IP65 szimpla MAX: 450 kg Guardline | Legrand | GRD20U6045W | db | 240628
6311200769 | LEGRAND kültéri fali rack szekrény 20U SZÉL: 600 MÉLY: 600 IP65 dupla MAX: 450 kg Guardline | Legrand | GRD20U6060WT | db | 283356
6311200768 | LEGRAND kültéri fali rack szekrény 20U SZÉL: 600 MÉLY: 600 IP65 szimpla MAX: 450 kg Guardline | Legrand | GRD20U6060W | db | 249904
6311200773 | LEGRAND kültéri fali rack szekrény 22U SZÉL: 600 MÉLY: 450 IP65 dupla MAX: 450 kg Guardline | Legrand | GRD22U6045WT | db | 283356
6311200772 | LEGRAND kültéri fali rack szekrény 22U SZÉL: 600 MÉLY: 450 IP65 szimpla MAX: 450 kg Guardline | Legrand | GRD22U6045W | db | 246191
6311200777 | LEGRAND kültéri fali rack szekrény 22U SZÉL: 600 MÉLY: 600 IP65 dupla MAX: 450 kg Guardline | Legrand | GRD22U6060WT | db | 298215
6311200776 | LEGRAND kültéri fali rack szekrény 22U SZÉL: 600 MÉLY: 600 IP65 szimpla MAX: 450 kg Guardline | Legrand | GRD22U6060W | db | 259201
6311200781 | LEGRAND kültéri fali rack szekrény 24U SZÉL: 600 MÉLY: 450 IP65 dupla MAX: 450 kg Guardline | Legrand | GRD24U6045WT | db | 295432
6311200780 | LEGRAND kültéri fali rack szekrény 24U SZÉL: 600 MÉLY: 450 IP65 szimpla MAX: 450 kg Guardline | Legrand | GRD24U6045W | db | 256419
6311200785 | LEGRAND kültéri fali rack szekrény 24U SZÉL: 600 MÉLY: 600 IP65 dupla MAX: 450 kg Guardline | Legrand | GRD24U6060WT | db | 323301
6311200784 | LEGRAND kültéri fali rack szekrény 24U SZÉL: 600 MÉLY: 600 IP65 szimpla MAX: 450 kg Guardline | Legrand | GRD24U6060W | db | 268498
6311200789 | LEGRAND kültéri fali rack szekrény 7U SZÉL: 600 MÉLY: 450 IP65 dupla MAX: 450 kg Guardline | Legrand | GRD7U6045WT | db | 199748
6311200788 | LEGRAND kültéri fali rack szekrény 7U SZÉL: 600 MÉLY: 450 IP65 szimpla MAX: 450 kg Guardline | Legrand | GRD7U6045W | db | 190453
6311200793 | LEGRAND kültéri fali rack szekrény 7U SZÉL: 600 MÉLY: 600 IP65 dupla MAX: 450 kg Guardline | Legrand | GRD7U6060WT | db | 208110
6311200792 | LEGRAND kültéri fali rack szekrény 7U SZÉL: 600 MÉLY: 600 IP65 szimpla MAX: 450 kg Guardline | Legrand | GRD7U6060W | db | 197883
6311200797 | LEGRAND kültéri fali rack szekrény 9U SZÉL: 600 MÉLY: 450 IP65 dupla MAX: 450 kg Guardline | Legrand | GRD9U6045WT | db | 215541
6311200796 | LEGRAND kültéri fali rack szekrény 9U SZÉL: 600 MÉLY: 450 IP65 szimpla MAX: 450 kg Guardline | Legrand | GRD9U6045W | db | 196032
6311200801 | LEGRAND kültéri fali rack szekrény 9U SZÉL: 600 MÉLY: 600 IP65 dupla MAX: 450 kg Guardline | Legrand | GRD9U6060WT | db | 221121
6311200800 | LEGRAND kültéri fali rack szekrény 9U SZÉL: 600 MÉLY: 600 IP65 szimpla MAX: 450 kg Guardline | Legrand | GRD9U6060W | db | 206245
6304032829 | LEGRAND kültéri kábel réz Cat6 árnyékolatlan (U/UTP) 4 érpár PE fekete 500m-kábeldob LCS3 500m-kábeldob LCS3 | Legrand | 32829 | m | 493
6304033890 | LEGRAND kültéri/beltéri fali kábel réz Cat7 árnyékolt (S/FTP) 4 érpár LSZH (LSOH) fekete Eca 500m-kábeldob LCS3 500m-kábeldob LCS3 | Legrand | 33890 | db | 780
6304037459 | Legrand lapos rézsín 75x5 furatos 950A | Legrand | 37459 | db | 87260
6304046484 | LEGRAND LCS2 borulásgátló készlet | Legrand | 46484 | db | 51655
6304046480 | LEGRAND LCS2 függőleges rendező kétirányú 42U | Legrand | 46480 | db | 131050
6304046476 | LEGRAND LCS2 függőleges rendező lapos rácsos 33U | Legrand | 46476 | db | 18717
6304046477 | LEGRAND LCS2 függőleges rendező lapos rácsos 42U | Legrand | 46477 | db | 22104
6304046474 | LEGRAND LCS2 függőleges rendező segédtartó készlet 1000 mm 3 db keresztrúd | Legrand | 46474 | db | 34945
6304046472 | LEGRAND LCS2 függőleges rendező segédtartó készlet 600 mm 3 db keresztrúd | Legrand | 46472 | db | 29122
6304046473 | LEGRAND LCS2 függőleges rendező segédtartó készlet 800 mm 3 db keresztrúd | Legrand | 46473 | db | 32032
6304033135 | LEGRAND LCS2 függőleges rendező zárt rácsos kábeltálcás 42U **Készlet erejéig elérhető | Legrand | 33135 | db | 93393
6304046483 | LEGRAND LCS2 görgő készlet MAX: 380 kg | Legrand | 46483 | db | 23293
6304046264 | LEGRAND LCS2 görgőkészlet fali szekrényhez **Készlet erejéig elérhető | Legrand | 46264 | db | 19796
6304046541 | LEGRAND LCS2 kábelrendező gyűrű műanyag 1U-1890mm2 **Készlet erejéig elérhető | Legrand | 46541 | db | 2261
6304046542 | LEGRAND LCS2 kábelrendező gyűrű műanyag 2U-4070mm2 **Készlet erejéig elérhető | Legrand | 46542 | db | 2544
6304046469 | LEGRAND LCS2 kábeltálca SZÉL: 200 mm HOSSZ: 2000 MAG: 54 | Legrand | 46469 | db | 20387
6304046470 | LEGRAND LCS2 kábeltálca SZÉL: 400 mm HOSSZ: 2000 MAG: 54 | Legrand | 46470 | db | 32032
6304046479 | LEGRAND LCS2 kábeltálca tartó szerkezet MÉLY: 1000 | Legrand | 46479 | db | 40771
6304046478 | LEGRAND LCS2 kábeltálca tartó szerkezet SZÉL: 600/800 | Legrand | 46478 | db | 20387
6304046255 | LEGRAND LCS2 kefés kábelbevezető fali szekrényhez **Készlet erejéig elérhető | Legrand | 46255 | db | 16971
6304046334 | LEGRAND LCS2 közbenső kábeltok mélység: 600 mm **Készlet erejéig elérhető | Legrand | 46334 | db | 174732
6304046335 | LEGRAND LCS2 közbenső kábeltok mélység: 800 mm **Készlet erejéig elérhető | Legrand | 46335 | db | 186384
6304046432 | LEGRAND LCS2 lábazat állpadlóhoz állítható magasságú készlet oldallap nélkül 600x1000 | Legrand | 46432 | db | 180558
6304046430 | LEGRAND LCS2 lábazat állpadlóhoz állítható magasságú készlet oldallap nélkül 600x600 | Legrand | 46430 | db | 177967
6304046431 | LEGRAND LCS2 lábazat állpadlóhoz állítható magasságú készlet oldallap nélkül 600x800 | Legrand | 46431 | db | 180558
6304046436 | LEGRAND LCS2 lábazat állpadlóhoz állítható magasságú készlet oldallap nélkül 800x1000 | Legrand | 46436 | db | 186384
6304046434 | LEGRAND LCS2 lábazat állpadlóhoz állítható magasságú készlet oldallap nélkül 800x600 | Legrand | 46434 | db | 180558
6304046435 | LEGRAND LCS2 lábazat állpadlóhoz állítható magasságú készlet oldallap nélkül 800x800 | Legrand | 46435 | db | 186384
6304046440 | LEGRAND LCS2 lábazat állpadlóhoz oldallap készlet 1000 | Legrand | 46440 | db | 20970
6304046438 | LEGRAND LCS2 lábazat állpadlóhoz oldallap készlet 600 | Legrand | 46438 | db | 17473
6304046439 | LEGRAND LCS2 lábazat állpadlóhoz oldallap készlet 800 | Legrand | 46439 | db | 20970
6304046464 | LEGRAND LCS2 lábazat közbenső kábeltokhoz | Legrand | 46464 | db | 14562
6304046466 | LEGRAND LCS2 lábazat oldalsó kábelbevezető interfész | Legrand | 46466 | db | 116490
6304046450 | LEGRAND LCS2 lábazat SZÉL: 600 MAG: 100 RAL7016 oldallap nélkül | Legrand | 46450 | db | 52419
6304046452 | LEGRAND LCS2 lábazat SZÉL: 600 MAG: 200 RAL7016 oldallap nélkül | Legrand | 46452 | db | 81544
6304046451 | LEGRAND LCS2 lábazat SZÉL: 800 MAG: 100 RAL7016 oldallap nélkül | Legrand | 46451 | db | 55333
6304046453 | LEGRAND LCS2 lábazat SZÉL: 800 MAG: 200 RAL7016 oldallap nélkül | Legrand | 46453 | db | 87368
6304047695 | LEGRAND LCS2 lábazati keresztrúd 1000 **Készlet erejéig elérhető | Legrand | 47695 | db | 35796
6304047693 | LEGRAND LCS2 lábazati keresztrúd 600 **Készlet erejéig elérhető | Legrand | 47693 | db | 29238
6304047694 | LEGRAND LCS2 lábazati keresztrúd 800 **Készlet erejéig elérhető | Legrand | 47694 | db | 31827
6304046458 | LEGRAND LCS2 lábazati oldallap MÉLY: 1000 RAL7016 tömör | Legrand | 46458 | db | 23293
6304046462 | LEGRAND LCS2 lábazati oldallap MÉLY: 600 RAL7016 kefés | Legrand | 46462 | db | 26206
6304046460 | LEGRAND LCS2 lábazati oldallap MÉLY: 600 RAL7016 perforált | Legrand | 46460 | db | 11648
6304046454 | LEGRAND LCS2 lábazati oldallap MÉLY: 600 RAL7016 tömör | Legrand | 46454 | db | 17473
6304046463 | LEGRAND LCS2 lábazati oldallap MÉLY: 800 RAL7016 kefés | Legrand | 46463 | db | 34945
6304046461 | LEGRAND LCS2 lábazati oldallap MÉLY: 800 RAL7016 perforált | Legrand | 46461 | db | 12814
6304046456 | LEGRAND LCS2 lábazati oldallap MÉLY: 800 RAL7016 tömör | Legrand | 46456 | db | 20387
6304046481 | LEGRAND LCS2 patch bővítő 12U bővítés | Legrand | 46481 | db | 92602
6304046486 | LEGRAND LCS2 rögzítő készlet padlóhoz | Legrand | 46486 | db | 13393
6304046339 | LEGRAND LCS2 sorolókészlet mélység: 1000 mm **Készlet erejéig elérhető | Legrand | 46339 | db | 34945
6304046337 | LEGRAND LCS2 sorolókészlet mélység: 600 mm **Készlet erejéig elérhető | Legrand | 46337 | db | 29122
6304046338 | LEGRAND LCS2 sorolókészlet mélység: 800 mm **Készlet erejéig elérhető | Legrand | 46338 | db | 32032
6304046487 | LEGRAND LCS2 tetőventillátor készlet 2 ventillátoros 180m3/m3 | Legrand | 46487 | db | 34945
6304046488 | LEGRAND LCS2 tetőventillátor készlet 3 ventillátoros 360m3/m3 | Legrand | 46488 | db | 46598
6304046260 | LEGRAND LCS2 ventilátor 2,5 méter vezetékkel fali szekrényhez **Készlet erejéig elérhető | Legrand | 46260 | db | 39589
6304046482 | LEGRAND LCS2/Linkeo kerék készlet (4db) MAX: 500 kg | Legrand | 46482 | db | 12232
6304046415 | LEGRAND LCS2RACK alsó végzáró MÉLY: 521 | Legrand | 46415 | db | 64780
6304046416 | LEGRAND LCS2RACK alsó végzáró MÉLY: 667 | Legrand | 46416 | db | 64780
6304046426 | LEGRAND LCS2RACK függőleges rendező zárt rácsos kábeltálcás ajtóval 42U 1970x165x204 | Legrand | 46426 | db | 296915
6304046427 | LEGRAND LCS2RACK függőleges rendező zárt rácsos kábeltálcás ajtóval 42U 1970x165x331 | Legrand | 46427 | db | 377890
6304046425 | LEGRAND LCS2RACK függőleges rendező zárt rácsos kábeltálcás 42U | Legrand | 46425 | db | 188946
6304046418 | LEGRAND LCS2RACK kábeltálca tartó szerkezet MÉLY: 521 | Legrand | 46418 | db | 64780
6304046419 | LEGRAND LCS2RACK kábeltálca tartó szerkezet MÉLY: 667 | Legrand | 46419 | db | 64780
6304446072 | Legrand LCS3 átkötő csatorna híd | Legrand | 446072 | db | 0
6304446073 | Legrand LCS3 átkötő csatorna tető | Legrand | 446073 | db | 0
6304446353 | Legrand LCS3 átlátszó tetőpanel 6000 mm | Legrand | 446353 | db | 0
6304446354 | Legrand LCS3 átlátszó tetőpanel 8000 mm | Legrand | 446354 | db | 0
6304446355 | Legrand LCS3 átlátszó tetőpanel 9600 mm | Legrand | 446355 | db | 0
6304446047 | Legrand LCS3 görgő készlet | Legrand | 446047 | db | 0
6304446356 | Legrand LCS3 hőre lágyuló tetőpanel 4000 mm | Legrand | 446356 | db | 0
6304446357 | Legrand LCS3 hőre lágyuló tetőpanel 6000 mm | Legrand | 446357 | db | 0
6304446358 | Legrand LCS3 hőre lágyuló tetőpanel 8000 mm | Legrand | 446358 | db | 0
6304446359 | Legrand LCS3 hőre lágyuló tetőpanel 9600 mm | Legrand | 446359 | db | 0
6304046228 | LEGRAND LCS3 IP55/66 vázszerkezet 19"-12U Atlantic-E Marina univerzális szekrényekhez | Legrand | 46228 | db | 53984
6304046229 | LEGRAND LCS3 IP55/66 vázszerkezet 19"-16U Atlantic-E Marina univerzális szekrényekhez | Legrand | 46229 | db | 59385
6304046227 | LEGRAND LCS3 IP55/66 vázszerkezet 19"-6U Atlantic-E Marina univerzális szekrényekhez | Legrand | 46227 | db | 48587
6304446095 | Legrand LCS3 kábelcsatorna 41U SZÉL: 200 | Legrand | 446095 | db | 0
6304446096 | Legrand LCS3 kábelcsatorna 46U SZÉL: 200 | Legrand | 446096 | db | 0
6304446050 | Legrand LCS3 kábelrendező profil 41U / 38U MAG: 2000 | Legrand | 446050 | db | 0
6304446051 | Legrand LCS3 kábelrendező profil 46U / 43U MAG: 2200 | Legrand | 446051 | db | 0
6304446054 | Legrand LCS3 kábelrendező tüske 20 db | Legrand | 446054 | csom | 0
6304446056 | Legrand LCS3 kábeltönk készlet 4 db | Legrand | 446056 | db | 0
6304446190 | Legrand LCS3 kefés kábelbevezető | Legrand | 446190 | db | 0
6304446045 | Legrand LCS3 kefés kábelbevezető 405x115 | Legrand | 446045 | db | 0
6304446068 | Legrand LCS3 külső kábelcsatorna elválasztó elem 600 mm | Legrand | 446068 | db | 0
6304446069 | Legrand LCS3 külső kábelcsatorna elválasztó elem 800 mm | Legrand | 446069 | db | 0
6304446060 | Legrand LCS3 külső kábelcsatorna keskeny 600 mm | Legrand | 446060 | db | 0
6304446061 | Legrand LCS3 külső kábelcsatorna keskeny 800 mm | Legrand | 446061 | db | 0
6304446064 | Legrand LCS3 külső kábelcsatorna széles 600 mm | Legrand | 446064 | db | 0
6304446065 | Legrand LCS3 külső kábelcsatorna széles 800 mm | Legrand | 446065 | db | 0
6304446062 | Legrand LCS3 külső kábelcsatorna tető keskeny 600x200 | Legrand | 446062 | db | 0
6304446063 | Legrand LCS3 külső kábelcsatorna tető keskeny 800x200 | Legrand | 446063 | db | 0
6304446066 | Legrand LCS3 külső kábelcsatorna tető széles 600x600 | Legrand | 446066 | db | 0
6304446067 | Legrand LCS3 külső kábelcsatorna tető széles 800x600 | Legrand | 446067 | db | 0
6304446070 | Legrand LCS3 külső kábelcsatorna végzáró keskeny | Legrand | 446070 | db | 0
6304446071 | Legrand LCS3 külső kábelcsatorna végzáró széles | Legrand | 446071 | db | 0
6304446372 | Legrand LCS3 LED világítás betápláló kábel | Legrand | 446372 | db | 0
6304446373 | Legrand LCS3 LED világítás betápláló kábel + müanyag takaró | Legrand | 446373 | db | 0
6304446370 | Legrand LCS3 LED világítás 120 cm | Legrand | 446370 | db | 0
6304446371 | Legrand LCS3 LED világítás 120 cm PIR szenzorral | Legrand | 446371 | db | 0
6304446057 | Legrand LCS3 műanyag kábelrendező gyűrű 10 db | Legrand | 446057 | csom | 0
6304446024 | Legrand LCS3 oldallap pár 42U MÉLY: 1000 | Legrand | 446024 | db | 0
6304446025 | Legrand LCS3 oldallap pár 42U MÉLY: 1100 | Legrand | 446025 | db | 0
6304446026 | Legrand LCS3 oldallap pár 42U MÉLY: 1200 | Legrand | 446026 | db | 0
6304446027 | Legrand LCS3 oldallap pár 46U MÉLY: 1000 | Legrand | 446027 | db | 0
6304446028 | Legrand LCS3 oldallap pár 46U MÉLY: 1100 | Legrand | 446028 | db | 0
6304446029 | Legrand LCS3 oldallap pár 46U MÉLY: 1200 | Legrand | 446029 | db | 0
6304446350 | Legrand LCS3 önzáródó ajtó 1200x2000 | Legrand | 446350 | db | 0
6304446351 | Legrand LCS3 önzáródó ajtó 1200x2200 | Legrand | 446351 | db | 0
6304446076 | Legrand LCS3 padlóhoz rögzítő készlet 100 mm magasítókerethez | Legrand | 446076 | db | 0
6304446075 | Legrand LCS3 padlóhoz rögzítő készlet 25 mm magasítókerethez | Legrand | 446075 | db | 0
6304446191 | Legrand LCS3 sarokpánt készlet | Legrand | 446191 | db | 0
6304446048 | Legrand LCS3 soroló készlet | Legrand | 446048 | db | 0
6304446046 | Legrand LCS3 takaróelem 405x115 | Legrand | 446046 | db | 0
6304446098 | Legrand LCS3 termosztát készlet | Legrand | 446098 | db | 0
6304446052 | Legrand LCS3 tüskés patch rendező 41U | Legrand | 446052 | db | 0
6304446053 | Legrand LCS3 tüskés patch rendező 46U | Legrand | 446053 | db | 0
6304446099 | Legrand LCS3 tüskés patch rendező 6U | Legrand | 446099 | db | 0
6304900475 | Legrand LCS3 üvegajtó 12U (pótalkatrész) | Legrand | 900475 | db | 46525
6304900476 | Legrand LCS3 üvegajtó 15U (pótalkatrész) | Legrand | 900476 | db | 54719
6304900477 | Legrand LCS3 üvegajtó 21U (pótalkatrész) | Legrand | 900477 | db | 67252
6304900473 | Legrand LCS3 üvegajtó 6U (pótalkatrész) | Legrand | 900473 | db | 33991
6304900474 | Legrand LCS3 üvegajtó 9U (pótalkatrész) | Legrand | 900474 | db | 40018
6304446192 | Legrand LCS3 ventilátor + termosztát egység 525 mm | Legrand | 446192 | db | 0
6304446193 | Legrand LCS3 ventilátor + termosztát egység 625 mm | Legrand | 446193 | db | 0
6304446097 | Legrand LCS3 ventilátor egység 3fan | Legrand | 446097 | db | 0
6304446197 | Legrand LCS3 19" profilsin pár 12U | Legrand | 446197 | db | 0
6304446198 | Legrand LCS3 19" profilsin pár 15U | Legrand | 446198 | db | 0
6304446199 | Legrand LCS3 19" profilsin pár 21U | Legrand | 446199 | db | 0
6304446195 | Legrand LCS3 19" profilsin pár 6U | Legrand | 446195 | db | 0
6304446196 | Legrand LCS3 19" profilsin pár 9U | Legrand | 446196 | db | 0
6304446152 | Legrand LCS3rack függőleges kábeltok ajtóval zárt | Legrand | 446152 | db | 0
6304466160 | Legrand LCS3rack kábelrendező felső rendező 5U | Legrand | 466160 | db | 0
6304466157 | Legrand LCS3rack kábelrendező gyűrű készlet profilsínre | Legrand | 466157 | db | 0
6304466155 | Legrand LCS3rack kábelrendező hajlítási sugár vezető készlet 12db | Legrand | 466155 | csom | 0
6304446154 | Legrand LCS3rack kábelrendező hatszögű átvezető készlet 6db | Legrand | 446154 | csom | 0
6304466158 | Legrand LCS3rack kábelrendező kábeltálca konzol | Legrand | 466158 | db | 0
6304466156 | Legrand LCS3rack kábelrendező orsó készlet 4 db | Legrand | 466156 | csom | 0
6304466159 | Legrand LCS3rack kábelrendező vizszintes gyűrűs panel | Legrand | 466159 | db | 0
6304089542 | Legrand leszálló doboz 176x90x55 téglalap | Legrand | 89542 | db | 1122
6304042511 | Legrand leválasztó transzformátor 1F 230-400/115-230V 100VA | Legrand | 42511 | db | 64838
6304042516 | Legrand leválasztó transzformátor 1F 230-400/115-230V 1000VA | Legrand | 42516 | db | 184846
6304142559 | Legrand leválasztó transzformátor 1F 230-400/115-230V 10000VA | Legrand | 142559 | db | 1302542
6304142560 | Legrand leválasztó transzformátor 1F 230-400/115-230V 12500VA | Legrand | 142560 | db | 1377725
6304042512 | Legrand leválasztó transzformátor 1F 230-400/115-230V 160VA | Legrand | 42512 | db | 74368
6304042517 | Legrand leválasztó transzformátor 1F 230-400/115-230V 1600VA | Legrand | 42517 | db | 368254
6304142561 | Legrand leválasztó transzformátor 1F 230-400/115-230V 16000VA | Legrand | 142561 | db | 1725450
6304142562 | Legrand leválasztó transzformátor 1F 230-400/115-230V 20000VA | Legrand | 142562 | db | 2045678
6304042513 | Legrand leválasztó transzformátor 1F 230-400/115-230V 250VA | Legrand | 42513 | db | 71346
6304042518 | Legrand leválasztó transzformátor 1F 230-400/115-230V 2500VA | Legrand | 42518 | db | 445380
6304142563 | Legrand leválasztó transzformátor 1F 230-400/115-230V 25000VA | Legrand | 142563 | db | 2265307
6304042514 | Legrand leválasztó transzformátor 1F 230-400/115-230V 400VA | Legrand | 42514 | db | 124102
6304042555 | Legrand leválasztó transzformátor 1F 230-400/115-230V 4000VA | Legrand | 42555 | db | 735251
6304042556 | Legrand leválasztó transzformátor 1F 230-400/115-230V 5000VA | Legrand | 42556 | db | 799625
6304042510 | Legrand leválasztó transzformátor 1F 230-400/115-230V 63VA | Legrand | 42510 | db | 55544
6304042515 | Legrand leválasztó transzformátor 1F 230-400/115-230V 630VA | Legrand | 42515 | db | 184319
6304042557 | Legrand leválasztó transzformátor 1F 230-400/115-230V 6300VA | Legrand | 42557 | db | 886000
6304042558 | Legrand leválasztó transzformátor 1F 230-400/115-230V 8000VA | Legrand | 42558 | db | 1068582
6304042787 | Legrand leválasztó transzformátor 100VA 230-400/115-230V~ | Legrand | 42787 | db | 32100
6304042788 | Legrand leválasztó transzformátor 160VA 230-400/115-230V~ | Legrand | 42788 | db | 34892
6304042789 | Legrand leválasztó transzformátor 220VA 230-400/115-230V~ | Legrand | 42789 | db | 42642
6304042541 | Legrand leválasztó transzformátor 3F 400/230V 1000VA | Legrand | 42541 | db | 623487
6304042542 | Legrand leválasztó transzformátor 3F 400/230V 1600VA | Legrand | 42542 | db | 540023
6304042543 | Legrand leválasztó transzformátor 3F 400/230V 2500VA | Legrand | 42543 | db | 583565
6304042544 | Legrand leválasztó transzformátor 3F 400/230V 4000VA | Legrand | 42544 | db | 677434
6304042540 | Legrand leválasztó transzformátor 3F 400/230V 630VA | Legrand | 42540 | db | 466692
6304042821 | Legrand leválasztó transzformátor 3F 400/400V 1000VA | Legrand | 42821 | db | 614225
6304042822 | Legrand leválasztó transzformátor 3F 400/400V 1600VA | Legrand | 42822 | db | 640446
6304042823 | Legrand leválasztó transzformátor 3F 400/400V 2500VA | Legrand | 42823 | db | 738994
6304042824 | Legrand leválasztó transzformátor 3F 400/400V 4000VA | Legrand | 42824 | db | 789323
6304042820 | Legrand leválasztó transzformátor 3F 400/400V 630VA | Legrand | 42820 | db | 457889
6304142548 | Legrand leválasztó transzformátor 3X400/230 25KVA IP21 | Legrand | 142548 | db | 2733336
6304042790 | Legrand leválasztó transzformátor 310VA 230-400/115-230V~ | Legrand | 42790 | db | 76056
6304042785 | Legrand leválasztó transzformátor 40VA 230-400/115-230V~ | Legrand | 42785 | db | 28882
6304042791 | Legrand leválasztó transzformátor 450VA 230-400/115-230V~ | Legrand | 42791 | db | 85141
6304042786 | Legrand leválasztó transzformátor 63VA 230-400/115-230V~ | Legrand | 42786 | db | 29654
6304042792 | Legrand leválasztó transzformátor 630VA 230-400/115-230V~ | Legrand | 42792 | db | 104591
6304646425 | LEGRAND Linkeo függőleges rendező acélgyűrűs készlet 6 db | Legrand | 646425 | db | 13496
6304646420 | LEGRAND Linkeo függőleges rendező perforált tálcás 33U | Legrand | 646420 | db | 35631
6304646421 | LEGRAND Linkeo függőleges rendező perforált tálcás 42U | Legrand | 646421 | db | 29692
6304646422 | LEGRAND Linkeo függőleges rendező perforált tálcás 47U | Legrand | 646422 | db | 30430
6304646426 | LEGRAND Linkeo függőleges tüskés patch rendező 42U SZÉL: 800 | Legrand | 646426 | db | 83022
6304646427 | LEGRAND Linkeo függőleges tüskés patch rendező 47U SZÉL: 800 | Legrand | 646427 | db | 89408
6304646248 | Legrand Linkeo görgő készlet ,fali szekrényhez | Legrand | 646248 | db | 12712
6304646428 | Legrand Linkeo kefés kábelbevezető | Legrand | 646428 | db | 9309
6304646402 | LEGRAND Linkeo lábazat 600x1000 antracit | Legrand | 646402 | db | 53121
6304646400 | LEGRAND Linkeo lábazat 600x600 antracit | Legrand | 646400 | db | 48588
6304646401 | LEGRAND Linkeo lábazat 600x800/800x600 antracit | Legrand | 646401 | db | 49884
6304646404 | LEGRAND Linkeo lábazat 800x1000 antracit | Legrand | 646404 | db | 56364
6304646403 | LEGRAND Linkeo lábazat 800x800 antracit | Legrand | 646403 | db | 51127
6304646415 | LEGRAND Linkeo PDU tartó sín 42U | Legrand | 646415 | db | 12399
6304646416 | LEGRAND Linkeo PDU tartó sín 47U | Legrand | 646416 | db | 22993
6304646337 | LEGRAND Linkeo sorolókészlet **Készlet erejéig elérhető | Legrand | 646337 | db | 21821
6304632900 | LEGRAND Linkeo süllyesztett burkolat 4xRJ45 keystone port fogadására egyenes fehér burkolattal és kerettel címketartóval | Legrand | 632900 | db | 2855
6304632796 | LEGRAND Linkeo süllyesztett szerelvény 1xRJ45 keystone port fogadására döntött fehér burkolattal és kerettel címketartóval | Legrand | 632796 | db | 700
6304632794 | LEGRAND Linkeo süllyesztett szerelvény 1xRJ45 keystone port fogadására egyenes fehér burkolattal és kerettel címketartóval | Legrand | 632794 | db | 599
6304632797 | LEGRAND Linkeo süllyesztett szerelvény 2xRJ45 keystone port fogadására döntött fehér burkolattal és kerettel címketartóval | Legrand | 632797 | db | 854
6304632795 | LEGRAND Linkeo süllyesztett szerelvény 2xRJ45 keystone port fogadására egyenes fehér burkolattal és kerettel címketartóval | Legrand | 632795 | db | 700
6304646430 | LEGRAND Linkeo tetőventillátor+termosztát készlet 2 ventillátoros 180m3/m3 | Legrand | 646430 | db | 40490
6304646431 | LEGRAND Linkeo tetőventillátor+termosztát készlet 4 ventillátoros 360m3/m3 | Legrand | 646431 | db | 53984
6304646340 | LEGRAND Linkeo 19" profilsin pár 24U | Legrand | 646340 | db | 9767
6304646341 | LEGRAND Linkeo 19" profilsin pár 33U | Legrand | 646341 | db | 12775
6304646342 | LEGRAND Linkeo 19" profilsin pár 42U | Legrand | 646342 | db | 16373
6304646343 | LEGRAND Linkeo 19" profilsin pár 47U | Legrand | 646343 | db | 16373
6304632904 | LEGRAND LinkeoC 10x 1xRJ45 csatlakozó készlet 45x45 burkolattal Cat.5e UTP fehér | Legrand | 632904 | db | 16993
6304632902 | LEGRAND LinkeoC 10x 1xRJ45 csatlakozó készlet 45x45 burkolattal Cat.6 FTP fehér | Legrand | 632902 | db | 22360
6304632901 | LEGRAND LinkeoC 10x 1xRJ45 csatlakozó készlet 45x45 burkolattal Cat.6A STP fehér | Legrand | 632901 | db | 42930
6304632903 | LEGRAND LinkeoC 10x 1xRJ45 csatlakozó készlet 45x45 burkolattal Cat.6A UTP fehér | Legrand | 632903 | db | 18783
6304046397 | LEGRAND LinkeoRACK függőleges rendező zárt csatorna | Legrand | 46397 | db | 64780
6304046499 | LEGRAND LinkeoRACK görgőkészlet MAX: 340 kg | Legrand | 46499 | db | 10797
6304046498 | LEGRAND LinkeoRACK tető készlet 535x600 | Legrand | 46498 | db | 10797
6304446872 | LEGRAND magasító keret készlet SZÉL: 600 MÉLY: 1000 Linkeo DC | Legrand | 446872 | db | 92343
6304446870 | LEGRAND magasító keret készlet SZÉL: 600 MÉLY: 1000 Linkeo DC | Legrand | 446870 | db | 80299
6304446873 | LEGRAND magasító keret készlet SZÉL: 600 MÉLY: 1200 Linkeo DC | Legrand | 446873 | db | 102781
6304446871 | LEGRAND magasító keret készlet SZÉL: 600 MÉLY: 1200 Linkeo DC | Legrand | 446871 | db | 90737
6304446881 | LEGRAND magasító talp készlet (4 db) Linkeo DC | Legrand | 446881 | db | 4118
6304310863 | LEGRAND MEGALINE kézi bypass (DT) | Legrand | 310863 | db | 144672
6304310862 | LEGRAND MEGALINE kézi bypass (RACK/ST) | Legrand | 310862 | db | 108504
6304310804 | LEGRAND MEGALINE rack üres akku-pack | Legrand | 310804 | db | 281599
6304310796 | LEGRAND MEGALINE rack 1 készlet akku-pack | Legrand | 310796 | db | 379764
6304310800 | LEGRAND MEGALINE rack 1 készlet gyorstöltővel akku-pack | Legrand | 310800 | db | 565775
6304310797 | LEGRAND MEGALINE rack 2 készlet akku-pack | Legrand | 310797 | db | 477934
6304310801 | LEGRAND MEGALINE rack 2 készlet gyorstöltővel akku-pack | Legrand | 310801 | db | 663942
6304310798 | LEGRAND MEGALINE rack 3 készlet akku-pack | Legrand | 310798 | db | 576105
6304310802 | LEGRAND MEGALINE rack 3 készlet gyorstöltővel akku-pack | Legrand | 310802 | db | 762113
6304310799 | LEGRAND MEGALINE rack 4 készlet akku-pack | Legrand | 310799 | db | 674277
6304310803 | LEGRAND MEGALINE rack 4 készlet gyorstöltővel akku-pack | Legrand | 310803 | db | 860284
6304310861 | LEGRAND MEGALINE torony összekötő kábel | Legrand | 310861 | db | 57873
6304310775 | LEGRAND MEGALINE torony 1 készlet akku-pack | Legrand | 310775 | db | 428852
6304310786 | LEGRAND MEGALINE torony 1 készlet gyorstöltővel akku-pack | Legrand | 310786 | db | 614859
6304310784 | LEGRAND MEGALINE torony 10 készlet akku-pack | Legrand | 310784 | db | 1312389
6304310795 | LEGRAND MEGALINE torony 10 készlet gyorstöltővel akku-pack | Legrand | 310795 | db | 1498389
6304310776 | LEGRAND MEGALINE torony 2 készlet akku-pack | Legrand | 310776 | db | 527023
6304310787 | LEGRAND MEGALINE torony 2 készlet gyorstöltővel akku-pack | Legrand | 310787 | db | 713032
6304310777 | LEGRAND MEGALINE torony 3 készlet akku-pack | Legrand | 310777 | db | 625195
6304310788 | LEGRAND MEGALINE torony 3 készlet gyorstöltővel akku-pack | Legrand | 310788 | db | 811199
6304310778 | LEGRAND MEGALINE torony 4 készlet akku-pack | Legrand | 310778 | db | 723360
6304310789 | LEGRAND MEGALINE torony 4 készlet gyorstöltővel akku-pack | Legrand | 310789 | db | 909370
6304310779 | LEGRAND MEGALINE torony 5 készlet akku-pack | Legrand | 310779 | db | 821536
6304310790 | LEGRAND MEGALINE torony 5 készlet gyorstöltővel akku-pack | Legrand | 310790 | db | 1007543
6304310780 | LEGRAND MEGALINE torony 6 készlet akku-pack | Legrand | 310780 | db | 919701
6304310791 | LEGRAND MEGALINE torony 6 készlet gyorstöltővel akku-pack | Legrand | 310791 | db | 1105711
6304310781 | LEGRAND MEGALINE torony 7 készlet akku-pack | Legrand | 310781 | db | 1017874
6304310792 | LEGRAND MEGALINE torony 7 készlet gyorstöltővel akku-pack | Legrand | 310792 | db | 1203882
6304310782 | LEGRAND MEGALINE torony 8 készlet akku-pack | Legrand | 310782 | db | 1116043
6304310793 | LEGRAND MEGALINE torony 8 készlet gyorstöltővel akku-pack | Legrand | 310793 | db | 1302051
6304310783 | LEGRAND MEGALINE torony 9 készlet akku-pack | Legrand | 310783 | db | 1214217
6304310794 | LEGRAND MEGALINE torony 9 készlet gyorstöltővel akku-pack | Legrand | 310794 | db | 1400223
6304310785 | LEGRAND MEGALINE töltő | Legrand | 310785 | db | 186007
6304310859 | LEGRAND MEGALINE üres akku-pack | Legrand | 310859 | db | 330680
6304310860 | LEGRAND MEGALINE Y összekötő kábel | Legrand | 310860 | db | 65105
6304310372 | LEGRAND MEGALINE 10 kVA - BEM: 6mm2 KIM: 6mm2 RS232 online kettős konverziós szünetmentes torony (DT) (UPS) | Legrand | 310372 | db | 2434431
6304310351 | LEGRAND MEGALINE 1,25 kVA - BEM: Schuko/FR dugó KIM: 4xSchuko RS232 online kettős konverziós szünetmentes torony (ST) (UPS) | Legrand | 310351 | db | 708728
6304310379 | LEGRAND MEGALINE 1,25 kVA 13 perc BEM: Schuko/FR dugó KIM: 4xSchuko RS232 online kettős konverziós szünetmentes rack (UPS) | Legrand | 310379 | db | 930037
6304310350 | LEGRAND MEGALINE 1,25 kVA 13 perc BEM: Schuko/FR dugó KIM: 4xSchuko RS232 online kettős konverziós szünetmentes torony (ST) (UPS) | Legrand | 310350 | db | 822017
6304310387 | LEGRAND MEGALINE 1,25 kVA 30 perc BEM: Schuko/FR dugó KIM: 4xSchuko RS232 online kettős konverziós szünetmentes rack (UPS) | Legrand | 310387 | db | 1030153
6304310373 | LEGRAND MEGALINE 1,25 kVA 30 perc BEM: Schuko/FR dugó KIM: 4xSchuko RS232 online kettős konverziós szünetmentes torony (ST) (UPS) | Legrand | 310373 | db | 922135
6304310388 | LEGRAND MEGALINE 1,25 kVA 52 perc BEM: Schuko/FR dugó KIM: 4xSchuko RS232 online kettős konverziós szünetmentes rack (UPS) | Legrand | 310388 | db | 1130271
6304310374 | LEGRAND MEGALINE 1,25 kVA 52 perc BEM: Schuko/FR dugó KIM: 4xSchuko RS232 online kettős konverziós szünetmentes torony (ST) (UPS) | Legrand | 310374 | db | 1022251
6304310389 | LEGRAND MEGALINE 1,25 kVA 75 perc BEM: Schuko/FR dugó KIM: 4xSchuko RS232 online kettős konverziós szünetmentes rack (UPS) | Legrand | 310389 | db | 1230388
6304310375 | LEGRAND MEGALINE 1,25 kVA 75 perc BEM: Schuko/FR dugó KIM: 4xSchuko RS232 online kettős konverziós szünetmentes torony (ST) (UPS) | Legrand | 310375 | db | 1122367
6304310835 | LEGRAND MEGALINE 1250VA teljesítmény-kártya | Legrand | 310835 | db | 397849
6304310353 | LEGRAND MEGALINE 2,5 kVA - BEM: Schuko/FR dugó KIM: 4xSchuko RS232 online kettős konverziós szünetmentes torony (ST) (UPS) | Legrand | 310353 | db | 974827
6304310381 | LEGRAND MEGALINE 2,5 kVA 13 perc BEM: Schuko/FR dugó KIM: 4xSchuko RS232 online kettős konverziós szünetmentes rack (UPS) | Legrand | 310381 | db | 1209311
6304310352 | LEGRAND MEGALINE 2,5 kVA 13 perc BEM: Schuko/FR dugó KIM: 4xSchuko RS232 online kettős konverziós szünetmentes torony (ST) (UPS) | Legrand | 310352 | db | 1175059
6304310390 | LEGRAND MEGALINE 2,5 kVA 22 perc BEM: Schuko/FR dugó KIM: 4xSchuko RS232 online kettős konverziós szünetmentes rack (UPS) | Legrand | 310390 | db | 1309429
6304310376 | LEGRAND MEGALINE 2,5 kVA 22 perc BEM: Schuko/FR dugó KIM: 4xSchuko RS232 online kettős konverziós szünetmentes torony (ST) (UPS) | Legrand | 310376 | db | 1275178
6304310391 | LEGRAND MEGALINE 2,5 kVA 30 perc BEM: Schuko/FR dugó KIM: 4xSchuko RS232 online kettős konverziós szünetmentes rack (UPS) | Legrand | 310391 | db | 1409543
6304310377 | LEGRAND MEGALINE 2,5 kVA 30 perc BEM: Schuko/FR dugó KIM: 4xSchuko RS232 online kettős konverziós szünetmentes torony (ST) (UPS) | Legrand | 310377 | db | 1375300
6304310858 | LEGRAND MEGALINE 3x9Ah akkumodul DT | Legrand | 310858 | db | 98173
6304310857 | LEGRAND MEGALINE 3x9Ah akkumodul ST | Legrand | 310857 | db | 98173
6304310355 | LEGRAND MEGALINE 3,75 kVA - BEM: Schuko/FR dugó KIM: 4xSchuko RS232 online kettős konverziós szünetmentes torony (ST) (UPS) | Legrand | 310355 | db | 1254101
6304310383 | LEGRAND MEGALINE 3,75 kVA 13 perc BEM: Schuko/FR dugó KIM: 4xSchuko RS232 online kettős konverziós szünetmentes rack (UPS) | Legrand | 310383 | db | 1499126
6304310354 | LEGRAND MEGALINE 3,75 kVA 13 perc BEM: Schuko/FR dugó KIM: 4xSchuko RS232 online kettős konverziós szünetmentes torony (ST) (UPS) | Legrand | 310354 | db | 1491222
6304310392 | LEGRAND MEGALINE 3,75 kVA 18 perc BEM: Schuko/FR dugó KIM: 4xSchuko RS232 online kettős konverziós szünetmentes rack (UPS) | Legrand | 310392 | db | 1599241
6304310378 | LEGRAND MEGALINE 3,75 kVA 18 perc BEM: Schuko/FR dugó KIM: 4xSchuko RS232 online kettős konverziós szünetmentes torony (ST) (UPS) | Legrand | 310378 | db | 1591336
6304310357 | LEGRAND MEGALINE 5 kVA - BEM: Schuko/FR dugó KIM: 4xSchuko RS232 online kettős konverziós szünetmentes torony (ST) (UPS) | Legrand | 310357 | db | 1472776
6304310360 | LEGRAND MEGALINE 5 kVA - BEM: 6mm2 KIM: 6mm2 RS232 online kettős konverziós szünetmentes torony (DT) (UPS) | Legrand | 310360 | db | 1622953
6304310385 | LEGRAND MEGALINE 5 kVA 13 perc BEM: Schuko/FR dugó KIM: 4xSchuko RS232 online kettős konverziós szünetmentes rack (UPS) | Legrand | 310385 | db | 1825822
6304310356 | LEGRAND MEGALINE 5 kVA 13 perc BEM: Schuko/FR dugó KIM: 4xSchuko RS232 online kettős konverziós szünetmentes torony (ST) (UPS) | Legrand | 310356 | db | 1828458
6304310363 | LEGRAND MEGALINE 6,25 kVA - BEM: 6mm2 KIM: 6mm2 RS232 online kettős konverziós szünetmentes torony (DT) (UPS) | Legrand | 310363 | db | 1844265
6304310366 | LEGRAND MEGALINE 7,5 kVA - BEM: 6mm2 KIM: 6mm2 RS232 online kettős konverziós szünetmentes torony (DT) (UPS) | Legrand | 310366 | db | 2065576
6304310369 | LEGRAND MEGALINE 8,75 kVA - BEM: 6mm2 KIM: 6mm2 RS232 online kettős konverziós szünetmentes torony (DT) (UPS) | Legrand | 310369 | db | 2207852
6304032126 | LEGRAND mellső tálca készlet HD optikai panelhez | Legrand | 32126 | db | 8530
6304037389 | Legrand menetes rézsín 12x4 merev 180A 0,9915m | Legrand | 37389 | db | 5448
6304446171 | Legrand Minicube szekrény 31U SZÉL: 800 MÉLY: 1200 MAG: 2280 klímával pduval és upssel szerlt antracit üvegajtós 3,5kW LCS3 | Legrand | 446171 | db | 6089490
6304061301 | Legrand műanyag foglalat, csillár, E14, M10x1, 2A, 250V | Legrand | 61301 | db | 910
6304061306 | Legrand műanyag foglalat, csillár, E27, M10x1, 4A, 250V | Legrand | 61306 | db | 1586
6304061300 | Legrand műanyag foglalat, normál, E14, M10x1, 2A, 250V | Legrand | 61300 | db | 797
6304061305 | Legrand műanyag foglalat, normál, E27, M10x1, 4A, 250V | Legrand | 61305 | db | 1442
6304032760 | LEGRAND műszerész csípőfogó csavart érpárú kábelekhez LCS3 | Legrand | 32760 | db | 37586
6304310006 | LEGRAND NIKY-S 1000 VA 5 perc BEM: C14 KIM: 6xC13 RS232 vonali interaktív tisztán szinuszos szünetmentes torony (UPS) | Legrand | 310006 | db | 134067
6304310020 | LEGRAND NIKY-S 1500 VA 5 perc BEM: C14 KIM: 6xC13 RS232 vonali interaktív tisztán szinuszos szünetmentes torony (UPS) | Legrand | 310020 | db | 143644
6304310007 | LEGRAND NIKY-S 2000 VA 5 perc BEM: C14 KIM: 6xC13 RS232 vonali interaktív tisztán szinuszos szünetmentes torony (UPS) | Legrand | 310007 | db | 0
6304446910 | LEGRAND normál tető panel folyosóhoz SZÉL: 600 Linkeo DC | Legrand | 446910 | db | 57724
6304446911 | LEGRAND normál tető panel folyosóhoz SZÉL: 800 Linkeo DC | Legrand | 446911 | db | 103160
6304046395 | LEGRAND nyitott rack 19" 42U MAG: 1956 SZÉL: 540 MÉLY: 640 szürke két tatóbordás MAX: 300 kg LinkeoRACK | Legrand | 46395 | db | 64240
6304046396 | LEGRAND nyitott rack 19" 42U MAG: 1956 SZÉL: 540 MÉLY: 820 szürke négy tatóbordás MAX: 300 kg LinkeoRACK | Legrand | 46396 | db | 107441
6304046406 | LEGRAND nyitott rack 19" 45U MAG: 2185 SZÉL: 540 MÉLY: 521 fekete két tatóbordás MAX: 675 kg LCS2RACK | Legrand | 46406 | db | 377890
6304046407 | LEGRAND nyitott rack 19" 45U MAG: 2185 SZÉL: 540 MÉLY: 667 fekete négy tatóbordás MAX: 675 kg LCS2RACK | Legrand | 46407 | db | 431877
6304413101 | LEGRAND OH kalapsíre szerelhető RJ45 port Cat6 árnyékolatlan (UTP) 250MHz - 1 Gigabit/s | Legrand | 413101 | db | 1987
6304413102 | LEGRAND OH kalapsíre szerelhető RJ45 port Cat6 árnyékolt (FTP) 250MHz - 1 Gigabit/s | Legrand | 413102 | db | 1987
6304413103 | LEGRAND OH kalapsíre szerelhető RJ45 port Cat6 árnyékolt (STP) 250MHz - 1 Gigabit/s | Legrand | 413103 | db | 3211
6304413104 | LEGRAND OH kalapsíre szerelhető RJ45 port Cat6A árnyékolt (STP) 500MHz - 10 Gigabit/s | Legrand | 413104 | db | 4089
6304413180 | LEGRAND OH patch panel vázszerkezet 4xRJ45 FTP/STP port fogadására 5 modul széles LCS3 | Legrand | 413180 | db | 1802
6304413179 | LEGRAND OH patch panel vázszerkezet 4xRJ45 UPT port fogadására 5 modul széles LCS3 | Legrand | 413179 | db | 1530
6304413181 | LEGRAND OH patch port Cat6 árnyékolatalan (UTP) 250MHz - 1 Gigabit/s - LCS3 | Legrand | 413181 | db | 1207
6304413182 | LEGRAND OH patch port Cat6 árnyékolt (FTP) 250MHz - 1 Gigabit/s - LCS3 | Legrand | 413182 | db | 1233
6304413183 | LEGRAND OH patch port Cat6 árnyékolt (STP) 250MHz - 1 Gigabit/s - LCS3 | Legrand | 413183 | db | 2098
6304413184 | LEGRAND OH patch port Cat6A árnyékolt (STP) 500MHz - 10 Gigabit/s - LCS3 | Legrand | 413184 | db | 2280
6304064840 | Legrand okos háztartási csatlakozóaljzat (végrehajtó) P=3680W In=16A fekete | Legrand | 64840 | db | 24693
6304064898 | Legrand okos kábelkivezető (végrehajtó) P=3680W In=16A alumínium | Legrand | 64898 | db | 25329
6304064863 | Legrand okos kábelkivezető (végrehajtó) P=3680W In=16A elefántcsont | Legrand | 64863 | db | 23787
6304064879 | Legrand okos kábelkivezető (végrehajtó) P=3680W In=16A fehér | Legrand | 64879 | db | 24123
6304064847 | Legrand okos kábelkivezető (végrehajtó) P=3680W In=16A fekete | Legrand | 64847 | db | 24977
6304064883 | Legrand okos kábelkivezető (végrehajtó) P=3680W In=16A grafitszürke | Legrand | 64883 | db | 25329
6304064851 | Legrand okos kábelkivezető (végrehajtó) P=3680W In=16A gyöngyház | Legrand | 64851 | db | 24977
6304064882 | Legrand okos kábelkivezető (végrehajtó) P=3680W In=16A titánium | Legrand | 64882 | db | 25329
6304446860 | LEGRAND oldallap készlet 42U MÉLY: 1000 Linkeo DC | Legrand | 446860 | db | 69701
6304446861 | LEGRAND oldallap készlet 42U MÉLY: 1200 Linkeo DC | Legrand | 446861 | db | 104551
6304446862 | LEGRAND oldallap készlet 47U MÉLY: 1000 Linkeo DC | Legrand | 446862 | db | 78852
6304446863 | LEGRAND oldallap készlet 47U MÉLY: 1200 Linkeo DC | Legrand | 446863 | db | 118279
6304033759 | Legrand oldalsó kábelrendező gyűrű LCS3 | Legrand | 33759 | db | 2594
6304032284 | LEGRAND optikai csere betét okos tisztítóhoz LC LCS3 | Legrand | 32284 | db | 117936
6304032285 | LEGRAND optikai csere betét okos tisztítóhoz SC LCS3 | Legrand | 32285 | db | 117936
6304132021 | LEGRAND optikai fali kábel OM3 beltéri 12 üvegszál LSZH (LSOH) 2x 12xSC szimplex pigtail-ekkel szerelve 10 méter tekercs LCS3 | Legrand | 132021 | db | 256879
6304132030 | LEGRAND optikai fali kábel OM3 beltéri 12 üvegszál LSZH (LSOH) 2x 12xSC szimplex pigtail-ekkel szerelve 100 méter kis dobon LCS3 | Legrand | 132030 | db | 509876
6304132032 | LEGRAND optikai fali kábel OM3 beltéri 12 üvegszál LSZH (LSOH) 2x 12xSC szimplex pigtail-ekkel szerelve 120 méter kis dobon LCS3 | Legrand | 132032 | db | 558164
6304132034 | LEGRAND optikai fali kábel OM3 beltéri 12 üvegszál LSZH (LSOH) 2x 12xSC szimplex pigtail-ekkel szerelve 140 méter kis dobon LCS3 | Legrand | 132034 | db | 608379
6304132036 | LEGRAND optikai fali kábel OM3 beltéri 12 üvegszál LSZH (LSOH) 2x 12xSC szimplex pigtail-ekkel szerelve 160 méter nagydobon LCS3 | Legrand | 132036 | db | 687552
6304132038 | LEGRAND optikai fali kábel OM3 beltéri 12 üvegszál LSZH (LSOH) 2x 12xSC szimplex pigtail-ekkel szerelve 180 méter nagydobon LCS3 | Legrand | 132038 | db | 737768
6304132022 | LEGRAND optikai fali kábel OM3 beltéri 12 üvegszál LSZH (LSOH) 2x 12xSC szimplex pigtail-ekkel szerelve 20 méter tekercs LCS3 | Legrand | 132022 | db | 281986
6304132040 | LEGRAND optikai fali kábel OM3 beltéri 12 üvegszál LSZH (LSOH) 2x 12xSC szimplex pigtail-ekkel szerelve 200 méter nagydobon LCS3 | Legrand | 132040 | db | 786055
6304132023 | LEGRAND optikai fali kábel OM3 beltéri 12 üvegszál LSZH (LSOH) 2x 12xSC szimplex pigtail-ekkel szerelve 30 méter tekercs LCS3 | Legrand | 132023 | db | 312884
6304132024 | LEGRAND optikai fali kábel OM3 beltéri 12 üvegszál LSZH (LSOH) 2x 12xSC szimplex pigtail-ekkel szerelve 40 méter tekercs LCS3 | Legrand | 132024 | db | 337992
6304132025 | LEGRAND optikai fali kábel OM3 beltéri 12 üvegszál LSZH (LSOH) 2x 12xSC szimplex pigtail-ekkel szerelve 50 méter tekercs LCS3 | Legrand | 132025 | db | 363099
6304132026 | LEGRAND optikai fali kábel OM3 beltéri 12 üvegszál LSZH (LSOH) 2x 12xSC szimplex pigtail-ekkel szerelve 60 méter kis dobon LCS3 | Legrand | 132026 | db | 409447
6304132027 | LEGRAND optikai fali kábel OM3 beltéri 12 üvegszál LSZH (LSOH) 2x 12xSC szimplex pigtail-ekkel szerelve 70 méter kis dobon LCS3 | Legrand | 132027 | db | 434555
6304132028 | LEGRAND optikai fali kábel OM3 beltéri 12 üvegszál LSZH (LSOH) 2x 12xSC szimplex pigtail-ekkel szerelve 80 méter kis dobon LCS3 | Legrand | 132028 | db | 459660
6304132029 | LEGRAND optikai fali kábel OM3 beltéri 12 üvegszál LSZH (LSOH) 2x 12xSC szimplex pigtail-ekkel szerelve 90 méter kis dobon LCS3 | Legrand | 132029 | db | 484769
6304132061 | LEGRAND optikai fali kábel OM3 beltéri 6 üvegszál LSZH (LSOH) 2x 12xLC szimplex pigtail-ekkel szerelve 10 méter tekercs LCS3 | Legrand | 132061 | db | 256879
6304132070 | LEGRAND optikai fali kábel OM3 beltéri 6 üvegszál LSZH (LSOH) 2x 12xLC szimplex pigtail-ekkel szerelve 100 méter kis dobon LCS3 | Legrand | 132070 | db | 509876
6304132072 | LEGRAND optikai fali kábel OM3 beltéri 6 üvegszál LSZH (LSOH) 2x 12xLC szimplex pigtail-ekkel szerelve 120 méter kis dobon LCS3 | Legrand | 132072 | db | 558164
6304132074 | LEGRAND optikai fali kábel OM3 beltéri 6 üvegszál LSZH (LSOH) 2x 12xLC szimplex pigtail-ekkel szerelve 140 méter kis dobon LCS3 | Legrand | 132074 | db | 608379
6304132076 | LEGRAND optikai fali kábel OM3 beltéri 6 üvegszál LSZH (LSOH) 2x 12xLC szimplex pigtail-ekkel szerelve 160 méter nagydobon LCS3 | Legrand | 132076 | db | 687552
6304132078 | LEGRAND optikai fali kábel OM3 beltéri 6 üvegszál LSZH (LSOH) 2x 12xLC szimplex pigtail-ekkel szerelve 180 méter nagydobon LCS3 | Legrand | 132078 | db | 737768
6304132062 | LEGRAND optikai fali kábel OM3 beltéri 6 üvegszál LSZH (LSOH) 2x 12xLC szimplex pigtail-ekkel szerelve 20 méter tekercs LCS3 | Legrand | 132062 | db | 281986
6304132080 | LEGRAND optikai fali kábel OM3 beltéri 6 üvegszál LSZH (LSOH) 2x 12xLC szimplex pigtail-ekkel szerelve 200 méter nagydobon LCS3 | Legrand | 132080 | db | 786055
6304132063 | LEGRAND optikai fali kábel OM3 beltéri 6 üvegszál LSZH (LSOH) 2x 12xLC szimplex pigtail-ekkel szerelve 30 méter tekercs LCS3 | Legrand | 132063 | db | 312884
6304132064 | LEGRAND optikai fali kábel OM3 beltéri 6 üvegszál LSZH (LSOH) 2x 12xLC szimplex pigtail-ekkel szerelve 40 méter tekercs LCS3 | Legrand | 132064 | db | 337992
6304132065 | LEGRAND optikai fali kábel OM3 beltéri 6 üvegszál LSZH (LSOH) 2x 12xLC szimplex pigtail-ekkel szerelve 50 méter tekercs LCS3 | Legrand | 132065 | db | 363099
6304132066 | LEGRAND optikai fali kábel OM3 beltéri 6 üvegszál LSZH (LSOH) 2x 12xLC szimplex pigtail-ekkel szerelve 60 méter kis dobon LCS3 | Legrand | 132066 | db | 409447
6304132067 | LEGRAND optikai fali kábel OM3 beltéri 6 üvegszál LSZH (LSOH) 2x 12xLC szimplex pigtail-ekkel szerelve 70 méter kis dobon LCS3 | Legrand | 132067 | db | 434555
6304132068 | LEGRAND optikai fali kábel OM3 beltéri 6 üvegszál LSZH (LSOH) 2x 12xLC szimplex pigtail-ekkel szerelve 80 méter kis dobon LCS3 | Legrand | 132068 | db | 459660
6304132069 | LEGRAND optikai fali kábel OM3 beltéri 6 üvegszál LSZH (LSOH) 2x 12xLC szimplex pigtail-ekkel szerelve 90 méter kis dobon LCS3 | Legrand | 132069 | db | 484769
6304132041 | LEGRAND optikai fali kábel OM3 beltéri 6 üvegszál LSZH (LSOH) 2x 6xLC szimplex pigtail-ekkel szerelve 10 méter tekercs LCS3 | Legrand | 132041 | db | 162241
6304132050 | LEGRAND optikai fali kábel OM3 beltéri 6 üvegszál LSZH (LSOH) 2x 6xLC szimplex pigtail-ekkel szerelve 100 méter kis dobon LCS3 | Legrand | 132050 | db | 316751
6304132052 | LEGRAND optikai fali kábel OM3 beltéri 6 üvegszál LSZH (LSOH) 2x 6xLC szimplex pigtail-ekkel szerelve 120 méter kis dobon LCS3 | Legrand | 132052 | db | 343783
6304132054 | LEGRAND optikai fali kábel OM3 beltéri 6 üvegszál LSZH (LSOH) 2x 6xLC szimplex pigtail-ekkel szerelve 140 méter kis dobon LCS3 | Legrand | 132054 | db | 370816
6304132056 | LEGRAND optikai fali kábel OM3 beltéri 6 üvegszál LSZH (LSOH) 2x 6xLC szimplex pigtail-ekkel szerelve 160 méter nagydobon LCS3 | Legrand | 132056 | db | 428762
6304132058 | LEGRAND optikai fali kábel OM3 beltéri 6 üvegszál LSZH (LSOH) 2x 6xLC szimplex pigtail-ekkel szerelve 180 méter nagydobon LCS3 | Legrand | 132058 | db | 455796
6304132042 | LEGRAND optikai fali kábel OM3 beltéri 6 üvegszál LSZH (LSOH) 2x 6xLC szimplex pigtail-ekkel szerelve 20 méter tekercs LCS3 | Legrand | 132042 | db | 177691
6304132060 | LEGRAND optikai fali kábel OM3 beltéri 6 üvegszál LSZH (LSOH) 2x 6xLC szimplex pigtail-ekkel szerelve 200 méter nagydobon LCS3 | Legrand | 132060 | db | 482844
6304132043 | LEGRAND optikai fali kábel OM3 beltéri 6 üvegszál LSZH (LSOH) 2x 6xLC szimplex pigtail-ekkel szerelve 30 méter tekercs LCS3 | Legrand | 132043 | db | 197006
6304132044 | LEGRAND optikai fali kábel OM3 beltéri 6 üvegszál LSZH (LSOH) 2x 6xLC szimplex pigtail-ekkel szerelve 40 méter tekercs LCS3 | Legrand | 132044 | db | 210515
6304132045 | LEGRAND optikai fali kábel OM3 beltéri 6 üvegszál LSZH (LSOH) 2x 6xLC szimplex pigtail-ekkel szerelve 50 méter tekercs LCS3 | Legrand | 132045 | db | 224040
6304132046 | LEGRAND optikai fali kábel OM3 beltéri 6 üvegszál LSZH (LSOH) 2x 6xLC szimplex pigtail-ekkel szerelve 60 méter kis dobon LCS3 | Legrand | 132046 | db | 260731
6304132047 | LEGRAND optikai fali kábel OM3 beltéri 6 üvegszál LSZH (LSOH) 2x 6xLC szimplex pigtail-ekkel szerelve 70 méter kis dobon LCS3 | Legrand | 132047 | db | 274254
6304132048 | LEGRAND optikai fali kábel OM3 beltéri 6 üvegszál LSZH (LSOH) 2x 6xLC szimplex pigtail-ekkel szerelve 80 méter kis dobon LCS3 | Legrand | 132048 | db | 287777
6304132049 | LEGRAND optikai fali kábel OM3 beltéri 6 üvegszál LSZH (LSOH) 2x 6xLC szimplex pigtail-ekkel szerelve 90 méter kis dobon LCS3 | Legrand | 132049 | db | 264596
6304132001 | LEGRAND optikai fali kábel OM3 beltéri 6 üvegszál LSZH (LSOH) 2x 6xSC szimplex pigtail-ekkel szerelve 10 méter tekercs LCS3 | Legrand | 132001 | db | 162241
6304132010 | LEGRAND optikai fali kábel OM3 beltéri 6 üvegszál LSZH (LSOH) 2x 6xSC szimplex pigtail-ekkel szerelve 100 méter kis dobon LCS3 | Legrand | 132010 | db | 316751
6304132012 | LEGRAND optikai fali kábel OM3 beltéri 6 üvegszál LSZH (LSOH) 2x 6xSC szimplex pigtail-ekkel szerelve 120 méter kis dobon LCS3 | Legrand | 132012 | db | 343783
6304132014 | LEGRAND optikai fali kábel OM3 beltéri 6 üvegszál LSZH (LSOH) 2x 6xSC szimplex pigtail-ekkel szerelve 140 méter kis dobon LCS3 | Legrand | 132014 | db | 370816
6304132016 | LEGRAND optikai fali kábel OM3 beltéri 6 üvegszál LSZH (LSOH) 2x 6xSC szimplex pigtail-ekkel szerelve 160 méter nagydobon LCS3 | Legrand | 132016 | db | 428762
6304132018 | LEGRAND optikai fali kábel OM3 beltéri 6 üvegszál LSZH (LSOH) 2x 6xSC szimplex pigtail-ekkel szerelve 180 méter nagydobon LCS3 | Legrand | 132018 | db | 455796
6304132002 | LEGRAND optikai fali kábel OM3 beltéri 6 üvegszál LSZH (LSOH) 2x 6xSC szimplex pigtail-ekkel szerelve 20 méter tekercs LCS3 | Legrand | 132002 | db | 177691
6304132020 | LEGRAND optikai fali kábel OM3 beltéri 6 üvegszál LSZH (LSOH) 2x 6xSC szimplex pigtail-ekkel szerelve 200 méter nagydobon LCS3 | Legrand | 132020 | db | 482844
6304132003 | LEGRAND optikai fali kábel OM3 beltéri 6 üvegszál LSZH (LSOH) 2x 6xSC szimplex pigtail-ekkel szerelve 30 méter tekercs LCS3 | Legrand | 132003 | db | 197006
6304132004 | LEGRAND optikai fali kábel OM3 beltéri 6 üvegszál LSZH (LSOH) 2x 6xSC szimplex pigtail-ekkel szerelve 40 méter tekercs LCS3 | Legrand | 132004 | db | 210515
6304132005 | LEGRAND optikai fali kábel OM3 beltéri 6 üvegszál LSZH (LSOH) 2x 6xSC szimplex pigtail-ekkel szerelve 50 méter tekercs LCS3 | Legrand | 132005 | db | 224040
6304132006 | LEGRAND optikai fali kábel OM3 beltéri 6 üvegszál LSZH (LSOH) 2x 6xSC szimplex pigtail-ekkel szerelve 60 méter kis dobon LCS3 | Legrand | 132006 | db | 260731
6304132007 | LEGRAND optikai fali kábel OM3 beltéri 6 üvegszál LSZH (LSOH) 2x 6xSC szimplex pigtail-ekkel szerelve 70 méter kis dobon LCS3 | Legrand | 132007 | db | 274254
6304132008 | LEGRAND optikai fali kábel OM3 beltéri 6 üvegszál LSZH (LSOH) 2x 6xSC szimplex pigtail-ekkel szerelve 80 méter kis dobon LCS3 | Legrand | 132008 | db | 287777
6304132009 | LEGRAND optikai fali kábel OM3 beltéri 6 üvegszál LSZH (LSOH) 2x 6xSC szimplex pigtail-ekkel szerelve 90 méter kis dobon LCS3 | Legrand | 132009 | db | 264596
6304032270 | LEGRAND optikai gyors-csatlakozó készlet LCS3 | Legrand | 32270 | db | 615317
6304032273 | LEGRAND optikai gyors-csatlakozó LC monomódusú 12 darabos készlet LCS3 | Legrand | 32273 | db | 102552
6304032271 | Legrand optikai gyors-csatlakozó LC multimódusú 12 darabos készlet LCS3 | Legrand | 32271 | db | 102552
6304032274 | LEGRAND optikai gyors-csatlakozó SC monomódusú 12 darabos készlet LCS3 | Legrand | 32274 | db | 102552
6304032272 | LEGRAND optikai gyors-csatlakozó SC multimódusú 12 darabos készlet LCS3 | Legrand | 32272 | db | 102552
6304032275 | LEGRAND optikai gyors-csatlakozó SC/APC monomódusú 12 darabos készlet LCS3 | Legrand | 32275 | db | 102552
6304032555 | LEGRAND optikai kábel OM2 multimódusú univerzális (beltéri/kültéri) 4 üvegszál tight buffer Dca-s2-d2-a1 2000m-kábeldob LCS3 | Legrand | 32555 | db | 0
6304032541 | LEGRAND optikai kábel OM3 multimódusú kültéri rozsdamentes 12 üvegszál loose tube 2000m-kábeldob LCS3 | Legrand | 32541 | m | 1552
6304032542 | LEGRAND optikai kábel OM3 multimódusú kültéri rozsdamentes 24 üvegszál loose tube 2000m-kábeldob LCS3 | Legrand | 32542 | m | 2344
6304032540 | LEGRAND optikai kábel OM3 multimódusú kültéri rozsdamentes 8 üvegszál loose tube 2000m-kábeldob LCS3 | Legrand | 32540 | m | 1191
6304032539 | LEGRAND optikai kábel OM3 multimódusú univerzális (beltéri/kültéri) 12 üvegszál loose tube Dca-s2-d2-a1 2000m-kábeldob LCS3 | Legrand | 32539 | m | 1333
6304032511 | LEGRAND optikai kábel OM3 multimódusú univerzális (beltéri/kültéri) 12 üvegszál tight buffer Dca-s2-d2-a1 2000m-kábeldob LCS3 | Legrand | 32511 | db | 1361
6304032553 | LEGRAND optikai kábel OM3 multimódusú univerzális (beltéri/kültéri) 24 üvegszál loose tube Dca-s2-d2-a1 2000m-kábeldob LCS3 | Legrand | 32553 | m | 2170
6304032552 | LEGRAND optikai kábel OM3 multimódusú univerzális (beltéri/kültéri) 24 üvegszál tight buffer Dca-s2-d2-a1 2000m-kábeldob LCS3 | Legrand | 32552 | m | 2556
6304032537 | LEGRAND optikai kábel OM3 multimódusú univerzális (beltéri/kültéri) 4 üvegszál loose tube Dca-s2-d2-a1 2000m-kábeldob LCS3 | Legrand | 32537 | m | 646
6304032510 | LEGRAND optikai kábel OM3 multimódusú univerzális (beltéri/kültéri) 6 üvegszál tight buffer Dca-s2-d2-a1 2000m-kábeldob LCS3 | Legrand | 32510 | db | 867
6304032538 | LEGRAND optikai kábel OM3 multimódusú univerzális (beltéri/kültéri) 8 üvegszál loose tube Dca-s2-d2-a1 2000m-kábeldob LCS3 | Legrand | 32538 | m | 973
6304032548 | LEGRAND optikai kábel OM4 multimódusú kültéri rozsdamentes 12 üvegszál loose tube 2000m-kábeldob LCS3 | Legrand | 32548 | m | 2268
6304032546 | LEGRAND optikai kábel OM4 multimódusú kültéri rozsdamentes 4 üvegszál loose tube 2000m-kábeldob LCS3 | Legrand | 32546 | m | 1177
6304032547 | LEGRAND optikai kábel OM4 multimódusú kültéri rozsdamentes 8 üvegszál loose tube 2000m-kábeldob LCS3 | Legrand | 32547 | m | 1726
6304032667 | LEGRAND optikai kábel OM4 multimódusú univerzális (beltéri/kültéri) glass standard 12 üvegszál tight buffer Dca-s2-d2-a1 1000m-kábeldob LCS3 | Legrand | 32667 | m | 2301
6304032668 | LEGRAND optikai kábel OM4 multimódusú univerzális (beltéri/kültéri) glass standard 24 üvegszál tight buffer Dca-s2-d2-a1 1000m-kábeldob LCS3 | Legrand | 32668 | m | 4421
6304032666 | LEGRAND optikai kábel OM4 multimódusú univerzális (beltéri/kültéri) glass standard 6 üvegszál tight buffer Dca-s2-d2-a1 1000m-kábeldob LCS3 | Legrand | 32666 | m | 1299
6304032665 | LEGRAND optikai kábel OM4 multimódusú univerzális (beltéri/kültéri) glass standard 6 üvegszál tight buffer Dca-s2-d2-a1 500m-kábeldob LCS3 | Legrand | 32665 | m | 1262
6304032549 | LEGRAND optikai kábel OM4 multimódusú univerzális (beltéri/kültéri) 12 üvegszál loose tube Dca-s2-d2-a1 2000m-kábeldob LCS3 | Legrand | 32549 | db | 2457
6304032545 | LEGRAND optikai kábel OM4 multimódusú univerzális (beltéri/kültéri) 12 üvegszál loose tube Dca-s2-d2-a1 2000m-kábeldob LCS3 | Legrand | 32545 | m | 3854
6304032543 | LEGRAND optikai kábel OM4 multimódusú univerzális (beltéri/kültéri) 4 üvegszál loose tube Dca-s2-d2-a1 2000m-kábeldob LCS3 | Legrand | 32543 | m | 1175
6304032544 | LEGRAND optikai kábel OM4 multimódusú univerzális (beltéri/kültéri) 8 üvegszál loose tube Dca-s2-d2-a1 2000m-kábeldob LCS3 | Legrand | 32544 | m | 1454
6304032515 | LEGRAND optikai kábel OS2 monomódusú kültéri rozsdamentes 12 üvegszál loose tube 2000m-kábeldob LCS3 | Legrand | 32515 | m | 664
6304032525 | LEGRAND optikai kábel OS2 monomódusú kültéri rozsdamentes 24 üvegszál loose tube 2000m-kábeldob LCS3 | Legrand | 32525 | m | 1057
6304032523 | LEGRAND optikai kábel OS2 monomódusú kültéri rozsdamentes 4 üvegszál loose tube 2000m-kábeldob LCS3 | Legrand | 32523 | m | 550
6304032513 | LEGRAND optikai kábel OS2 monomódusú kültéri rozsdamentes 6 üvegszál loose tube 2000m-kábeldob LCS3 | Legrand | 32513 | m | 566
6304032524 | LEGRAND optikai kábel OS2 monomódusú kültéri rozsdamentes 8 üvegszál loose tube 2000m-kábeldob LCS3 | Legrand | 32524 | m | 621
6304032526 | LEGRAND optikai kábel OS2 monomódusú univerzális (beltéri/kültéri) 12 üvegszál loose tube Cca 2000m-kábeldob LCS3 | Legrand | 32526 | db | 949
6304032514 | LEGRAND optikai kábel OS2 monomódusú univerzális (beltéri/kültéri) 12 üvegszál loose tube Dca-s2-d2-a1 2000m-kábeldob LCS3 | Legrand | 32514 | m | 500
6304032550 | LEGRAND optikai kábel OS2 monomódusú univerzális (beltéri/kültéri) 12 üvegszál tight buffer Dca-s2-d2-a1 2000m-kábeldob LCS3 | Legrand | 32550 | m | 694
6304032551 | LEGRAND optikai kábel OS2 monomódusú univerzális (beltéri/kültéri) 24 üvegszál loose tube Dca-s2-d2-a1 2000m-kábeldob LCS3 | Legrand | 32551 | m | 755
6304032502 | LEGRAND optikai kábel OS2 monomódusú univerzális (beltéri/kültéri) 4 üvegszál loose tube Dca-s2-d2-a1 2000m-kábeldob LCS3 | Legrand | 32502 | m | 418
6304032512 | LEGRAND optikai kábel OS2 monomódusú univerzális (beltéri/kültéri) 6 üvegszál loose tube Dca-s2-d2-a1 2000m-kábeldob LCS3 | Legrand | 32512 | m | 425
6304032503 | LEGRAND optikai kábel OS2 monomódusú univerzális (beltéri/kültéri) 8 üvegszál loose tube Dca-s2-d2-a1 2000m-kábeldob LCS3 | Legrand | 32503 | m | 462
6304032281 | LEGRAND optikai okos tisztító LC LCS3 | Legrand | 32281 | db | 51278
6304032283 | LEGRAND optikai okos tisztító MPO/MTP LCS3 | Legrand | 32283 | db | 66659
6304032282 | LEGRAND optikai okos tisztító SC LCS3 | Legrand | 32282 | db | 51278
6304032115 | LEGRAND optikai patch modul 12xLC duplex monomódusú címkével és címketartóval fekete LCS3 | Legrand | 32115 | db | 12820
6304032125 | LEGRAND optikai patch modul 12xLC duplex multimódusú címkével és címketartóval fekete LCS3 | Legrand | 32125 | db | 12820
6304032137 | LEGRAND optikai patch modul 12xLC duplex multimódusú címkével és címketartóval türkíz LCS3 | Legrand | 32137 | db | 17197
6304032113 | LEGRAND optikai patch modul 3xLC duplex monomódusú címkével és címketartóval fekete LCS3 | Legrand | 32113 | db | 5127
6304032123 | LEGRAND optikai patch modul 3xLC duplex multimódusú címkével és címketartóval fekete LCS3 | Legrand | 32123 | db | 5127
6304032110 | LEGRAND optikai patch modul 3xSC duplex monomódusú címkével és címketartóval fekete LCS3 | Legrand | 32110 | db | 5127
6304032120 | LEGRAND optikai patch modul 3xSC duplex multimódusú címkével és címketartóval fekete LCS3 | Legrand | 32120 | db | 5127
6304032112 | LEGRAND optikai patch modul 3xSC/APC duplex monomódusú címkével és címketartóval fekete LCS3 | Legrand | 32112 | db | 5127
6304032133 | LEGRAND optikai patch modul 4xMTP monomódusú LCS3 | Legrand | 32133 | db | 51278
6304032134 | LEGRAND optikai patch modul 4xMTP multimódusú LCS3 | Legrand | 32134 | db | 51278
6304032114 | LEGRAND optikai patch modul 6xLC duplex monomódusú címkével és címketartóval fekete LCS3 | Legrand | 32114 | db | 7691
6304032124 | LEGRAND optikai patch modul 6xLC duplex multimódusú címkével és címketartóval fekete LCS3 | Legrand | 32124 | db | 7691
6304032136 | LEGRAND optikai patch modul 6xLC duplex multimódusú címkével és címketartóval türkíz LCS3 | Legrand | 32136 | db | 12931
6304032116 | LEGRAND optikai patch modul 6xLC/APC duplex monomódusú címkével és címketartóval fekete LCS3 | Legrand | 32116 | db | 7691
6304032111 | LEGRAND optikai patch modul 6xSC duplex monomódusú címkével és címketartóval fekete LCS3 | Legrand | 32111 | db | 7691
6304032121 | LEGRAND optikai patch modul 6xSC duplex multimódusú címkével és címketartóval fekete LCS3 | Legrand | 32121 | db | 7691
6304032117 | LEGRAND optikai patch modul 6xST szimplex monomódusú címkével és címketartóval fekete LCS3 | Legrand | 32117 | db | 12820
6304032127 | LEGRAND optikai patch modul 6xST szimplex multimódusú címkével és címketartóval fekete LCS3 | Legrand | 32127 | db | 12820
6304032119 | LEGRAND optikai patch modul 8xMTP monomódusú LCS3 | Legrand | 32119 | db | 102493
6304032118 | LEGRAND optikai patch modul 8xMTP multimódusú LCS3 | Legrand | 32118 | db | 99741
6304032164 | LEGRAND optikai patch panel fix 12xSC duplex monomódusú 1U-19" fekete LCS3 | Legrand | 32164 | db | 20512
6304032161 | LEGRAND optikai patch panel fix 12xSC duplex multimódusú 1U-19" fekete LCS3 | Legrand | 32161 | db | 20512
6304032166 | LEGRAND optikai patch panel fix 12xSC/APC duplex monomódusú 1U-19" fekete LCS3 | Legrand | 32166 | db | 20512
6304032165 | LEGRAND optikai patch panel fix 24xLC duplex monomódusú 1U-19" fekete LCS3 | Legrand | 32165 | db | 25638
6304032162 | LEGRAND optikai patch panel fix 24xLC duplex multimódusú 1U-19" fekete LCS3 | Legrand | 32162 | db | 25638
6304032167 | LEGRAND optikai patch panel fix 24xLC/APC duplex monomódusú 1U-19" fekete LCS3 | Legrand | 32167 | db | 25638
6304032163 | LEGRAND optikai patch panel fix 24xST szimlex multimódusú 1U-19" fekete LCS3 | Legrand | 32163 | db | 23074
6304032174 | LEGRAND optikai patch panel kifordítható 18xSC duplex monomódusú 1U-19" fekete LCS3 | Legrand | 32174 | db | 35895
6304032172 | LEGRAND optikai patch panel kifordítható 18xSC duplex multimódusú 1U-19" fekete LCS3 | Legrand | 32172 | db | 35895
6304032173 | LEGRAND optikai patch panel kifordítható 36xLC duplex monomódusú 1U-19" fekete LCS3 | Legrand | 32173 | db | 46148
6304032171 | LEGRAND optikai patch panel kifordítható 36xLC duplex multimódusú 1U-19" fekete LCS3 | Legrand | 32171 | db | 46148
6304032280 | LEGRAND optikai precíziós tisztító kat. szám 0 326 90-hoz LCS3 | Legrand | 32280 | db | 410212
6304142576 | Legrand orvostechnikai leválasztó transzformátor 1F 230/230V 10kVA | Legrand | 142576 | db | 1462077
6304042571 | Legrand orvostechnikai leválasztó transzformátor 1F 230/230V 2,5kVA | Legrand | 42571 | db | 613760
6304042572 | Legrand orvostechnikai leválasztó transzformátor 1F 230/230V 4kVA | Legrand | 42572 | db | 877807
6304042573 | Legrand orvostechnikai leválasztó transzformátor 1F 230/230V 5kVA | Legrand | 42573 | db | 1100188
6304042574 | Legrand orvostechnikai leválasztó transzformátor 1F 230/230V 6,3kVA | Legrand | 42574 | db | 1111889
6304142575 | Legrand orvostechnikai leválasztó transzformátor 1F 230/230V 8kVA | Legrand | 142575 | db | 1399958
6304042585 | Legrand orvostechnikai leválasztó transzformátor 3F 400/230V 10kVA | Legrand | 42585 | db | 1825840
6304042581 | Legrand orvostechnikai leválasztó transzformátor 3F 400/230V 4kVA | Legrand | 42581 | db | 1287455
6304042583 | Legrand orvostechnikai leválasztó transzformátor 3F 400/230V 6,3kVA | Legrand | 42583 | db | 1474715
6304042584 | Legrand orvostechnikai leválasztó transzformátor 3F 400/230V 8kVA | Legrand | 42584 | db | 1755614
6304413009 | Legrand otthoni hálózatok Ethernet Switch 1 Gbps 4+1 x RJ45 port | Legrand | 413009 | db | 54700
6304413010 | LEGRAND otthoni hálózatok Ethernet Switch 10/100 Mbps 4+1 x RJ45 port | Legrand | 413010 | db | 0
6304073992 | Legrand otthoni hálózatok "F" csatlakozó anya/anya adapter egyenes | Legrand | 73992 | db | 112
6304073993 | Legrand otthoni hálózatok "F" csatlakozó apa/anya adapter 90°-os | Legrand | 73993 | db | 1008
6304073991 | Legrand otthoni hálózatok "F" csatlakozó apa/apa adapter egyenes | Legrand | 73991 | db | 726
6304073990 | Legrand otthoni hálózatok "F" csatlakozó o7 rácsavarható apa | Legrand | 73990 | db | 112
6304073995 | Legrand otthoni hálózatok "F" csatlakozó o7 rápréselhető apa | Legrand | 73995 | db | 213
6304073998 | Legrand otthoni hálózatok "F" csatlakozó végzáró ellenállás 75 Ohm | Legrand | 73998 | db | 175
6304050010 | Legrand otthoni hálózatok "F" csatlakozódugó o9,52 anya | Legrand | 50010 | db | 302
6304050009 | Legrand otthoni hálózatok "F" csatlakozódugó o9,52 apa | Legrand | 50009 | db | 256
6304091024 | Legrand otthoni hálózatok felhasználói kábel koax 9,52 apa/anya csatlakozóval 2 méter | Legrand | 91024 | db | 2237
6304051694 | LEGRAND otthoni hálózatok felhasználói kábel RJ11-RJ45 2 méter | Legrand | 51694 | db | 1844
6304078912 | Legrand otthoni hálózatok HDMI jeladó 2 modul széles | Legrand | 78912 | db | 57640
6304078913 | Legrand otthoni hálózatok HDMI jelfogadó+tápegység 2+4 modul széles | Legrand | 78913 | db | 58668
6304073951 | Legrand otthoni hálózatok koax erősítő | Legrand | 73951 | db | 17071
6304413205 | Legrand otthoni hálózatok multimédiás összegző kábel | Legrand | 413205 | db | 18988
6304413050 | Legrand otthoni hálózatok optikai csatlakozódoboz (OTO) 1xSC/APC | Legrand | 413050 | db | 7837
6304413051 | Legrand otthoni hálózatok optikai csatlakozódoboz (OTO) 4xSC/APC | Legrand | 413051 | db | 12019
6304032618 | Legrand otthoni hálózatok optikai patch kábel OS2 SC/APC 2 méter | Legrand | 32618 | db | 3933
6304413047 | Legrand otthoni hálózatok patch kábel Cat6 árnyékolt (F/UTP) 0,2 méter 250MHz - 1 Gigabit/s | Legrand | 413047 | db | 1739
6304413048 | Legrand otthoni hálózatok patch kábel Cat6 árnyékolt (F/UTP) 0,4 méter 250MHz - 1 Gigabit/s | Legrand | 413048 | db | 1965
6304413045 | Legrand otthoni hálózatok patch kábel Cat6A árnyékolt (S/FTP) 0,2 méter 500MHz - 10 Gigabit/s | Legrand | 413045 | db | 2351
6304413046 | Legrand otthoni hálózatok patch kábel Cat6A árnyékolt (S/FTP) 0,4 méter 500MHz - 10 Gigabit/s | Legrand | 413046 | db | 2525
6304033503 | Legrand otthoni hálózatok PoE switch CCTV/Eth 10/100Mbps | Legrand | 33503 | db | 38271
6304073979 | Legrand otthoni hálózatok rögzítőfül | Legrand | 73979 | db | 1395
6304413149 | Legrand otthoni hálózatok szolgálatói modem tartó és megtápláló egység | Legrand | 413149 | db | 22473
6304413017 | Legrand otthoni hálózatok tápegység 9V 1,6A | Legrand | 413017 | db | 14110
6304413200 | Legrand otthoni hálózatok TEL/ADSL fogadó készlet | Legrand | 413200 | db | 3831
6304413202 | Legrand otthoni hálózatok telefon kábel kétfelé osztó 0,3 méter | Legrand | 413202 | db | 2177
6304413204 | Legrand otthoni hálózatok telefon kábel négyfelé osztó 0,3 méter | Legrand | 413204 | db | 2351
6304413201 | Legrand otthoni hálózatok telefon kábel szimpla 0,18 méter | Legrand | 413201 | db | 559
6304412319 | Legrand otthoni hálózatok túlfeszültség levezető T2 1,5 modul széles | Legrand | 412319 | db | 6446
6304073980 | LEGRAND otthoni hálózatok TV/SAT osztó 2 kimenet 4,5 dB | Legrand | 73980 | db | 1832
6304073982 | LEGRAND otthoni hálózatok TV/SAT osztó 4 kimenet 8,5 dB | Legrand | 73982 | db | 2772
6304073983 | LEGRAND otthoni hálózatok TV/SAT osztó 6 kimenet 11 dB | Legrand | 73983 | db | 6105
6304073970 | LEGRAND otthoni hálózatok TV/SAT összegző 25 dB | Legrand | 73970 | db | 3663
6304033061 | LEGRAND patch kábel optika OM2 (UPS) multimódusú LC/LC duplex 50/125um LSZH (LSOH) narancs 2 méter LCS3 | Legrand | 33061 | db | 6386
6304033065 | LEGRAND patch kábel optika OM2 (UPS) multimódusú LC/ST duplex 50/125um LSZH (LSOH) narancs 2 méter LCS3 | Legrand | 33065 | db | 6386
6304033075 | LEGRAND patch kábel optika OM2 (UPS) multimódusú SC/LC duplex 50/125um LSZH (LSOH) narancs 1 méter LCS3 | Legrand | 33075 | db | 5893
6304033063 | LEGRAND patch kábel optika OM2 (UPS) multimódusú SC/LC duplex 50/125um LSZH (LSOH) narancs 2 méter LCS3 | Legrand | 33063 | db | 6386
6304033076 | LEGRAND patch kábel optika OM2 (UPS) multimódusú SC/LC duplex 50/125um LSZH (LSOH) narancs 3 méter LCS3 | Legrand | 33076 | db | 6876
6304033069 | LEGRAND patch kábel optika OM2 (UPS) multimódusú SC/SC duplex 50/125um LSZH (LSOH) narancs 1 méter LCS3 | Legrand | 33069 | db | 5893
6304033070 | LEGRAND patch kábel optika OM2 (UPS) multimódusú SC/SC duplex 50/125um LSZH (LSOH) narancs 2 méter LCS3 | Legrand | 33070 | db | 6386
6304033071 | LEGRAND patch kábel optika OM2 (UPS) multimódusú SC/SC duplex 50/125um LSZH (LSOH) narancs 3 méter LCS3 | Legrand | 33071 | db | 6876
6304033072 | LEGRAND patch kábel optika OM2 (UPS) multimódusú ST/SC duplex 50/125um LSZH (LSOH) narancs 2 méter LCS3 | Legrand | 33072 | db | 6386
6304033073 | LEGRAND patch kábel optika OM2 (UPS) multimódusú ST/SC duplex 50/125um LSZH (LSOH) narancs 3 méter LCS3 | Legrand | 33073 | db | 6876
6304033080 | LEGRAND patch kábel optika OM2 (UPS) multimódusú ST/ST duplex 50/125um LSZH (LSOH) narancs 1 méter LCS3 | Legrand | 33080 | db | 5893
6304033081 | LEGRAND patch kábel optika OM2 (UPS) multimódusú ST/ST duplex 50/125um LSZH (LSOH) narancs 2 méter LCS3 | Legrand | 33081 | db | 6386
6304033082 | LEGRAND patch kábel optika OM2 (UPS) multimódusú ST/ST duplex 50/125um LSZH (LSOH) narancs 3 méter LCS3 | Legrand | 33082 | db | 6876
6304032615 | LEGRAND patch kábel optika OM3 (PC) multimódusú LC/LC duplex 50/125 um LSZH (LSOH) lila 1 méter LCS3 | Legrand | 32615 | db | 6367
6304032616 | LEGRAND patch kábel optika OM3 (PC) multimódusú LC/LC duplex 50/125 um LSZH (LSOH) lila 2 méter LCS3 | Legrand | 32616 | db | 6823
6304032617 | LEGRAND patch kábel optika OM3 (PC) multimódusú LC/LC duplex 50/125 um LSZH (LSOH) lila 3 méter LCS3 | Legrand | 32617 | db | 7277
6304032612 | LEGRAND patch kábel optika OM3 (PC) multimódusú SC/LC duplex 50/125 um LSZH (LSOH) lila 1 méter LCS3 | Legrand | 32612 | db | 6140
6304032613 | LEGRAND patch kábel optika OM3 (PC) multimódusú SC/LC duplex 50/125 um LSZH (LSOH) lila 2 méter LCS3 | Legrand | 32613 | db | 6594
6304032614 | LEGRAND patch kábel optika OM3 (PC) multimódusú SC/LC duplex 50/125 um LSZH (LSOH) lila 3 méter LCS3 | Legrand | 32614 | db | 7049
6304032609 | LEGRAND patch kábel optika OM3 (PC) multimódusú SC/SC duplex 50/125 um LSZH (LSOH) lila 1 méter LCS3 | Legrand | 32609 | db | 5913
6304032610 | LEGRAND patch kábel optika OM3 (PC) multimódusú SC/SC duplex 50/125 um LSZH (LSOH) lila 2 méter LCS3 | Legrand | 32610 | db | 6367
6304032611 | LEGRAND patch kábel optika OM3 (PC) multimódusú SC/SC duplex 50/125 um LSZH (LSOH) lila 3 méter LCS3 | Legrand | 32611 | db | 6823
6304032411 | Legrand patch kábel optika OM3.HD: Fan-out/Fan-out 12xLC/12xLC duplex mikro kábel LSZH (LSOH) átlátszó 10 méter LCS3 | Legrand | 32411 | db | 454202
6304032412 | Legrand patch kábel optika OM3.HD: Fan-out/Fan-out 12xLC/12xLC duplex mikro kábel LSZH (LSOH) átlátszó 20 méter LCS3 | Legrand | 32412 | db | 520069
6304032413 | Legrand patch kábel optika OM3.HD: Fan-out/Fan-out 12xLC/12xLC duplex mikro kábel LSZH (LSOH) átlátszó 30 méter LCS3 | Legrand | 32413 | db | 585935
6304032414 | Legrand patch kábel optika OM3.HD: Fan-out/Fan-out 12xLC/12xLC duplex mikro kábel LSZH (LSOH) átlátszó 40 méter LCS3 | Legrand | 32414 | db | 651802
6304032415 | Legrand patch kábel optika OM3.HD: Fan-out/Fan-out 12xLC/12xLC duplex mikro kábel LSZH (LSOH) átlátszó 50 méter LCS3 | Legrand | 32415 | db | 717668
6304032401 | Legrand patch kábel optika OM3.HD: Fan-out/Fan-out 6xLC/6xLC duplex mikro kábel LSZH (LSOH) átlátszó 10 méter LCS3 | Legrand | 32401 | db | 248257
6304032402 | Legrand patch kábel optika OM3.HD: Fan-out/Fan-out 6xLC/6xLC duplex mikro kábel LSZH (LSOH) átlátszó 20 méter LCS3 | Legrand | 32402 | db | 262094
6304032403 | Legrand patch kábel optika OM3.HD: Fan-out/Fan-out 6xLC/6xLC duplex mikro kábel LSZH (LSOH) átlátszó 30 méter LCS3 | Legrand | 32403 | db | 296403
6304032404 | Legrand patch kábel optika OM3.HD: Fan-out/Fan-out 6xLC/6xLC duplex mikro kábel LSZH (LSOH) átlátszó 40 méter LCS3 | Legrand | 32404 | db | 329333
6304032405 | Legrand patch kábel optika OM3.HD: Fan-out/Fan-out 6xLC/6xLC duplex mikro kábel LSZH (LSOH) átlátszó 50 méter LCS3 | Legrand | 32405 | db | 363638
6304032441 | Legrand patch kábel optika OM3-MTP 12 üvegszál mikro kábel LSZH (LSOH) átlátszó 10 méter LCS3 | Legrand | 32441 | db | 138030
6304032442 | Legrand patch kábel optika OM3-MTP 12 üvegszál mikro kábel LSZH (LSOH) átlátszó 20 méter LCS3 | Legrand | 32442 | db | 154737
6304032443 | Legrand patch kábel optika OM3-MTP 12 üvegszál mikro kábel LSZH (LSOH) átlátszó 30 méter LCS3 | Legrand | 32443 | db | 171433
6304032444 | Legrand patch kábel optika OM3-MTP 12 üvegszál mikro kábel LSZH (LSOH) átlátszó 40 méter LCS3 | Legrand | 32444 | db | 188125
6304032445 | Legrand patch kábel optika OM3-MTP 12 üvegszál mikro kábel LSZH (LSOH) átlátszó 50 méter LCS3 | Legrand | 32445 | db | 204824
6304032266 | LEGRAND patch kábel optika OM4 multimódusú LC/LC Core (0,25 dB) 50/125um LSZH (LSOH) kék 1 méter LCS3 | Legrand | 32266 | db | 4451
6304032267 | LEGRAND patch kábel optika OM4 multimódusú LC/LC Core (0,25 dB) 50/125um LSZH (LSOH) kék 2 méter LCS3 | Legrand | 32267 | db | 5407
6304032268 | LEGRAND patch kábel optika OM4 multimódusú LC/LC Core (0,25 dB) 50/125um LSZH (LSOH) kék 3 méter LCS3 | Legrand | 32268 | db | 6363
6304032633 | LEGRAND patch kábel optika OM4 multimódusú LC/LC duplex 50/125um LSZH (LSOH) kék 0,5 méter LCS3 | Legrand | 32633 | db | 6367
6304032634 | LEGRAND patch kábel optika OM4 multimódusú LC/LC duplex 50/125um LSZH (LSOH) kék 1 méter LCS3 | Legrand | 32634 | db | 6823
6304032635 | LEGRAND patch kábel optika OM4 multimódusú LC/LC duplex 50/125um LSZH (LSOH) kék 2 méter LCS3 | Legrand | 32635 | db | 7277
6304032636 | LEGRAND patch kábel optika OM4 multimódusú LC/LC duplex 50/125um LSZH (LSOH) kék 3 méter LCS3 | Legrand | 32636 | db | 7731
6304032637 | LEGRAND patch kábel optika OM4 multimódusú LC/LC duplex 50/125um LSZH (LSOH) kék 5 méter LCS3 | Legrand | 32637 | db | 9098
6304032695 | LEGRAND patch kábel optika OM4 multimódusú LC/LC-Uniboot duplex 50/125um LSZH (LSOH) kék 1 méter LCS3 | Legrand | 32695 | db | 9938
6304032699 | LEGRAND patch kábel optika OM4 multimódusú LC/LC-Uniboot duplex 50/125um LSZH (LSOH) kék 10 méter LCS3 | Legrand | 32699 | db | 24052
6304032696 | LEGRAND patch kábel optika OM4 multimódusú LC/LC-Uniboot duplex 50/125um LSZH (LSOH) kék 2 méter LCS3 | Legrand | 32696 | db | 12109
6304032697 | LEGRAND patch kábel optika OM4 multimódusú LC/LC-Uniboot duplex 50/125um LSZH (LSOH) kék 3 méter LCS3 | Legrand | 32697 | db | 14857
6304032698 | LEGRAND patch kábel optika OM4 multimódusú LC/LC-Uniboot duplex 50/125um LSZH (LSOH) kék 5 méter LCS3 | Legrand | 32698 | db | 17941
6304032263 | LEGRAND patch kábel optika OM4 multimódusú SC/LC Core (0,25 dB) 50/125um LSZH (LSOH) kék 1 méter LCS3 | Legrand | 32263 | db | 4052
6304032264 | LEGRAND patch kábel optika OM4 multimódusú SC/LC Core (0,25 dB) 50/125um LSZH (LSOH) kék 2 méter LCS3 | Legrand | 32264 | db | 4911
6304032265 | LEGRAND patch kábel optika OM4 multimódusú SC/LC Core (0,25 dB) 50/125um LSZH (LSOH) kék 3 méter LCS3 | Legrand | 32265 | db | 5806
6304032260 | LEGRAND patch kábel optika OM4 multimódusú SC/SC Core (0,25 dB) 50/125um LSZH (LSOH) kék 1 méter LCS3 | Legrand | 32260 | db | 3689
6304032261 | LEGRAND patch kábel optika OM4 multimódusú SC/SC Core (0,25 dB) 50/125um LSZH (LSOH) kék 2 méter LCS3 | Legrand | 32261 | db | 4656
6304032262 | LEGRAND patch kábel optika OM4 multimódusú SC/SC Core (0,25 dB) 50/125um LSZH (LSOH) kék 3 méter LCS3 | Legrand | 32262 | db | 5268
6304032630 | LEGRAND patch kábel optika OM4 multimódusú SC/SC duplex 50/125um LSZH (LSOH) kék 1 méter LCS3 | Legrand | 32630 | db | 6823
6304032631 | LEGRAND patch kábel optika OM4 multimódusú SC/SC duplex 50/125um LSZH (LSOH) kék 2 méter LCS3 | Legrand | 32631 | db | 7277
6304032632 | LEGRAND patch kábel optika OM4 multimódusú SC/SC duplex 50/125um LSZH (LSOH) kék 3 méter LCS3 | Legrand | 32632 | db | 7731
6304032628 | LEGRAND patch kábel optika OS1/OS2 (UPC) monomódusú LC/LC duplex 9/125um LSZH (LSOH) sárga 0,5 méter LCS3 | Legrand | 32628 | db | 8642
6304032606 | LEGRAND patch kábel optika OS1/OS2 (UPC) monomódusú LC/LC duplex 9/125um LSZH (LSOH) sárga 1 méter LCS3 | Legrand | 32606 | db | 8186
6304032607 | LEGRAND patch kábel optika OS1/OS2 (UPC) monomódusú LC/LC duplex 9/125um LSZH (LSOH) sárga 2 méter LCS3 | Legrand | 32607 | db | 8642
6304032608 | LEGRAND patch kábel optika OS1/OS2 (UPC) monomódusú LC/LC duplex 9/125um LSZH (LSOH) sárga 3 méter LCS3 | Legrand | 32608 | db | 9098
6304032629 | LEGRAND patch kábel optika OS1/OS2 (UPC) monomódusú LC/LC duplex 9/125um LSZH (LSOH) sárga 5 méter LCS3 | Legrand | 32629 | db | 10463
6304032686 | LEGRAND patch kábel optika OS1/OS2 (UPC) monomódusú LC/LC-Uniboot duplex 9/125um LSZH (LSOH) sárga 1 méter LCS3 | Legrand | 32686 | db | 8279
6304032692 | LEGRAND patch kábel optika OS1/OS2 (UPC) monomódusú LC/LC-Uniboot duplex 9/125um LSZH (LSOH) sárga 10 méter LCS3 | Legrand | 32692 | db | 19889
6304032687 | LEGRAND patch kábel optika OS1/OS2 (UPC) monomódusú LC/LC-Uniboot duplex 9/125um LSZH (LSOH) sárga 2 méter LCS3 | Legrand | 32687 | db | 8279
6304032688 | LEGRAND patch kábel optika OS1/OS2 (UPC) monomódusú LC/LC-Uniboot duplex 9/125um LSZH (LSOH) sárga 3 méter LCS3 | Legrand | 32688 | db | 10083
6304032689 | LEGRAND patch kábel optika OS1/OS2 (UPC) monomódusú LC/LC-Uniboot duplex 9/125um LSZH (LSOH) sárga 5 méter LCS3 | Legrand | 32689 | db | 15263
6304032603 | LEGRAND patch kábel optika OS1/OS2 (UPC) monomódusú SC/LC duplex 9/125um LSZH (LSOH) sárga 1 méter LCS3 | Legrand | 32603 | db | 6823
6304032604 | LEGRAND patch kábel optika OS1/OS2 (UPC) monomódusú SC/LC duplex 9/125um LSZH (LSOH) sárga 2 méter LCS3 | Legrand | 32604 | db | 7277
6304032605 | LEGRAND patch kábel optika OS1/OS2 (UPC) monomódusú SC/LC duplex 9/125um LSZH (LSOH) sárga 3 méter LCS3 | Legrand | 32605 | db | 7731
6304032600 | LEGRAND patch kábel optika OS1/OS2 (UPC) monomódusú SC/SC duplex 9/125um LSZH (LSOH) sárga 1 méter LCS3 | Legrand | 32600 | db | 5457
6304032601 | LEGRAND patch kábel optika OS1/OS2 (UPC) monomódusú SC/SC duplex 9/125um LSZH (LSOH) sárga 2 méter LCS3 | Legrand | 32601 | db | 5913
6304032602 | LEGRAND patch kábel optika OS1/OS2 (UPC) monomódusú SC/SC duplex 9/125um LSZH (LSOH) sárga 3 méter LCS3 | Legrand | 32602 | db | 6367
6304032431 | Legrand patch kábel optika OS2.HD: Fan-out/Fan-out 12xLC/12xLC duplex mikro kábel LSZH (LSOH) sárga 10 méter LCS3 | Legrand | 32431 | db | 542711
6304032432 | Legrand patch kábel optika OS2.HD: Fan-out/Fan-out 12xLC/12xLC duplex mikro kábel LSZH (LSOH) sárga 20 méter LCS3 | Legrand | 32432 | db | 558721
6304032433 | Legrand patch kábel optika OS2.HD: Fan-out/Fan-out 12xLC/12xLC duplex mikro kábel LSZH (LSOH) sárga 30 méter LCS3 | Legrand | 32433 | db | 574731
6304032434 | Legrand patch kábel optika OS2.HD: Fan-out/Fan-out 12xLC/12xLC duplex mikro kábel LSZH (LSOH) sárga 40 méter LCS3 | Legrand | 32434 | db | 590739
6304032435 | Legrand patch kábel optika OS2.HD: Fan-out/Fan-out 12xLC/12xLC duplex mikro kábel LSZH (LSOH) sárga 50 méter LCS3 | Legrand | 32435 | db | 606746
6304032421 | Legrand patch kábel optika OS2.HD: Fan-out/Fan-out 6xLC/6xLC duplex mikro kábel LSZH (LSOH) sárga 10 méter LCS3 | Legrand | 32421 | db | 275358
6304032422 | Legrand patch kábel optika OS2.HD: Fan-out/Fan-out 6xLC/6xLC duplex mikro kábel LSZH (LSOH) sárga 20 méter LCS3 | Legrand | 32422 | db | 284962
6304032423 | Legrand patch kábel optika OS2.HD: Fan-out/Fan-out 6xLC/6xLC duplex mikro kábel LSZH (LSOH) sárga 30 méter LCS3 | Legrand | 32423 | db | 294570
6304032424 | Legrand patch kábel optika OS2.HD: Fan-out/Fan-out 6xLC/6xLC duplex mikro kábel LSZH (LSOH) sárga 40 méter LCS3 | Legrand | 32424 | db | 304176
6304032425 | Legrand patch kábel optika OS2.HD: Fan-out/Fan-out 6xLC/6xLC duplex mikro kábel LSZH (LSOH) sárga 50 méter LCS3 | Legrand | 32425 | db | 313784
6304032451 | Legrand patch kábel optika OS2-MTP 12 üvegszál mikro kábel LSZH (LSOH) sárga 10 méter LCS3 | Legrand | 32451 | db | 142919
6304032452 | Legrand patch kábel optika OS2-MTP 12 üvegszál mikro kábel LSZH (LSOH) sárga 20 méter LCS3 | Legrand | 32452 | db | 150264
6304032453 | Legrand patch kábel optika OS2-MTP 12 üvegszál mikro kábel LSZH (LSOH) sárga 30 méter LCS3 | Legrand | 32453 | db | 158173
6304032454 | Legrand patch kábel optika OS2-MTP 12 üvegszál mikro kábel LSZH (LSOH) sárga 40 méter LCS3 | Legrand | 32454 | db | 164937
6304032455 | Legrand patch kábel optika OS2-MTP 12 üvegszál mikro kábel LSZH (LSOH) sárga 50 méter LCS3 | Legrand | 32455 | db | 172264
6304051817 | Legrand patch kábel RJ45-RJ45 Cat5e árnyékolatlan (U/UTP) PVC 0,5 méter szürke d: 5.4mm AWG24 LCS3 | Legrand | 51817 | db | 880
6304051636 | LEGRAND patch kábel RJ45-RJ45 Cat5e árnyékolatlan (U/UTP) PVC 1 méter szürke d: 5.4mm AWG24 LCS3 | Legrand | 51636 | db | 667
6304632765 | LEGRAND patch kábel RJ45-RJ45 Cat5e árnyékolatlan (U/UTP) PVC 1 méter világos rózsaszín d: 4.8mm AWG26 LinkeoC | Legrand | 632765 | m | 667
6304632766 | LEGRAND patch kábel RJ45-RJ45 Cat5e árnyékolatlan (U/UTP) PVC 1,5 méter világos rózsaszín d: 4.8mm AWG26 LinkeoC | Legrand | 632766 | m | 800
6304632731 | LEGRAND patch kábel RJ45-RJ45 Cat5e árnyékolatlan (U/UTP) PVC 1,5 méter világos rózsaszín d: 5.4mm AWG24 Linkeo | Legrand | 632731 | db | 784
6304051637 | LEGRAND patch kábel RJ45-RJ45 Cat5e árnyékolatlan (U/UTP) PVC 2 méter szürke d: 5.4mm AWG24 LCS3 | Legrand | 51637 | db | 932
6304632767 | LEGRAND patch kábel RJ45-RJ45 Cat5e árnyékolatlan (U/UTP) PVC 2 méter világos rózsaszín d: 4.8mm AWG26 LinkeoC | Legrand | 632767 | m | 932
6304051638 | LEGRAND patch kábel RJ45-RJ45 Cat5e árnyékolatlan (U/UTP) PVC 3 méter szürke d: 5.4mm AWG24 LCS3 | Legrand | 51638 | db | 1070
6304632768 | LEGRAND patch kábel RJ45-RJ45 Cat5e árnyékolatlan (U/UTP) PVC 3 méter világos rózsaszín d: 4.8mm AWG26 LinkeoC | Legrand | 632768 | m | 1070
6304632733 | LEGRAND patch kábel RJ45-RJ45 Cat5e árnyékolatlan (U/UTP) PVC 3 méter világos rózsaszín d: 5.4mm AWG24 Linkeo | Legrand | 632733 | db | 1070
6304051639 | LEGRAND patch kábel RJ45-RJ45 Cat5e árnyékolatlan (U/UTP) PVC 5 méter szürke d: 5.4mm AWG24 LCS3 | Legrand | 51639 | db | 1451
6304632769 | LEGRAND patch kábel RJ45-RJ45 Cat5e árnyékolatlan (U/UTP) PVC 5 méter világos rózsaszín d: 4.8mm AWG26 LinkeoC | Legrand | 632769 | m | 1451
6304632734 | LEGRAND patch kábel RJ45-RJ45 Cat5e árnyékolatlan (U/UTP) PVC 5 méter világos rózsaszín d: 5.4mm AWG24 Linkeo | Legrand | 632734 | db | 1451
6304051814 | Legrand patch kábel RJ45-RJ45 Cat5e árnyékolt (F/UTP) PVC 0,5 méter szürke d: 6mm AWG26 LCS3 | Legrand | 51814 | db | 1191
6304051640 | LEGRAND patch kábel RJ45-RJ45 Cat5e árnyékolt (F/UTP) PVC 1 méter szürke d: 6mm AWG26 LCS3 | Legrand | 51640 | db | 1015
6304632860 | LEGRAND patch kábel RJ45-RJ45 Cat5e árnyékolt (F/UTP) PVC 1 méter világos barna d: 4.8mm AWG26 LinkeoC | Legrand | 632860 | m | 1015
6304632740 | LEGRAND patch kábel RJ45-RJ45 Cat5e árnyékolt (F/UTP) PVC 1 méter világos barna d: 6mm AWG26 Linkeo | Legrand | 632740 | db | 1015
6304051641 | LEGRAND patch kábel RJ45-RJ45 Cat5e árnyékolt (F/UTP) PVC 2 méter szürke d: 6mm AWG26 LCS3 | Legrand | 51641 | db | 1196
6304632861 | LEGRAND patch kábel RJ45-RJ45 Cat5e árnyékolt (F/UTP) PVC 2 méter világos barna d: 4.8mm AWG26 LinkeoC | Legrand | 632861 | m | 1196
6304632741 | LEGRAND patch kábel RJ45-RJ45 Cat5e árnyékolt (F/UTP) PVC 2 méter világos barna d: 6mm AWG26 Linkeo | Legrand | 632741 | db | 1196
6304051642 | LEGRAND patch kábel RJ45-RJ45 Cat5e árnyékolt (F/UTP) PVC 3 méter szürke d: 6mm AWG26 LCS3 | Legrand | 51642 | db | 1562
6304632862 | LEGRAND patch kábel RJ45-RJ45 Cat5e árnyékolt (F/UTP) PVC 3 méter világos barna d: 4.8mm AWG26 LinkeoC | Legrand | 632862 | m | 1562
6304632742 | LEGRAND patch kábel RJ45-RJ45 Cat5e árnyékolt (F/UTP) PVC 3 méter világos barna d: 6mm AWG26 Linkeo | Legrand | 632742 | db | 1562
6304051643 | LEGRAND patch kábel RJ45-RJ45 Cat5e árnyékolt (F/UTP) PVC 5 méter szürke d: 6mm AWG26 LCS3 | Legrand | 51643 | db | 2084
6304632863 | LEGRAND patch kábel RJ45-RJ45 Cat5e árnyékolt (F/UTP) PVC 5 méter világos barna d: 4.8mm AWG26 LinkeoC | Legrand | 632863 | m | 2084
6304632743 | LEGRAND patch kábel RJ45-RJ45 Cat5e árnyékolt (F/UTP) PVC 5 méter világos barna d: 6mm AWG26 Linkeo | Legrand | 632743 | db | 2084
6304051545 | LEGRAND patch kábel RJ45-RJ45 Cat6 árnyékolatlan (U/UTP) LSZH (LSOH) 0,5 méter kék d: 5,2mm AWG24 LCS3 | Legrand | 51545 | m | 872
6304051831 | Legrand patch kábel RJ45-RJ45 Cat6 árnyékolatlan (U/UTP) LSZH (LSOH) 0,5 méter kék d: 6mm AWG24 LCS3 | Legrand | 51831 | db | 874
6304051546 | LEGRAND patch kábel RJ45-RJ45 Cat6 árnyékolatlan (U/UTP) LSZH (LSOH) 1 méter kék d: 5,2mm AWG24 LCS3 | Legrand | 51546 | m | 993
6304051832 | Legrand patch kábel RJ45-RJ45 Cat6 árnyékolatlan (U/UTP) LSZH (LSOH) 1 méter kék d: 6mm AWG24 LCS3 | Legrand | 51832 | db | 1132
6304051862 | LEGRAND patch kábel RJ45-RJ45 Cat6 árnyékolatlan (U/UTP) LSZH (LSOH) 1 méter piros d: 6mm AWG24 LCS3 | Legrand | 51862 | db | 1132
6304051858 | LEGRAND patch kábel RJ45-RJ45 Cat6 árnyékolatlan (U/UTP) LSZH (LSOH) 1 méter zöld d: 6mm AWG24 LCS3 | Legrand | 51858 | db | 1132
6304051547 | LEGRAND patch kábel RJ45-RJ45 Cat6 árnyékolatlan (U/UTP) LSZH (LSOH) 2 méter kék d: 5,2mm AWG24 LCS3 | Legrand | 51547 | m | 1220
6304051833 | Legrand patch kábel RJ45-RJ45 Cat6 árnyékolatlan (U/UTP) LSZH (LSOH) 2 méter kék d: 6mm AWG24 LCS3 | Legrand | 51833 | db | 1456
6304051863 | LEGRAND patch kábel RJ45-RJ45 Cat6 árnyékolatlan (U/UTP) LSZH (LSOH) 2 méter piros d: 6mm AWG24 LCS3 | Legrand | 51863 | db | 1456
6304051859 | LEGRAND patch kábel RJ45-RJ45 Cat6 árnyékolatlan (U/UTP) LSZH (LSOH) 2 méter zöld d: 6mm AWG24 LCS3 | Legrand | 51859 | db | 1456
6304051548 | LEGRAND patch kábel RJ45-RJ45 Cat6 árnyékolatlan (U/UTP) LSZH (LSOH) 3 méter kék d: 5,2mm AWG24 LCS3 | Legrand | 51548 | m | 1431
6304051834 | Legrand patch kábel RJ45-RJ45 Cat6 árnyékolatlan (U/UTP) LSZH (LSOH) 3 méter kék d: 6mm AWG24 LCS3 | Legrand | 51834 | db | 1771
6304051864 | LEGRAND patch kábel RJ45-RJ45 Cat6 árnyékolatlan (U/UTP) LSZH (LSOH) 3 méter piros d: 6mm AWG24 LCS3 | Legrand | 51864 | db | 1771
6304051860 | LEGRAND patch kábel RJ45-RJ45 Cat6 árnyékolatlan (U/UTP) LSZH (LSOH) 3 méter zöld d: 6mm AWG24 LCS3 | Legrand | 51860 | db | 1771
6304051549 | LEGRAND patch kábel RJ45-RJ45 Cat6 árnyékolatlan (U/UTP) LSZH (LSOH) 5 méter kék d: 5,2mm AWG24 LCS3 | Legrand | 51549 | m | 1909
6304051835 | Legrand patch kábel RJ45-RJ45 Cat6 árnyékolatlan (U/UTP) LSZH (LSOH) 5 méter kék d: 6mm AWG24 LCS3 | Legrand | 51835 | db | 2431
6304051865 | LEGRAND patch kábel RJ45-RJ45 Cat6 árnyékolatlan (U/UTP) LSZH (LSOH) 5 méter piros d: 6mm AWG24 LCS3 | Legrand | 51865 | db | 2431
6304051861 | LEGRAND patch kábel RJ45-RJ45 Cat6 árnyékolatlan (U/UTP) LSZH (LSOH) 5 méter zöld d: 6mm AWG24 LCS3 | Legrand | 51861 | db | 2431
6304051818 | Legrand patch kábel RJ45-RJ45 Cat6 árnyékolatlan (U/UTP) PVC 0,5 méter kék d: 6mm AWG24 LCS3 | Legrand | 51818 | db | 1339
6304051772 | LEGRAND patch kábel RJ45-RJ45 Cat6 árnyékolatlan (U/UTP) PVC 1 méter kék d: 6mm AWG24 LCS3 | Legrand | 51772 | db | 874
6304632864 | LEGRAND patch kábel RJ45-RJ45 Cat6 árnyékolatlan (U/UTP) PVC 1 méter világos kék d: 5.6mm AWG26 LinkeoC | Legrand | 632864 | m | 874
6304632750 | LEGRAND patch kábel RJ45-RJ45 Cat6 árnyékolatlan (U/UTP) PVC 1 méter világos kék d: 6mm AWG24 Linkeo | Legrand | 632750 | db | 874
6304632865 | LEGRAND patch kábel RJ45-RJ45 Cat6 árnyékolatlan (U/UTP) PVC 1,5 méter világos kék d: 5.6mm AWG26 LinkeoC | Legrand | 632865 | m | 980
6304632751 | LEGRAND patch kábel RJ45-RJ45 Cat6 árnyékolatlan (U/UTP) PVC 1,5 méter világos kék d: 6mm AWG24 Linkeo | Legrand | 632751 | db | 1034
6304051773 | LEGRAND patch kábel RJ45-RJ45 Cat6 árnyékolatlan (U/UTP) PVC 2 méter kék d: 6mm AWG24 LCS3 | Legrand | 51773 | db | 1084
6304632866 | LEGRAND patch kábel RJ45-RJ45 Cat6 árnyékolatlan (U/UTP) PVC 2 méter világos kék d: 5.6mm AWG26 LinkeoC | Legrand | 632866 | m | 1084
6304632752 | LEGRAND patch kábel RJ45-RJ45 Cat6 árnyékolatlan (U/UTP) PVC 2 méter világos kék d: 6mm AWG24 Linkeo | Legrand | 632752 | db | 1034
6304051774 | LEGRAND patch kábel RJ45-RJ45 Cat6 árnyékolatlan (U/UTP) PVC 3 méter kék d: 6mm AWG24 LCS3 | Legrand | 51774 | db | 1314
6304632867 | LEGRAND patch kábel RJ45-RJ45 Cat6 árnyékolatlan (U/UTP) PVC 3 méter világos kék d: 5.6mm AWG26 LinkeoC | Legrand | 632867 | m | 1314
6304632753 | LEGRAND patch kábel RJ45-RJ45 Cat6 árnyékolatlan (U/UTP) PVC 3 méter világos kék d: 6mm AWG24 Linkeo | Legrand | 632753 | db | 1254
6304051775 | LEGRAND patch kábel RJ45-RJ45 Cat6 árnyékolatlan (U/UTP) PVC 5 méter kék d: 6mm AWG24 LCS3 | Legrand | 51775 | db | 1869
6304632868 | LEGRAND patch kábel RJ45-RJ45 Cat6 árnyékolatlan (U/UTP) PVC 5 méter világos kék d: 5.6mm AWG26 LinkeoC | Legrand | 632868 | m | 1869
6304632754 | LEGRAND patch kábel RJ45-RJ45 Cat6 árnyékolatlan (U/UTP) PVC 5 méter világos kék d: 6mm AWG24 Linkeo | Legrand | 632754 | db | 1701
6304051540 | LEGRAND patch kábel RJ45-RJ45 Cat6 árnyékolt (F/UTP) LSZH (LSOH) 0,5 méter kék d: 4,2mm AWG28 LCS3 | Legrand | 51540 | m | 1034
6304051541 | LEGRAND patch kábel RJ45-RJ45 Cat6 árnyékolt (F/UTP) LSZH (LSOH) 1 méter kék d: 4,2mm AWG28 LCS3 | Legrand | 51541 | m | 1500
6304051854 | LEGRAND patch kábel RJ45-RJ45 Cat6 árnyékolt (F/UTP) LSZH (LSOH) 1 méter piros d: 6mm AWG26 LCS3 | Legrand | 51854 | db | 1321
6304051850 | LEGRAND patch kábel RJ45-RJ45 Cat6 árnyékolt (F/UTP) LSZH (LSOH) 1 méter zöld d: 6mm AWG26 LCS3 | Legrand | 51850 | db | 1321
6304051542 | LEGRAND patch kábel RJ45-RJ45 Cat6 árnyékolt (F/UTP) LSZH (LSOH) 2 méter kék d: 4,2mm AWG28 LCS3 | Legrand | 51542 | m | 1771
6304051855 | LEGRAND patch kábel RJ45-RJ45 Cat6 árnyékolt (F/UTP) LSZH (LSOH) 2 méter piros d: 6mm AWG26 LCS3 | Legrand | 51855 | db | 1665
6304051851 | LEGRAND patch kábel RJ45-RJ45 Cat6 árnyékolt (F/UTP) LSZH (LSOH) 2 méter zöld d: 6mm AWG26 LCS3 | Legrand | 51851 | db | 1665
6304051543 | LEGRAND patch kábel RJ45-RJ45 Cat6 árnyékolt (F/UTP) LSZH (LSOH) 3 méter kék d: 4,2mm AWG28 LCS3 | Legrand | 51543 | m | 2297
6304051856 | LEGRAND patch kábel RJ45-RJ45 Cat6 árnyékolt (F/UTP) LSZH (LSOH) 3 méter piros d: 6mm AWG26 LCS3 | Legrand | 51856 | db | 1980
6304051852 | LEGRAND patch kábel RJ45-RJ45 Cat6 árnyékolt (F/UTP) LSZH (LSOH) 3 méter zöld d: 6mm AWG26 LCS3 | Legrand | 51852 | db | 1980
6304051544 | LEGRAND patch kábel RJ45-RJ45 Cat6 árnyékolt (F/UTP) LSZH (LSOH) 5 méter kék d: 4,2mm AWG28 LCS3 | Legrand | 51544 | m | 2297
6304051857 | LEGRAND patch kábel RJ45-RJ45 Cat6 árnyékolt (F/UTP) LSZH (LSOH) 5 méter piros d: 6mm AWG26 LCS3 | Legrand | 51857 | db | 2638
6304051853 | LEGRAND patch kábel RJ45-RJ45 Cat6 árnyékolt (F/UTP) LSZH (LSOH) 5 méter zöld d: 6mm AWG26 LCS3 | Legrand | 51853 | db | 2638
6304051815 | Legrand patch kábel RJ45-RJ45 Cat6 árnyékolt (F/UTP) PVC 0,5 méter kék d: 6mm AWG26 LCS3 | Legrand | 51815 | db | 1017
6304051762 | LEGRAND patch kábel RJ45-RJ45 Cat6 árnyékolt (F/UTP) PVC 1 méter kék d: 6mm AWG26 LCS3 | Legrand | 51762 | db | 1034
6304632760 | LEGRAND patch kábel RJ45-RJ45 Cat6 árnyékolt (F/UTP) PVC 1 méter világos kék d: 6mm AWG26 Linkeo | Legrand | 632760 | db | 1034
6304632874 | LEGRAND patch kábel RJ45-RJ45 Cat6 árnyékolt (F/UTP) PVC 1 méter világos kék d: 6mm AWG26 LinkeoC | Legrand | 632874 | m | 1034
6304051763 | LEGRAND patch kábel RJ45-RJ45 Cat6 árnyékolt (F/UTP) PVC 2 méter kék d: 6mm AWG26 LCS3 | Legrand | 51763 | db | 1500
6304632761 | LEGRAND patch kábel RJ45-RJ45 Cat6 árnyékolt (F/UTP) PVC 2 méter világos kék d: 6mm AWG26 Linkeo | Legrand | 632761 | db | 1500
6304632875 | LEGRAND patch kábel RJ45-RJ45 Cat6 árnyékolt (F/UTP) PVC 2 méter világos kék d: 6mm AWG26 LinkeoC | Legrand | 632875 | m | 1500
6304051764 | LEGRAND patch kábel RJ45-RJ45 Cat6 árnyékolt (F/UTP) PVC 3 méter kék d: 6mm AWG26 LCS3 | Legrand | 51764 | db | 1771
6304632876 | LEGRAND patch kábel RJ45-RJ45 Cat6 árnyékolt (F/UTP) PVC 3 méter világos kék d: 6mm AWG26 LinkeoC | Legrand | 632876 | m | 1771
6304051765 | LEGRAND patch kábel RJ45-RJ45 Cat6 árnyékolt (F/UTP) PVC 5 méter kék d: 6mm AWG26 LCS3 | Legrand | 51765 | db | 2297
6304632763 | LEGRAND patch kábel RJ45-RJ45 Cat6 árnyékolt (F/UTP) PVC 5 méter világos kék d: 6mm AWG26 Linkeo | Legrand | 632763 | db | 2297
6304632877 | LEGRAND patch kábel RJ45-RJ45 Cat6 árnyékolt (F/UTP) PVC 5 méter világos kék d: 6mm AWG26 LinkeoC | Legrand | 632877 | m | 2297
6304051752 | LEGRAND patch kábel RJ45-RJ45 Cat6 árnyékolt (S/FTP) PVC 1 méter kék d: 6,2mm AWG27 LCS3 | Legrand | 51752 | db | 1982
6304051753 | LEGRAND patch kábel RJ45-RJ45 Cat6 árnyékolt (S/FTP) PVC 2 méter kék d: 6,2mm AWG27 LCS3 | Legrand | 51753 | db | 2181
6304051754 | LEGRAND patch kábel RJ45-RJ45 Cat6 árnyékolt (S/FTP) PVC 3 méter kék d: 6,2mm AWG27 LCS3 | Legrand | 51754 | db | 2479
6304051755 | LEGRAND patch kábel RJ45-RJ45 Cat6 árnyékolt (S/FTP) PVC 5 méter kék d: 6,2mm AWG27 LCS3 | Legrand | 51755 | db | 2879
6304051878 | LEGRAND patch kábel RJ45-RJ45 Cat6A árnyékolatlan (U/UTP) LSZH (LSOH) 1 méter piros d: 6,2mm AWG26 LCS3 | Legrand | 51878 | db | 2083
6304051874 | LEGRAND patch kábel RJ45-RJ45 Cat6A árnyékolatlan (U/UTP) LSZH (LSOH) 1 méter zöld d: 6,2mm AWG26 LCS3 | Legrand | 51874 | db | 2083
6304051879 | LEGRAND patch kábel RJ45-RJ45 Cat6A árnyékolatlan (U/UTP) LSZH (LSOH) 2 méter piros d: 6,2mm AWG26 LCS3 | Legrand | 51879 | db | 2498
6304051875 | LEGRAND patch kábel RJ45-RJ45 Cat6A árnyékolatlan (U/UTP) LSZH (LSOH) 2 méter zöld d: 6,2mm AWG26 LCS3 | Legrand | 51875 | db | 2498
6304051880 | LEGRAND patch kábel RJ45-RJ45 Cat6A árnyékolatlan (U/UTP) LSZH (LSOH) 3 méter piros d: 6,2mm AWG26 LCS3 | Legrand | 51880 | db | 2866
6304051876 | LEGRAND patch kábel RJ45-RJ45 Cat6A árnyékolatlan (U/UTP) LSZH (LSOH) 3 méter zöld d: 6,2mm AWG26 LCS3 | Legrand | 51876 | db | 2866
6304051881 | LEGRAND patch kábel RJ45-RJ45 Cat6A árnyékolatlan (U/UTP) LSZH (LSOH) 5 méter piros d: 6,2mm AWG26 LCS3 | Legrand | 51881 | db | 3905
6304051877 | LEGRAND patch kábel RJ45-RJ45 Cat6A árnyékolatlan (U/UTP) LSZH (LSOH) 5 méter zöld d: 6,2mm AWG26 LCS3 | Legrand | 51877 | db | 3905
6304632878 | LEGRAND patch kábel RJ45-RJ45 Cat6A árnyékolatlan (U/UTP) PVC 1 méter sárga d: 6mm AWG26 LinkeoC | Legrand | 632878 | m | 2083
6304051882 | LEGRAND patch kábel RJ45-RJ45 Cat6A árnyékolatlan (U/UTP) PVC 1 méter sárga d: 6,2mm AWG26 LCS3 | Legrand | 51882 | db | 2083
6304632879 | LEGRAND patch kábel RJ45-RJ45 Cat6A árnyékolatlan (U/UTP) PVC 2 méter sárga d: 6mm AWG26 LinkeoC | Legrand | 632879 | m | 2498
6304051883 | LEGRAND patch kábel RJ45-RJ45 Cat6A árnyékolatlan (U/UTP) PVC 2 méter sárga d: 6,2mm AWG26 LCS3 | Legrand | 51883 | db | 2498
6304632880 | LEGRAND patch kábel RJ45-RJ45 Cat6A árnyékolatlan (U/UTP) PVC 3 méter sárga d: 6mm AWG26 LinkeoC | Legrand | 632880 | m | 2866
6304051884 | LEGRAND patch kábel RJ45-RJ45 Cat6A árnyékolatlan (U/UTP) PVC 3 méter sárga d: 6,2mm AWG26 LCS3 | Legrand | 51884 | db | 2866
6304632881 | LEGRAND patch kábel RJ45-RJ45 Cat6A árnyékolatlan (U/UTP) PVC 5 méter sárga d: 6mm AWG26 LinkeoC | Legrand | 632881 | m | 3905
6304051885 | LEGRAND patch kábel RJ45-RJ45 Cat6A árnyékolatlan (U/UTP) PVC 5 méter sárga d: 6,2mm AWG26 LCS3 | Legrand | 51885 | db | 3905
6304051550 | LEGRAND patch kábel RJ45-RJ45 Cat6A árnyékolt (S/FTP) LSZH (LSOH) 0,5 méter sárga d: 5,2mm AWG28 LCS3 | Legrand | 51550 | m | 1510
6304051870 | LEGRAND patch kábel RJ45-RJ45 Cat6A árnyékolt (S/FTP) LSZH (LSOH) 1 méter piros d: 6,2mm AWG27 LCS3 | Legrand | 51870 | db | 2083
6304051551 | LEGRAND patch kábel RJ45-RJ45 Cat6A árnyékolt (S/FTP) LSZH (LSOH) 1 méter sárga d: 5,2mm AWG28 LCS3 | Legrand | 51551 | m | 1826
6304051866 | LEGRAND patch kábel RJ45-RJ45 Cat6A árnyékolt (S/FTP) LSZH (LSOH) 1 méter zöld d: 6,2mm AWG27 LCS3 | Legrand | 51866 | db | 2083
6304051871 | LEGRAND patch kábel RJ45-RJ45 Cat6A árnyékolt (S/FTP) LSZH (LSOH) 2 méter piros d: 6,2mm AWG27 LCS3 | Legrand | 51871 | db | 2498
6304051552 | LEGRAND patch kábel RJ45-RJ45 Cat6A árnyékolt (S/FTP) LSZH (LSOH) 2 méter sárga d: 5,2mm AWG28 LCS3 | Legrand | 51552 | m | 1909
6304051867 | LEGRAND patch kábel RJ45-RJ45 Cat6A árnyékolt (S/FTP) LSZH (LSOH) 2 méter zöld d: 6,2mm AWG27 LCS3 | Legrand | 51867 | db | 2498
6304051872 | LEGRAND patch kábel RJ45-RJ45 Cat6A árnyékolt (S/FTP) LSZH (LSOH) 3 méter piros d: 6,2mm AWG27 LCS3 | Legrand | 51872 | db | 2866
6304051553 | LEGRAND patch kábel RJ45-RJ45 Cat6A árnyékolt (S/FTP) LSZH (LSOH) 3 méter sárga d: 5,2mm AWG28 LCS3 | Legrand | 51553 | m | 2331
6304051868 | LEGRAND patch kábel RJ45-RJ45 Cat6A árnyékolt (S/FTP) LSZH (LSOH) 3 méter zöld d: 6,2mm AWG27 LCS3 | Legrand | 51868 | db | 2866
6304051873 | LEGRAND patch kábel RJ45-RJ45 Cat6A árnyékolt (S/FTP) LSZH (LSOH) 5 méter piros d: 6,2mm AWG27 LCS3 | Legrand | 51873 | db | 3905
6304051554 | LEGRAND patch kábel RJ45-RJ45 Cat6A árnyékolt (S/FTP) LSZH (LSOH) 5 méter sárga d: 5,2mm AWG28 LCS3 | Legrand | 51554 | m | 3249
6304051869 | LEGRAND patch kábel RJ45-RJ45 Cat6A árnyékolt (S/FTP) LSZH (LSOH) 5 méter zöld d: 6,2mm AWG27 LCS3 | Legrand | 51869 | db | 3905
6304051816 | Legrand patch kábel RJ45-RJ45 Cat6A árnyékolt (S/FTP) PVC 0,5 méter sárga d: 6,2mm AWG27 LCS3 | Legrand | 51816 | db | 1918
6304051780 | LEGRAND patch kábel RJ45-RJ45 Cat6A árnyékolt (S/FTP) PVC 1 méter sárga d: 6,2mm AWG27 LCS3 | Legrand | 51780 | db | 2083
6304051781 | LEGRAND patch kábel RJ45-RJ45 Cat6A árnyékolt (S/FTP) PVC 2 méter sárga d: 6,2mm AWG27 LCS3 | Legrand | 51781 | db | 2498
6304051782 | LEGRAND patch kábel RJ45-RJ45 Cat6A árnyékolt (S/FTP) PVC 3 méter sárga d: 6,2mm AWG27 LCS3 | Legrand | 51782 | db | 2866
6304051783 | LEGRAND patch kábel RJ45-RJ45 Cat6A árnyékolt (S/FTP) PVC 5 méter sárga d: 6,2mm AWG27 LCS3 | Legrand | 51783 | db | 3905
6304632886 | LEGRAND patch kábel RJ45-RJ45 Cat6A árnyékolt (U/FTP) PVC 1 méter sárga d: 6.2mm AWG26 LinkeoC | Legrand | 632886 | m | 2083
6304632887 | LEGRAND patch kábel RJ45-RJ45 Cat6A árnyékolt (U/FTP) PVC 2 méter sárga d: 6.2mm AWG26 LinkeoC | Legrand | 632887 | m | 2498
6304632888 | LEGRAND patch kábel RJ45-RJ45 Cat6A árnyékolt (U/FTP) PVC 3 méter sárga d: 6.2mm AWG26 LinkeoC | Legrand | 632888 | m | 2866
6304632889 | LEGRAND patch kábel RJ45-RJ45 Cat6A árnyékolt (U/FTP) PVC 5 méter sárga d: 6.2mm AWG26 LinkeoC | Legrand | 632889 | m | 3905
6304033703 | Legrand patch kábel RJ45-RJ45 Cat8 árnyékolt (S/FTP) LSZH (LSOH) 2 méter türkíz LCS3 | Legrand | 33703 | db | 14432
6304033704 | Legrand patch kábel RJ45-RJ45 Cat8 árnyékolt (S/FTP) LSZH (LSOH) 3 méter türkíz LCS3 | Legrand | 33704 | db | 15996
6304032102 | LEGRAND patch modul 12xSC duplex multimódusú 19''-1U LCS3 | Legrand | 32102 | db | 51278
6304032106 | LEGRAND patch modul 12xSC duplex multimódusú 19''-1U LCS3 | Legrand | 32106 | db | 51278
6304032104 | LEGRAND patch modul 24xLC duplex multimódusú 19''-1U LCS3 | Legrand | 32104 | db | 61533
6304032132 | Legrand patch modul 6xRJ45 port fogadására optikai panel számára LCS3 | Legrand | 32132 | db | 5263
6304033579 | LEGRAND patch panel 19''-1U Cat3 telefon C110 csatlakozós Linkeo | Legrand | 33579 | db | 21506
6304033750 | Legrand patch panel 19''-1U 24xRJ45 Cat5e árnyékolatlan (UTP) 6xRJ45 kazettás/LCS3 gyorscsatlakozós portok egyenes 100MHz 1Gigabit | Legrand | 33750 | db | 50607
6304033751 | Legrand patch panel 19''-1U 24xRJ45 Cat5e árnyékolt (FTP) 6xRJ45 kazettás/LCS3 gyorscsatlakozós portok egyenes 100MHz 1Gigabit | Legrand | 33751 | db | 50793
6304033760 | Legrand patch panel 19''-1U 24xRJ45 Cat6 árnyékolatlan (UTP) 6xRJ45 kazettás/LCS3 gyorscsatlakozós portok egyenes 250MHz 1Gigabit | Legrand | 33760 | db | 52189
6304033761 | Legrand patch panel 19''-1U 24xRJ45 Cat6 árnyékolt (FTP) 6xRJ45 kazettás/LCS3 gyorscsatlakozós portok egyenes 250MHz 1Gigabit | Legrand | 33761 | db | 54643
6304033762 | Legrand patch panel 19''-1U 24xRJ45 Cat6 árnyékolt (STP) 6xRJ45 kazettás/LCS3 gyorscsatlakozós portok egyenes 250MHz 1Gigabit | Legrand | 33762 | db | 58609
6304033770 | Legrand patch panel 19''-1U 24xRJ45 Cat6A árnyékolatlan (UTP) 6xRJ45 kazettás/LCS3 gyorscsatlakozós portok egyenes 500MHz 10Gigabit | Legrand | 33770 | db | 73495
6304033772 | Legrand patch panel 19''-1U 24xRJ45 Cat6A árnyékolt (STP) 6xRJ45 kazettás/LCS3 gyorscsatlakozós portok egyenes 500MHz 10Gigabit | Legrand | 33772 | db | 58609
6304033782 | Legrand patch panel 19''-1U 24xRJ45 Cat8 árnyékolt (STP) 6xRJ45 kazettás/LCS3 gyorscsatlakozós portok egyenes 2000MHz 40Gigabit | Legrand | 33782 | db | 325293
6304446893 | LEGRAND patch rendező nagy teherbírású 42U Linkeo DC | Legrand | 446893 | db | 50983
6304446894 | LEGRAND patch rendező nagy teherbírású 47U Linkeo DC | Legrand | 446894 | db | 56280
6304446891 | LEGRAND patch rendező tüskés 42U Linkeo DC | Legrand | 446891 | db | 82357
6304446892 | LEGRAND patch rendező tüskés 47U Linkeo DC | Legrand | 446892 | db | 94164
6304033792 | Legrand patch vázszerkezet döntött modulokkal szerelve 24xLCS3 port fogadására | Legrand | 33792 | db | 19536
6304033794 | Legrand patch vázszerkezet döntött modulokkal szerelve 48xLCS3 port fogadására | Legrand | 33794 | db | 21395
6304033791 | Legrand patch vázszerkezet lappos kazetta nélkül 24xLCS3 port fogadására | Legrand | 33791 | db | 14048
6304033790 | Legrand patch vázszerkezet lappos kazettával szerelve (4x033755) 24xLCS3 port fogadására | Legrand | 33790 | db | 19536
6304033793 | Legrand patch vázszerkezet lappos kazettával szerelve (4x033795) 48xLCS3 port fogadására | Legrand | 33793 | db | 21395
6304096822 | Legrand PG 11 IP55 műanyag tömszelence | Legrand | 96822 | db | 122
6304098022 | Legrand PG 11 IP68 műanyag tömszelence | Legrand | 98022 | db | 585
6304386873 | Legrand PG 11 műanyag ellenanya | Legrand | 386873 | db | 56.1
6304096823 | Legrand PG 13 IP55 műanyag tömszelence | Legrand | 96823 | db | 151
6304098023 | Legrand PG 13 IP68 műanyag tömszelence | Legrand | 98023 | db | 628
6304386874 | Legrand PG 13,5 műanyag ellenanya | Legrand | 386874 | db | 59.5
6304096824 | Legrand PG 16 IP55 műanyag tömszelence | Legrand | 96824 | db | 151
6304098024 | Legrand PG 16 IP68 műanyag tömszelence | Legrand | 98024 | db | 694
6304386875 | Legrand PG 16 műanyag ellenanya | Legrand | 386875 | db | 90.4
6304096825 | Legrand PG 21 IP55 műanyag tömszelence | Legrand | 96825 | db | 241
6304098025 | Legrand PG 21 IP68 műanyag tömszelence | Legrand | 98025 | db | 970
6304386876 | Legrand PG 21 műanyag ellenanya | Legrand | 386876 | db | 103
6304096826 | Legrand PG 29 IP55 műanyag tömszelence | Legrand | 96826 | db | 402
6304098026 | Legrand PG 29 IP68 műanyag tömszelence | Legrand | 98026 | db | 1350
6304386877 | Legrand PG 29 műanyag ellenanya | Legrand | 386877 | db | 151
6304096827 | Legrand PG 36 IP55 műanyag tömszelence | Legrand | 96827 | db | 551
6304098027 | Legrand PG 36 IP68 műanyag tömszelence | Legrand | 98027 | db | 3463
6304386878 | Legrand PG 36 műanyag ellenanya | Legrand | 386878 | db | 395
6304096828 | Legrand PG 42 IP55 műanyag tömszelence | Legrand | 96828 | db | 648
6304098028 | Legrand PG 42 IP68 műanyag tömszelence | Legrand | 98028 | db | 4207
6304386879 | Legrand PG 42 műanyag ellenanya | Legrand | 386879 | db | 498
6304096829 | Legrand PG 48 IP55 műanyag tömszelence | Legrand | 96829 | db | 804
6304098029 | Legrand PG 48 IP68 műanyag tömszelence | Legrand | 98029 | db | 4910
6304386880 | Legrand PG 48 műanyag ellenanya | Legrand | 386880 | db | 507
6304096820 | Legrand PG 7 IP55 műanyag tömszelence | Legrand | 96820 | db | 103
6304098020 | Legrand PG 7 IP68 műanyag tömszelence | Legrand | 98020 | db | 511
6304386871 | Legrand PG 7 műanyag ellenanya | Legrand | 386871 | db | 48.1
6304096821 | Legrand PG 9 IP55 műanyag tömszelence | Legrand | 96821 | db | 0
6304098021 | Legrand PG 9 IP68 műanyag tömszelence | Legrand | 98021 | db | 540
6304386872 | Legrand PG 9 műanyag ellenanya | Legrand | 386872 | db | 52.7
6304032211 | LEGRAND pigtail OM2 LC 1 méteres szállal LSZH (LSOH) LCS3 | Legrand | 32211 | db | 1537
6304032214 | LEGRAND pigtail OM2 LC 2 méteres szállal LSZH (LSOH) LCS3 | Legrand | 32214 | db | 1744
6304032210 | LEGRAND pigtail OM2 SC 1 méteres szállal LSZH (LSOH) LCS3 | Legrand | 32210 | db | 1537
6304032213 | LEGRAND pigtail OM2 SC 2 méteres szállal LSZH (LSOH) LCS3 | Legrand | 32213 | db | 1744
6304032212 | LEGRAND pigtail OM2 ST 1 méteres szállal LSZH (LSOH) LCS3 | Legrand | 32212 | db | 1744
6304032215 | LEGRAND pigtail OM2 ST 2 méteres szállal LSZH (LSOH) LCS3 | Legrand | 32215 | db | 1744
6304032221 | LEGRAND pigtail OM3 LC 1 méteres szállal LSZH (LSOH) LCS3 | Legrand | 32221 | db | 1537
6304032224 | LEGRAND pigtail OM3 LC 2 méteres szállal LSZH (LSOH) LCS3 | Legrand | 32224 | db | 1744
6304032220 | LEGRAND pigtail OM3 SC 1 méteres szállal LSZH (LSOH) LCS3 | Legrand | 32220 | db | 1537
6304032223 | LEGRAND pigtail OM3 SC 2 méteres szállal LSZH (LSOH) LCS3 | Legrand | 32223 | db | 1744
6304032222 | LEGRAND pigtail OM3 St 1 méteres szállal LSZH (LSOH) LCS3 | Legrand | 32222 | db | 1744
6304032626 | Legrand pigtail OM3 12xLC-PC LCS3 | Legrand | 32626 | db | 24950
6304032231 | LEGRAND pigtail OM4 LC 1 méteres szállal LSZH (LSOH) LCS3 | Legrand | 32231 | db | 1587
6304032234 | LEGRAND pigtail OM4 LC 2 méteres szállal LSZH (LSOH) LCS3 | Legrand | 32234 | db | 1794
6304032230 | LEGRAND pigtail OM4 SC 1 méteres szállal LSZH (LSOH) LCS3 | Legrand | 32230 | db | 1587
6304032233 | LEGRAND pigtail OM4 SC 2 méteres szállal LSZH (LSOH) LCS3 | Legrand | 32233 | db | 1794
6304032232 | LEGRAND pigtail OM4 ST 1 méteres szállal LSZH (LSOH) LCS3 | Legrand | 32232 | db | 1794
6304032671 | LEGRAND pigtail OM4 12xLC 10Gb - 50/125 um 900 um - 1 méter (12 darabos készlet) LCS2 **Készlet erejéig elérhető | Legrand | 32671 | db | 19465
6304032242 | LEGRAND pigtail OS1/OS2 LC/APC 1 méteres szállal LSZH (LSOH) LCS3 | Legrand | 32242 | db | 1537
6304032248 | LEGRAND pigtail OS1/OS2 LC/APC 2 méteres szállal LSZH (LSOH) LCS3 | Legrand | 32248 | db | 1643
6304032243 | LEGRAND pigtail OS1/OS2 LC/UPC 1 méteres szállal LSZH (LSOH) LCS3 | Legrand | 32243 | db | 1537
6304032247 | LEGRAND pigtail OS1/OS2 LC/UPC 2 méteres szállal LSZH (LSOH) LCS3 | Legrand | 32247 | db | 1643
6304032240 | LEGRAND pigtail OS1/OS2 SC/APC 1 méteres szállal LSZH (LSOH) LCS3 | Legrand | 32240 | db | 1537
6304032245 | LEGRAND pigtail OS1/OS2 SC/APC 2 méteres szállal LSZH (LSOH) LCS3 | Legrand | 32245 | db | 1643
6304032241 | LEGRAND pigtail OS1/OS2 SC/UPC 1 méteres szállal LSZH (LSOH) LCS3 | Legrand | 32241 | db | 1537
6304032246 | LEGRAND pigtail OS1/OS2 SC/UPC 2 méteres szállal LSZH (LSOH) LCS3 | Legrand | 32246 | db | 1643
6304032244 | LEGRAND pigtail OS1/OS2 ST/UPC 1 méteres szállal LSZH (LSOH) LCS3 | Legrand | 32244 | db | 1744
6304032249 | LEGRAND pigtail OS1/OS2 ST/UPC 2 méteres szállal LSZH (LSOH) LCS3 | Legrand | 32249 | db | 1643
6304032624 | LEGRAND pigtail OS1/OS2 12xLC-UPC 9/125 um 900 um - 1 méter (12 darabos készlet) LCS3 | Legrand | 32624 | db | 27411
6304032737 | LEGRAND POE injektor 1 portos 802.3af 48Vout LCS2 | Legrand | 32737 | db | 60804
6304033494 | LEGRAND POE switch 1Gbps, SFP, 4xRJ45 downlink IEEE 802.3af/at + 3x WiFi AP(kat.szám 0 335 23) | Legrand | 33494 | db | 80161
6304446950 | LEGRAND rack lezáró panel felső/alsó készlet SZÉL: 600 Linkeo DC | Legrand | 446950 | db | 9319
6304446951 | LEGRAND rack lezáró panel felső/alsó készlet SZÉL: 800 Linkeo DC | Legrand | 446951 | db | 11664
6304446952 | LEGRAND rack lezáró panel oldalsó készlet 42U SZÉL: 600 Linkeo DC | Legrand | 446952 | db | 14239
6304446953 | LEGRAND rack lezáró panel oldalsó készlet 42U SZÉL: 800 Linkeo DC | Legrand | 446953 | db | 19828
6304446954 | LEGRAND rack lezáró panel oldalsó készlet 47U SZÉL: 600 Linkeo DC | Legrand | 446954 | db | 15431
6304446955 | LEGRAND rack lezáró panel oldalsó készlet 47U SZÉL: 800 Linkeo DC | Legrand | 446955 | db | 19559
6304446941 | LEGRAND rack takaró panel felső SZÉL: 600 Linkeo DC | Legrand | 446941 | db | 11531
6304446942 | LEGRAND rack takaró panel felső SZÉL: 800 Linkeo DC | Legrand | 446942 | db | 11384
6304051403 | Legrand RCA kábel csatlakozóval szerelt 2 méter apa/apa | Legrand | 51403 | db | 3012
6304051404 | Legrand RCA kábel csatlakozóval szerelt 5 méter apa/apa | Legrand | 51404 | db | 3863
6304032131 | LEGRAND rendező kazetta LCS3 | Legrand | 32131 | db | 1023
6304037349 | Legrand rézsín 12x4 merev, tömör 180A 0,9915m | Legrand | 37349 | db | 5012
6304051701 | LEGRAND RJ11 csatlakozódugó 4 érintkezős Szél: 9,65 mm LCS3 | Legrand | 51701 | db | 208
6304051702 | LEGRAND RJ12 csatlakozódugó 6 érintkezős Szél: 9,65 mm LCS3 | Legrand | 51702 | db | 186
6304051703 | LEGRAND RJ45 csatlakozódugó árnyékolatlan Szél: 11,7 mm LCS3 | Legrand | 51703 | db | 164
6304051704 | LEGRAND RJ45 csatlakozódugó árnyékolt Szél: 11,7 mm LCS3 | Legrand | 51704 | db | 374
6304033749 | LEGRAND RJ45 csatlakozódugó Cat.6A árnyékolt(STP) LCS3 | Legrand | 33749 | db | 4529
6304632703 | LEGRAND RJ45 Keystone port Cat5e árnyékolatlan (UTP) C110 csatlakozós 180° 100MHz 1Gigabit | Legrand | 632703 | db | 632
6304033160 | Legrand RJ45 Keystone port Cat5e árnyékolatlan (UTP) LCS2 gyorscsatlakozós (fehér) 180° 100MHz 1Gigabit | Legrand | 33160 | db | 1200
6304033180 | LEGRAND RJ45 Keystone port Cat5e árnyékolatlan (UTP) LCS2 gyorscsatlakozós 180° 100MHz 1Gigabit | Legrand | 33180 | db | 1200
6304632704 | LEGRAND RJ45 Keystone port Cat5e árnyékolt (STP) C110 csatlakozós 180° 100MHz 1Gigabit | Legrand | 632704 | db | 1397
6304632705 | LEGRAND RJ45 Keystone port Cat6 árnyékolatlan (UTP) C110 csatlakozós 180° 250Mhz 1Gigabit | Legrand | 632705 | db | 1109
6304033161 | LEGRAND RJ45 Keystone port Cat6 árnyékolatlan (UTP) LCS2 gyorscsatlakozós (fehér) 180° 250Mhz 1Gigabit | Legrand | 33161 | db | 1803
6304033181 | LEGRAND RJ45 Keystone port Cat6 árnyékolatlan (UTP) LCS2 gyorscsatlakozós 180° 250Mhz 1Gigabit | Legrand | 33181 | db | 1803
6304632706 | LEGRAND RJ45 Keystone port Cat6 árnyékolt (STP) C110 csatlakozós 180° 250Mhz 1Gigabit | Legrand | 632706 | db | 1620
6304033155 | LEGRAND RJ45 Keystone port Cat6A árnyékolatlan (UTP) LCS2 gyorscsatlakozós 180° 500 Mhz 10Gigabit | Legrand | 33155 | db | 3600
6304033154 | LEGRAND RJ45 Keystone port Cat6A árnyékolt (STP) LCS2 gyorscsatlakozós 180° 500 Mhz 10Gigabit | Legrand | 33154 | db | 3600
6304033753 | LEGRAND RJ45 patch port Cat5e árnyékolatlan (UTP) 6 portos készlet 100MHz 1Gigabit LCS3 | Legrand | 33753 | db | 8521
6304033754 | LEGRAND RJ45 patch port Cat5e árnyékolt (FTP) 6 portos készlet 100MHz 1Gigabit LCS3 | Legrand | 33754 | db | 11180
6304033763 | LEGRAND RJ45 patch port Cat6 árnyékolatlan (UTP) 6 portos készlet 250MHz 1Gigabit LCS3 | Legrand | 33763 | db | 11180
6304033764 | LEGRAND RJ45 patch port Cat6 árnyékolt (FTP) 6 portos készlet 250MHz 1Gigabit LCS3 | Legrand | 33764 | db | 19170
6304033765 | LEGRAND RJ45 patch port Cat6 árnyékolt (STP) 6 portos készlet 250MHz 1Gigabit LCS3 | Legrand | 33765 | db | 24493
6304033773 | LEGRAND RJ45 patch port Cat6A árnyékolatlan (UTP) 6 portos készlet 500MHz 10Gigabit LCS3 | Legrand | 33773 | db | 29816
6304033775 | LEGRAND RJ45 patch port Cat6A árnyékolt (STP) 6 portos készlet 500MHz 10Gigabit LCS3 | Legrand | 33775 | db | 29816
6304033785 | LEGRAND RJ45 patch port Cat8 árnyékolt (STP) 6 portos készlet 2000MHz 40Gigabit LCS3 | Legrand | 33785 | db | 82525
6304051706 | LEGRAND RJ45 törésgátló csatlakozódugó és kábel kapcsolatához fekete LCS3 | Legrand | 51706 | db | 300
6304051707 | LEGRAND RJ45 törésgátló csatlakozódugó és kábel kapcsolatához LCS3 | Legrand | 51707 | db | 300
6304446882 | LEGRAND rögzítő készlet állpadlóhoz SZÉL: 600 Linkeo DC | Legrand | 446882 | db | 56004
6304446883 | LEGRAND rögzítő készlet állpadlóhoz SZÉL: 800 Linkeo DC | Legrand | 446883 | db | 57650
6304446887 | LEGRAND rögzítő készlet padlóhoz Linkeo DC | Legrand | 446887 | db | 7067
6304091905 | Legrand römítőgyűrű 6-22 kábelhez | Legrand | 91905 | db | 278
6304016804 | Legrand rövidzárkés 0 | Legrand | 16804 | db | 8237
6304016304 | Legrand rövidzárkés 00 | Legrand | 16304 | db | 3296
6304017304 | Legrand rövidzárkés 1 | Legrand | 17304 | db | 8883
6304017804 | Legrand rövidzárkés 2 | Legrand | 17804 | db | 10069
6304018104 | Legrand rövidzárkés 3 | Legrand | 18104 | db | 24897
6304018504 | Legrand rövidzárkés 4 | Legrand | 18504 | db | 57622
6304446947 | LEGRAND sorolókészlet Linkeo DC | Legrand | 446947 | db | 2907
6304061201 | Legrand speciális piktogram, 327 x 109 mm, középen jobbra le | Legrand | 61201 | db | 879
6304061200 | Legrand speciális piktogram, 327 x 109 mm, középen le | Legrand | 61200 | db | 879
6304061202 | Legrand speciális piktogram, 327 x 109 mm, mozgáskorlátozott lejárat középen | Legrand | 61202 | db | 864
6304662560 | Legrand speciális tartalékvilágítási lámpatest állandó/tartalék üzemmód - 400 lm - 1 óra LED-es | Legrand | 662560 | db | 307727
6304662580 | Legrand speciális tartalékvilágítási lámpatest állandó/tartalék üzemmód - 400 lm - 1 óra LED-es | Legrand | 662580 | db | 913629
6304051409 | Legrand Stereo kábel 15 méter | Legrand | 51409 | db | 5320
6304650331 | Legrand süllyesztődoboz pop-up padlódobozhoz (6503 49), 2x3 mod, műanyag | Legrand | 650331 | db | 2746
6304650390 | Legrand süllyesztődoboz pop-up padlódobozhoz (6503 49), 3 mod, műanyag | Legrand | 650390 | db | 1675
6304038200 | Legrand szerszámos doboz kábelezési termékekhez | Legrand | 38200 | db | 78399
6304446012 | Legrand szerver állószekrény 19'' 42U SZÉL: 600 MÉLY: 1000 MAG: 2000 hideg folyosóba illeszthető antracit perforált ajtó/hátlap MAX: 1500 kg LCS3 | Legrand | 446012 | db | 0
6304446000 | Legrand szerver állószekrény 19'' 42U SZÉL: 600 MÉLY: 1000 MAG: 2000 készre szerelt antracit perforált ajtó/hátlap MAX: 1500 kg LCS3 | Legrand | 446000 | db | 0
6304446030 | Legrand szerver állószekrény 19'' 42U SZÉL: 600 MÉLY: 1000 MAG: 2000 lapra szerelt antracit perforált ajtó/hátlap MAX: 1500 kg LCS3 | Legrand | 446030 | db | 0
6304446013 | Legrand szerver állószekrény 19'' 42U SZÉL: 600 MÉLY: 1100 MAG: 2000 hideg folyosóba illeszthető antracit perforált ajtó/hátlap MAX: 1500 kg LCS3 | Legrand | 446013 | db | 0
6304446001 | Legrand szerver állószekrény 19'' 42U SZÉL: 600 MÉLY: 1100 MAG: 2000 készre szerelt antracit perforált ajtó/hátlap MAX: 1500 kg LCS3 | Legrand | 446001 | db | 0
6304446031 | Legrand szerver állószekrény 19'' 42U SZÉL: 600 MÉLY: 1100 MAG: 2000 lapra szerelt antracit perforált ajtó/hátlap MAX: 1500 kg LCS3 | Legrand | 446031 | db | 0
6304446014 | Legrand szerver állószekrény 19'' 42U SZÉL: 600 MÉLY: 1200 MAG: 2000 hideg folyosóba illeszthető antracit perforált ajtó/hátlap MAX: 1500 kg LCS3 | Legrand | 446014 | db | 0
6304446002 | Legrand szerver állószekrény 19'' 42U SZÉL: 600 MÉLY: 1200 MAG: 2000 készre szerelt antracit perforált ajtó/hátlap MAX: 1500 kg LCS3 | Legrand | 446002 | db | 0
6304446032 | Legrand szerver állószekrény 19'' 42U SZÉL: 600 MÉLY: 1200 MAG: 2000 lapra szerelt antracit perforált ajtó/hátlap MAX: 1500 kg LCS3 | Legrand | 446032 | db | 0
6304446015 | Legrand szerver állószekrény 19'' 42U SZÉL: 800 MÉLY: 1000 MAG: 2000 hideg folyosóba illeszthető antracit perforált ajtó/hátlap MAX: 1500 kg LCS3 | Legrand | 446015 | db | 0
6304446003 | Legrand szerver állószekrény 19'' 42U SZÉL: 800 MÉLY: 1000 MAG: 2000 készre szerelt antracit perforált ajtó/hátlap MAX: 1500 kg LCS3 | Legrand | 446003 | db | 0
6304446033 | Legrand szerver állószekrény 19'' 42U SZÉL: 800 MÉLY: 1000 MAG: 2000 lapra szerelt antracit perforált ajtó/hátlap MAX: 1500 kg LCS3 | Legrand | 446033 | db | 0
6304446016 | Legrand szerver állószekrény 19'' 42U SZÉL: 800 MÉLY: 1100 MAG: 2000 hideg folyosóba illeszthető antracit perforált ajtó/hátlap MAX: 1500 kg LCS3 | Legrand | 446016 | db | 0
6304446004 | Legrand szerver állószekrény 19'' 42U SZÉL: 800 MÉLY: 1100 MAG: 2000 készre szerelt antracit perforált ajtó/hátlap MAX: 1500 kg LCS3 | Legrand | 446004 | db | 0
6304446034 | Legrand szerver állószekrény 19'' 42U SZÉL: 800 MÉLY: 1100 MAG: 2000 lapra szerelt antracit perforált ajtó/hátlap MAX: 1500 kg LCS3 | Legrand | 446034 | db | 0
6304446017 | Legrand szerver állószekrény 19'' 42U SZÉL: 800 MÉLY: 1200 MAG: 2000 hideg folyosóba illeszthető antracit perforált ajtó/hátlap MAX: 1500 kg LCS3 | Legrand | 446017 | db | 0
6304446005 | Legrand szerver állószekrény 19'' 42U SZÉL: 800 MÉLY: 1200 MAG: 2000 készre szerelt antracit perforált ajtó/hátlap MAX: 1500 kg LCS3 | Legrand | 446005 | db | 0
6304446035 | Legrand szerver állószekrény 19'' 42U SZÉL: 800 MÉLY: 1200 MAG: 2000 lapra szerelt antracit perforált ajtó/hátlap MAX: 1500 kg LCS3 | Legrand | 446035 | db | 0
6304446018 | Legrand szerver állószekrény 19'' 46U SZÉL: 600 MÉLY: 1000 MAG: 2200 hideg folyosóba illeszthető antracit perforált ajtó/hátlap MAX: 1500 kg LCS3 | Legrand | 446018 | db | 0
6304446006 | Legrand szerver állószekrény 19'' 46U SZÉL: 600 MÉLY: 1000 MAG: 2200 készre szerelt antracit perforált ajtó/hátlap MAX: 1500 kg LCS3 | Legrand | 446006 | db | 0
6304446036 | Legrand szerver állószekrény 19'' 46U SZÉL: 600 MÉLY: 1000 MAG: 2200 lapra szerelt antracit perforált ajtó/hátlap MAX: 1500 kg LCS3 | Legrand | 446036 | db | 0
6304446019 | Legrand szerver állószekrény 19'' 46U SZÉL: 600 MÉLY: 1100 MAG: 2200 hideg folyosóba illeszthető antracit perforált ajtó/hátlap MAX: 1500 kg LCS3 | Legrand | 446019 | db | 0
6304446007 | Legrand szerver állószekrény 19'' 46U SZÉL: 600 MÉLY: 1100 MAG: 2200 készre szerelt antracit perforált ajtó/hátlap MAX: 1500 kg LCS3 | Legrand | 446007 | db | 0
6304446037 | Legrand szerver állószekrény 19'' 46U SZÉL: 600 MÉLY: 1100 MAG: 2200 lapra szerelt antracit perforált ajtó/hátlap MAX: 1500 kg LCS3 | Legrand | 446037 | db | 0
6304446020 | Legrand szerver állószekrény 19'' 46U SZÉL: 600 MÉLY: 1200 MAG: 2200 hideg folyosóba illeszthető antracit perforált ajtó/hátlap MAX: 1500 kg LCS3 | Legrand | 446020 | db | 0
6304446008 | Legrand szerver állószekrény 19'' 46U SZÉL: 600 MÉLY: 1200 MAG: 2200 készre szerelt antracit perforált ajtó/hátlap MAX: 1500 kg LCS3 | Legrand | 446008 | db | 0
6304446038 | Legrand szerver állószekrény 19'' 46U SZÉL: 600 MÉLY: 1200 MAG: 2200 lapra szerelt antracit perforált ajtó/hátlap MAX: 1500 kg LCS3 | Legrand | 446038 | db | 0
6304446021 | Legrand szerver állószekrény 19'' 46U SZÉL: 800 MÉLY: 1000 MAG: 2200 hideg folyosóba illeszthető antracit perforált ajtó/hátlap MAX: 1500 kg LCS3 | Legrand | 446021 | db | 0
6304446009 | Legrand szerver állószekrény 19'' 46U SZÉL: 800 MÉLY: 1000 MAG: 2200 készre szerelt antracit perforált ajtó/hátlap MAX: 1500 kg LCS3 | Legrand | 446009 | db | 0
6304446039 | Legrand szerver állószekrény 19'' 46U SZÉL: 800 MÉLY: 1000 MAG: 2200 lapra szerelt antracit perforált ajtó/hátlap MAX: 1500 kg LCS3 | Legrand | 446039 | db | 0
6304446022 | Legrand szerver állószekrény 19'' 46U SZÉL: 800 MÉLY: 1100 MAG: 2200 hideg folyosóba illeszthető antracit perforált ajtó/hátlap MAX: 1500 kg LCS3 | Legrand | 446022 | db | 0
6304446010 | Legrand szerver állószekrény 19'' 46U SZÉL: 800 MÉLY: 1100 MAG: 2200 készre szerelt antracit perforált ajtó/hátlap MAX: 1500 kg LCS3 | Legrand | 446010 | db | 0
6304446040 | Legrand szerver állószekrény 19'' 46U SZÉL: 800 MÉLY: 1100 MAG: 2200 lapra szerelt antracit perforált ajtó/hátlap MAX: 1500 kg LCS3 | Legrand | 446040 | db | 0
6304446023 | Legrand szerver állószekrény 19'' 46U SZÉL: 800 MÉLY: 1200 MAG: 2200 hideg folyosóba illeszthető antracit perforált ajtó/hátlap MAX: 1500 kg LCS3 | Legrand | 446023 | db | 0
6304446011 | Legrand szerver állószekrény 19'' 46U SZÉL: 800 MÉLY: 1200 MAG: 2200 készre szerelt antracit perforált ajtó/hátlap MAX: 1500 kg LCS3 | Legrand | 446011 | db | 0
6304446041 | Legrand szerver állószekrény 19'' 46U SZÉL: 800 MÉLY: 1200 MAG: 2200 lapra szerelt antracit perforált ajtó/hátlap MAX: 1500 kg LCS3 | Legrand | 446041 | db | 0
6304446800 | LEGRAND szerver rack 42U SZÉL: 600 MÉLY: 1000 MAG: 1967 fekete szimpla perforált ajtó elöl és hátul MAX: 1500 kg Linkeo DC | Legrand | 446800 | db | 420762
6304446820 | LEGRAND szerver rack 42U SZÉL: 600 MÉLY: 1000 MAG: 1967 fekete vázszerkezet MAX: 1500 kg Linkeo DC | Legrand | 446820 | db | 252457
6304446801 | LEGRAND szerver rack 42U SZÉL: 600 MÉLY: 1200 MAG: 1967 fekete szimpla perforált ajtó elöl és hátul MAX: 1500 kg Linkeo DC | Legrand | 446801 | db | 462838
6304446821 | LEGRAND szerver rack 42U SZÉL: 600 MÉLY: 1200 MAG: 1967 fekete vázszerkezet MAX: 1500 kg Linkeo DC | Legrand | 446821 | db | 277704
6304446802 | LEGRAND szerver rack 42U SZÉL: 800 MÉLY: 1000 MAG: 1967 fekete szimpla perforált ajtó elöl és hátul MAX: 1500 kg Linkeo DC | Legrand | 446802 | db | 488084
6304446822 | LEGRAND szerver rack 42U SZÉL: 800 MÉLY: 1000 MAG: 1967 fekete vázszerkezet MAX: 1500 kg Linkeo DC | Legrand | 446822 | db | 292851
6304446803 | LEGRAND szerver rack 42U SZÉL: 800 MÉLY: 1200 MAG: 1967 fekete szimpla perforált ajtó elöl és hátul MAX: 1500 kg Linkeo DC | Legrand | 446803 | db | 517538
6304446823 | LEGRAND szerver rack 42U SZÉL: 800 MÉLY: 1200 MAG: 1967 fekete vázszerkezet MAX: 1500 kg Linkeo DC | Legrand | 446823 | db | 310522
6304446804 | LEGRAND szerver rack 47U SZÉL: 600 MÉLY: 1000 MAG: 2189 fekete szimpla perforált ajtó elöl és hátul MAX: 1500 kg Linkeo DC | Legrand | 446804 | db | 463588
6304446824 | LEGRAND szerver rack 47U SZÉL: 600 MÉLY: 1000 MAG: 2189 fekete vázszerkezet MAX: 1500 kg Linkeo DC | Legrand | 446824 | db | 278154
6304446805 | LEGRAND szerver rack 47U SZÉL: 600 MÉLY: 1200 MAG: 2189 fekete szimpla perforált ajtó elöl és hátul MAX: 1500 kg Linkeo DC | Legrand | 446805 | db | 509945
6304446825 | LEGRAND szerver rack 47U SZÉL: 600 MÉLY: 1200 MAG: 2189 fekete vázszerkezet MAX: 1500 kg Linkeo DC | Legrand | 446825 | db | 305970
6304446806 | LEGRAND szerver rack 47U SZÉL: 800 MÉLY: 1000 MAG: 2189 fekete szimpla perforált ajtó elöl és hátul MAX: 1500 kg Linkeo DC | Legrand | 446806 | db | 537762
6304446826 | LEGRAND szerver rack 47U SZÉL: 800 MÉLY: 1000 MAG: 2189 fekete vázszerkezet MAX: 1500 kg Linkeo DC | Legrand | 446826 | db | 322658
6304446807 | LEGRAND szerver rack 47U SZÉL: 800 MÉLY: 1200 MAG: 2189 fekete szimpla perforált ajtó elöl és hátul MAX: 1500 kg Linkeo DC | Legrand | 446807 | db | 570214
6304446827 | LEGRAND szerver rack 47U SZÉL: 800 MÉLY: 1200 MAG: 2189 fekete vázszerkezet MAX: 1500 kg Linkeo DC | Legrand | 446827 | db | 342129
6311200612 | LEGRAND szerver szekrény 19'' 32U SZÉL: 600 MÉLY: 1000 MAG: 1608 fekete 63% perforált szimpla ajtó/dupla hátlap MAX: 1500 kg Cloudmax/Estap | Legrand | CLD32U6010DE | db | 348364
6311200611 | LEGRAND szerver szekrény 19'' 32U SZÉL: 600 MÉLY: 1000 MAG: 1608 fekete 63% perforált szimpla ajtó/szimpla hátlap MAX: 1500 kg Cloudmax/Estap | Legrand | CLD32U6010DD | db | 337843
6311200614 | LEGRAND szerver szekrény 19'' 32U SZÉL: 600 MÉLY: 1000 MAG: 1608 fekete 80% perforált dupla ajtó/dupla hátlap MAX: 1500 kg Cloudmax/Estap | Legrand | CLD32U6010HH | db | 335756
6311200613 | LEGRAND szerver szekrény 19'' 32U SZÉL: 600 MÉLY: 1000 MAG: 1608 fekete 80% perforált szimpla ajtó/dupla hátlap MAX: 1500 kg Cloudmax/Estap | Legrand | CLD32U6010GH | db | 321647
6311200616 | LEGRAND szerver szekrény 19'' 32U SZÉL: 600 MÉLY: 1200 MAG: 1608 fekete 63% perforált szimpla ajtó/dupla hátlap MAX: 1500 kg Cloudmax/Estap | Legrand | CLD32U6012DE | db | 379914
6311200615 | LEGRAND szerver szekrény 19'' 32U SZÉL: 600 MÉLY: 1200 MAG: 1608 fekete 63% perforált szimpla ajtó/szimpla hátlap MAX: 1500 kg Cloudmax/Estap | Legrand | CLD32U6012DD | db | 415565
6311200618 | LEGRAND szerver szekrény 19'' 32U SZÉL: 600 MÉLY: 1200 MAG: 1608 fekete 80% perforált dupla ajtó/dupla hátlap MAX: 1500 kg Cloudmax/Estap | Legrand | CLD32U6012HH | db | 363551
6311200617 | LEGRAND szerver szekrény 19'' 32U SZÉL: 600 MÉLY: 1200 MAG: 1608 fekete 80% perforált szimpla ajtó/dupla hátlap MAX: 1500 kg Cloudmax/Estap | Legrand | CLD32U6012GH | db | 349517
6311200620 | LEGRAND szerver szekrény 19'' 42U SZÉL: 600 MÉLY: 1000 MAG: 2052 fekete 63% perforált szimpla ajtó/dupla hátlap MAX: 1500 kg Cloudmax/Estap | Legrand | CLD42U6010DE | db | 465876
6311200619 | LEGRAND szerver szekrény 19'' 42U SZÉL: 600 MÉLY: 1000 MAG: 2052 fekete 63% perforált szimpla ajtó/szimpla hátlap MAX: 1500 kg Cloudmax/Estap | Legrand | CLD42U6010DD | db | 513816
6311200622 | LEGRAND szerver szekrény 19'' 42U SZÉL: 600 MÉLY: 1000 MAG: 2052 fekete 80% perforált dupla ajtó/dupla hátlap MAX: 1500 kg Cloudmax/Estap | Legrand | CLD42U6010HH | db | 568215
6311200621 | LEGRAND szerver szekrény 19'' 42U SZÉL: 600 MÉLY: 1000 MAG: 2052 fekete 80% perforált szimpla ajtó/dupla hátlap MAX: 1500 kg Cloudmax/Estap | Legrand | CLD42U6010GH | db | 547770
6311200624 | LEGRAND szerver szekrény 19'' 42U SZÉL: 600 MÉLY: 1200 MAG: 2052 fekete 63% perforált szimpla ajtó/dupla hátlap MAX: 1500 kg Cloudmax/Estap | Legrand | CLD42U6012DE | db | 507879
6311200623 | LEGRAND szerver szekrény 19'' 42U SZÉL: 600 MÉLY: 1200 MAG: 2052 fekete 63% perforált szimpla ajtó/szimpla hátlap MAX: 1500 kg Cloudmax/Estap | Legrand | CLD42U6012DD | db | 495870
6311200626 | LEGRAND szerver szekrény 19'' 42U SZÉL: 600 MÉLY: 1200 MAG: 2052 fekete 80% perforált dupla ajtó/dupla hátlap MAX: 1500 kg Cloudmax/Estap | Legrand | CLD42U6012HH | db | 545011
6311200625 | LEGRAND szerver szekrény 19'' 42U SZÉL: 600 MÉLY: 1200 MAG: 2052 fekete 80% perforált szimpla ajtó/dupla hátlap MAX: 1500 kg Cloudmax/Estap | Legrand | CLD42U6012GH | db | 524659
6311200628 | LEGRAND szerver szekrény 19'' 42U SZÉL: 800 MÉLY: 1000 MAG: 2052 fekete 63% perforált szimpla ajtó/dupla hátlap MAX: 1500 kg Cloudmax/Estap | Legrand | CLD42U8010DE | db | 528276
6311200627 | LEGRAND szerver szekrény 19'' 42U SZÉL: 800 MÉLY: 1000 MAG: 2052 fekete 63% perforált szimpla ajtó/szimpla hátlap MAX: 1500 kg Cloudmax/Estap | Legrand | CLD42U8010DD | db | 516269
6311200630 | LEGRAND szerver szekrény 19'' 42U SZÉL: 800 MÉLY: 1000 MAG: 2052 fekete 80% perforált dupla ajtó/dupla hátlap MAX: 1500 kg Cloudmax/Estap | Legrand | CLD42U8010HH | db | 565362
6311200629 | LEGRAND szerver szekrény 19'' 42U SZÉL: 800 MÉLY: 1000 MAG: 2052 fekete 80% perforált szimpla ajtó/dupla hátlap MAX: 1500 kg Cloudmax/Estap | Legrand | CLD42U8010GH | db | 547471
6311200632 | LEGRAND szerver szekrény 19'' 42U SZÉL: 800 MÉLY: 1200 MAG: 2052 fekete 63% perforált szimpla ajtó/dupla hátlap MAX: 1500 kg Cloudmax/Estap | Legrand | CLD42U8012DE | db | 560658
6311200634 | LEGRAND szerver szekrény 19'' 42U SZÉL: 800 MÉLY: 1200 MAG: 2052 fekete 80% perforált dupla ajtó/dupla hátlap MAX: 1500 kg Cloudmax/Estap | Legrand | CLD42U8012HH | db | 597672
6311200633 | LEGRAND szerver szekrény 19'' 42U SZÉL: 800 MÉLY: 1200 MAG: 2052 fekete 80% perforált szimpla ajtó/dupla hátlap MAX: 1500 kg Cloudmax/Estap | Legrand | CLD42U8012GH | db | 579873
6311200631 | LEGRAND szerver szekrény 19'' 42U SZÉL: 800 MÉLY: 1200 MAG: 2274 fekete 63% perforált szimpla ajtó/szimpla hátlap MAX: 1500 kg Cloudmax/Estap | Legrand | CLD42U8012DD | db | 548673
6311200636 | LEGRAND szerver szekrény 19'' 47U SZÉL: 600 MÉLY: 1000 MAG: 2274 fekete 63% perforált szimpla ajtó/dupla hátlap MAX: 1500 kg Cloudmax/Estap | Legrand | CLD47U6010DE | db | 512676
6311200635 | LEGRAND szerver szekrény 19'' 47U SZÉL: 600 MÉLY: 1000 MAG: 2274 fekete 63% perforált szimpla ajtó/szimpla hátlap MAX: 1500 kg Cloudmax/Estap | Legrand | CLD47U6010DD | db | 501874
6311200638 | LEGRAND szerver szekrény 19'' 47U SZÉL: 600 MÉLY: 1000 MAG: 2274 fekete 80% perforált dupla ajtó/dupla hátlap MAX: 1500 kg Cloudmax/Estap | Legrand | CLD47U6010HH | db | 549785
6311200637 | LEGRAND szerver szekrény 19'' 47U SZÉL: 600 MÉLY: 1000 MAG: 2274 fekete 80% perforált szimpla ajtó/dupla hátlap MAX: 1500 kg Cloudmax/Estap | Legrand | CLD47U6010GH | db | 531869
6311200640 | LEGRAND szerver szekrény 19'' 47U SZÉL: 600 MÉLY: 1200 MAG: 2274 fekete 63% perforált szimpla ajtó/dupla hátlap MAX: 1500 kg Cloudmax/Estap | Legrand | CLD47U6012DE | db | 579873
6311200639 | LEGRAND szerver szekrény 19'' 47U SZÉL: 600 MÉLY: 1200 MAG: 2274 fekete 63% perforált szimpla ajtó/szimpla hátlap MAX: 1500 kg Cloudmax/Estap | Legrand | CLD47U6012DD | db | 566659
6311200642 | LEGRAND szerver szekrény 19'' 47U SZÉL: 600 MÉLY: 1200 MAG: 2274 fekete 80% perforált dupla ajtó/dupla hátlap MAX: 1500 kg Cloudmax/Estap | Legrand | CLD47U6012HH | db | 615636
6311200641 | LEGRAND szerver szekrény 19'' 47U SZÉL: 600 MÉLY: 1200 MAG: 2274 fekete 80% perforált szimpla ajtó/dupla hátlap MAX: 1500 kg Cloudmax/Estap | Legrand | CLD47U6012GH | db | 585875
6311200644 | LEGRAND szerver szekrény 19'' 47U SZÉL: 800 MÉLY: 1000 MAG: 2274 fekete 63% perforált szimpla ajtó/dupla hátlap MAX: 1500 kg Cloudmax/Estap | Legrand | CLD47U8010DE | db | 618258
6311200643 | LEGRAND szerver szekrény 19'' 47U SZÉL: 800 MÉLY: 1000 MAG: 2274 fekete 63% perforált szimpla ajtó/szimpla hátlap MAX: 1500 kg Cloudmax/Estap | Legrand | CLD47U8010DD | db | 606274
6311200646 | LEGRAND szerver szekrény 19'' 47U SZÉL: 800 MÉLY: 1000 MAG: 2274 fekete 80% perforált dupla ajtó/dupla hátlap MAX: 1500 kg Cloudmax/Estap | Legrand | CLD47U8010HH | db | 655129
6311200645 | LEGRAND szerver szekrény 19'' 47U SZÉL: 800 MÉLY: 1000 MAG: 2274 fekete 80% perforált szimpla ajtó/dupla hátlap MAX: 1500 kg Cloudmax/Estap | Legrand | CLD47U8010GH | db | 637474
6311200648 | LEGRAND szerver szekrény 19'' 47U SZÉL: 800 MÉLY: 1200 MAG: 2274 fekete 63% perforált szimpla ajtó/dupla hátlap MAX: 1500 kg Cloudmax/Estap | Legrand | CLD47U8012DE | db | 661462
6311200647 | LEGRAND szerver szekrény 19'' 47U SZÉL: 800 MÉLY: 1200 MAG: 2274 fekete 63% perforált szimpla ajtó/szimpla hátlap MAX: 1500 kg Cloudmax/Estap | Legrand | CLD47U8012DD | db | 649458
6311200650 | LEGRAND szerver szekrény 19'' 47U SZÉL: 800 MÉLY: 1200 MAG: 2274 fekete 80% perforált dupla ajtó/dupla hátlap MAX: 1500 kg Cloudmax/Estap | Legrand | CLD47U8012HH | db | 698218
6311200649 | LEGRAND szerver szekrény 19'' 47U SZÉL: 800 MÉLY: 1200 MAG: 2274 fekete 80% perforált szimpla ajtó/dupla hátlap MAX: 1500 kg Cloudmax/Estap | Legrand | CLD47U8012GH | db | 680658
6304046385 | LEGRAND szerverszekrény 19" 42U MAG: 2026 SZÉL: 600 MÉLY: 1000 antracit perforált ajtó/hátlap MAX: 630 kg LCS2 **Készlet erejéig elérhető. Helyettesítő: Új LCS3 kínálat | Legrand | 46385 | db | 978030
6304046386 | LEGRAND szerverszekrény 19" 42U MAG: 2026 SZÉL: 800 MÉLY: 1000 antracit perforált ajtó/hátlap MAX: 630 kg LCS2 **Készlet erejéig elérhető. Helyettesítő: Új LCS3 kínálat | Legrand | 46386 | db | 1072680
6304001690 | Legrand szigetelő-tartó előlaphoz | Legrand | 1690 | db | 1463
6304446840 | LEGRAND szimpla 80% perforált ajtó 42U SZÉL: 600 Linkeo DC | Legrand | 446840 | db | 59418
6304446841 | LEGRAND szimpla 80% perforált ajtó 42U SZÉL: 800 Linkeo DC | Legrand | 446841 | db | 65952
6304446842 | LEGRAND szimpla 80% perforált ajtó 47U SZÉL: 600 Linkeo DC | Legrand | 446842 | db | 65952
6304446843 | LEGRAND szimpla 80% perforált ajtó 47U SZÉL: 800 Linkeo DC | Legrand | 446843 | db | 65952
6304041532 | Legrand sziréna, 12VDC IP30, 98dB | Legrand | 41532 | db | 37546
6304041539 | Legrand sziréna, 230VAC IP30, 105dB | Legrand | 41539 | db | 51633
6304041536 | Legrand sziréna, 24VAC IP30, 100dB | Legrand | 41536 | db | 37546
6304041533 | Legrand sziréna, 24VDC IP30, 100dB | Legrand | 41533 | db | 37546
6304146690 | Legrand szünetmentes modul kapcsolóüzemű stabilizált tápegységekhez | Legrand | 146690 | db | 96005
6304033758 | Legrand takaró fedél dönöttt patch panelhez LCS3 | Legrand | 33758 | db | 8372
6304046519 | LEGRAND tálca billenytűzethez 2U-19" 4 ponton rögzíthető gyorspánttal MÉLY: 400 MAX: 50 kg fekete LCS2 | Legrand | 46519 | db | 172209
6304046223 | LEGRAND tálca fix 1U-10" 2 ponton rögzíthető csavarral MÉLY: 120 MAX: 10 kg fekete LCS2 | Legrand | 46223 | db | 13943
6311200357 | LEGRAND tálca, fix 1U-19" 2 ponton rögzített csavarral MÉLY: 250 MAX: 50 kg | Legrand | E2S1U25 | db | 8217
6311200358 | LEGRAND tálca, fix 1U-19" 2 ponton rögzített csavarral MÉLY: 400 MAX: 50 kg | Legrand | E2S1U40 | db | 9904
6311200671 | LEGRAND tálca, fix 1U-19" 4 ponton rögzíthető, csavarral MAX: 100 kg | Legrand | E4S1U42H | db | 18082
6311200364 | LEGRAND tálca, fix 1U-19" 4 ponton rögzíthető, csavarral, állítható mélység MÉLY: 450 MAX: 50 kg | Legrand | E4S1U45A | db | 9661
6304646505 | LEGRAND tálca fix 1U-19" 4 ponton rögzíthető csavarral MÉLY: 425 MAX: 50 kg fekete Linkeo | Legrand | 646505 | db | 25606
6304646506 | LEGRAND tálca fix 1U-19" 4 ponton rögzíthető csavarral MÉLY: 625 MAX: 50 kg fekete Linkeo | Legrand | 646506 | db | 31460
6304646507 | LEGRAND tálca fix 1U-19" 4 ponton rögzíthető csavarral MÉLY: 825 MAX: 50 kg fekete Linkeo | Legrand | 646507 | db | 32590
6304046517 | LEGRAND tálca fix 1U-19" 4 ponton rögzíthető gyorspánttal MÉLY: 820 MAX: 100 kg fekete LCS2 | Legrand | 46517 | db | 50202
6311200359 | LEGRAND tálca, fix 2U-19" 2 ponton rögzített csavarral MÉLY: 550 MAX: 50 kg | Legrand | E2S2U55 | db | 14001
6311200673 | LEGRAND tálca, fix 2U-19" 4 ponton rögzíthető, csavarral MAX: 100 kg | Legrand | E4S1U82H | db | 24887
6311200672 | LEGRAND tálca, fix 2U-19" 4 ponton rögzíthető, csavarral MAX: 100 kg | Legrand | E4S1U62H | db | 20646
6311200369 | LEGRAND tálca, fix 2U-19" 4 ponton rögzíthető, csavarral, állítható mélység MÉLY: 550 MAX: 50 kg | Legrand | E4S2U55A | db | 12388
6311200370 | LEGRAND tálca, fix 2U-19" 4 ponton rögzíthető, csavarral, állítható mélység MÉLY: 650 MAX: 50 kg | Legrand | E4S2U65A | db | 14292
6311200363 | LEGRAND tálca, kihúzható 1U-19" 4 ponton rögzíthető, csavarral, HCM MÉLY: 425 MAX: 65 kg | Legrand | E4S1U42SS | db | 29216
6311200366 | LEGRAND tálca, kihúzható 1U-19" 4 ponton rögzíthető, csavarral, HCM MÉLY: 625 MAX: 65 kg | Legrand | E4S1U62SS | db | 31953
6311200368 | LEGRAND tálca, kihúzható 1U-19"" 4 ponton rögzíthető, csavarral, HCM MÉLY: 825 MAX: 65 kg " | Legrand | E4S1U82SS | db | 37431
6311200562 | LEGRAND tálca, kihúzható 1U-19" 4 ponton rögzíthető, csavarral MÉLY: MAX: 100 kg (csak 1000mm mély szekrénybe szerelhető) | Legrand | M55SR720 | db | 46013
6304046508 | LEGRAND tálca kihúzható 1U-19" 4 ponton rögzíthető gyorspánttal MÉLY: 425 MAX: 50 kg fekete LCS2 | Legrand | 46508 | db | 75555
6304046509 | LEGRAND tálca kihúzható 1U-19" 4 ponton rögzíthető gyorspánttal MÉLY: 625 MAX: 50 kg fekete LCS2 | Legrand | 46509 | db | 81793
6304046518 | LEGRAND tálca kihúzható 1U-19" 4 ponton rögzíthető gyorspánttal MÉLY: 820 MAX: 100 kg fekete LCS2 | Legrand | 46518 | db | 101473
6304046510 | LEGRAND tálca kihúzható 1U-19" 4 ponton rögzíthető gyorspánttal MÉLY: 825 MAX: 50 kg fekete LCS2 | Legrand | 46510 | db | 80591
6311200325 | Legrand tálca kihúzható 2U-19" 4 ponton rögzíthető csavarral MÉLY: 720 MAX: 65 kg fekete Estap | Legrand | M55HR720 | db | 19546
6304047029 | Legrand tápegy. 1200VA 230-400/24V= egyenirányított szűrővel | Legrand | 47029 | db | 1345615
6304146698 | Legrand tápegység átkapcsoló modul | Legrand | 146698 | db | 58732
6304047001 | Legrand tápegység 12VA 230-400/12V= egyenirányított szűrővel | Legrand | 47001 | db | 75414
6304047020 | Legrand tápegység 12VA 230-400/24V= egyenirányított szűrővel | Legrand | 47020 | db | 77947
6304146614 | Legrand tápegység 120VA 115-230/12V= kapcsolóüzemű stabilizált | Legrand | 146614 | db | 149527
6304146623 | Legrand tápegység 120VA 115-230/24V= kapcsolóüzemű stabilizált | Legrand | 146623 | db | 205461
6304146642 | Legrand tápegység 120VA 115-230/48V= kapcsolóüzemű stabilizált | Legrand | 146642 | db | 255475
6304047004 | Legrand tápegység 120VA 230-400/12V= egyenirányított szűrővel | Legrand | 47004 | db | 152089
6304047053 | Legrand tápegység 120VA 230-400/24V= egyenirányított | Legrand | 47053 | db | 146769
6304047023 | Legrand tápegység 120VA 230-400/24V= egyenirányított szűrővel | Legrand | 47023 | db | 158031
6304047062 | Legrand tápegység 120VA 230-400/48V= egyenirányított | Legrand | 47062 | db | 182502
6304047042 | Legrand tápegység 120VA 230-400/48V= egyenirányított szűrővel | Legrand | 47042 | db | 200748
6304146654 | Legrand tápegység 120W 200-500/12V= kapcsolóüzemű stabilizált | Legrand | 146654 | db | 164307
6304146663 | Legrand tápegység 120W 200-500/24V= kapcsolóüzemű stabilizált | Legrand | 146663 | db | 140079
6304146682 | Legrand tápegység 120W 200-500/48V= kapcsolóüzemű stabilizált | Legrand | 146682 | db | 160702
6304047059 | Legrand tápegység 1200VA 230-400/24V= egyenirányított | Legrand | 47059 | db | 672806
6304047066 | Legrand tápegység 1200VA 230-400/48V= egyenirányított | Legrand | 47066 | db | 699284
6304047046 | Legrand tápegység 1200VA 230-400/48V= egyenirányított szűrővel | Legrand | 47046 | db | 1398555
6304146601 | Legrand tápegység 20W 100-240/12V= kapcsolóüzemű stabilizált | Legrand | 146601 | db | 37356
6304047051 | Legrand tápegység 24VA 230-400/24V= egyenirányított | Legrand | 47051 | db | 88782
6304047021 | Legrand tápegység 24VA 230-400/24V= egyenirányított szűrővel | Legrand | 47021 | db | 98040
6304146605 | Legrand tápegység 24W 100-240/24V= kapcsolóüzemű stabilizált | Legrand | 146605 | db | 39763
6304146624 | Legrand tápegység 240VA 115-230/24V= kapcsolóüzemű stabilizált | Legrand | 146624 | db | 290326
6304146643 | Legrand tápegység 240VA 115-230/48V= kapcsolóüzemű stabilizált | Legrand | 146643 | db | 328723
6304047054 | Legrand tápegység 240VA 230-400/24V= egyenirányított | Legrand | 47054 | db | 207395
6304047024 | Legrand tápegység 240VA 230-400/24V= egyenirányított szűrővel | Legrand | 47024 | db | 223328
6304047063 | Legrand tápegység 240VA 230-400/48V= egyenirányított | Legrand | 47063 | db | 234835
6304047043 | Legrand tápegység 240VA 230-400/48V= egyenirányított szűrővel | Legrand | 47043 | db | 258313
6304146664 | Legrand tápegység 240W 200-500/24V= kapcsolóüzemű stabilizált | Legrand | 146664 | db | 282538
6304146683 | Legrand tápegység 240W 200-500/48V= kapcsolóüzemű stabilizált | Legrand | 146683 | db | 304197
6304047002 | Legrand tápegység 30VA 230-400/12V= egyenirányított szűrővel | Legrand | 47002 | db | 102954
6304047006 | Legrand tápegység 300VA 230-400/12V= egyenirányított szűrővel | Legrand | 47006 | db | 275016
6304047055 | Legrand tápegység 360VA 230-400/24V= egyenirányított | Legrand | 47055 | db | 234112
6304047025 | Legrand tápegység 360VA 230-400/24V= egyenirányított szűrővel | Legrand | 47025 | db | 257517
6304146602 | Legrand tápegység 40W 100-240/12V= kapcsolóüzemű stabilizált | Legrand | 146602 | db | 55938
6304146606 | Legrand tápegység 40W 100-240/24V= kapcsolóüzemű stabilizált | Legrand | 146606 | db | 49022
6304047061 | Legrand tápegység 48VA 230-400/48V= egyenirányított | Legrand | 47061 | db | 106956
6304047041 | Legrand tápegység 48VA 230-400/48V= egyenirányított szűrővel | Legrand | 47041 | db | 117654
6304146625 | Legrand tápegység 480VA 115-230/24V= kapcsolóüzemű stabilizált | Legrand | 146625 | db | 361440
6304146644 | Legrand tápegység 480VA 115-230/48V= kapcsolóüzemű stabilizált | Legrand | 146644 | db | 435499
6304047064 | Legrand tápegység 480VA 230-400/48V= egyenirányított | Legrand | 47064 | db | 311085
6304047044 | Legrand tápegység 480VA 230-400/48V= egyenirányított szűrővel | Legrand | 47044 | db | 342206
6304146665 | Legrand tápegység 480W 200-500/24V= kapcsolóüzemű stabilizált | Legrand | 146665 | db | 407677
6304146684 | Legrand tápegység 480W 200-500/48V= kapcsolóüzemű stabilizált | Legrand | 146684 | db | 407677
6304146613 | Legrand tápegység 60VA 115-230/12V= kapcsolóüzemű stabilizált | Legrand | 146613 | db | 130999
6304146622 | Legrand tápegység 60VA 115-230/24V= kapcsolóüzemű stabilizált | Legrand | 146622 | db | 172885
6304047003 | Legrand tápegység 60VA 230-400/12V= egyenirányított szűrővel | Legrand | 47003 | db | 126537
6304047052 | Legrand tápegység 60VA 230-400/24V= egyenirányított | Legrand | 47052 | db | 121672
6304047022 | Legrand tápegység 60VA 230-400/24V= egyenirányított szűrővel | Legrand | 47022 | db | 133818
6304146603 | Legrand tápegység 60W 100-240/12V= kapcsolóüzemű stabilizált | Legrand | 146603 | db | 61805
6304146607 | Legrand tápegység 60W 100-240/24V= kapcsolóüzemű stabilizált | Legrand | 146607 | db | 53153
6304146609 | Legrand tápegység 60W 100-240/48V= kapcsolóüzemű stabilizált | Legrand | 146609 | db | 55307
6304047056 | Legrand tápegység 600VA 230-400/24V= egyenirányított | Legrand | 47056 | db | 388493
6304047026 | Legrand tápegység 600VA 230-400/24V= egyenirányított szűrővel | Legrand | 47026 | db | 427337
6304047065 | Legrand tápegység 720VA 230-400/48V= egyenirányított | Legrand | 47065 | db | 421397
6304047045 | Legrand tápegység 720VA 230-400/48V= egyenirányított szűrővel | Legrand | 47045 | db | 463540
6304146626 | Legrand tápegység 960VA 115-230/24V= kapcsolóüzemű stabilizált | Legrand | 146626 | db | 507051
6304047058 | Legrand tápegység 960VA 230-400/24V= egyenirányított | Legrand | 47058 | db | 615365
6304047028 | Legrand tápegység 960VA 230-400/24V= egyenirányított szűrővel | Legrand | 47028 | db | 1230744
6304146636 | Legrand tápegység 960W 3x380-500/24V= kapcsolóüzemű stabilizált | Legrand | 146636 | db | 678511
6304146639 | Legrand tápegység 960W 3x380-500/48V= kapcsolóüzemű stabilizált | Legrand | 146639 | db | 691596
6304061797 | Legrand tartalékvilágítás akku Ni-Cd 2,4V - 1,2Ah | Legrand | 61797 | db | 7637
6304061892 | Legrand tartalékvilágítás akku NiCd 2,4V - 1,5Ah | Legrand | 61892 | db | 8568
6304061883 | Legrand tartalékvilágítás akku NiCd 3,6V - 1,5Ah | Legrand | 61883 | db | 9759
6304061889 | Legrand tartalékvilágítás akku NiCd 4.8 V, 4 Ah **Készlet erejéig elérhető | Legrand | 61889 | db | 21375
6304061884 | Legrand tartalékvilágítás akku NiCd 4,8V - 1,5Ah | Legrand | 61884 | db | 13581
6304061885 | Legrand tartalékvilágítás akku NiCd 6V - 1,5Ah | Legrand | 61885 | db | 14360
6304061886 | Legrand tartalékvilágítás akku NiCd 7.2 V, 1.5 Ah | Legrand | 61886 | db | 14240
6304061799 | Legrand tartalékvilágítás akku NiCd 8,4V - 1,5Ah | Legrand | 61799 | db | 19608
6304660836 | Legrand tartalékvilágítás akku NiMH 4.8 V, 2.2 Ah **Készlet erejéig elérhető | Legrand | 660836 | db | 18728
6304660962 | Legrand tartalékvilágítás akkumulátor NiCd 1,5 Ah, kat. szám 661624/34, 662633, 661607/09/11, 662606, 661434 és 662433 -hoz | Legrand | 660962 | db | 9710
6304660970 | Legrand tartalékvilágítás akkumulátor NiCd 1,6 Ah, kat. szám 661535/36/37 -hez, kat. szám 660962 -vel együtt használandó | Legrand | 660970 | db | 26136
6304660972 | Legrand tartalékvilágítás akkumulátor NiCd 1,6 Ah, kat. szám 661622/23/32/33, 662631, 661605/06/08, 662603, 661433 és 662431 -hez | Legrand | 660972 | db | 9710
6304061096 | Legrand tartalékvilágítás akkumulátor NiCd 2 x 3,6 V - 2,2 Ah, kat. szám 661180/90, 662180/90 és 662560/61 -hez | Legrand | 61096 | db | 24375
6304061093 | Legrand tartalékvilágítás akkumulátor NiCd 2 x 4,8 V - 1,5 Ah, kat. szám 661525 és 662506/07 | Legrand | 61093 | db | 22850
6304061087 | Legrand tartalékvilágítás akkumulátor NiCd 2,4 V - 1,5 Ah, kat. szám 661620 és 661601-hez | Legrand | 61087 | db | 6080
6304061092 | Legrand tartalékvilágítás akkumulátor NiCd 2,4 V -1,5 Ah, kat. szám 661621/31, 661602/03 és 661431 -hez | Legrand | 61092 | db | 8132
6304660971 | Legrand tartalékvilágítás akkumulátor Ni-MH 2 Ah, kat. szám 661640, 662634/40, 661610, 662607/10, 661440 és 662434/40 -hez | Legrand | 660971 | db | 17750
6304660961 | Legrand tartalékvilágítás akkumulátor Ni-MH 2,2 Ah, kat. szám 661160 és 662160 -hoz | Legrand | 660961 | db | 12614
6304660964 | Legrand tartalékvilágítás akkumulátor Ni-MH 2,2 Ah, kat. szám 661543 és 662543 -hoz, kat. szám 061097 -tel együtt használandó | Legrand | 660964 | db | 6080
6304660966 | Legrand tartalékvilágítás akkumulátor Ni-MH 2,2 Ah, kat. szám 662525 -höz | Legrand | 660966 | db | 17750
6304061097 | Legrand tartalékvilágítás akkumulátor Ni-MH 2,4V - 2 Ah, kat. szám 661541 -hez | Legrand | 61097 | db | 9710
6304061098 | Legrand tartalékvilágítás akkumulátor Ni-MH 7,2 V - 2,2 Ah, kat. szám 661545 és 662545 -höz | Legrand | 61098 | db | 22850
6304060941 | Legrand tartalékvilágítás fénycső 8W | Legrand | 60941 | db | 5108
6304062526 | Legrand tartalékvilágítás IP66 | Legrand | 62526 | db | 48187
6304060940 | Legrand tartalékvilágítás kiegészítő fénycső 6W | Legrand | 60940 | db | 7293
6304060928 | Legrand tartalékvilágítás kiegészítő lámpa 12 V - 0,25A - 3W (E10) | Legrand | 60928 | db | 693
6304060931 | Legrand tartalékvilágítás kiegészítő lámpa 3,6 V - 1A -3,6W (E10) | Legrand | 60931 | db | 1088
6304060929 | Legrand tartalékvilágítás kiegészítő lámpa 6 V - 0.9A - 5,5W (E10) | Legrand | 60929 | db | 1521
6304061017 | Legrand tartalékvilágítás Ni-Cd akkumulátor 3,6 V - 4 Ah | Legrand | 61017 | db | 25854
6304066098 | Legrand tartalékvilágítás Ni-Cd akkumulátor 4,8 V - 1,6 Ah | Legrand | 66098 | db | 17771
6304061018 | Legrand tartalékvilágítás Ni-Cd akkumulátor 4,8 V - 4 Ah | Legrand | 61018 | db | 31905
6304066099 | Legrand tartalékvilágítás Ni-Cd akkumulátor 7,2 V - 1,6 Ah | Legrand | 66099 | db | 30892
6304060998 | Legrand tartalékvilágítás piktogram 2*107x107mm, lépcső | Legrand | 60998 | db | 912
6304060950 | Legrand tartalékvilágítás piktogram 227x26mm, nyíl | Legrand | 60950 | db | 731
6304060990 | Legrand tartalékvilágítás piktogram 227x90mm, balra | Legrand | 60990 | db | 1002
6304060991 | Legrand tartalékvilágítás piktogram 227x90mm, jobbra | Legrand | 60991 | db | 1002
6304060964 | Legrand tartalékvilágítás piktogram 227x90mm, le | Legrand | 60964 | db | 1002
6304660864 | Legrand tartalékvilágítás piktogram 310 x 112 mm, jobbra | Legrand | 660864 | db | 1298
6304660865 | Legrand tartalékvilágítás piktogram 310x112mm, balra | Legrand | 660865 | db | 1384
6304660874 | Legrand tartalékvilágítás piktogram 310x112mm, EXIT | Legrand | 660874 | db | 1384
6304660868 | Legrand tartalékvilágítás piktogram 310x112mm, helység | Legrand | 660868 | db | 1384
6304660866 | Legrand tartalékvilágítás piktogram 310x112mm, jobbra | Legrand | 660866 | db | 1384
6304660867 | Legrand tartalékvilágítás piktogram 310x112mm, le | Legrand | 660867 | db | 1384
6304660869 | Legrand tartalékvilágítás piktogram 310x112mm, lépcső | Legrand | 660869 | db | 1384
6304031301 | Legrand tégladoboz egyes D65 mm nyolcszögletű | Legrand | 31301 | db | 166
6304009799 | Legrand tervtartó hajlékony műanyag | Legrand | 9799 | db | 2306
6304036582 | Legrand tervtartó IP55műanyag 324x120x18 | Legrand | 36582 | db | 6529
6304646238 | LEGRAND tetőventilátor+termosztát készlet 2 ventillátoros fali szekrényhez 160m3/óra Linkeo | Legrand | 646238 | db | 31393
6304446901 | LEGRAND tetőventillátor készlet termosztáttal 4fan 2P+F SCH Linkeo DC | Legrand | 446901 | db | 54602
6304446902 | LEGRAND tetőventillátor készlet termosztáttal 4fan 2P+F UK Linkeo DC | Legrand | 446902 | db | 53752
6304446903 | LEGRAND tetőventillátor készlet termosztáttal 6fan 2P+F SCH Linkeo DC | Legrand | 446903 | db | 68301
6304446904 | LEGRAND tetőventillátor készlet termosztáttal 6fan 2P+F UK Linkeo DC | Legrand | 446904 | db | 69915
6304446920 | LEGRAND tolójató folyosóhoz 42U MÉLY: 1000 Linkeo DC | Legrand | 446920 | db | 1229923
6304446921 | LEGRAND tolójató folyosóhoz 42U MÉLY: 1200 Linkeo DC | Legrand | 446921 | db | 1301214
6304446922 | LEGRAND tolójató folyosóhoz 47U MÉLY: 1000 Linkeo DC | Legrand | 446922 | db | 1229923
6304446923 | LEGRAND tolójató folyosóhoz 47U MÉLY: 1200 Linkeo DC | Legrand | 446923 | db | 1301214
6304091904 | Legrand tömítőgyűrű | Legrand | 91904 | db | 125
6304091903 | Legrand tömítőgyűrű | Legrand | 91903 | db | 140
6304032105 | LEGRAND tömszelencézhető modul HD optikai panelhez | Legrand | 32105 | db | 1364
6304033049 | Legrand törésgátló készlet 12 üvegszálas LCS3 | Legrand | 33049 | db | 19231
6304033048 | Legrand törésgátló készlet 6 üvegszálas LCS3 | Legrand | 33048 | db | 16707
6304042899 | Legrand transzformátor függőleges rögzítő lap | Legrand | 42899 | db | 4413
6304044202 | Legrand transzformátor 1F 230-400V/24V 63VA | Legrand | 44202 | db | 37870
6304310442 | LEGRAND TRIMOD HE 10 kVA/kW szünetmentes áramforrás(UPS) C1 | Legrand | 310442 | db | 3410337
6304310443 | LEGRAND TRIMOD HE 10 kVA/kW szünetmentes áramforrás(UPS) C2 | Legrand | 310443 | db | 3684628
6304310444 | LEGRAND TRIMOD HE 10 kVA/kW szünetmentes áramforrás(UPS) C3 | Legrand | 310444 | db | 4327992
6304310402 | LEGRAND TRIMOD HE 10 kVA/kW szünetmentes áramforrás(UPS) C4 | Legrand | 310402 | db | 4915805
6304310445 | LEGRAND TRIMOD HE 15 kVA/kW szünetmentes áramforrás(UPS) C1 | Legrand | 310445 | db | 4487390
6304310446 | LEGRAND TRIMOD HE 15 kVA/kW szünetmentes áramforrás(UPS) C2 | Legrand | 310446 | db | 4944486
6304310407 | LEGRAND TRIMOD HE 15 kVA/kW szünetmentes áramforrás(UPS) C3 | Legrand | 310407 | db | 5564938
6304310447 | LEGRAND TRIMOD HE 20 kVA/kW szünetmentes áramforrás(UPS) C1 | Legrand | 310447 | db | 5038774
6304310448 | LEGRAND TRIMOD HE 20 kVA/kW szünetmentes áramforrás(UPS) C2 | Legrand | 310448 | db | 5495871
6304310413 | LEGRAND TRIMOD HE 20 kVA/kW szünetmentes áramforrás(UPS) C3 | Legrand | 310413 | db | 6116321
6304310417 | LEGRAND TRIMOD HE 20 kVA/kW szünetmentes áramforrás(UPS) C4 | Legrand | 310417 | db | 6900127
6304032891 | LEGRAND trunk kábel réz Cat3 árnyékolatalan (U/UTP) 100 érpár LSZH (LSOH) szürke Eca 500m-kábeldob LCS3 | Legrand | 32891 | db | 3908
6304032888 | LEGRAND trunk kábel réz Cat3 árnyékolatalan (U/UTP) 50 érpár LSZH (LSOH) szürke Eca 500m-kábeldob LCS3 | Legrand | 32888 | db | 7442
6304412200 | Legrand túlfeszültség-levezető TEL/adat In=10kVA Uc=180V | Legrand | 412200 | db | 11440
6304032154 | Legrand UHD kazetta 1xMTP-12xLC OM4 LCS3 | Legrand | 32154 | db | 157246
6304032155 | Legrand UHD kazetta 1xMTP-12xLC OS2 Kat.szám 0 321 5x-hez LCS3 | Legrand | 32155 | db | 197755
6304032193 | LEGRAND UHD kazetta 1xMTP-8xLC OM4 multimódusú Kat.szám 0 321 90/91/20-höz LCS3 | Legrand | 32193 | db | 149044
6304032194 | LEGRAND UHD kazetta 1xMTP-8xLC OS2 monomódusú Kat.szám 0 321 90/91/20-höz LCS3 | Legrand | 32194 | db | 183822
6304032196 | LEGRAND UHD kazetta 4xMTP kuplung monomódusú Kat.szám 0 321 90/91/20-höz LCS3 | Legrand | 32196 | db | 84458
6304032195 | LEGRAND UHD kazetta 4xMTP kuplung multimódusú Kat.szám 0 321 90/91/20-höz LCS3 | Legrand | 32195 | db | 74523
6304032197 | LEGRAND UHD kazetta 8xLC OM4 multimódusú Kat.szám 0 321 90/91/20-höz LCS3 | Legrand | 32197 | db | 74523
6304032198 | LEGRAND UHD kazetta 8xLC OS2 monomódusú Kat.szám 0 321 90/91/20-höz LCS3 | Legrand | 32198 | db | 74523
6304032199 | LEGRAND UHD kazetta 8xLC/APC OS2 monomódusú Kat.szám 0 321 90/91/20-höz LCS3 | Legrand | 32199 | db | 74523
6304032190 | LEGRAND UHD kazettás optikai panel 1U 16 kazettás LCS3 | Legrand | 32190 | db | 546495
6304032191 | LEGRAND UHD kazettás optikai panel 2U 36 kazettás LCS3 | Legrand | 32191 | db | 546495
6304032192 | LEGRAND UHD kazettás optikai panel 4U 72 kazettás LCS3 | Legrand | 32192 | db | 745218
6304032151 | Legrand UHD optikai patch modul 1U 12 kazettás kábelrendező nélkül LCS3 | Legrand | 32151 | db | 578518
6304032150 | Legrand UHD optikai patch modul 1U 12 kazettás LCS3 | Legrand | 32150 | db | 595666
6304032158 | Legrand UHD optikai patch modul 12xLC kuplung multimódusú Kat.szám 0 321 5x-hez LCS3 | Legrand | 32158 | db | 65977
6304032152 | Legrand UHD optikai patch modul 2U 24 kazettás LCS3 | Legrand | 32152 | db | 814746
6304032153 | Legrand UHD optikai patch modul 4U 48 kazettás LCS3 | Legrand | 32153 | db | 1089685
6304032157 | Legrand UHD optikai patch modul 4xMTP kuplung monomódusú Kat.szám 0 321 5x-hez LCS3 | Legrand | 32157 | db | 72300
6304032156 | Legrand UHD optikai patch modul 4xMTP kuplung multimódusú Kat.szám 0 321 5x-hez LCS3 | Legrand | 32156 | db | 64269
6304034848 | LEGRAND univerzális termosztát mágneses rögzítés NC(5A) + NO(10A) 5-60 °C 230V 50/60Hz | Legrand | 34848 | db | 26991
6304310902 | LEGRAND UPS ajtónyitás érzékelő szimpla/központi | Legrand | 310902 | db | 35588
6304310952 | LEGRAND UPS csúsztatósín fix állítható mélység: 543..925 (max 4U) | Legrand | 310952 | db | 28828
6304310959 | LEGRAND UPS gyorstöltő DK 36V | Legrand | 310959 | db | 175676
6304310958 | LEGRAND UPS gyorstöltő LP 24V | Legrand | 310958 | db | 175676
6304310960 | LEGRAND UPS gyorstöltő LP 48V | Legrand | 310960 | db | 175676
6304310961 | LEGRAND UPS gyorstöltő LP/S/DK 72V | Legrand | 310961 | db | 175676
6304310954 | LEGRAND UPS gyorstöltő S/DK | Legrand | 310954 | db | 175676
6304310900 | LEGRAND UPS hőmérséklet érzékelő központi | Legrand | 310900 | db | 100846
6304310897 | LEGRAND UPS hőmérséklet érzékelő szimpla/COM2 | Legrand | 310897 | db | 91781
6304310901 | LEGRAND UPS hőmérséklet/páratartalom érzékelő központi | Legrand | 310901 | db | 166526
6304310898 | LEGRAND UPS hőmérséklet/páratartalom érzékelő szimpla/COM2 | Legrand | 310898 | db | 161029
6304310903 | LEGRAND UPS jelzőfény szimpla/központi | Legrand | 310903 | db | 79804
6304310963 | LEGRAND UPS kézi bypass DK | Legrand | 310963 | db | 272813
6304310953 | LEGRAND UPS kézi bypass DK/LP | Legrand | 310953 | db | 142720
6304310969 | LEGRAND UPS szárazkontakt kártya DK | Legrand | 310969 | db | 58229
6304310972 | LEGRAND UPS szárazkontakt kártya MEGALINE | Legrand | 310972 | db | 34074
6304310899 | LEGRAND UPS szenzor központ | Legrand | 310899 | db | 300081
6304310890 | LEGRAND UPS szoftver RCCMD AS/400 1LIC | Legrand | 310890 | db | 208846
6304310885 | LEGRAND UPS szoftver RCCMD 1LIC | Legrand | 310885 | db | 31325
6304310887 | LEGRAND UPS szoftver RCCMD 10LIC | Legrand | 310887 | db | 266550
6304310888 | LEGRAND UPS szoftver RCCMD 25LIC | Legrand | 310888 | db | 610590
6304310886 | LEGRAND UPS szoftver RCCMD 5LIC | Legrand | 310886 | db | 144543
6304310889 | LEGRAND UPS szoftver RCCMD 50LIC | Legrand | 310889 | db | 1110161
6304310879 | LEGRAND UPS szoftver RS232 | Legrand | 310879 | db | 42871
6304310893 | LEGRAND UPS szoftver UNMS 150LIC | Legrand | 310893 | db | 2500612
6304310891 | LEGRAND UPS szoftver UNMS 25LIC | Legrand | 310891 | db | 832626
6304310892 | LEGRAND UPS szoftver UNMS 50LIC | Legrand | 310892 | db | 1610282
6304310880 | LEGRAND UPS szoftver USB | Legrand | 310880 | db | 49462
6304310938 | LEGRAND UPS távfelügyeleti interfész kártya CS101SK | Legrand | 310938 | db | 89797
6304310931 | LEGRAND UPS távfelügyeleti interfész kártya CS141BSK | Legrand | 310931 | db | 174283
6304310935 | LEGRAND UPS távfelügyeleti interfész kártya CS141M SK | Legrand | 310935 | db | 382550
6304310930 | LEGRAND UPS távfelügyeleti interfész kártya CS141SK | Legrand | 310930 | db | 245164
6304310932 | LEGRAND UPS távfelügyeleti interfész modul CS141 | Legrand | 310932 | db | 252445
6304310934 | LEGRAND UPS távfelügyeleti interfész modul CS141M | Legrand | 310934 | db | 417328
6304310933 | LEGRAND UPS távfelügyeleti interfész mudol CS141B | Legrand | 310933 | db | 179624
6304310973 | LEGRAND UPS 19" készüléktartó tálca kihúzható | Legrand | 310973 | db | 155011
6304051411 | Legrand USB adatkábel 2.0 C apa / A apa 2 méter | Legrand | 51411 | db | 3287
6304051401 | Legrand USB adatkábel 3.0 A apa / A apa 2 méter | Legrand | 51401 | db | 2399
6304051402 | Legrand USB adatkábel 3.0 A apa / B apa 2 méter | Legrand | 51402 | db | 2603
6304051410 | Legrand USB adatkábel 3.1 1 méter | Legrand | 51410 | db | 37395
6304051412 | Legrand USB 3.1 / HMDI átalakító apa/anya | Legrand | 51412 | db | 12507
6304032787 | Legrand U/UTP-4 db csavart érpár, rézkábel, LCS2 Cat. 6a | Legrand | 32787 | m | 478
6304632790 | LEGRAND üres keystone patch panel 1U-19" árnyékolatlan (UTP) 24xRJ45 port fogadására fekete Linkeo | Legrand | 632790 | db | 5154
6304632791 | LEGRAND üres keystone patch panel 1U-19" árnyékolatlan (UTP) 24xRJ45 port fogadására műanyag kábeltartval Linkeo | Legrand | 632791 | db | 6184
6304632792 | LEGRAND üres keystone patch panel 1U-19" árnyékolt (STP) 24xRJ45 port fogadására fém kábeltartóval 6 színű forgatható jelölőtárcsával Linkeo | Legrand | 632792 | db | 7212
6304632850 | LEGRAND üres keystone patch panel 1U-19" 24xRJ45 port fogadására fém kábeltartóval LinkeoC | Legrand | 632850 | db | 6261
6304033796 | LEGRAND üres moduláris patch doboz 12xRJ45 LCS3 port fogadására szürke LCS3 | Legrand | 33796 | db | 19676
6304033797 | LEGRAND üres moduláris patch doboz 24xRJ45 LCS3 port fogadására szürke LCS3 | Legrand | 33797 | db | 21549
6304033795 | Legrand üres patch kazetta 12xRJ45 LCS3 port fogadására Cat5e..Cat6A | Legrand | 33795 | db | 1843
6304033755 | Legrand üres patch kazetta 6xRJ45 LCS3 port fogadására Cat5e..Cat8 | Legrand | 33755 | db | 1843
6304033766 | LEGRAND üres patch kazetta 6xRJ45 LCS3 port fogadására, porvédő retesszel Cat5e..Cat8 | Legrand | 33766 | db | 2134
6304049553 | Legrand üzemóra-számláló 110-120V~ 50Hz | Legrand | 49553 | db | 15677
6304049560 | Legrand üzemóra-számláló 12-36V= | Legrand | 49560 | db | 27922
6304049555 | Legrand üzemóra-számláló 200-240V~ 50Hz | Legrand | 49555 | db | 15364
6304049552 | Legrand üzemóra-számláló 24V~ 50Hz | Legrand | 49552 | db | 15364
6304049559 | Legrand üzemóra-számláló 400V~ 50Hz | Legrand | 49559 | db | 15364
6304049558 | Legrand üzemóra-számláló 48V~ 50Hz | Legrand | 49558 | db | 15677
6304033757 | Legrand vakkazetta LCS3 | Legrand | 33757 | db | 826
6304032129 | LEGRAND vakmodul optikai patch panelhez (kat.szám 0 321 00) fekete LCS3 | Legrand | 32129 | db | 2097
6304033756 | Legrand vakport 6 db LCS3 | Legrand | 33756 | db | 1359
6304646668 | LEGRAND Varicon-L függőleges rendező kábelvezető gyűrű 41U **Készlet erejéig elérhető | Legrand | 646668 | db | 4743
6304646669 | LEGRAND Varicon-L függőleges rendező kábelvezető gyűrű 46U **Készlet erejéig elérhető | Legrand | 646669 | db | 4426
6304446912 | LEGRAND végzáró tető panel folyosóhoz SZÉL: 600 Linkeo DC | Legrand | 446912 | db | 59921
6304446913 | LEGRAND végzáró tető panel folyosóhoz SZÉL: 800 Linkeo DC | Legrand | 446913 | db | 99282
6304046489 | LEGRAND ventilátor egység 1U-19" 2 ponton rögzíthető gyorspánttal MÉLY: 150 2 ventillátoros + kapcsoló fekete LCS2 | Legrand | 46489 | db | 56558
6304046490 | LEGRAND ventilátor egység 1U-19" 2 ponton rögzíthető gyorspánttal MÉLY: 300 4 ventillátoros + kapcsoló fekete LCS2 | Legrand | 46490 | db | 67871
6311200384 | LEGRAND ventilátor 1U-19" 2 ponton rögzíthető csavarral MÉLY: 150 2 ventillátoros + termosztát fekete Estap | Legrand | EC1U2V | db | 41762
6311200279 | LEGRAND ventilátor 1U-19" 2 ponton rögzíthető csavarral MÉLY: 150 2 ventillátoros + termosztát fekete Estap **Kivezetés alatt. Helyettesítő: EC1U2V | Legrand | E44HV2FT | db | 42975
6311200385 | LEGRAND ventilátor 1U-19" 2 ponton rögzíthető csavarral MÉLY: 300 4 ventillátoros + termosztát fekete Estap | Legrand | EC1U4V | db | 64089
6311200280 | LEGRAND ventilátor 1U-19" 2 ponton rögzíthető csavarral MÉLY: 300 4 ventillátoros + termosztát fekete Estap **Kivezetés alatt. Helyettesítő: EC1U4V | Legrand | E44HV4FT | db | 56647
6304044213 | Legrand vez. és bizt. transzformátor 230/24V 100VA | Legrand | 44213 | db | 25839
6304044218 | Legrand vez. és bizt. transzformátor 230/24V 1000VA | Legrand | 44218 | db | 202423
6304044214 | Legrand vez. és bizt. transzformátor 230/24V 160VA | Legrand | 44214 | db | 28084
6304044215 | Legrand vez. és bizt. transzformátor 230/24V 250VA | Legrand | 44215 | db | 37969
6304044211 | Legrand vez. és bizt. transzformátor 230/24V 40VA | Legrand | 44211 | db | 21803
6304044216 | Legrand vez. és bizt. transzformátor 230/24V 400VA | Legrand | 44216 | db | 61781
6304044212 | Legrand vez. és bizt. transzformátor 230/24V 63VA | Legrand | 44212 | db | 22470
6304044217 | Legrand vez. és bizt. transzformátor 230/24V 630VA | Legrand | 44217 | db | 125069
6304044243 | Legrand vez. és bizt. transzformátor 460/24V 100VA | Legrand | 44243 | db | 43835
6304044248 | Legrand vez. és bizt. transzformátor 460/24V 1000VA | Legrand | 44248 | db | 203867
6304044244 | Legrand vez. és bizt. transzformátor 460/24V 160VA | Legrand | 44244 | db | 45213
6304044249 | Legrand vez. és bizt. transzformátor 460/24V 1600VA | Legrand | 44249 | db | 356677
6304044245 | Legrand vez. és bizt. transzformátor 460/24V 250VA | Legrand | 44245 | db | 50032
6304044250 | Legrand vez. és bizt. transzformátor 460/24V 2500VA | Legrand | 44250 | db | 486380
6304044241 | Legrand vez. és bizt. transzformátor 460/24V 40VA | Legrand | 44241 | db | 41079
6304044246 | Legrand vez. és bizt. transzformátor 460/24V 400VA | Legrand | 44246 | db | 78055
6304044242 | Legrand vez. és bizt. transzformátor 460/24V 63VA | Legrand | 44242 | db | 42013
6304044247 | Legrand vez. és bizt. transzformátor 460/24V 630VA | Legrand | 44247 | db | 146374
6304044233 | Legrand vez. és bizt./lev. transzformátor 230-400V / 24-48V 100VA | Legrand | 44233 | db | 32590
6304044238 | Legrand vez. és bizt./lev. transzformátor 230-400V / 24-48V 1000VA | Legrand | 44238 | db | 236931
6304044234 | Legrand vez. és bizt./lev. transzformátor 230-400V / 24-48V 160VA | Legrand | 44234 | db | 36618
6304044239 | Legrand vez. és bizt./lev. transzformátor 230-400V / 24-48V 1600VA | Legrand | 44239 | db | 363160
6304044235 | Legrand vez. és bizt./lev. transzformátor 230-400V / 24-48V 250VA | Legrand | 44235 | db | 49340
6304044240 | Legrand vez. és bizt./lev. transzformátor 230-400V / 24-48V 2500VA | Legrand | 44240 | db | 515559
6304044231 | Legrand vez. és bizt./lev. transzformátor 230-400V / 24-48V 40VA | Legrand | 44231 | db | 29207
6304044236 | Legrand vez. és bizt./lev. transzformátor 230-400V / 24-48V 400VA | Legrand | 44236 | db | 86947
6304044232 | Legrand vez. és bizt./lev. transzformátor 230-400V / 24-48V 63VA | Legrand | 44232 | db | 29656
6304044237 | Legrand vez. és bizt./lev. transzformátor 230-400V / 24-48V 630VA | Legrand | 44237 | db | 176481
6304044263 | Legrand vez. és lev. transzformátor 230-400V / 115-230 V 100VA | Legrand | 44263 | db | 30981
6304044268 | Legrand vez. és lev. transzformátor 230-400V / 115-230 V 1000VA | Legrand | 44268 | db | 184448
6304044264 | Legrand vez. és lev. transzformátor 230-400V / 115-230 V 160VA | Legrand | 44264 | db | 33248
6304044269 | Legrand vez. és lev. transzformátor 230-400V / 115-230 V 1600VA | Legrand | 44269 | db | 300393
6304044265 | Legrand vez. és lev. transzformátor 230-400V / 115-230 V 250VA | Legrand | 44265 | db | 41079
6304044270 | Legrand vez. és lev. transzformátor 230-400V / 115-230 V 2500VA | Legrand | 44270 | db | 438433
6304044261 | Legrand vez. és lev. transzformátor 230-400V / 115-230 V 40VA | Legrand | 44261 | db | 27541
6304044266 | Legrand vez. és lev. transzformátor 230-400V / 115-230 V 400VA | Legrand | 44266 | db | 65375
6304044271 | Legrand vez. és lev. transzformátor 230-400V / 115-230 V 4000VA | Legrand | 44271 | db | 800791
6304044272 | Legrand vez. és lev. Transzformátor 230-400V / 115-230 V 5000VA | Legrand | 44272 | db | 848311
6304044262 | Legrand vez. és lev. transzformátor 230-400V / 115-230 V 63VA | Legrand | 44262 | db | 28084
6304044267 | Legrand vez. és lev. transzformátor 230-400V / 115-230 V 630VA | Legrand | 44267 | db | 106942
6304044273 | Legrand vez. és lev. transzformátor 230-400V / 115-230 V 6300VA | Legrand | 44273 | db | 915728
6304044274 | Legrand vez. és lev. transzformátor 230-400V / 115-230 V 8000VA | Legrand | 44274 | db | 1083564
6304044283 | Legrand vez. és lev. Transzformátor 460V / 115-230 V 100VA | Legrand | 44283 | db | 53931
6304044288 | Legrand vez. és lev. Transzformátor 460V / 115-230 V 1000VA | Legrand | 44288 | db | 200341
6304044284 | Legrand vez. és lev. Transzformátor 460V / 115-230 V 160VA | Legrand | 44284 | db | 54851
6304044289 | Legrand vez. és lev. Transzformátor 460V / 115-230 V 1600VA | Legrand | 44289 | db | 287653
6304044285 | Legrand vez. és lev. Transzformátor 460V / 115-230 V 250VA | Legrand | 44285 | db | 71607
6304044290 | Legrand vez. és lev. Transzformátor 460V / 115-230 V 2500VA | Legrand | 44290 | db | 424303
6304044281 | Legrand vez. és lev. transzformátor 460V / 115-230 V 40VA | Legrand | 44281 | db | 42687
6304044286 | Legrand vez. és lev. Transzformátor 460V / 115-230 V 400VA | Legrand | 44286 | db | 80556
6304044291 | Legrand vez. és lev. Transzformátor 460V / 115-230 V 4000VA | Legrand | 44291 | db | 690070
6304044282 | Legrand vez. és lev. transzformátor 460V / 115-230 V 63VA | Legrand | 44282 | db | 49110
6304044287 | Legrand vez. és lev. Transzformátor 460V / 115-230 V 630VA | Legrand | 44287 | db | 130626
6311200397 | LEGRAND világító készlet LED 300 mmIR mágneses rögzítés Univerzális | Legrand | ELF300M | db | 26477
6311200395 | LEGRAND világító készletek 1U-19" csavaros rögzítés ajtókapcsolóval | Legrand | ELF1UA | db | 38346
6311200293 | LEGRAND világító készletek 1U-19" csavaros rögzítés ajtókapcsolóval Estap **Kivezetés alatt. Helyettesítő: ELF1UA | Legrand | MAYDNL02 | db | 41045
6311200396 | LEGRAND világító készletek 1U-19" csavaros rögzítés ki/bekapcsolóval | Legrand | ELF1UM | db | 35607
6311200292 | LEGRAND világító készletek 1U-19" csavaros rögzítés ki/bekapcsolóval Estap **Kivezetés alatt. Helyettesítő: ELF1UM | Legrand | MAYDNL01 | db | 38114
6304646520 | LEGRAND vízszintes rendező 1U-19" gyűrűs alumínium csavaros rögzítés Linkeo | Legrand | 646520 | db | 4860
6304646521 | LEGRAND vízszintes rendező 2U-19" gyűrűs alumínium csavaros rögzítés Linkeo | Legrand | 646521 | db | 5828
6304046530 | LEGRAND vizszintes rendezők 1U-19" átmenő gyorspánttal rögzítés átmenő kivágásokkal (kétirányú) acél LCS3 | Legrand | 46530 | db | 10553
6304046528 | LEGRAND vizszintes rendezők 1U-19" átmenő gyorspánttal rögzítés átmenő kivágásokkal (kétirányú) műanyag LCS3 | Legrand | 46528 | db | 5398
6304046522 | LEGRAND vizszintes rendezők 1U-19" gyűrűs aluminium kétirányú gyorspánttal rögzítés átmenő kivágásokkal (kétirányú) LCS3 | Legrand | 46522 | db | 11864
6311200392 | LEGRAND vizszintes rendezők 1U-19" gyűrűs műanyag csavaros rögzítés vízszintes irányú Estap | Legrand | EHPM1UP | db | 3169
6304046570 | LEGRAND vizszintes rendezők 1U-19" gyűrűs zárt fedéllel acél vízszintes irányú LCS2RACK | Legrand | 46570 | db | 53984
6311200391 | LEGRAND vizszintes rendezők 1U-19" 5 x aluminium gyűrűs csavaros rögzítés vízszintes irányú Estap | Legrand | EHPM1UM | db | 2815
6304046531 | LEGRAND vizszintes rendezők 2U-19" átmenő kivágással gyorspánttal rögzítés átmenő kivágásokkal (kétirányú) acél LCS3 | Legrand | 46531 | db | 12630
6304046529 | LEGRAND vizszintes rendezők 2U-19" átmenő kivágással gyorspánttal rögzítés átmenő kivágásokkal (kétirányú) műanyag LCS3 | Legrand | 46529 | db | 10531
6304046571 | LEGRAND vizszintes rendezők 2U-19" zárt fedéllel acél vízszintes irányú LCS2RACK | Legrand | 46571 | db | 59385
6304046523 | LEGRAND vizszintes rendezők 2U-19" 4 x aluminium gyűrűs gyorspánttal rögzítés átmenő kivágásokkal (kétirányú) LCS3 | Legrand | 46523 | db | 20596
6311200393 | LEGRAND vizszintes rendezők 2U-19" 5 x aluminium gyűrűs csavaros rögzítés vízszintes irányú Estap | Legrand | EHPM2UM | db | 4034
6304033523 | LEGRAND Wifi elérési pont (AP) POE megtáplálású fali aljzatba szerelhető | Legrand | 33523 | db | 18806
6304001491 | Legrand zár No850 kiselosztó kulcsos | Legrand | 1491 | db | 10491
6304446930 | LEGRAND záró panel folyosóhoz 42U Linkeo DC | Legrand | 446930 | db | 103248
6304446931 | LEGRAND záró panel folyosóhoz 47U Linkeo DC | Legrand | 446931 | db | 101699
6304040193 | Legrand zsinórközi kapcsoló arany 2A, 250V 2 pólusú | Legrand | 40193 | db | 2710
6304040192 | Legrand zsinórközi kapcsoló fehér 2A, 250V 2 pólusú | Legrand | 40192 | db | 2545
6304040194 | Legrand zsinórközi kapcsoló fekete 2A, 250V 2 pólusú | Legrand | 40194 | db | 2545
6304032744 | LEGRAND zsugorcső 50 x 40 mm pigtailekehez LCS3 (50db/csomag) | Legrand | 32744 | db | 15461
6304446897 | LEGRAND 0U PDU tartó Linkeo DC | Legrand | 446897 | db | 8236
6304049400 | Legrand 049400 Négyes 2P elosztódugó, 6A, fehér | Legrand | 49400 | db | 1501
6304049401 | Legrand 049401 Kettes 2P elosztódugó 6A, USB-A és USB-C, fehér | Legrand | 49401 | db | 6469
6304033799 | LEGRAND 10" patch vázszerkezet lapos 12xLCS3 port fogadására | Legrand | 33799 | db | 11711
6304033798 | LEGRAND 10" patch vázszerkezet lapos 6xLCS3 port fogadására | Legrand | 33798 | db | 9367
6304035810 | Legrand 130x130x74 ipari doboz szerelőlap | Legrand | 35810 | db | 2110
6304035931 | Legrand 130x130x74 IP55 műanyag ipari doboz átlátszó fedéllel | Legrand | 35931 | db | 11102
6304035930 | Legrand 130x130x74 IP55 műanyag ipari doboz szürke fedéllel | Legrand | 35930 | db | 10277
6304035013 | Legrand 130x130x74 IP66 műanyag ipari doboz szürke fedéllel | Legrand | 35013 | db | 12860
6304035800 | Legrand 130x130-270x170 ipari doboz csuklópánt | Legrand | 35800 | db | 5834
6304035901 | Legrand 130x75x74 IP55 műanyag ipari doboz átlátszó fedéllel | Legrand | 35901 | db | 9690
6304035900 | Legrand 130x75x74 IP55 műanyag ipari doboz szürke fedéllel | Legrand | 35900 | db | 8809
6304035007 | Legrand 130x75x74 IP66 műanyag ipari doboz szürke fedéllel | Legrand | 35007 | db | 10982
6304035651 | Legrand 150x150x120 IP66 rozsdamentes acél ipari doboz | Legrand | 35651 | db | 171178
6304035600 | Legrand 150x150x80 IP66 fém ipari doboz | Legrand | 35600 | db | 23266
6304035650 | Legrand 150x150x80 IP66 rozsdamentes acél ipari doboz | Legrand | 35650 | db | 152302
6304035602 | Legrand 150x200x80 IP66 fém ipari doboz | Legrand | 35602 | db | 25044
6304035605 | Legrand 150x300x120 IP66 fém ipari doboz | Legrand | 35605 | db | 30866
6304035811 | Legrand 155x110x74 ipari doboz szerelőlap | Legrand | 35811 | db | 2143
6304035941 | Legrand 155x110x74 IP55 műanyag ipari doboz átlátszó fedéllel | Legrand | 35941 | db | 13092
6304035940 | Legrand 155x110x74 IP55 műanyag ipari doboz szürke fedéllel | Legrand | 35940 | db | 11649
6304035017 | Legrand 155x110x74 IP66 műanyag ipari doboz szürke fedéllel | Legrand | 35017 | db | 14818
6304037400 | Legrand 160/250A 4P elosztóblokk | Legrand | 37400 | db | 57571
6304035812 | Legrand 180x140x86 ipari doboz szerelőlap | Legrand | 35812 | db | 3031
6304035951 | Legrand 180x140x86 IP55 műanyag ipari doboz átlátszó fedéllel | Legrand | 35951 | db | 14460
6304035950 | Legrand 180x140x86 IP55 műanyag ipari doboz szürke fedéllel | Legrand | 35950 | db | 13147
6304035022 | Legrand 180x140x86 IP66 műanyag ipari doboz szürke fedéllel | Legrand | 35022 | db | 16426
6304033492 | LEGRAND 19" POE switch 24xRJ45, 2xRJ45 UP, 2xRJ45 SFP, menedzselhető | Legrand | 33492 | db | 467533
6304033490 | LEGRAND 19" POE switch 8xRJ45, 2xRJ45 UP, 2xRJ45 SFP, menedzselhető | Legrand | 33490 | db | 205261
6304646242 | LEGRAND 19" profilsin pár 12U Linkeo | Legrand | 646242 | db | 7738
6304646243 | LEGRAND 19" profilsin pár 15U Linkeo | Legrand | 646243 | db | 7950
6304646244 | LEGRAND 19" profilsin pár 18U Linkeo | Legrand | 646244 | db | 11567
6304646245 | LEGRAND 19" profilsin pár 21U Linkeo | Legrand | 646245 | db | 11870
6304369339 | Legrand 2 vezetékes kültéri egység, videó, színes, 1 v. 2 nyomógomb | Legrand | 369339 | db | 63782
6304369330 | Legrand 2 vezetékes színes videó kaputelefon szett, 1 v. 2 lakásos, 10"-os érintőképernyős beltéri egységgel | Legrand | 369330 | db | 197328
6304369110 | Legrand 2 vezetékes színes videó kaputelefon szett, 1 v. 2 lakásos, 4,3"-os beltéri egységgel | Legrand | 369110 | db | 106105
6304369320 | Legrand 2 vezetékes színes videó kaputelefon szett, 1 v. 2 lakásos, 7"-os érintőképernyős beltéri egységgel | Legrand | 369320 | db | 160727
6304369230 | Legrand 2 vezetékes színes videó kaputelefon szett, 1 v. 2 lakásos, 7"-os FEHÉR beltéri egységgel | Legrand | 369230 | db | 127391
6304369220 | Legrand 2 vezetékes színes videó kaputelefon szett, 1 v. 2 lakásos, 7"-os tükör hatású fekete beltéri egységgel | Legrand | 369220 | db | 126712
6304050315 | Legrand 2P+F csatlakozó dugó műanyag, fehér | Legrand | 50315 | db | 539
6304054365 | Legrand 2P+F csatlakozódugó, műanyag, oldalsó bekötésű, fehér | Legrand | 54365 | db | 723
6304054366 | Legrand 2P+F csatlakozódugó, műanyag, oldalsó bekötésű, fekete | Legrand | 54366 | db | 1332
6304632779 | LEGRAND 2xRJ45 Keystone doboz, Linkeo | Legrand | 632779 | db | 680
6304035604 | Legrand 200x200x120 IP66 fém ipari doboz | Legrand | 35604 | db | 28353
6304035653 | Legrand 200x200x120 IP66 rozsdamentes acél ipari doboz | Legrand | 35653 | db | 205492
6304035603 | Legrand 200x200x80 IP66 fém ipari doboz | Legrand | 35603 | db | 27297
6304035652 | Legrand 200x200x80 IP66 rozsdamentes acél ipari doboz | Legrand | 35652 | db | 173578
6304035607 | Legrand 200x300x120 IP66 fém ipari doboz | Legrand | 35607 | db | 33072
6304035610 | Legrand 200x400x120 IP66 fém ipari doboz | Legrand | 35610 | db | 35811
6304035656 | Legrand 200x400x120 IP66 rozsdamentes acél ipari doboz | Legrand | 35656 | db | 215680
6304035614 | Legrand 200x500x120 IP66 fém ipari doboz | Legrand | 35614 | db | 39755
6304035617 | Legrand 200x600x120 IP66 fém ipari doboz | Legrand | 35617 | db | 54844
6304035813 | Legrand 220x170x86 ipari doboz szerelőlap | Legrand | 35813 | db | 3767
6304035961 | Legrand 220x170x86 IP55 műanyag ipari doboz átlátszó fedéllel | Legrand | 35961 | db | 16092
6304035960 | Legrand 220x170x86 IP55 műanyag ipari doboz szürke fedéllel | Legrand | 35960 | db | 14623
6304035028 | Legrand 220x170x86 IP66 műanyag ipari doboz szürke fedéllel | Legrand | 35028 | db | 18274
6304775892 | Legrand 230V glimmlámpa, 5W, E10 | Legrand | 775892 | db | 2880
6304110111 | Legrand 230V 0,5mA zöld glimmlámpa | Legrand | 775897 | db | 2234
6304110108 | Legrand 230V 0,5mA zöld glimmlámpa | Legrand | 775894 | db | 3282
6304110112 | Legrand 230V 1mA narancs glimmlámpa | Legrand | 775898 | db | 2234
6304110106 | Legrand 230V 1mA zöld glimmlámpa | Legrand | 775890 | db | 2234
6304775893 | Legrand 230V 1mA zöld glimmlámpa | Legrand | 775893 | db | 3282
6304110109 | Legrand 230V 15mA narancs glimmlámpa | Legrand | 775895 | db | 3282
6304632911 | LEGRAND 24x RJ45 keystone port készlet Cat5e árnyékolatlan (UTP) szerszámmentes 100MHz 1Gigabit LinkeoC | Legrand | 632911 | db | 11202
6304632910 | LEGRAND 24x RJ45 keystone port készlet Cat5e árnyékolt (STP) szerszámmentes100MHz 1Gigabit LinkeoC | Legrand | 632910 | db | 31199
6304632909 | LEGRAND 24x RJ45 keystone port készlet Cat6 árnyékolatlan (UTP) szerszámmentes 250Mhz 1Gigabit LinkeoC | Legrand | 632909 | db | 18609
6304632908 | LEGRAND 24x RJ45 keystone port készlet Cat6 árnyékolt (FTP) szerszámmentes 250Mhz 1Gigabit LinkeoC | Legrand | 632908 | db | 21239
6304632907 | LEGRAND 24x RJ45 keystone port készlet Cat6 árnyékolt (STP) szerszámmentes 250Mhz 1Gigabit LinkeoC | Legrand | 632907 | db | 29953
6304632906 | LEGRAND 24x RJ45 keystone port készlet Cat6A árnyékolatlan (UTP) szerszámmentes 500Mhz 10Gigabit LinkeoC | Legrand | 632906 | db | 35060
6304632905 | LEGRAND 24x RJ45 keystone port készlet Cat6A árnyékolt (STP) szerszámmentes 500Mhz 10Gigabit LinkeoC | Legrand | 632905 | db | 41142
6304035814 | Legrand 270x170x86 ipari doboz szerelőlap | Legrand | 35814 | db | 3771
6304035971 | Legrand 270x170x86 IP55 műanyag ipari doboz átlátszó fedéllel | Legrand | 35971 | db | 17945
6304035970 | Legrand 270x170x86 IP55 műanyag ipari doboz szürke fedéllel | Legrand | 35970 | db | 16318
6304035033 | Legrand 270x170x86 IP66 műanyag ipari doboz szürke fedéllel | Legrand | 35033 | db | 20396
6304037403 | Legrand 3 furatos bővítő | Legrand | 37403 | db | 2332
6304369595 | Legrand 3-vezetékes audió kaputábla | Legrand | 369595 | db | 15594
6304369505 | Legrand 3-vezetékes audió kaputelefon kiegészítő beltéri egység | Legrand | 369505 | db | 20240
6304369500 | Legrand 3-vezetékes audió kaputelefon szett, 1 lakásos | Legrand | 369500 | db | 33848
6304694603 | Legrand 3x2P+F elosztósor CON, kábel nélkül,fekete | Legrand | 694603 | db | 0
6304694621 | Legrand 3x2P+F elosztósor CON, 1,5m vezetékkel, fehér-szürke | Legrand | 694621 | db | 0
6304694601 | Legrand 3x2P+F elosztósor CON, 1,5m vezetékkel, fekete | Legrand | 694601 | db | 0
6304694622 | Legrand 3x2P+F elosztósor CON, 3m vezetékkel, fehér-szürke | Legrand | 694622 | db | 0
6304694602 | Legrand 3x2P+F elosztósor CON, 3m vezetékkel, fekete | Legrand | 694602 | db | 0
6304695004 | Legrand 3x2P+F elosztósor ST, kábel nélkül, fehér-szürke | Legrand | 695004 | db | 0
6304695023 | Legrand 3x2P+F elosztósor ST, kábel nélkül, fekete | Legrand | 695023 | db | 0
6304695001 | Legrand 3x2P+F elosztósor ST, 1,5m vezetékkel, fehér-szürke | Legrand | 695001 | db | 0
6304695010 | Legrand 3x2P+F elosztósor ST, 1,5m vezetékkel, fekete | Legrand | 695010 | db | 0
6304695002 | Legrand 3x2P+F elosztósor ST, 3m vezetékkel, fehér-szürke | Legrand | 695002 | db | 0
6304695015 | Legrand 3x2P+F elosztósor ST, 3m vezetékkel, fekete | Legrand | 695015 | db | 0
6304695003 | Legrand 3x2P+F elosztósor ST, 5m vezetékkel, fehér-szürke | Legrand | 695003 | db | 0
6304695020 | Legrand 3x2P+F elosztósor ST, 5m vezetékkel, fekete | Legrand | 695020 | db | 0
6304053421 | Legrand 3x2P+F elosztósor vezeték nélküli, fehér | Legrand | 53421 | db | 3433
6304035608 | Legrand 300x300x120 IP66 fém ipari doboz | Legrand | 35608 | db | 36641
6304035655 | Legrand 300x300x120 IP66 rozsdamentes acél ipari doboz | Legrand | 35655 | db | 227109
6304035615 | Legrand 300x500x120 IP66 fém ipari doboz | Legrand | 35615 | db | 43255
6304035618 | Legrand 300x600x120 IP66 fém ipari doboz | Legrand | 35618 | db | 64317
6304035815 | Legrand 310x240x124 ipari doboz szerelőlap | Legrand | 35815 | db | 5959
6304035981 | Legrand 310x240x124 IP55 műanyag ipari doboz átlátszó fedéllel | Legrand | 35981 | db | 29404
6304035980 | Legrand 310x240x124 IP55 műanyag ipari doboz szürke fedéllel | Legrand | 35980 | db | 26727
6304035044 | Legrand 310x240x124 IP66 műanyag ipari doboz szürke fedéllel | Legrand | 35044 | db | 34063
6304035801 | Legrand 310x240-360x270 ipari doboz csuklópánt | Legrand | 35801 | db | 11952
6304051405 | Legrand 3.5 Jack - 2xRCA kábel csatlakozóval szerelt 2 méter | Legrand | 51405 | db | 2417
6304051406 | Legrand 3.5 Jack - 2xRCA kábel csatlakozóval szerelt 5 méter | Legrand | 51406 | db | 2953
6304051407 | Legrand 3.5 Jack kábel csatlakozóval szerelt 2 méter | Legrand | 51407 | db | 3080
6304051408 | Legrand 3.5 Jack kábel csatlakozóval szerelt 5 méter | Legrand | 51408 | db | 3080
6304035816 | Legrand 360x270x124 ipari doboz szerelőlap | Legrand | 35816 | db | 7315
6304035991 | Legrand 360x270x124 IP55 műanyag ipari doboz átlátszó fedéllel | Legrand | 35991 | db | 38410
6304035990 | Legrand 360x270x124 IP55 műanyag ipari doboz szürke fedéllel | Legrand | 35990 | db | 34921
6304035047 | Legrand 360x270x124 IP66 műanyag ipari doboz szürke fedéllel | Legrand | 35047 | db | 43652
6304369596 | Legrand 4-vezetékes kiegészítő videó kaputábla | Legrand | 369596 | db | 29866
6304369585 | Legrand 4-vezetékes színes videó kaputelefon kiegészítő 7"-os beltéri egység, kihangosított | Legrand | 369585 | db | 40333
6304369580 | Legrand 4-vezetékes színes videó kaputelefon szett, kihangosított, 1 lakásos, 7"-os beltéri egységgel | Legrand | 369580 | db | 67862
6304694629 | Legrand 4x2P+F elosztósor CON, kábel nélkül, fehér-szürke | Legrand | 694629 | db | 0
6304694606 | Legrand 4x2P+F elosztósor CON, kábel nélkül,fekete | Legrand | 694606 | db | 0
6304694626 | Legrand 4x2P+F elosztósor CON, 1,5m vezetékkel, fehér-szürke | Legrand | 694626 | db | 0
6304694604 | Legrand 4x2P+F elosztósor CON, 1,5m vezetékkel, fekete | Legrand | 694604 | db | 0
6304694627 | Legrand 4x2P+F elosztósor CON, 3m vezetékkel, fehér-szürke | Legrand | 694627 | db | 0
6304694605 | Legrand 4x2P+F elosztósor CON, 3m vezetékkel, fekete | Legrand | 694605 | db | 0
6304694641 | Legrand 4x2P+F elosztósor CON&SEC, 1,5m vezetékkel, fehér-szürke | Legrand | 694641 | db | 0
6304694643 | Legrand 4x2P+F elosztósor CON&SEC, 3m vezetékkel, fehér-szürke | Legrand | 694643 | db | 0
6304695009 | Legrand 4x2P+F elosztósor ST, kábel nélkül, fehér-szürke | Legrand | 695009 | db | 0
6304695033 | Legrand 4x2P+F elosztósor ST, kábel nélkül, fekete | Legrand | 695033 | db | 0
6304695006 | Legrand 4x2P+F elosztósor ST, 1,5m vezetékkel, fehér-szürke | Legrand | 695006 | db | 0
6304695025 | Legrand 4x2P+F elosztósor ST, 1,5m vezetékkel, fekete | Legrand | 695025 | db | 0
6304695007 | Legrand 4x2P+F elosztósor ST, 3m vezetékkel, fehér-szürke | Legrand | 695007 | db | 0
6304695028 | Legrand 4x2P+F elosztósor ST, 3m vezetékkel, fekete | Legrand | 695028 | db | 0
6304695008 | Legrand 4x2P+F elosztósor ST, 5m vezetékkel, fehér-szürke | Legrand | 695008 | db | 0
6304695030 | Legrand 4x2P+F elosztósor ST, 5m vezetékkel, fekete | Legrand | 695030 | db | 0
6304694651 | Legrand 4x2P+F elosztósor túlfeszültség-levezetővel ellátott, 1,5m vezetékkel, fehér-szürke | Legrand | 694651 | db | 0
6304694611 | Legrand 4x2P+F elosztósor túlfeszültség-levezetővel ellátott, 1,5m vezetékkel, fekete | Legrand | 694611 | db | 0
6304035612 | Legrand 400x400x120 IP66 fém ipari doboz | Legrand | 35612 | db | 46878
6304035619 | Legrand 400x600x120 IP66 fém ipari doboz | Legrand | 35619 | db | 80125
6304035622 | Legrand 400x800x120 IP66 fém ipari doboz | Legrand | 35622 | db | 87939
6304446150 | Legrand 42U SZÉL: 600 MÉLY: 413 MAG: 2134 antracit négy tatóbordás MAX: 900 kg LCS3rack | Legrand | 446150 | db | 0
6304694634 | Legrand 5x2P+F elosztósor CON, kábel nélkül, fehér-szürke | Legrand | 694634 | db | 0
6304694608 | Legrand 5x2P+F elosztósor CON, kábel nélkül,fekete | Legrand | 694608 | db | 0
6304694631 | Legrand 5x2P+F elosztósor CON, 1,5m vezetékkel, fehér-szürke | Legrand | 694631 | db | 0
6304694632 | Legrand 5x2P+F elosztósor CON, 3m vezetékkel, fehér-szürke | Legrand | 694632 | db | 0
6304695014 | Legrand 5x2P+F elosztósor ST, kábel nélkül, fehér-szürke | Legrand | 695014 | db | 0
6304695038 | Legrand 5x2P+F elosztósor ST, kábel nélkül, fekete | Legrand | 695038 | db | 0
6304695011 | Legrand 5x2P+F elosztósor ST, 1,5m vezetékkel, fehér-szürke | Legrand | 695011 | db | 0
6304695012 | Legrand 5x2P+F elosztósor ST, 3m vezetékkel, fehér-szürke | Legrand | 695012 | db | 0
6304695013 | Legrand 5x2P+F elosztósor ST, 5m vezetékkel, fehér-szürke | Legrand | 695013 | db | 0
6304694639 | Legrand 6x2P+F elosztósor CON, kábel nélkül, fehér-szürke | Legrand | 694639 | db | 0
6304694610 | Legrand 6x2P+F elosztósor CON, kábel nélkül,fekete | Legrand | 694610 | db | 0
6304694636 | Legrand 6x2P+F elosztósor CON, 1,5m vezetékkel, fehér-szürke | Legrand | 694636 | db | 0
6304694609 | Legrand 6x2P+F elosztósor CON, 1,5m vezetékkel, fekete | Legrand | 694609 | db | 0
6304694637 | Legrand 6x2P+F elosztósor CON, 3m vezetékkel, fehér-szürke | Legrand | 694637 | db | 0
6304694646 | Legrand 6x2P+F elosztósor CON&SEC, 1,5m vezetékkel, fehér-szürke | Legrand | 694646 | db | 0
6304694647 | Legrand 6x2P+F elosztósor CON&SEC, 3m vezetékkel, fehér-szürke | Legrand | 694647 | db | 0
6304694648 | Legrand 6x2P+F elosztósor Master-Slave 1,5m vezetékkel, fehér-szürke | Legrand | 694648 | db | 0
6304695019 | Legrand 6x2P+F elosztósor ST, kábel nélkül, fehér-szürke | Legrand | 695019 | db | 0
6304695045 | Legrand 6x2P+F elosztósor ST, kábel nélkül, fekete | Legrand | 695045 | db | 0
6304695016 | Legrand 6x2P+F elosztósor ST, 1,5m vezetékkel, fehér-szürke | Legrand | 695016 | db | 0
6304695017 | Legrand 6x2P+F elosztósor ST, 3m vezetékkel, fehér-szürke | Legrand | 695017 | db | 0
6304695018 | Legrand 6x2P+F elosztósor ST, 5m vezetékkel, fehér-szürke | Legrand | 695018 | db | 0
6304694656 | Legrand 6x2P+F elosztósor túlfesz-levezetővel, 1,5m vezetékkel, fehér-szürke | Legrand | 694656 | db | 0
6304694612 | Legrand 6x2P+F elosztósor túlfesz-levezetővel, 1,5m vezetékkel, fekete | Legrand | 694612 | db | 0
6304053424 | Legrand 6x2P+F elosztósor vezeték nélküli, fehér | Legrand | 53424 | db | 4666
6304694500 | Legrand 694500 Multifunkciós elosztó 2x2P+F, indukciós töltővel, USB-A + USB-C, 2 m vezetékkel, szürke-barna | Legrand | 694500 | db | 25909
6304694501 | Legrand 694501 Sarokba illeszkedő elosztósor 4x2P+F, 1 m vezetékkel, fehér | Legrand | 694501 | db | 10789
6304694502 | Legrand 694502 Sarokba illeszkedő elosztósor, 3x2P+F, USB-A + USB-C, 1 m vezetékkel, fehér-alumínium | Legrand | 694502 | db | 14029
6304694503 | Legrand 694503 Sarokba illeszkedő elosztósor 4x2P+F, vezeték nélkül, fehér | Legrand | 694503 | db | 7549
6304694504 | Legrand 694504 Sarokba illeszkedő elosztósor, 3x2P+F, USB-A + USB-C, vezeték nélkül, fehér-alumínium | Legrand | 694504 | db | 11869
6304694505 | Legrand 694505 Elosztótorony, 4x2P+F, túlfeszültség-védelemmel, 2 m vezetékkel, fehér/fekete | Legrand | 694505 | db | 15109
6304694506 | Legrand 694506 Multifunkciós elosztó 2x2P+F, indukciós töltővel, USB-A + USB-C, 2 m vezetékkel, szürke-fehér | Legrand | 694506 | db | 25909
6304694507 | Legrand 694507 Elosztósor Premium 4x2P+F, túlfeszültség-védelemmel, 1,5 m vezetékkel, fehér/fekete | Legrand | 694507 | db | 8629
6304694508 | Legrand 694508 Elosztósor Premium 3x2P+F, túlfeszültség-védelemmel, USB-A + USB-C, 1,5 m vezetékkel, fehér/fekete | Legrand | 694508 | db | 12517
6304694509 | Legrand 694509 Elosztósor Premium 6x2P+F, túlfeszültség-védelemmel, 1,5 m vezetékkel, fehér/fekete | Legrand | 694509 | db | 12517
6304694510 | Legrand 694510 Elosztósor Premium 5x2P+F, túlfeszültség-védelemmel, USB-A + USB-C, 1,5 m vezetékkel, fehér/fekete | Legrand | 694510 | db | 14569
6304694511 | Legrand 694511 Elosztósor Premium 4x2P+F, túlfeszültség-védelemmel, 1,5 m vezetékkel, fekete | Legrand | 694511 | db | 8629
6304694512 | Legrand 694512 Elosztósor Premium 3x2P+F, túlfeszültség-védelemmel, USB-A + USB-C, 1,5 m vezetékkel, fekete | Legrand | 694512 | db | 12517
6304694513 | Legrand 694513 Elosztósor Premium 6x2P+F, túlfeszültség-védelemmel, 1,5 m vezetékkel, fekete | Legrand | 694513 | db | 12517
6304694514 | Legrand 694514 Elosztósor Premium 5x2P+F, túlfeszültség-védelemmel, USB-A + USB-C, 1,5 m vezetékkel, fekete | Legrand | 694514 | db | 14569
6304694516 | Legrand 694516 Kettős 2P+F elosztó biztonsági zsaluval, 16 A, fehér-szürke | Legrand | 694516 | db | 1177
6304694517 | Legrand 694517 Kettős 2P+F elosztó biztonsági zsaluval, 16 A, fekete | Legrand | 694517 | db | 1177
6304694518 | Legrand 694518 Hármas 2P+F elosztó biztonsági zsaluval, 16 A, fehér-szürke | Legrand | 694518 | db | 1609
6304694519 | Legrand 694519 Hármas 2P+F elosztó biztonsági zsaluval, 16 A, fekete | Legrand | 694519 | db | 1609
6304694520 | Legrand 694520 Hármas elágazású 2P+F elosztódugó, 16A, fehér | Legrand | 694520 | db | 2322
6304694521 | Legrand 694521 Hármas elágazású 2P+F elosztódugó, 16A, fekete | Legrand | 694521 | db | 2646
6304694522 | Legrand 694522 Kettős 2P+F elosztódugó USB-A + USB-C, fehér | Legrand | 694522 | db | 6750
6304694523 | Legrand 694523 Hármas elágazású 2P+F elosztódugó, 16A, alumínium | Legrand | 694523 | db | 2322
6304694524 | Legrand 694524 Kettős 2P+F elosztódugó USB-A + USB-C, alumínium | Legrand | 694524 | db | 6750
6304694525 | Legrand 694525 Elosztósor Premium 4x2P+F, Safe Control, 1,5 m vezetékkel, fehér | Legrand | 694525 | db | 10789
6304694526 | Legrand 694526 Elosztósor Premium 6x2P+F, Safe Control, 1,5 m vezetékkel, fehér | Legrand | 694526 | db | 14029
6304694527 | Legrand 694527 Elosztósor Premium 3x2P+F forgatható, 1,5 m vezetékkel, fehér | Legrand | 694527 | db | 7009
6304694528 | Legrand 694528 Elosztósor Premium 3x2P+F forgatható, 1,5 m vezetékkel, fekete | Legrand | 694528 | db | 7009
6304694529 | Legrand 694529 Elosztósor Premium 4x2P+F forgatható, 1,5 m vezetékkel, fehér | Legrand | 694529 | db | 7549
6304694530 | Legrand 694530 Elosztósor Premium 4x2P+F forgatható, 1,5 m vezetékkel, fekete | Legrand | 694530 | db | 7549
6304694531 | Legrand 694531 Elosztósor Premium 5x2P+F forgatható, 1,5 m vezetékkel, fehér | Legrand | 694531 | db | 8629
6304694532 | Legrand 694532 Elosztósor Premium 5x2P+F forgatható, 1,5 m vezetékkel, fekete | Legrand | 694532 | db | 8629
6304694533 | Legrand 694533 Elosztósor Premium 6x2P+F forgatható, 1,5 m vezetékkel, fehér | Legrand | 694533 | db | 10789
6304694534 | Legrand 694534 Elosztósor Premium 6x2P+F forgatható, 1,5 m vezetékkel, fekete | Legrand | 694534 | db | 10789
6304694535 | Legrand 694535 Elosztósor Premium 3x2P+F forgatható, 3 m vezetékkel, fehér | Legrand | 694535 | db | 8629
6304694536 | Legrand 694536 Elosztósor Premium 4x2P+F forgatható, 3 m vezetékkel, fehér | Legrand | 694536 | db | 9169
6304694537 | Legrand 694537 Elosztósor Premium 4x2P+F forgatható, 3 m vezetékkel, fekete | Legrand | 694537 | db | 9169
6304694538 | Legrand 694538 Elosztósor Premium 5x2P+F forgatható, 3 m vezetékkel, fehér | Legrand | 694538 | db | 10789
6304694539 | Legrand 694539 Elosztósor Premium 6x2P+F forgatható, 3 m vezetékkel, fehér | Legrand | 694539 | db | 11869
6304694540 | Legrand 694540 Elosztósor Premium 6x2P+F forgatható, 3 m vezetékkel, fekete | Legrand | 694540 | db | 11869
6304694541 | Legrand 694541 Elosztósor Premium 3x2P+F forgatható, 5 m vezetékkel, fehér | Legrand | 694541 | db | 9709
6304694542 | Legrand 694542 Elosztósor Premium 5x2P+F forgatható, 5 m vezetékkel, fehér | Legrand | 694542 | db | 11869
6304694543 | Legrand 694543 Elosztósor Premium 3x2P+F forgatható, vezeték nélkül, fehér | Legrand | 694543 | db | 6469
6304694544 | Legrand 694544 Elosztósor Premium 4x2P+F forgatható, vezeték nélkül, fehér | Legrand | 694544 | db | 7009
6304694545 | Legrand 694545 Elosztósor Premium 4x2P+F forgatható, vezeték nélkül, fekete | Legrand | 694545 | db | 7009
6304694546 | Legrand 694546 Elosztósor Premium 5x2P+F forgatható, vezeték nélkül, fehér | Legrand | 694546 | db | 7549
6304694547 | Legrand 694547 Elosztósor Premium 6x2P+F forgatható, vezeték nélkül, fehér | Legrand | 694547 | db | 8089
6304694548 | Legrand 694548 Elosztósor Premium 6x2P+F forgatható, vezeték nélkül, fekete | Legrand | 694548 | db | 8089
6304694549 | Legrand 694549 Elosztósor Standard 3x2P+F, 1,5 m vezetékkel, fehér-szürke | Legrand | 694549 | db | 2905
6304694550 | Legrand 694550 Elosztósor Standard 3x2P+F, 1,5 m vezetékkel, fekete | Legrand | 694550 | db | 2905
6304694551 | Legrand 694551 Elosztósor Standard 3x2P+F, 1,5 m vezetékkel, kék | Legrand | 694551 | db | 2905
6304694552 | Legrand 694552 Elosztósor Standard 4x2P+F, 1,5 m vezetékkel, fehér-szürke | Legrand | 694552 | db | 3337
6304694553 | Legrand 694553 Elosztósor Standard 4x2P+F, 1,5 m vezetékkel, fekete | Legrand | 694553 | db | 3337
6304694554 | Legrand 694554 Elosztósor Standard 4x2P+F, 1,5 m vezetékkel, kék | Legrand | 694554 | db | 3337
6304694555 | Legrand 694555 Elosztósor Standard 5x2P+F, 1,5 m vezetékkel, fehér-szürke | Legrand | 694555 | db | 4309
6304694556 | Legrand 694556 Elosztósor Standard 5x2P+F, 1,5 m vezetékkel, fekete | Legrand | 694556 | db | 4309
6304694557 | Legrand 694557 Elosztósor Standard 6x2P+F, 1,5 m vezetékkel, fehér-szürke | Legrand | 694557 | db | 5389
6304694558 | Legrand 694558 Elosztósor Standard 6x2P+F, 1,5 m vezetékkel, fekete | Legrand | 694558 | db | 5389
6304694559 | Legrand 694559 Elosztósor Standard 3x2P+F, 3 m vezetékkel, fehér-szürke | Legrand | 694559 | db | 4849
6304694560 | Legrand 694560 Elosztósor Standard 3x2P+F, 3 m vezetékkel, fekete | Legrand | 694560 | db | 4849
6304694561 | Legrand 694561 Elosztósor Standard 4x2P+F, 3 m vezetékkel, fehér-szürke | Legrand | 694561 | db | 5821
6304694562 | Legrand 694562 Elosztósor Standard 4x2P+F, 3 m vezetékkel, fekete | Legrand | 694562 | db | 5821
6304694563 | Legrand 694563 Elosztósor Standard 5x2P+F, 3 m vezetékkel, fehér-szürke | Legrand | 694563 | db | 6469
6304694564 | Legrand 694564 Elosztósor Standard 5x2P+F, 3 m vezetékkel, fekete | Legrand | 694564 | db | 6469
6304694565 | Legrand 694565 Elosztósor Standard 6x2P+F, 3 m vezetékkel, fehér-szürke | Legrand | 694565 | db | 7549
6304694566 | Legrand 694566 Elosztósor Standard 6x2P+F, 3 m vezetékkel, fekete | Legrand | 694566 | db | 7549
6304694567 | Legrand 694567 Elosztósor Standard 3x2P+F, 5 m vezetékkel, fehér-szürke | Legrand | 694567 | db | 7009
6304694568 | Legrand 694568 Elosztósor Standard 3x2P+F, 5 m vezetékkel, fekete | Legrand | 694568 | db | 7009
6304694569 | Legrand 694569 Elosztósor Standard 4x2P+F, 5 m vezetékkel, fehér-szürke | Legrand | 694569 | db | 7549
6304694570 | Legrand 694570 Elosztósor Standard 4x2P+F, 5 m vezetékkel, fekete | Legrand | 694570 | db | 7549
6304694571 | Legrand 694571 Elosztósor Standard 5x2P+F, 5 m vezetékkel, fehér-szürke | Legrand | 694571 | db | 8089
6304694572 | Legrand 694572 Elosztósor Standard 6x2P+F, 5 m vezetékkel, fehér-szürke | Legrand | 694572 | db | 8629
6304694573 | Legrand 694573 Elosztósor Standard 3x2P+F, vezeték nélkül, fehér-szürke | Legrand | 694573 | db | 1717
6304694574 | Legrand 694574 Elosztósor Standard 3x2P+F, vezeték nélkül, fekete | Legrand | 694574 | db | 1717
6304694575 | Legrand 694575 Elosztósor Standard 4x2P+F, vezeték nélkül, fehér-szürke | Legrand | 694575 | db | 2041
6304694576 | Legrand 694576 Elosztósor Standard 4x2P+F, vezeték nélkül, fekete | Legrand | 694576 | db | 2041
6304694577 | Legrand 694577 Elosztósor Standard 5x2P+F, vezeték nélkül, fehér-szürke | Legrand | 694577 | db | 2689
6304694578 | Legrand 694578 Elosztósor Standard 5x2P+F, vezeték nélkül, fekete | Legrand | 694578 | db | 2689
6304694579 | Legrand 694579 Elosztósor Standard 6x2P+F, vezeték nélkül, fehér-szürke | Legrand | 694579 | db | 3229
6304694580 | Legrand 694580 Elosztósor Standard 6x2P+F, vezeték nélkül, fekete | Legrand | 694580 | db | 3229
6304694595 | Legrand 694595 Elosztóállomás TV-hez 4x2P+F + 4x2P, 6A, túlfeszültség-védelemmel, 2 m vezetékkel, fekete | Legrand | 694595 | db | 21589
6304694812 | Legrand 694812 Asztalra rögzíthető elosztó 4x2P+F, 2xUSB-A, fekete | Legrand | 694812 | db | 17269
6304037405 | Legrand 7 furatos bővítő elosztóblokk/sín | Legrand | 37405 | db | 3930
6304110110 | Legrand 8/12V 15mA zöld glimmlámpa | Legrand | 775896 | db | 3282
6304110113 | Legrand 8/12V 15mA zöld glimmlámpa | Legrand | 775899 | db | 2234
6311200816 | Legrand/Raritan ajtónyitás érzékelő ragasztható vagy felfúrható 2x PIN | Legrand | SML-SCO-A80-002 | db | 10665
6311200814 | LEGRAND/Raritan távfelügyeleti hibrid átkapcsoló (HTS) 19"-1U BEM: 2xC20 16A KIM: 7xC13+1xC19 kimenetenkénti mérős és kapcsolható | Legrand | PX3TS-5191CR | db | 957666
6311200812 | LEGRAND/Raritan távfelügyeleti hibrid átkapcsoló (HTS) 19"-1U BEM: 2xC20 16A KIM: 8xC13+1xC19 bemeneti mérős | Legrand | PX3TS-1875CR | db | 856728
6311200813 | LEGRAND/Raritan távfelügyeleti hibrid átkapcsoló (HTS) 19"-1U BEM: 2xIEC60309 2P+F 16A KIM: 8xC13+1xC19 bemeneti mérős | Legrand | PX3TS-1875R | db | 856728
6311200811 | LEGRAND/Raritan távfelügyeleti hibrid átkapcsoló (HTS) 19"-2U BEM: 2xIEC60309 2P+F 32A KIM: 16xC13+1x419 bemeneti mérős | Legrand | PX3TS-1469R | db | 1159540
6304037430 | Lépcsőzetes kialakítású elosztóblokk 125A | Legrand | 37430 | db | 55331
6304037431 | Lépcsőzetes kialakítású elosztóblokk 160A | Legrand | 37431 | db | 58361
6304037435 | Lépcsőzetes kialakítású elosztóblokk 250A | Legrand | 37435 | db | 67021
6304037442 | Lépcsőzetes kialakítású elosztóblokk 400 A | Legrand | 37442 | db | 72307
6304004600 | Lexic A mérő analóg ÁV csatlakozású 5A AC/DC | Legrand | 4600 | db | 68157
6304014600 | Lexic A mérő analóg ÁV csatlakoztatású 5A AC kerek kivágású | Legrand | 14600 | db | 44490
6304014601 | Lexic A mérő analóg ÁV csatlakoztatású 5A AC négyzetes kivágású | Legrand | 14601 | db | 42872
6304014650 | Lexic A mérő átkapcsoló 4 állású | Legrand | 14650 | db | 33276
6304004650 | Lexic A mérő átkapcsoló 4 állású | Legrand | 4650 | db | 53269
6304004613 | Lexic A mérő skála 0-100A 4600-hoz | Legrand | 4613 | db | 4752
6304004622 | Lexic A mérő skála 0-1000A 4600-hoz | Legrand | 4622 | db | 4752
6304004666 | Lexic A mérő skála 0-1250A 4600-hoz | Legrand | 4666 | db | 4396
6304004624 | Lexic A mérő skála 0-1500A 4600-hoz | Legrand | 4624 | db | 4752
6304004615 | Lexic A mérő skála 0-200A 4600-hoz | Legrand | 4615 | db | 5457
6304004625 | Lexic A mérő skála 0-2000A 4600-hoz | Legrand | 4625 | db | 4752
6304004616 | Lexic A mérő skála 0-250A 4600-hoz | Legrand | 4616 | db | 5254
6304004617 | Lexic A mérő skála 0-300A 4600-hoz | Legrand | 4617 | db | 4752
6304004618 | Lexic A mérő skála 0-400A 4600-hoz | Legrand | 4618 | db | 5254
6304004610 | Lexic A mérő skála 0-50A 4600-hoz | Legrand | 4610 | db | 4752
6304004620 | Lexic A mérő skála 0-600A 4600-hoz | Legrand | 4620 | db | 4752
6304004621 | Lexic A mérő skála 0-800A 4600-hoz | Legrand | 4621 | db | 4752
6304014613 | Lexic A mérőskála 0-100A | Legrand | 14613 | db | 4752
6304014666 | Lexic A mérőskála 0-1250AA, V, W, VA, Hz, kWh | Legrand | 14666 | db | 4752
6304014615 | Lexic A mérőskála 0-200A | Legrand | 14615 | db | 4752
6304014616 | Lexic A mérőskála 0-250A | Legrand | 14616 | db | 4752
6304014626 | Lexic A mérőskála 0-2500A | Legrand | 14626 | db | 4752
6304014617 | Lexic A mérőskála 0-300A | Legrand | 14617 | db | 4752
6304014618 | Lexic A mérőskála 0-400A | Legrand | 14618 | db | 4895
6304014628 | Lexic A mérőskála 0-4000A | Legrand | 14628 | db | 4752
6304014610 | Lexic A mérőskála 0-50A | Legrand | 14610 | db | 4752
6304014620 | Lexic A mérőskála 0-600A | Legrand | 14620 | db | 4752
6304014621 | Lexic A mérőskála 0-800A | Legrand | 14621 | db | 4968
6304014624 | Lexic A mérőskála0-1500A | Legrand | 14624 | db | 4752
6304014625 | Lexic A mérőskála0-2000A | Legrand | 14625 | db | 4752
6304412623 | Lexic alkonykapcsoló 16A - 250V | Legrand | 412623 | db | 74693
6304412681 | Lexic AlphaRex3 digitális programkapcsoló, heti 28 program, 1 kimenet 230 V~ | Legrand | 412681 | db | 71046
6304004655 | Lexic átkapcsoló 1P 4 bekapcsolt állással | Legrand | 4655 | db | 28300
6304004658 | Lexic átkapcsoló 2P 2 bekapcsolt állással | Legrand | 4658 | db | 33891
6304004656 | Lexic átkapcsoló 2P 2 impulzusadó állással | Legrand | 4656 | db | 30939
6304004663 | Lexic A/V mérő digitális ÁV 5A AC 500V AC/DC | Legrand | 4663 | db | 170307
6304404905 | Lexic bekötő kapocs fogas sínhez 1P fésűkhöz | Legrand | 404905 | db | 2059
6304404906 | Lexic bekötő kapocs fogas sínhez 6-35 mm2 | Legrand | 404906 | db | 1637
6304404904 | Lexic bekötőkapocs villás | Legrand | 404904 | db | 3421
6304004113 | Lexic berregő 230V~ | Legrand | 4113 | db | 10405
6304004111 | Lexic berregő 24V~ | Legrand | 4111 | db | 8755
6304004110 | Lexic berregő 8/12V~ | Legrand | 4110 | db | 10282
6304413095 | Lexic biztonsági trafó 16VA 230/24-12-2x12V | Legrand | 413095 | db | 27133
6304413096 | Lexic biztonsági trafó 25VA 230/24-12-2x12V | Legrand | 413096 | db | 42109
6304413097 | Lexic biztonsági trafó 40VA 230/24-12-2x12V | Legrand | 413097 | db | 44011
6304413098 | Lexic biztonsági trafó 63VA 230/24-12-2x12V | Legrand | 413098 | db | 51761
6304414681 | Lexic biztosító aljzat 10x38 1P 20A 1000V= | Legrand | 414681 | db | 2697
6304414682 | Lexic biztosító aljzat 10x38 2P 20A 1000V= | Legrand | 414682 | db | 5254
6304005790 | Lexic biztosítóaljzat kiolvadásjelző 250V~ | Legrand | 5790 | db | 2822
6304005799 | Lexic biztosítóaljzat lakattartó átm. 5mm | Legrand | 5799 | db | 4482
6304005796 | Lexic biztosítóaljzat Ny+Z segédérintkezővel 5A | Legrand | 5796 | db | 22401
6304005792 | Lexic biztosítóaljzat összekötő fogantyú 2x1P | Legrand | 5792 | db | 3751
6304005793 | Lexic biztosítóaljzat összekötő fogantyú 3x1P | Legrand | 5793 | db | 5584
6304005794 | Lexic biztosítóaljzat összekötő fogantyú 4x1P | Legrand | 5794 | db | 8238
6304010210 | Lexic biztosítóaljzat 1A F 5x20 gyors kiolvadásjelző nélkül | Legrand | 10210 | db | 954
6304005808 | Lexic biztosítóaljzat 1P 10 x38 | Legrand | 5808 | db | 5140
6304021501 | Lexic biztosítóaljzat 1P 14 x51 SP51 | Legrand | 21501 | db | 13339
6304021601 | Lexic biztosítóaljzat 1P 22 x58 SP58 | Legrand | 21601 | db | 22073
6304005800 | Lexic biztosítóaljzat 1P 5 x20 | Legrand | 5800 | db | 7670
6304005818 | Lexic biztosítóaljzat 1P+N 10 x38 | Legrand | 5818 | db | 8006
6304021502 | Lexic biztosítóaljzat 1P+N 14 x51 SP51 | Legrand | 21502 | db | 30829
6304005802 | Lexic biztosítóaljzat 1P+N 5 x20 | Legrand | 5802 | db | 8846
6304010296 | Lexic biztosítóaljzat 10A F 5x20 gyors kiolvadásjelző nélkül | Legrand | 10296 | db | 1046
6304010212 | Lexic biztosítóaljzat 1,25A F 5x20 gyors kiolvadásjelző nélkül | Legrand | 10212 | db | 1021
6304010216 | Lexic biztosítóaljzat 1,6A F 5x20 gyors kiolvadásjelző nélkül | Legrand | 10216 | db | 1038
6304010220 | Lexic biztosítóaljzat 2A F 5x20 gyors kiolvadásjelző nélkül | Legrand | 10220 | db | 935
6304005828 | Lexic biztosítóaljzat 2P 10 x38 | Legrand | 5828 | db | 11553
6304021503 | Lexic biztosítóaljzat 2P 14 x51 SP51 | Legrand | 21503 | db | 27746
6304010202 | Lexic biztosítóaljzat 200mA F 5x20 gyors kiolvadásjelző nélkül | Legrand | 10202 | db | 924
6304010225 | Lexic biztosítóaljzat 2,5A F 5x20 gyors kiolvadásjelző nélkül | Legrand | 10225 | db | 922
6304005838 | Lexic biztosítóaljzat 3P 10 x38 | Legrand | 5838 | db | 17871
6304021504 | Lexic biztosítóaljzat 3P 14 x51 SP51 | Legrand | 21504 | db | 38870
6304021604 | Lexic biztosítóaljzat 3P 22 x58 SP58 | Legrand | 21604 | db | 64943
6304005848 | Lexic biztosítóaljzat 3P+N 10 x38 | Legrand | 5848 | db | 19666
6304021505 | Lexic biztosítóaljzat 3P+N 14 x51 SP51 | Legrand | 21505 | db | 51524
6304021605 | Lexic biztosítóaljzat 3P+N 22 x58 SP58 | Legrand | 21605 | db | 88054
6304010230 | Lexic biztosítóaljzat 3,15A F 5x20 gyors kiolvadásjelző nélkül | Legrand | 10230 | db | 875
6304010250 | Lexic biztosítóaljzat 5A F 5x20 gyors kiolvadásjelző nélkül | Legrand | 10250 | db | 972
6304010205 | Lexic biztosítóaljzat 500mA F 5x20 gyors kiolvadásjelző nélkül | Legrand | 10205 | db | 1019
6304010263 | Lexic biztosítóaljzat 6,3A F 5x20 gyors kiolvadásjelző nélkül | Legrand | 10263 | db | 1032
6304010206 | Lexic biztosítóaljzat 630mA F 5x20 gyors kiolvadásjelző nélkül | Legrand | 10206 | db | 1137
6304004416 | Lexic csavaros fém adapter kalapos sínekhez, 10mm széles, menetes furattal | Legrand | 4416 | db | 637
6304004417 | Lexic csavaros fém adapter kalapos sínekhez, 17,5mm széles, sima furattal | Legrand | 4417 | db | 974
6304004107 | Lexic csengő 230V~ | Legrand | 4107 | db | 6846
6304004101 | Lexic csengő 8/12V~ | Legrand | 4101 | db | 6402
6304413091 | Lexic csengőtrafó 230/12-8V 8VA | Legrand | 413091 | db | 18048
6304413093 | Lexic csengőtrafó 230/24-12V 24-18VA | Legrand | 413093 | db | 23699
6304413090 | Lexic csengőtrafó 230/8V 4VA | Legrand | 413090 | db | 17485
6304146701 | Lexic Egyfázisú kapcsolóüzemű tápegység - 12 W - 100-240V~ / 5V = - 2,4 A | Legrand | 146701 | db | 39050
6304146721 | Lexic Egyfázisú kapcsolóüzemű tápegység - 15 W - 100-240V~ / 24V = - 0,6 A | Legrand | 146721 | db | 39050
6304146711 | Lexic Egyfázisú kapcsolóüzemű tápegység - 24 W - 100-240V~ / 12V = - 2 A | Legrand | 146711 | db | 45712
6304146712 | Lexic Egyfázisú kapcsolóüzemű tápegység - 54 W - 100-240V~ / 12V = - 4,5 A | Legrand | 146712 | db | 62368
6304146723 | Lexic Egyfázisú kapcsolóüzemű tápegység - 60 W - 100-240V~ / 24V = - 2,5 A | Legrand | 146723 | db | 62368
6304146724 | Lexic Egyfázisú kapcsolóüzemű tápegység - 92 W - 100-240V~ / 24V = - 3,8 A | Legrand | 146724 | db | 89493
6304004817 | Lexic elkosztókapocs-tartó üres 35 furat | Legrand | 4817 | db | 2046
6304004877 | Lexic elosztóblokk 4P 250A 4x12 furat | Legrand | 4877 | db | 85660
6304004805 | Lexic elosztókapocs csupasz 14 csatlakozás | Legrand | 4805 | db | 1896
6304004806 | Lexic elosztókapocs csupasz 19 csatlakozás | Legrand | 4806 | db | 3908
6304004807 | Lexic elosztókapocs csupasz 24 csatlakozás | Legrand | 4807 | db | 5984
6304004801 | Lexic elosztókapocs csupasz 4 csatlakozás | Legrand | 4801 | db | 1152
6304004803 | Lexic elosztókapocs csupasz 8 csatlakozás | Legrand | 4803 | db | 1312
6304004824 | Lexic elosztókapocs félig szigetelt 12 csatlakozás | Legrand | 4824 | db | 2569
6304004825 | Lexic elosztókapocs félig szigetelt 16 csatlakozás | Legrand | 4825 | db | 3133
6304004826 | Lexic elosztókapocs félig szigetelt 21 csatlakozás | Legrand | 4826 | db | 7300
6304004828 | Lexic elosztókapocs félig szigetelt 33 csatlakozás | Legrand | 4828 | db | 7782
6304004820 | Lexic elosztókapocs félig szigetelt 4 csatlakozás | Legrand | 4820 | db | 1656
6304004822 | Lexic elosztókapocs félig szigetelt 8 csatlakozás | Legrand | 4822 | db | 1949
6304004854 | Lexic elosztókapocs IP2 12 fázis csatlakozás | Legrand | 4854 | db | 2143
6304004844 | Lexic elosztókapocs IP2 12 nulla csatlakozás | Legrand | 4844 | db | 2204
6304004834 | Lexic elosztókapocs IP2 12 védő csatlakozás | Legrand | 4834 | db | 2175
6304004855 | Lexic elosztókapocs IP2 16 fázis csatlakozás | Legrand | 4855 | db | 3262
6304004845 | Lexic elosztókapocs IP2 16 nulla csatlakozás | Legrand | 4845 | db | 3022
6304004835 | Lexic elosztókapocs IP2 16 védő csatlakozás | Legrand | 4835 | db | 2954
6304004856 | Lexic elosztókapocs IP2 21 fázis csatlakozás | Legrand | 4856 | db | 8160
6304004846 | Lexic elosztókapocs IP2 21 nulla csatlakozás | Legrand | 4846 | db | 7683
6304004836 | Lexic elosztókapocs IP2 21 védő csatlakozás | Legrand | 4836 | db | 7689
6304004858 | Lexic elosztókapocs IP2 33 fázis csatlakozás | Legrand | 4858 | db | 8906
6304004848 | Lexic elosztókapocs IP2 33 nulla csatlakozás | Legrand | 4848 | db | 8756
6304004838 | Lexic elosztókapocs IP2 33 védő csatlakozás | Legrand | 4838 | db | 8500
6304004850 | Lexic elosztókapocs IP2 4 fázis csatlakozás fekete | Legrand | 4850 | db | 1314
6304004840 | Lexic elosztókapocs IP2 4 nulla csatlakozás kék | Legrand | 4840 | db | 1332
6304004830 | Lexic elosztókapocs IP2 4 védő csatlakozás zöld | Legrand | 4830 | db | 1320
6304004852 | Lexic elosztókapocs IP2 8 fázis csatlakozás | Legrand | 4852 | db | 1720
6304004842 | Lexic elosztókapocs IP2 8 nulla csatlakozás | Legrand | 4842 | db | 1704
6304004832 | Lexic elosztókapocs IP2 8 védő csatlakozás | Legrand | 4832 | db | 1749
6304004867 | Lexic elosztókapocs 160A | Legrand | 4867 | db | 9669
6304004868 | Lexic elosztókapocs 250A | Legrand | 4868 | db | 11452
6304004810 | Lexic elosztókapocs-tartó sínre szerelhető | Legrand | 4810 | db | 3776
6304004811 | Lexic elosztókapocs-tartó univerzális | Legrand | 4811 | db | 1167
6304003680 | Lexic fényerőszabályzó BUS táp 3660/71-hez | Legrand | 3680 | db | 0
6304003660 | Lexic fényerőszabályzó 1000VA elektronikus előtétes fénycsőhöz | Legrand | 3660 | db | 165153
6304003671 | Lexic fényerőszabályzó 1000W izzó és halogénlámpához | Legrand | 3671 | db | 225622
6304003659 | Lexic fényerőszabályzó 600W izzó és halogénlámpához | Legrand | 3659 | db | 85174
6304003658 | Lexic fényerőszabályzó 800VA elektronikus előtétes fénycsőhöz | Legrand | 3658 | db | 104654
6304404926 | Lexic fésűs sín fogas 1P 13x1P | Legrand | 404926 | db | 1132
6304404928 | Lexic fésűs sín fogas 1P 18x1P | Legrand | 404928 | db | 3322
6304404937 | Lexic fésűs sín fogas 1P 57x1P | Legrand | 404937 | db | 11433
6304404933 | Lexic fésűs sín fogas 1P+segédérintkező 37x1P+sé. | Legrand | 404933 | db | 12330
6304404939 | Lexic fésűs sín fogas 2P 28x2P | Legrand | 404939 | db | 18343
6304404941 | Lexic fésűs sín fogas 2P 28x2P betáplálás 4P | Legrand | 404941 | db | 41542
6304404938 | Lexic fésűs sín fogas 2P 6x2P | Legrand | 404938 | db | 4515
6304404940 | Lexic fésűs sín fogas 2P 6x2P betáplálás 4P | Legrand | 404940 | db | 12737
6304404943 | Lexic fésűs sín fogas 3P 19x3P | Legrand | 404943 | db | 33581
6304404942 | Lexic fésűs sín fogas 3P 4x3P | Legrand | 404942 | db | 3715
6304404934 | Lexic fésűs sín fogas 3P+segédérintkező 16x3P+sé. | Legrand | 404934 | db | 31120
6304404945 | Lexic fésűs sín fogas 4P 14x4P | Legrand | 404945 | db | 31425
6304404944 | Lexic fésűs sín fogas 4P 3x4P | Legrand | 404944 | db | 7827
6304404988 | Lexic fésűs sín fogvédő 12 modul | Legrand | 404988 | db | 858
6304404993 | Lexic fésűs sín végzáró 1P sínhez | Legrand | 404993 | db | 322
6304404989 | Lexic fésűs sín végzáró 1P sínhez | Legrand | 404989 | db | 151
6304404994 | Lexic fésűs sín végzáró 2P sínhez | Legrand | 404994 | db | 331
6304404990 | Lexic fésűs sín végzáró 2P sínhez 2 és 3P | Legrand | 404990 | db | 357
6304404995 | Lexic fésűs sín végzáró 3P sínhez | Legrand | 404995 | db | 360
6304404991 | Lexic fésűs sín végzáró 4P sínhez | Legrand | 404991 | db | 533
6304404911 | Lexic fésűs sín villás 1P 12x1P | Legrand | 404911 | db | 1767
6304404912 | Lexic fésűs sín villás 1P 57x1P | Legrand | 404912 | db | 12589
6304404909 | Lexic fésűs sín villás 1P+segédérintkező 27x1P+sé. | Legrand | 404909 | db | 15142
6304404914 | Lexic fésűs sín villás 2P 28x2P | Legrand | 404914 | db | 22575
6304404916 | Lexic fésűs sín villás 2P 28x2P betáplálás 4P | Legrand | 404916 | db | 46437
6304404913 | Lexic fésűs sín villás 2P 6x2P | Legrand | 404913 | db | 4145
6304404915 | Lexic fésűs sín villás 2P 6x2P betáplálás 4P | Legrand | 404915 | db | 11032
6304404918 | Lexic fésűs sín villás 3P 19x3P | Legrand | 404918 | db | 26805
6304404917 | Lexic fésűs sín villás 3P 4x3P | Legrand | 404917 | db | 4018
6304404910 | Lexic fésűs sín villás 3P+segédérintkező 16x3P+sé. | Legrand | 404910 | db | 36190
6304404920 | Lexic fésűs sín villás 4P 14x4P | Legrand | 404920 | db | 45551
6304404919 | Lexic fésűs sín villás 4P 3x4P | Legrand | 404919 | db | 10886
6304004670 | Lexic fogyasztásmérő 1F direkt 32A imp.kimenet | Legrand | 4670 | db | 44814
6304013092 | Lexic hengeres olvadóbiztosító 0,25A aM 10 x38 ütőszeg nélkül | Legrand | 13092 | db | 1483
6304013095 | Lexic hengeres olvadóbiztosító 0,5A aM 10 x38 ütőszeg nélkül | Legrand | 13095 | db | 1207
6304013394 | Lexic hengeres olvadóbiztosító 0,5A gG 10 x38 kiolvadás jelző nélkül | Legrand | 13394 | db | 1705
6304013001 | Lexic hengeres olvadóbiztosító 1A aM 10 x38 ütőszeg nélkül | Legrand | 13001 | db | 1034
6304012001 | Lexic hengeres olvadóbiztosító 1A aM 8,5 x31,5 ütőszeg nélkül | Legrand | 12001 | db | 786
6304013301 | Lexic hengeres olvadóbiztosító 1A gG 10 x38 kiolvadás jelző nélkül | Legrand | 13301 | db | 1081
6304012301 | Lexic hengeres olvadóbiztosító 1A gG 8,5 x31,5 kiolvadás jelző nélkül | Legrand | 12301 | db | 774
6304013010 | Lexic hengeres olvadóbiztosító 10A aM 10 x38 ütőszeg nélkül | Legrand | 13010 | db | 826
6304014010 | Lexic hengeres olvadóbiztosító 10A aM 14 x51 ütőszeg nélkül | Legrand | 14010 | db | 1705
6304012010 | Lexic hengeres olvadóbiztosító 10A aM 8,5 x31,5 ütőszeg nélkül | Legrand | 12010 | db | 810
6304013310 | Lexic hengeres olvadóbiztosító 10A gG 10 x38 kiolvadás jelző nélkül | Legrand | 13310 | db | 810
6304013410 | Lexic hengeres olvadóbiztosító 10A gG 10 x38 kiolvadás jelzővel | Legrand | 13410 | db | 1698
6304014310 | Lexic hengeres olvadóbiztosító 10A gG 14 x51 ütőszeg nélkül | Legrand | 14310 | db | 1771
6304015310 | Lexic hengeres olvadóbiztosító 10A gG 22 x58 ütőszeg nélkül | Legrand | 15310 | db | 3418
6304012310 | Lexic hengeres olvadóbiztosító 10A gG 8,5 x31,5 kiolvadás jelző nélkül | Legrand | 12310 | db | 794
6304015096 | Lexic hengeres olvadóbiztosító 100A aM 22 x58 ütőszeg nélkül | Legrand | 15096 | db | 4421
6304015396 | Lexic hengeres olvadóbiztosító 100A gG 22 x58 ütőszeg nélkül | Legrand | 15396 | db | 3457
6304013012 | Lexic hengeres olvadóbiztosító 12A aM 10 x38 ütőszeg nélkül | Legrand | 13012 | db | 853
6304014012 | Lexic hengeres olvadóbiztosító 12A aM 14 x51 ütőszeg nélkül | Legrand | 14012 | db | 1674
6304013312 | Lexic hengeres olvadóbiztosító 12A gG 10 x38 kiolvadás jelző nélkül | Legrand | 13312 | db | 870
6304013412 | Lexic hengeres olvadóbiztosító 12A gG 10 x38 kiolvadás jelzővel | Legrand | 13412 | db | 1737
6304012312 | Lexic hengeres olvadóbiztosító 12A gG 8,5 x31,5 kiolvadás jelző nélkül | Legrand | 12312 | db | 813
6304015097 | Lexic hengeres olvadóbiztosító 125A aM 22 x58 ütőszeg nélkül | Legrand | 15097 | db | 3682
6304015397 | Lexic hengeres olvadóbiztosító 125A gG 22 x58 ütőszeg nélkül | Legrand | 15397 | db | 3813
6304013016 | Lexic hengeres olvadóbiztosító 16A aM 10 x38 ütőszeg nélkül | Legrand | 13016 | db | 721
6304014016 | Lexic hengeres olvadóbiztosító 16A aM 14 x51 ütőszeg nélkül | Legrand | 14016 | db | 1705
6304015016 | Lexic hengeres olvadóbiztosító 16A aM 22 x58 ütőszeg nélkül | Legrand | 15016 | db | 4421
6304013316 | Lexic hengeres olvadóbiztosító 16A gG 10 x38 kiolvadás jelző nélkül | Legrand | 13316 | db | 853
6304013416 | Lexic hengeres olvadóbiztosító 16A gG 10 x38 kiolvadás jelzővel | Legrand | 13416 | db | 1772
6304014316 | Lexic hengeres olvadóbiztosító 16A gG 14 x51 ütőszeg nélkül | Legrand | 14316 | db | 1771
6304015316 | Lexic hengeres olvadóbiztosító 16A gG 22 x58 ütőszeg nélkül | Legrand | 15316 | db | 3324
6304012316 | Lexic hengeres olvadóbiztosító 16A gG 8,5 x31,5 kiolvadás jelző nélkül | Legrand | 12316 | db | 748
6304013002 | Lexic hengeres olvadóbiztosító 2A aM 10 x38 ütőszeg nélkül | Legrand | 13002 | db | 826
6304014002 | Lexic hengeres olvadóbiztosító 2A aM 14 x51 ütőszeg nélkül | Legrand | 14002 | db | 1674
6304012002 | Lexic hengeres olvadóbiztosító 2A aM 8,5 x31,5 ütőszeg nélkül | Legrand | 12002 | db | 786
6304013302 | Lexic hengeres olvadóbiztosító 2A gG 10 x38 kiolvadás jelző nélkül | Legrand | 13302 | db | 1081
6304013402 | Lexic hengeres olvadóbiztosító 2A gG 10 x38 kiolvadás jelzővel | Legrand | 13402 | db | 1665
6304014302 | Lexic hengeres olvadóbiztosító 2A gG 14 x51 ütőszeg nélkül | Legrand | 14302 | db | 1718
6304012302 | Lexic hengeres olvadóbiztosító 2A gG 8,5 x31,5 kiolvadás jelző nélkül | Legrand | 12302 | db | 748
6304013020 | Lexic hengeres olvadóbiztosító 20A aM 10 x38 ütőszeg nélkül | Legrand | 13020 | db | 721
6304014020 | Lexic hengeres olvadóbiztosító 20A aM 14 x51 ütőszeg nélkül | Legrand | 14020 | db | 1783
6304015020 | Lexic hengeres olvadóbiztosító 20A aM 22 x58 ütőszeg nélkül | Legrand | 15020 | db | 3363
6304013320 | Lexic hengeres olvadóbiztosító 20A gG 10 x38 kiolvadás jelző nélkül | Legrand | 13320 | db | 853
6304013420 | Lexic hengeres olvadóbiztosító 20A gG 10 x38 kiolvadás jelzővel | Legrand | 13420 | db | 1772
6304014320 | Lexic hengeres olvadóbiztosító 20A gG 14 x51 ütőszeg nélkül | Legrand | 14320 | db | 1733
6304015320 | Lexic hengeres olvadóbiztosító 20A gG 22 x58 ütőszeg nélkül | Legrand | 15320 | db | 4281
6304013025 | Lexic hengeres olvadóbiztosító 25A aM 10 x38 ütőszeg nélkül | Legrand | 13025 | db | 1137
6304014025 | Lexic hengeres olvadóbiztosító 25A aM 14 x51 ütőszeg nélkül | Legrand | 14025 | db | 1783
6304015025 | Lexic hengeres olvadóbiztosító 25A aM 22 x58 ütőszeg nélkül | Legrand | 15025 | db | 3422
6304013325 | Lexic hengeres olvadóbiztosító 25A gG 10 x38 kiolvadás jelző nélkül | Legrand | 13325 | db | 866
6304013425 | Lexic hengeres olvadóbiztosító 25A gG 10 x38 kiolvadás jelzővel | Legrand | 13425 | db | 1709
6304014325 | Lexic hengeres olvadóbiztosító 25A gG 14 x51 ütőszeg nélkül | Legrand | 14325 | db | 1810
6304015325 | Lexic hengeres olvadóbiztosító 25A gG 22 x58 ütőszeg nélkül | Legrand | 15325 | db | 3257
6304014032 | Lexic hengeres olvadóbiztosító 32A aM 14 x51 ütőszeg nélkül | Legrand | 14032 | db | 1783
6304015032 | Lexic hengeres olvadóbiztosító 32A aM 22 x58 ütőszeg nélkül | Legrand | 15032 | db | 3422
6304014332 | Lexic hengeres olvadóbiztosító 32A gG 14 x51 ütőszeg nélkül | Legrand | 14332 | db | 1904
6304015332 | Lexic hengeres olvadóbiztosító 32A gG 22 x58 ütőszeg nélkül | Legrand | 15332 | db | 3257
6304013004 | Lexic hengeres olvadóbiztosító 4A aM 10 x38 ütőszeg nélkül | Legrand | 13004 | db | 816
6304014004 | Lexic hengeres olvadóbiztosító 4A aM 14 x51 ütőszeg nélkül | Legrand | 14004 | db | 1674
6304012004 | Lexic hengeres olvadóbiztosító 4A aM 8,5 x31,5 ütőszeg nélkül | Legrand | 12004 | db | 786
6304013304 | Lexic hengeres olvadóbiztosító 4A gG 10 x38 kiolvadás jelző nélkül | Legrand | 13304 | db | 824
6304013404 | Lexic hengeres olvadóbiztosító 4A gG 10 x38 kiolvadás jelzővel | Legrand | 13404 | db | 1698
6304014304 | Lexic hengeres olvadóbiztosító 4A gG 14 x51 ütőszeg nélkül | Legrand | 14304 | db | 1718
6304012304 | Lexic hengeres olvadóbiztosító 4A gG 8,5 x31,5 kiolvadás jelző nélkül | Legrand | 12304 | db | 808
6304014040 | Lexic hengeres olvadóbiztosító 40A aM 14 x51 ütőszeg nélkül | Legrand | 14040 | db | 1783
6304015040 | Lexic hengeres olvadóbiztosító 40A aM 22 x58 ütőszeg nélkül | Legrand | 15040 | db | 3422
6304014340 | Lexic hengeres olvadóbiztosító 40A gG 14 x51 ütőszeg nélkül | Legrand | 14340 | db | 1904
6304015340 | Lexic hengeres olvadóbiztosító 40A gG 22 x58 ütőszeg nélkül | Legrand | 15340 | db | 3257
6304014050 | Lexic hengeres olvadóbiztosító 50A aM 14 x51 ütőszeg nélkül | Legrand | 14050 | db | 2246
6304015050 | Lexic hengeres olvadóbiztosító 50A aM 22 x58 ütőszeg nélkül | Legrand | 15050 | db | 3422
6304014350 | Lexic hengeres olvadóbiztosító 50A gG 14 x51 ütőszeg nélkül | Legrand | 14350 | db | 1988
6304015350 | Lexic hengeres olvadóbiztosító 50A gG 22 x58 ütőszeg nélkül | Legrand | 15350 | db | 3257
6304013006 | Lexic hengeres olvadóbiztosító 6A aM 10 x38 ütőszeg nélkül | Legrand | 13006 | db | 816
6304014006 | Lexic hengeres olvadóbiztosító 6A aM 14 x51 ütőszeg nélkül | Legrand | 14006 | db | 1705
6304012006 | Lexic hengeres olvadóbiztosító 6A aM 8,5 x31,5 ütőszeg nélkül | Legrand | 12006 | db | 786
6304013306 | Lexic hengeres olvadóbiztosító 6A gG 10 x38 kiolvadás jelző nélkül | Legrand | 13306 | db | 810
6304013406 | Lexic hengeres olvadóbiztosító 6A gG 10 x38 kiolvadás jelzővel | Legrand | 13406 | db | 1698
6304014306 | Lexic hengeres olvadóbiztosító 6A gG 14 x51 ütőszeg nélkül | Legrand | 14306 | db | 1753
6304014506 | Lexic hengeres olvadóbiztosító 6A gG 14x51 kiolvadás jelzővel | Legrand | 14506 | db | 1847
6304012306 | Lexic hengeres olvadóbiztosító 6A gG 8,5 x31,5 kiolvadás jelző nélkül | Legrand | 12306 | db | 774
6304015063 | Lexic hengeres olvadóbiztosító 63A aM 22 x58 ütőszeg nélkül | Legrand | 15063 | db | 3422
6304015363 | Lexic hengeres olvadóbiztosító 63A gG 22 x58 ütőszeg nélkül | Legrand | 15363 | db | 3257
6304013008 | Lexic hengeres olvadóbiztosító 8A aM 10 x38 ütőszeg nélkül | Legrand | 13008 | db | 853
6304014008 | Lexic hengeres olvadóbiztosító 8A aM 14 x51 ütőszeg nélkül | Legrand | 14008 | db | 1674
6304012008 | Lexic hengeres olvadóbiztosító 8A aM 8,5 x31,5 ütőszeg nélkül | Legrand | 12008 | db | 786
6304013308 | Lexic hengeres olvadóbiztosító 8A gG 10 x38 kiolvadás jelző nélkül | Legrand | 13308 | db | 824
6304013408 | Lexic hengeres olvadóbiztosító 8A gG 10 x38 kiolvadás jelzővel | Legrand | 13408 | db | 1665
6304012308 | Lexic hengeres olvadóbiztosító 8A gG 8,5 x31,5 kiolvadás jelző nélkül | Legrand | 12308 | db | 865
6304015080 | Lexic hengeres olvadóbiztosító 80A aM 22 x58 ütőszeg nélkül | Legrand | 15080 | db | 3422
6304015380 | Lexic hengeres olvadóbiztosító 80A gG 22 x58 ütőszeg nélkül | Legrand | 15380 | db | 3457
6304004664 | Lexic Hz mérő digitális 40-80Hz 230V~ | Legrand | 4664 | db | 268034
6304004742 | Lexic időrelé ciklusismétlő 8A 250V~ | Legrand | 4742 | db | 78356
6304004741 | Lexic időrelé ejtés késleltetés 8A 250V~ | Legrand | 4741 | db | 62988
6304004743 | Lexic időrelé időzítő 8A 250V~ | Legrand | 4743 | db | 80632
6304004745 | Lexic időrelé impulzusadó 8A 250V~ | Legrand | 4745 | db | 77099
6304004740 | Lexic időrelé meghúzás késleltetés 8A 250V~ | Legrand | 4740 | db | 61556
6304004744 | Lexic időrelé többfunkciós 8A 250V~ | Legrand | 4744 | db | 95938
6304604079 | Lexic jelzőlámpa narancs beépített lámpával | Legrand | 604079 | db | 1463
6304604078 | Lexic jelzőlámpa piros beépített lámpával | Legrand | 604078 | db | 1463
6304604077 | Lexic jelzőlámpa zöld beépített lámpával | Legrand | 604077 | db | 1463
6304049597 | Lexic keret 55x55 mm | Legrand | 49597 | db | 1150
6304414446 | Lexic kismegszakító 2P 10A 1000V= | Legrand | 414446 | db | 106377
6304414426 | Lexic kismegszakító 2P 10A 800V= | Legrand | 414426 | db | 47458
6304414447 | Lexic kismegszakító 2P 13A 1000V= | Legrand | 414447 | db | 107100
6304414427 | Lexic kismegszakító 2P 13A 800V= | Legrand | 414427 | db | 47610
6304414448 | Lexic kismegszakító 2P 16A 1000V= | Legrand | 414448 | db | 102274
6304414428 | Lexic kismegszakító 2P 16A 800V= | Legrand | 414428 | db | 47707
6304414449 | Lexic kismegszakító 2P 20A 1000V= | Legrand | 414449 | db | 108643
6304414429 | Lexic kismegszakító 2P 20A 800V= | Legrand | 414429 | db | 47915
6304414424 | Lexic kismegszakító 2P 6A 800V= | Legrand | 414424 | db | 46548
6304414425 | Lexic kismegszakító 2P 8A 800V= | Legrand | 414425 | db | 45522
6304003974 | Lexic komp. túlf.- levezető cserem T2/12kA | Legrand | 3974 | db | 32343
6304003971 | Lexic komp. túlf.- levezető 1+1 N/bal 12kA | Legrand | 3971 | db | 34270
6304003973 | Lexic komp. túlf.- levezető 12kA 3+1 N/bal | Legrand | 3973 | db | 171007
6304003954 | Lexic komp. túlfeszültség-levezető cseremodul 12kA | Legrand | 3954 | db | 20157
6304412212 | Lexic komp. túlfeszültség-levezető T2, 20 kA, 320V AC, 1P+N jobb nulla+SD | Legrand | 412212 | db | 57957
6304412213 | Lexic komp. túlfeszültség-levezető T2, 20 kA, 320V AC, 3P+N jobb nulla+SD | Legrand | 412213 | db | 107488
6304412216 | Lexic komp. túlfeszültség-levezető T2, 40 kA, 320V AC, 1P+N jobb nulla+SD | Legrand | 412216 | db | 69121
6304412217 | Lexic komp. túlfeszültség-levezető T2, 40 kA, 320V AC, 3P+N jobb nulla+SD | Legrand | 412217 | db | 103173
6304003951 | Lexic komp. túlfeszültség-levezető 2P 12kA | Legrand | 3951 | db | 29451
6304003953 | Lexic komplett túlfeszültség-levezető 4P 12kA | Legrand | 3953 | db | 58914
6304004704 | Lexic lécsőházi automata kikapcsolás előjelzővel | Legrand | 4704 | db | 29874
6304004871 | Lexic moduláris elosztóblokk 1P 125A 16 furat | Legrand | 4871 | db | 18907
6304004883 | Lexic moduláris elosztóblokk 1P 160A 12 furat | Legrand | 4883 | db | 19639
6304004873 | Lexic moduláris elosztóblokk 1P 250A 10 furat | Legrand | 4873 | db | 24239
6304400401 | Lexic moduláris elosztóblokk 2P 100A 4M | Legrand | 400401 | db | 10249
6304400402 | Lexic moduláris elosztóblokk 2P 100A 6M | Legrand | 400402 | db | 11676
6304400403 | Lexic moduláris elosztóblokk 2P 125A 8M | Legrand | 400403 | db | 16347
6304400400 | Lexic moduláris elosztóblokk 2P 40A 6M | Legrand | 400400 | db | 10075
6304400405 | Lexic moduláris elosztóblokk 4P 100A 4M | Legrand | 400405 | db | 20590
6304400406 | Lexic moduláris elosztóblokk 4P 100A 6M | Legrand | 400406 | db | 23826
6304400407 | Lexic moduláris elosztóblokk 4P 100A 8M | Legrand | 400407 | db | 25341
6304400410 | Lexic moduláris elosztóblokk 4P 125A 10M | Legrand | 400410 | db | 40871
6304004876 | Lexic moduláris elosztóblokk 4P 125A 4x17 furat | Legrand | 4876 | db | 40779
6304400408 | Lexic moduláris elosztóblokk 4P 125A 6M | Legrand | 400408 | db | 27853
6304400409 | Lexic moduláris elosztóblokk 4P 125A 8M | Legrand | 400409 | db | 33710
6304400411 | Lexic moduláris elosztóblokk 4P 160A 10M | Legrand | 400411 | db | 61818
6304400404 | Lexic moduláris elosztóblokk 4P 40A 6M | Legrand | 400404 | db | 18613
6304004285 | Lexic moduláris 2P+F csatlakozóaljzat 10/16A | Legrand | 4285 | db | 6789
6304412626 | Lexic programozható alkonykapcsoló 16A - 250V | Legrand | 412626 | db | 132030
6304021692 | Lexic SP 51/58 váltó segédérintkező 250V 5A | Legrand | 21692 | db | 10267
6304003840 | Lexic szobatermosztát központi egység 6A | Legrand | 3840 | db | 98057
6304413105 | Lexic szűrt tápegység 12V~/=, 1,3 A | Legrand | 413105 | db | 44717
6304413106 | Lexic szűrt tápegység 15V~/=, 1 A | Legrand | 413106 | db | 63837
6304413107 | Lexic szűrt tápegység 24V~/= 0,5 A | Legrand | 413107 | db | 54759
6304413108 | Lexic szűrt tápegység 24V~/= 0,9 A | Legrand | 413108 | db | 62223
6304414221 | Lexic terhelés kapcsoló 2P 16A 800V= | Legrand | 414221 | db | 53664
6304414223 | Lexic terhelés kapcsoló 2P 25A 800V= | Legrand | 414223 | db | 55115
6304414224 | Lexic terhelés kapcsoló 2P 32A 800V= | Legrand | 414224 | db | 59019
6304414226 | Lexic terhelés kapcsoló 2P 63A 800V= | Legrand | 414226 | db | 61970
6304003944 | Lexic túlfeszültség-levezető 15 kA cseremodul 1,2kV | Legrand | 3944 | db | 13100
6304003939 | Lexic túlfeszültség-levezető 40kA cseremodul 1,4kV | Legrand | 3939 | db | 21502
6304003934 | Lexic túlfeszültség-levezető 40kA cseremodul 1,8kV | Legrand | 3934 | db | 24571
6304003933 | Lexic túlfeszültség-levezető 40kA 4P 1,8kV TT,TN,IT **Készlet erejéig elérhető. Helyettesítő termék: kat.szám 412233. | Legrand | 3933 | db | 78290
6304003928 | Lexic túlfeszültség-levezető 70kA cseremodul 2,0kV | Legrand | 3928 | db | 19877
6304603954 | Lexic túlfeszültség-levezető 8kA csm 1,2kV | Legrand | 603954 | db | 21934
6304004694 | Lexic üzemóra számláló analóg 230V~ | Legrand | 4694 | db | 37855
6304004691 | Lexic üzemóra számláló analóg 24V~ | Legrand | 4691 | db | 32676
6304004660 | Lexic V mérő analóg AC/DC 0-500V | Legrand | 4660 | db | 80449
6304014660 | Lexic V mérő analóg 0-500V AC kerek kivágású | Legrand | 14660 | db | 46512
6304014661 | Lexic V mérő analóg 0-500V AC négyzetes kivágású | Legrand | 14661 | db | 42030
6304004652 | Lexic V mérő átkapcsoló 4 állású | Legrand | 4652 | db | 40490
6304014652 | Lexic V mérő átkapcsoló 4 állású | Legrand | 14652 | db | 26650
6304004653 | Lexic V mérő átkapcsoló 7 állású | Legrand | 4653 | db | 53844
6304014653 | Lexic V mérő átkapcsoló 7 állású | Legrand | 14653 | db | 30309
6304004819 | Lexic 12x2 lapos sín | Legrand | 4819 | db | 2662
6304036640 | LINAFIX szigetelő tartó Lina 25 szimmetrikus és aszimmetrikus sínre rögzítésére | Legrand | 36640 | db | 368
6304036785 | Lina25 függőleges sínek 1000 mm | Legrand | 36785 | db | 4729
6304036786 | Lina25 függőleges sínek 1200 mm | Legrand | 36786 | db | 5762
6304036780 | Lina25 függőleges sínek 300 mm | Legrand | 36780 | db | 1334
6304036781 | Lina25 függőleges sínek 400 mm | Legrand | 36781 | db | 1720
6304036782 | Lina25 függőleges sínek 500 mm | Legrand | 36782 | db | 2265
6304036783 | Lina25 függőleges sínek 600 mm | Legrand | 36783 | db | 2539
6304036784 | Lina25 függőleges sínek 800 mm | Legrand | 36784 | db | 3440
6304036156 | Lina25 függőleges tartóborda 1000 mm (2db) | Legrand | 36156 | db | 17988
6304036158 | Lina25 függőleges tartóborda 1200 mm (2db) | Legrand | 36158 | db | 74596
6304036159 | Lina25 függőleges tartóborda 1400 mm (2db) | Legrand | 36159 | db | 90863
6304036150 | Lina25 függőleges tartóborda 300 mm (2db) | Legrand | 36150 | db | 5663
6304036151 | Lina25 függőleges tartóborda 400 mm (2db) | Legrand | 36151 | db | 9414
6304036152 | Lina25 függőleges tartóborda 500 mm (2db) | Legrand | 36152 | db | 12727
6304036153 | Lina25 függőleges tartóborda 600 mm (2db) | Legrand | 36153 | db | 16181
6304036154 | Lina25 függőleges tartóborda 700 mm (2db) | Legrand | 36154 | db | 16885
6304036155 | Lina25 függőleges tartóborda 800 mm (2db) | Legrand | 36155 | db | 17143
6304036194 | Lina25 vágható tartóborda, 2 m hossz | Legrand | 36194 | db | 69709
6304036192 | Lina25 vágható tartóborda, 3 m hossz | Legrand | 36192 | db | 54833
6304343091 | Linea 3000 videó kaputábla, beépített RFID olvasóval, 1 v. 2 lakásos | Legrand | 343091 | db | 159736
6304343081 | Linea 3000 videó kaputábla, 1 v. 2 lakásos | Legrand | 343081 | db | 181052
6304646510 | Linkeo kihúzható polc 1000mm mély szekrényhez **Készlet erejéig elérhető. Helyettesítő: M44HRK100KM | Legrand | 646510 | db | 78872
6304646508 | Linkeo kihúzható polc 600mm mély szekrényhez **Készlet erejéig elérhető. Helyettesítő: M44HRK60KM | Legrand | 646508 | db | 47404
6304646509 | Linkeo kihúzható polc 800mm mély szekrényhez **Készlet erejéig elérhető. Helyettesítő: M44HRK80KM | Legrand | 646509 | db | 61136
6304646501 | Linkeo polc 200 mm **Készlet erejéig elérhető. Helyettesítő: E44RAK25M50KFS | Legrand | 646501 | db | 13230
6304646502 | Linkeo polc 360 mm **Készlet erejéig elérhető. Helyettesítő: E44RAK40M50KFS | Legrand | 646502 | db | 17637
6304981079 | Linkeo2 pótalkatrész kulcs készlet (2db) álló szekrényhez | Legrand | 981079 | db | 2155
6304981083 | Linkeo2 pótalkatrész kulcs készlet (2db) fali szekrényhez | Legrand | 981083 | db | 1359
6304981090 | Linkeo2 pótalkatrész üvegajtó 10'' 6U fali szekrényhez | Legrand | 981090 | db | 17862
6304981086 | Linkeo2 pótalkatrész üvegajtó 19" 12U fali szekrényhez | Legrand | 981086 | db | 24678
6304981087 | Linkeo2 pótalkatrész üvegajtó 19" 15U fali szekrényhez | Legrand | 981087 | db | 29084
6304981088 | Linkeo2 pótalkatrész üvegajtó 19'' 18U fali szekrényhez | Legrand | 981088 | db | 34525
6304981089 | Linkeo2 pótalkatrész üvegajtó 19'' 21U fali szekrényhez | Legrand | 981089 | db | 37299
6304981091 | Linkeo2 pótalkatrész üvegajtó 19'' 24U 600 álló szekrényhez | Legrand | 981091 | db | 131208
6304981092 | Linkeo2 pótalkatrész üvegajtó 19'' 24U 800 álló szekrényhez | Legrand | 981092 | db | 152149
6304981093 | Linkeo2 pótalkatrész üvegajtó 19'' 33U 600 álló szekrényhez | Legrand | 981093 | db | 143679
6304981094 | Linkeo2 pótalkatrész üvegajtó 19'' 33U 800 álló szekrényhez | Legrand | 981094 | db | 153920
6304981095 | Linkeo2 pótalkatrész üvegajtó 19'' 42U 600 álló szekrényhez | Legrand | 981095 | db | 137189
6304981096 | Linkeo2 pótalkatrész üvegajtó 19'' 42U 800 álló szekrényhez | Legrand | 981096 | db | 142209
6304981097 | Linkeo2 pótalkatrész üvegajtó 19'' 47U 800 álló szekrényhez | Legrand | 981097 | db | 193108
6304981084 | Linkeo2 pótalkatrész üvegajtó 19" 6U fali szekrényhez | Legrand | 981084 | db | 18882
6304981085 | Linkeo2 pótalkatrész üvegajtó 19" 9U fali szekrényhez | Legrand | 981085 | db | 19890
6304981098 | Linkeo2 pótalkatrész zárkészlet ajtóhoz álló szekrényhez | Legrand | 981098 | db | 7413
6304981082 | Linkeo2 pótalkatrész zárkészlet ajtóhoz fali szekrényhez | Legrand | 981082 | db | 3707
6304981099 | Linkeo2 pótalkatrész zárkészlet oldal lapokhoz álló szekrényhez | Legrand | 981099 | db | 7413
6304981081 | Linkeo2 pótalkatrész zárkészlet oldal lapokhoz fali szekrényhez | Legrand | 981081 | db | 3707
6304980189 | Linkeo2 pótalkatrész zsanér készlet (2db) álló szekrényhez | Legrand | 980189 | db | 23974
6304981080 | Linkeo2 pótalkatrész zsanér készlet (2db) fali szekrényhez | Legrand | 981080 | db | 2151
6304660943 | Lipso adapter fa és gipszkartonhoz | Legrand | 660943 | db | 3580
6304660944 | Lipso kör alakú keret 68 mm átmérőjű | Legrand | 660944 | db | 5941
6304660941 | Lipso süllyesztődoboz | Legrand | 660941 | db | 993
6304660912 | Lipso tartalékvilágítási jelzőlámpa IP44, IK07, direkt, fehér | Legrand | 660912 | db | 39603
6304660911 | Lipso tartalékvilágítási jelzőlámpa IP44, IK07, direkt, kék | Legrand | 660911 | db | 43567
6304660913 | Lipso tartalékvilágítási jelzőlámpa IP44, IK07, direkt, piros | Legrand | 660913 | db | 43567
6304660902 | Lipso tartalékvilágítási jelzőlámpa IP44, IK07, indirekt, fehér | Legrand | 660902 | db | 39603
6304660901 | Lipso tartalékvilágítási jelzőlámpa IP44, IK07, indirekt, kék | Legrand | 660901 | db | 43567
6304660905 | Lipso tartalékvilágítási jelzőlámpa IP44, IK07, indirekt, sárga **Készlet erejéig elérhető | Legrand | 660905 | db | 43525
6304048850 | LM álmennyezeti vezérlő egység, 2x16A | Legrand | 48850 | db | 0
6304048898 | LM falon kívüli mozgásérzékelő, IR, 360°, 6 m, 45 m2, IP41 | Legrand | 48898 | db | 14625
6304048820 | LM falon kívüli mozgásérzékelő IR/BS 45m2 | Legrand | 48820 | db | 44886
6304048822 | LM falon kívüli mozgásérzékelő IR/UH 90m2 | Legrand | 48822 | db | 59358
6304048896 | LM falon kívüli mozgásérzékelő nulla nélkül, IR, 180°, 6 m, 15 m2 | Legrand | 48896 | db | 37346
6304048847 | LM fényerőszabályzó 2 világítási körhöz + 1 redőnyvezérlő kimenet + 1 ventilátorkimenet (4 bemenet, 4 kimenet) egy helyiségen belül 1-10 V | Legrand | 48847 | db | 171904
6304048842 | LM fényerőszabályzó 2 világítási körhöz (2 bemenet, 2 kimenet) két helyiségen belül, 1-10 V | Legrand | 48842 | db | 0
6304048843 | LM fényerőszabályzó 4 világítási körhöz (2 bemenet, 2 kimenet) négy helyiségen belül, on-off | Legrand | 48843 | db | 155142
6304048914 | LM infravörös mozgásérzékelő ­ felületre szerelhető, 180°, jelenlétkijelzéssel | Legrand | 48914 | db | 39697
6304048932 | LM infravörös mozgásérzékelő 360°, IP55, magas belterű helyekre | Legrand | 48932 | db | 44594
6304048933 | LM infravörös mozgásérzékelő falra vagy mennyezetre szerelhető, 270°, IP55 | Legrand | 48933 | db | 60502
6304574009 | LM infravörös süllyesztett mozgásérzékelő, 180°, 3 vezetékes | Legrand | 574009 | db | 41568
6304048875 | LM kiemelődoboz kat. szám 048804/06/07/17/20 és 048918/19 mennyezetbe szerelhető érzékelőkhöz | Legrand | 48875 | db | 2372
6304048945 | LM mozgásérzékelő, IR 140°, falra szerelhető, IP42 | Legrand | 48945 | db | 8313
6304048944 | LM mozgásérzékelő, IR 360°, álmennyezetbe szerelhető, IP41 | Legrand | 48944 | db | 7116
6304048946 | LM mozgásérzékelő, IR 360°, falra/mennyezetre szerelhető, IP55 | Legrand | 48946 | db | 8821
6304048948 | LM mozgásérzékelő, IR 360°, mennyezetre szerelhető, IP20 | Legrand | 48948 | db | 7116
6304088235 | LM rendszer konfigurátor fix értékekkel, IR | Legrand | 88235 | db | 9190
6304048807 | LM süllyesztett mozgásérzékelőék IR 47m2 | Legrand | 48807 | db | 26088
6311200879 | LM süllyesztett mozgásérzékelő, IR, 180°, 6 m, 15 m2 | Legrand | 048897L | db | 20935
6304048899 | LM süllyesztett mozgásérzékelő, IR, 360°, 6 m, 45 m2, IP41 | Legrand | 48899 | db | 11386
6304048806 | LM süllyesztett mozgásérzékelő IR/UH 93m2 | Legrand | 48806 | db | 27776
6304048851 | LM vezérlő egység, fényerőszabályozható, 2 DALI kimenet | Legrand | 48851 | db | 69276
6304048852 | LM vezérlő egység, fényerőszabályozható, 2 db 1-10V kimenet | Legrand | 48852 | db | 69276
6304038508 | Logicab2 Memocab jelölőtartó, 16 jelölő számára, fehér | Legrand | 38508 | db | 59.5
6304421078 | Logikai szelektivitás 8 db csatlakozóval ellátott kábel | Legrand | 421078 | db | 39318
6304049843 | LuxoRex alkonykapcsoló 230V 1Z IP54 | Legrand | 49843 | db | 53019
6304412860 | LuxoSwitch fotocella 412623/26-hoz | Legrand | 412860 | db | 19389
6304661043 | L31 élvilágító bura 2 oldali szereléshez | Legrand | 661043 | db | 6407
6304661040 | L31 süllyesztő keret fali és mennyezeti szereléshez | Legrand | 661040 | db | 8047
6304661009 | L31 tartalékvilágítási lámpatest 2x6W standard, kombinált táplálású, 2h, 110 lm | Legrand | 661009 | db | 55899
6304337407 | Magasítókészlet DPX3 160-hoz | Legrand | 337407 | db | 16621
6304078246 | Mágneses csatlakozóaljzat kat. szám 078240 kézi nővérhívó jelzőegységhez, kerettel és rögzítőperemmel szállítva, antimikrobiális **Készlet erejéig elérhető. Helyettesítő termék: 078246L | Legrand | 78246 | db | 0
6304078241 | Mágneses csatlakozóaljzat nővérhívóhoz (csak hívás), 2 modul, antimokrobiális, fehér burkolattal | Legrand | 78241 | db | 17000
6304078245 | Mágneses csatlakozóaljzat nővérhívóhoz (hívás, világítás, redőnyvezérlés), 2 modul, antimikrobiális, fehér burkolattal | Legrand | 78245 | db | 33381
6304050386 | Magyar/amerikai csatlakozóaljzat átalakító adapter | Legrand | 50386 | db | 800
6304050382 | Magyar/francia csatlakozóaljzat átalakító adapter | Legrand | 50382 | db | 1246
6304036366 | Marina belső ajtó 1400x800 as szekrényhez | Legrand | 36366 | db | 320484
6304036367 | Marina belső ajtó 1600x800 as szekrényhez | Legrand | 36367 | db | 331590
6304036368 | Marina belső ajtó 1800x800 as szekrényhez | Legrand | 36368 | db | 342397
6304036291 | Marina elosztószekrény magasítókeret RAL 7035 600x300 | Legrand | 36291 | db | 101169
6304036292 | Marina elosztószekrény magasítókeret RAL 7035 800x300 | Legrand | 36292 | db | 109036
6304036293 | Marina elosztószekrény tető RAL 7035 500x250 | Legrand | 36293 | db | 146985
6304036294 | Marina elosztószekrény tető RAL 7035 600x300 | Legrand | 36294 | db | 142335
6304036295 | Marina elosztószekrény tető RAL 7035 800x300 | Legrand | 36295 | db | 179391
6304036283 | Marina elosztószekrény 1020x810x300 üvegajtóval | Legrand | 36283 | db | 488343
6304036263 | Marina elosztószekrény 1028x818x300 | Legrand | 36263 | db | 385282
6304036264 | Marina elosztószekrény 1220x810x300 | Legrand | 36264 | db | 581896
6304036284 | Marina elosztószekrény 1220x810x300 üvegajtóval | Legrand | 36284 | db | 775867
6304036287 | Marina elosztószekrény 1860x800x463 | Legrand | 36287 | db | 1557608
6304036250 | Marina elosztószekrény 300x220x160 | Legrand | 36250 | db | 51104
6304036251 | Marina elosztószekrény 405x300x200 | Legrand | 36251 | db | 86414
6304036271 | Marina elosztószekrény 405x300x200 üvegajtóval | Legrand | 36271 | db | 115221
6304036252 | Marina elosztószekrény 505x405x200 | Legrand | 36252 | db | 109269
6304036272 | Marina elosztószekrény 505x405x200 üvegajtóval | Legrand | 36272 | db | 142051
6304036255 | Marina elosztószekrény 605x405x250 | Legrand | 36255 | db | 127393
6304036275 | Marina elosztószekrény 605x405x250 üvegajtóval | Legrand | 36275 | db | 169860
6304036276 | Marina elosztószekrény 720x510x250 üvegajtóval | Legrand | 36276 | db | 241705
6304036256 | Marina elosztószekrény 728x518x250 | Legrand | 36256 | db | 181278
6304036281 | Marina elosztószekrény 820x610x300 üvegajtóval | Legrand | 36281 | db | 286395
6304036261 | Marina elosztószekrény 828x618x300 | Legrand | 36261 | db | 214797
6304036242 | Marina fémszekrény mélységállító készlet | Legrand | 36242 | db | 6582
6304036240 | Marina fémszekrény rögzítő anya M8 | Legrand | 36240 | db | 919
6304036244 | Marina fémszekrény sorolókészlet | Legrand | 36244 | db | 102901
6304036248 | Marina összeszerelő kit | Legrand | 36248 | db | 69168
6304036392 | Marina szekcionált függőleges tartó 1800-as szekrényhez | Legrand | 36392 | db | 624924
6304036296 | MARINA szekrény magasítókeret 800X400 | Legrand | 36296 | db | 110693
6304036285 | MARINA szekrény 1400X800X400 | Legrand | 36285 | db | 1450334
6304036286 | MARINA szekrény 1600X800X400 | Legrand | 36286 | db | 1501150
6304034418 | Marina szerelőlap 1800x800-as szekrényhez | Legrand | 34418 | db | 181794
6304036297 | MARINA tető 800X400 | Legrand | 36297 | db | 220199
6304036054 | Marina 100x600 szerelőlap tömör | Legrand | 36054 | db | 42297
6304036063 | Marina 1000x1000 szerelőlap tömör | Legrand | 36063 | db | 119656
6304036061 | Marina 1000x800 szerelőlap tömör | Legrand | 36061 | db | 56129
6304036065 | Marina 1200x1000 szerelőlap tömör | Legrand | 36065 | db | 130548
6304036066 | Marina 1200x1200 szerelőlap tömör | Legrand | 36066 | db | 175896
6304036064 | Marina 1200x800 szerelőlap tömör | Legrand | 36064 | db | 78118
6304036068 | Marina 1400x1000 szerelőlap tömör | Legrand | 36068 | db | 237507
6304034959 | MARINA 1400X800 mm teljes szerelőlap | Legrand | 34959 | db | 203411
6304036067 | Marina 1400x800 szerelőlap tömör | Legrand | 36067 | db | 94792
6304036049 | Marina 300x220 szerelőlap tömör | Legrand | 36049 | db | 6178
6304036069 | Marina 300x300 szerelőlap tömör | Legrand | 36069 | db | 5668
6304036052 | Marina 300x400 szerelőlap tömör | Legrand | 36052 | db | 6228
6304036070 | Marina 400x400 szerelőlap tömör | Legrand | 36070 | db | 8724
6304036055 | Marina 500x400 szerelőlap tömör | Legrand | 36055 | db | 14666
6304036071 | Marina 500x500 szerelőlap tömör | Legrand | 36071 | db | 17109
6304036056 | Marina 600x400 szerelőlap tömör | Legrand | 36056 | db | 18242
6304036057 | Marina 600x600 szerelőlap tömör | Legrand | 36057 | db | 22974
6304036058 | Marina 700x500 szerelőlap tömör | Legrand | 36058 | db | 25295
6304036059 | Marina 800x600 szerelőlap tömör | Legrand | 36059 | db | 33848
6304036060 | Marina 800x800 szerelőlap tömör | Legrand | 36060 | db | 38862
6304076609 | Másodlagos kezelőpult nővérszobához | Legrand | 76609 | db | 192542
6304413011 | Master xDSL elosztó, 2 bemenet-1 kimenet, 2 DIN modul | Legrand | 413011 | db | 35185
6304414093 | MC4 jack csatlakozó | Legrand | 414093 | db | 148087
6304414092 | MC4 krimpelhető csatlakozó | Legrand | 414092 | db | 106218
6304138093 | Mechanikus állapotjelző kat. szám 1 380 69/68/23/25/48/71/73/74 jelzésadókhoz, címkékkel együtt szállítva | Legrand | 138093 | db | 4234
6304037940 | Memocab jelölőtartó 1,5mm2, 12 jelölő számára | Legrand | 37940 | db | 21.7
6304037930 | Memocab jelölőtartó 1,5mm2, 6 jelölő számára | Legrand | 37930 | db | 11.45
6304037941 | Memocab jelölőtartó 4mm2, 12 jelölő számára | Legrand | 37941 | db | 21.7
6304037931 | Memocab jelölőtartó 4mm2, 6 jelölő számára | Legrand | 37931 | db | 11.45
6304037937 | Memocab jelölőtartó 4mm2, 7 jelölő számára | Legrand | 37937 | db | 10.3
6304603770 | MicroRex D21 programkapcsoló 28 program 1xZ+NY | Legrand | 603770 | db | 27182
6304603771 | MicroRex D22 programkapcsoló 28 program 2xZ+NY | Legrand | 603771 | db | 28420
6304412813 | MicroRex QT31 napi programkapcsoló működési tartalékkal, vízszintes előlappal | Legrand | 412813 | db | 67751
6304412794 | MicroRex QW11 heti programkapcsoló működési tartalékkal, függőleges előlappal | Legrand | 412794 | db | 50045
6304412795 | MicroRex QW31 heti programkapcsoló működési tartalékkal, vízszintes előlappal | Legrand | 412795 | db | 79360
6304412780 | MicroRex T11 napi programkapcsoló működési tartalék nélkül, függőleges előlappal | Legrand | 412780 | db | 22056
6304412790 | MicroRex T11 napi programkapcsoló működési tartalékkal függőleges előlappal | Legrand | 412790 | db | 27791
6304412823 | MicroRex T31 napi programkapcsoló autómatikus téli/nyári időszámítás átállás, vízszintes előlappal | Legrand | 412823 | db | 63332
6304412812 | MicroRex T31 napi programkapcsoló működési tartalék nélkül, vízszintes előlappal | Legrand | 412812 | db | 54012
6304412783 | MicroRex W11 heti programkapcsoló működési tartalék nélkül, függőleges előlappal | Legrand | 412783 | db | 37051
6304412828 | MicroRex W31 heti programkapcsoló autómatikus téli/nyári időszámítás átállás, vízszintes előlappal | Legrand | 412828 | db | 72613
6304412814 | MicroRex W31 heti programkapcsoló működési tartalék nélkül, vízszintes előlappal | Legrand | 412814 | db | 69279
6304023529 | Mini átkapcsoló A mérőhöz 4 állású | Legrand | 23529 | db | 17805
6304023527 | Mini átkapcsoló V mérőhöz 4 állású | Legrand | 23527 | db | 17730
6304023528 | Mini átkapcsoló V mérőhöz 7 állású | Legrand | 23528 | db | 15801
6304023501 | Mini átkapcsoló 1P 0-1 állású | Legrand | 23501 | db | 10463
6304023502 | Mini átkapcsoló 2P 0-1 állású | Legrand | 23502 | db | 12575
6304023503 | Mini átkapcsoló 3P 0-1 állású | Legrand | 23503 | db | 14928
6304023526 | Mini irányváltó átkapcsoló 2P 1-2-3-4 állású | Legrand | 23526 | db | 25593
6304023521 | Mini irányváltó átkapcsoló1P 0-1-2-3 állású | Legrand | 23521 | db | 14928
6304023515 | Mini irányváltó átkapcsoló1P 1-2-3 állású | Legrand | 23515 | db | 15452
6304023525 | Mini irányváltó átkapcsoló1P 1-2-3-4 állású | Legrand | 23525 | db | 16545
6304023522 | Mini irányváltó átkapcsoló2P 0-1-2-3 állású | Legrand | 23522 | db | 21324
6304023516 | Mini irányváltó átkapcsoló2P 1-2-3 állású | Legrand | 23516 | db | 21324
6304023523 | Mini irányváltó átkapcsoló3P 0-1-2-3 állású | Legrand | 23523 | db | 28275
6304023517 | Mini irányváltó átkapcsoló3P 1-2-3 állású | Legrand | 23517 | db | 28275
6304089711 | Mini kerek padlódoboz csatlakozóaljzathoz, csiszolt aranyszínű | Legrand | 89711 | db | 24463
6304089701 | Mini kerek padlódoboz csatlakozóaljzathoz, rozsdamentes acél | Legrand | 89701 | db | 18543
6304089710 | Mini négyzetes padlódoboz csatlakozóaljzathoz, csiszolt aranyszínű | Legrand | 89710 | db | 24463
6304089700 | Mini négyzetes padlódoboz csatlakozóaljzathoz, rozsdamentes acél | Legrand | 89700 | db | 18543
6304089712 | Mini téglalap alakú padlódoboz csatlakozóaljzathoz, csiszolt aranyszínű | Legrand | 89712 | db | 45978
6304089702 | Mini téglalap alakú padlódoboz csatlakozóaljzathoz, rozsdamentes acél | Legrand | 89702 | db | 35368
6304023505 | Mini választókapcsoló 1P 1-0-2 állású | Legrand | 23505 | db | 12575
6304023511 | Mini választókapcsoló 1P 1-2 állású | Legrand | 23511 | db | 12834
6304023506 | Mini választókapcsoló 2P 1-0-2 állású | Legrand | 23506 | db | 16545
6304023512 | Mini választókapcsoló 2P 1-2 állású | Legrand | 23512 | db | 16545
6304023507 | Mini választókapcsoló 3P 1-0-2 állású | Legrand | 23507 | db | 20777
6304023513 | Mini választókapcsoló 3P 1-2 állású | Legrand | 23513 | db | 21213
6304023508 | Mini választókapcsoló 4P 1-0-2 állású | Legrand | 23508 | db | 25226
6304023514 | Mini választókapcsoló 4P 1-2 állású | Legrand | 23514 | db | 25484
6304653001 | Mini-oszlop bepattintható, 1 rekeszes, 0,3m, alumínium | Legrand | 653001 | db | 38608
6304653000 | Mini-oszlop bepattintható, 1 rekeszes, 0,3m, fehér | Legrand | 653000 | db | 36456
6304653002 | Mini-oszlop bepattintható, 1 rekeszes, 0,3m, fekete | Legrand | 653002 | db | 36456
6304653004 | Mini-oszlop bepattintható, 1 rekeszes, 0,68m, alumínium | Legrand | 653004 | db | 48647
6304653003 | Mini-oszlop bepattintható, 1 rekeszes, 0,68m, fehér | Legrand | 653003 | db | 44931
6304653005 | Mini-oszlop bepattintható, 1 rekeszes, 0,68m, fekete | Legrand | 653005 | db | 44931
6304653021 | Mini-oszlop bepattintható, 2 rekeszes, 0,3m, alumínium | Legrand | 653021 | db | 40996
6304653020 | Mini-oszlop bepattintható, 2 rekeszes, 0,3m, fehér | Legrand | 653020 | db | 40996
6304653022 | Mini-oszlop bepattintható, 2 rekeszes, 0,3m, fekete | Legrand | 653022 | db | 40996
6304653024 | Mini-oszlop bepattintható, 2 rekeszes, 0,68m, alumínium | Legrand | 653024 | db | 53240
6304653023 | Mini-oszlop bepattintható, 2 rekeszes, 0,68m, fehér | Legrand | 653023 | db | 53240
6304653025 | Mini-oszlop bepattintható, 2 rekeszes, 0,68m, fekete | Legrand | 653025 | db | 53240
6304653041 | Mini-oszlop bepattintható, 4 rekeszes, 0,3m, alumínium | Legrand | 653041 | db | 64088
6304653040 | Mini-oszlop bepattintható, 4 rekeszes, 0,3m, fehér | Legrand | 653040 | db | 49263
6304653042 | Mini-oszlop bepattintható, 4 rekeszes, 0,3m, fekete | Legrand | 653042 | db | 49263
6304653044 | Mini-oszlop bepattintható, 4 rekeszes, 0,68m, alumínium | Legrand | 653044 | db | 88798
6304653043 | Mini-oszlop bepattintható, 4 rekeszes, 0,68m, fehér | Legrand | 653043 | db | 71811
6304653045 | Mini-oszlop bepattintható, 4 rekeszes, 0,68m, fekete | Legrand | 653045 | db | 71811
6304653029 | Mini-oszlop, gurulós, 7x2P+F, dupla USB, 4db kerék, 4m kábel | Legrand | 653029 | db | 308709
6304653101 | Mini-oszlop univerzális, 1 rekeszes, 0,3m, alumínium | Legrand | 653101 | db | 31659
6304653100 | Mini-oszlop univerzális, 1 rekeszes, 0,3m, fehér | Legrand | 653100 | db | 31659
6304653102 | Mini-oszlop univerzális, 1 rekeszes, 0,3m, fekete | Legrand | 653102 | db | 31659
6304653104 | Mini-oszlop univerzális, 1 rekeszes, 0,68m, alumínium | Legrand | 653104 | db | 40923
6304653103 | Mini-oszlop univerzális, 1 rekeszes, 0,68m, fehér | Legrand | 653103 | db | 40923
6304653105 | Mini-oszlop univerzális, 1 rekeszes, 0,68m, fekete | Legrand | 653105 | db | 40923
6304653121 | Mini-oszlop univerzális, 2 rekeszes, 0,3m, alumínium | Legrand | 653121 | db | 44986
6304653120 | Mini-oszlop univerzális, 2 rekeszes, 0,3m, fehér | Legrand | 653120 | db | 44986
6304653122 | Mini-oszlop univerzális, 2 rekeszes, 0,3m, fekete | Legrand | 653122 | db | 44986
6304653124 | Mini-oszlop univerzális, 2 rekeszes, 0,68m, alumínium | Legrand | 653124 | db | 60944
6304653123 | Mini-oszlop univerzális, 2 rekeszes, 0,68m, fehér | Legrand | 653123 | db | 60944
6304653125 | Mini-oszlop univerzális, 2 rekeszes, 0,68m, fekete | Legrand | 653125 | db | 60944
6304421075 | Modbus kommunikációs interfész - DPX3-höz | Legrand | 421075 | db | 85349
6304412950 | Moduláris illesztőkeret Program Mosaic mechanizmusok rögzítéséhez, szél.: 46,3mm | Legrand | 412950 | db | 1272
6304412951 | Moduláris illesztőkeretre adapter Osmoz 22,5 működtető és jelzőkészülékek rögzítéséhez | Legrand | 412951 | db | 1360
6304412952 | Moduláris illesztőkeretre vakfedél | Legrand | 412952 | db | 1545
6304001662 | Modultakaró, fehér RAL 9003 félmodulos osztásokkal, 13 modul széles | Legrand | 1662 | db | 1032
6304001664 | Modultakaró, fehér RAL 9003 félmodulos osztásokkal, 18 modul széles | Legrand | 1664 | db | 1277
6304339457 | Modultakaró SPX3-V előlaphoz | Legrand | 339457 | db | 37066
6304001665 | Modultakaró szürke 18m,6,5 modul széles fehér | Legrand | 1665 | db | 1375
6304076617 | Monitorozó interfész nővérhívó rendszerhez | Legrand | 76617 | db | 255845
6304076618 | Monitorozó szoftver nővérhívó rendszerhez | Legrand | 76618 | db | 255845
6304416890 | Motorindító doboz nyomógomb nélküli | Legrand | 416890 | db | 20655
6304416891 | Motorindító doboz nyomógombos | Legrand | 416891 | db | 24790
6304422630 | Motoros hajtás DPX3 630-hoz, mellső, 230V AC | Legrand | 422630 | db | 424805
6304417403 | MPX3 á.j. segédérintkező 1 Z + 1 NY mellső | Legrand | 417403 | db | 5992
6304417400 | MPX3 á.j. segédérintkező 1 Z+1 NY oldalsó | Legrand | 417400 | db | 6123
6304417405 | MPX3 á.j. segédérintkező 2 Ny mellső | Legrand | 417405 | db | 5992
6304417402 | MPX3 á.j. segédérintkező 2 NY oldalsó | Legrand | 417402 | db | 6352
6304417404 | MPX3 á.j. segédérintkező 2 Z mellső | Legrand | 417404 | db | 5992
6304417401 | MPX3 á.j. segédérintkező 2 Z oldalsó | Legrand | 417401 | db | 6123
6304417406 | MPX3 h.j. segédérintkező 1Z+1NY bmilyen hibaáram | Legrand | 417406 | db | 9373
6304417407 | MPX3 h.j. segédérintkező 1Z+1NY zárlati hibaáram | Legrand | 417407 | db | 10676
6304417458 | MPX3 közvetlen összekötő MPX3 100H - CTX3 100 AC | Legrand | 417458 | db | 7435
6304417459 | MPX3 közvetlen összekötő MPX3 100H - CTX3 100 DC | Legrand | 417459 | db | 8497
6304417450 | MPX3 közvetlen összekötő MPX3 32H/32MA-CTX3 22 AC | Legrand | 417450 | db | 4237
6304417451 | MPX3 közvetlen összekötő MPX3 32H/32MA-CTX3 22 DC | Legrand | 417451 | db | 5302
6304417454 | MPX3 közvetlen összekötő MPX3 32H/32MA-CTX3 40 AC | Legrand | 417454 | db | 5281
6304417455 | MPX3 közvetlen összekötő MPX3 32H/32MA-CTX3 40 DC | Legrand | 417455 | db | 6366
6304417448 | MPX3 közvetlen összekötő MPX3 32S - CTX3 22 AC | Legrand | 417448 | db | 4237
6304417449 | MPX3 közvetlen összekötő MPX3 32S - CTX3 22 DC | Legrand | 417449 | db | 5302
6304417452 | MPX3 közvetlen összekötő MPX3 32S - CTX3 40 AC | Legrand | 417452 | db | 5281
6304417453 | MPX3 közvetlen összekötő MPX3 32S - CTX3 40 DC | Legrand | 417453 | db | 6366
6304417456 | MPX3 közvetlen összekötő MPX3 63H - CTX3 65 AC | Legrand | 417456 | db | 6366
6304417457 | MPX3 közvetlen összekötő MPX3 63H - CTX3 65 DC | Legrand | 417457 | db | 7435
6304417465 | MPX3 mh. rotációs hajtás 100H készülékhez | Legrand | 417465 | db | 20804
6304417463 | MPX3 mh. rotációs hajtás 32H/32MA készülékhez | Legrand | 417463 | db | 20804
6304417464 | MPX3 mh. rotációs hajtás 63H készülékhez | Legrand | 417464 | db | 20804
6304417411 | MPX3 munkaáramú kioldó 110V AC | Legrand | 417411 | db | 19143
6304417412 | MPX3 munkaáramú kioldó 230V AC | Legrand | 417412 | db | 19143
6304417410 | MPX3 munkaáramú kioldó 24V AC | Legrand | 417410 | db | 19143
6304417413 | MPX3 munkaáramú kioldó 400V AC | Legrand | 417413 | db | 19143
6304417421 | MPX3 nullfesz. kioldó 110V á.j. segédé. nélkül | Legrand | 417421 | db | 19143
6304417431 | MPX3 nullfesz. kioldó 110V á.j. segédé-vel 2 Z | Legrand | 417431 | db | 21271
6304417422 | MPX3 nullfesz. kioldó 230V á.j. segédé. nélkül | Legrand | 417422 | db | 19143
6304417432 | MPX3 nullfesz. kioldó 230V á.j. segédé-vel 2 Z | Legrand | 417432 | db | 21271
6304417420 | MPX3 nullfesz. kioldó 24V á.j. segédé. nélkül | Legrand | 417420 | db | 19143
6304417430 | MPX3 nullfesz. kioldó 24V á.j. segédé-vel 2 Z | Legrand | 417430 | db | 21271
6304417423 | MPX3 nullfesz. kioldó 400V á.j. segédé. nélkül | Legrand | 417423 | db | 19143
6304417433 | MPX3 nullfesz. kioldó 400V á.j. segédé-vel 2 Z | Legrand | 417433 | db | 21271
6304417477 | MPX3 összekötő sín sínt megtápláló egység | Legrand | 417477 | db | 11691
6304417471 | MPX3 összekötő sín 32S,32H,32MA 2 kész. 63A | Legrand | 417471 | db | 5302
6304417473 | MPX3 összekötő sín 32S,32H,32MA 3 kész. 63A | Legrand | 417473 | db | 12756
6304417475 | MPX3 összekötő sín 32S,32H,32MA 4 kész. 63A | Legrand | 417475 | db | 17013
6304417476 | MPX3 összekötő sín 32S,32H,32MA 5 kész. 63A | Legrand | 417476 | db | 21271
6304417472 | MPX3 összekötő sín 63H 2 készülékhez 108A | Legrand | 417472 | db | 10626
6304417474 | MPX3 összekötő sín 63H 3 készülékhez 108A | Legrand | 417474 | db | 14885
6304417462 | MPX3 összeszerelő-egység 100H készülékhez | Legrand | 417462 | db | 12756
6304417460 | MPX3 összeszerelő-egység 32S/32H/32MA készülékhez | Legrand | 417460 | db | 5302
6304417461 | MPX3 összeszerelő-egység 63H készülékhez | Legrand | 417461 | db | 10626
6304417479 | MPX3 plombálható t.elem | Legrand | 417479 | db | 436
6304417370 | MPX3 100H mvédő kismegsz TM 11-17A 3P | Legrand | 417370 | db | 170334
6304417371 | MPX3 100H mvédő kismegsz TM 14-22A 3P | Legrand | 417371 | db | 170334
6304417372 | MPX3 100H mvédő kismegsz TM 18-26A 3P | Legrand | 417372 | db | 170334
6304417373 | MPX3 100H mvédő kismegsz TM 22-32A 3P | Legrand | 417373 | db | 170334
6304417374 | MPX3 100H mvédő kismegsz TM 28-40A 3P | Legrand | 417374 | db | 170334
6304417375 | MPX3 100H mvédő kismegsz TM 34-50A 3P | Legrand | 417375 | db | 170334
6304417376 | MPX3 100H mvédő kismegsz TM 45-63A 3P | Legrand | 417376 | db | 176722
6304417377 | MPX3 100H mvédő kismegsz TM 55-75A 3P | Legrand | 417377 | db | 183109
6304417378 | MPX3 100H mvédő kismegsz TM 70-90A 3P | Legrand | 417378 | db | 191627
6304417379 | MPX3 100H mvédő kismegsz TM 80-100A 3P | Legrand | 417379 | db | 198018
6304417320 | MPX3 32H mvédő kismegsz. TM 0.1-0.16A 3P | Legrand | 417320 | db | 28298
6304417321 | MPX3 32H mvédő kismegsz. TM 0.16-0.25A 3P | Legrand | 417321 | db | 28298
6304417322 | MPX3 32H mvédő kismegsz. TM 0.25-0.4A 3P | Legrand | 417322 | db | 28298
6304417323 | MPX3 32H mvédő kismegsz. TM 0.4-0.63A 3P | Legrand | 417323 | db | 28298
6304417324 | MPX3 32H mvédő kismegsz. TM 0.63-1.0A 3P | Legrand | 417324 | db | 28939
6304417325 | MPX3 32H mvédő kismegsz. TM 1.0-1.6A 3P | Legrand | 417325 | db | 28939
6304417332 | MPX3 32H mvédő kismegsz. TM 11-17A 3P | Legrand | 417332 | db | 35335
6304417333 | MPX3 32H mvédő kismegsz. TM 14-22A 3P | Legrand | 417333 | db | 38309
6304417326 | MPX3 32H mvédő kismegsz. TM 1.6-2.5A 3P | Legrand | 417326 | db | 28939
6304417334 | MPX3 32H mvédő kismegsz. TM 18-26A 3P | Legrand | 417334 | db | 40651
6304417335 | MPX3 32H mvédő kismegsz. TM 22-32A 3P | Legrand | 417335 | db | 59389
6304417327 | MPX3 32H mvédő kismegsz. TM 2.5-4.0A 3P | Legrand | 417327 | db | 28939
6304417328 | MPX3 32H mvédő kismegsz. TM 4-6A 3P | Legrand | 417328 | db | 28939
6304417329 | MPX3 32H mvédő kismegsz. TM 5-8A 3P | Legrand | 417329 | db | 28939
6304417330 | MPX3 32H mvédő kismegsz. TM 6-10A 3P | Legrand | 417330 | db | 34049
6304417331 | MPX3 32H mvédő kismegsz. TM 9-13A 3P | Legrand | 417331 | db | 34049
6304417340 | MPX3 32MA mvédő kismegsz M 0.16A 3P | Legrand | 417340 | db | 24890
6304417341 | MPX3 32MA mvédő kismegsz M 0.25A 3P | Legrand | 417341 | db | 24890
6304417342 | MPX3 32MA mvédő kismegsz M 0.4A 3P | Legrand | 417342 | db | 24890
6304417343 | MPX3 32MA mvédő kismegsz M 0.63A 3P | Legrand | 417343 | db | 24890
6304417344 | MPX3 32MA mvédő kismegsz M 1.0A 3P | Legrand | 417344 | db | 24890
6304417350 | MPX3 32MA mvédő kismegsz M 10.0A 3P | Legrand | 417350 | db | 28866
6304417351 | MPX3 32MA mvédő kismegsz M 13.0A 3P | Legrand | 417351 | db | 28866
6304417345 | MPX3 32MA mvédő kismegsz M 1.6A 3P | Legrand | 417345 | db | 24890
6304417352 | MPX3 32MA mvédő kismegsz M 17.0A 3P | Legrand | 417352 | db | 28866
6304417353 | MPX3 32MA mvédő kismegsz M 22.0A 3P | Legrand | 417353 | db | 28866
6304417346 | MPX3 32MA mvédő kismegsz M 2.5A 3P | Legrand | 417346 | db | 24890
6304417354 | MPX3 32MA mvédő kismegsz M 26.0A 3P | Legrand | 417354 | db | 36180
6304417355 | MPX3 32MA mvédő kismegsz M 32.0A 3P | Legrand | 417355 | db | 46187
6304417347 | MPX3 32MA mvédő kismegsz M 4.0A 3P | Legrand | 417347 | db | 24890
6304417348 | MPX3 32MA mvédő kismegsz M 6.0A 3P | Legrand | 417348 | db | 24890
6304417349 | MPX3 32MA mvédő kismegsz M 8.0A 3P | Legrand | 417349 | db | 28866
6304417300 | MPX3 32S mvédő kismegsz. TM 0.1-0.16A 3P | Legrand | 417300 | db | 22339
6304417301 | MPX3 32S mvédő kismegsz. TM 0.16-0.25A 3P | Legrand | 417301 | db | 22339
6304417302 | MPX3 32S mvédő kismegsz. TM 0.25-0.4A 3P | Legrand | 417302 | db | 22339
6304417303 | MPX3 32S mvédő kismegsz. TM 0.4-0.63A 3P | Legrand | 417303 | db | 24041
6304417304 | MPX3 32S mvédő kismegsz. TM 0.63-1.0A 3P | Legrand | 417304 | db | 25105
6304417305 | MPX3 32S mvédő kismegsz. TM 1.0-1.6A 3P | Legrand | 417305 | db | 27022
6304417312 | MPX3 32S mvédő kismegsz. TM 11-17A 3P | Legrand | 417312 | db | 31493
6304417313 | MPX3 32S mvédő kismegsz. TM 14-22A 3P | Legrand | 417313 | db | 34049
6304417306 | MPX3 32S mvédő kismegsz. TM 1.6-2.5A 3P | Legrand | 417306 | db | 27022
6304417314 | MPX3 32S mvédő kismegsz. TM 18-26A 3P | Legrand | 417314 | db | 40014
6304417315 | MPX3 32S mvédő kismegsz. TM 22-32A 3P | Legrand | 417315 | db | 51931
6304417307 | MPX3 32S mvédő kismegsz. TM 2.5-4.0A 3P | Legrand | 417307 | db | 27022
6304417308 | MPX3 32S mvédő kismegsz. TM 4-6A 3P | Legrand | 417308 | db | 27022
6304417309 | MPX3 32S mvédő kismegsz. TM 5-8A 3P | Legrand | 417309 | db | 27022
6304417310 | MPX3 32S mvédő kismegsz. TM 6-10A 3P | Legrand | 417310 | db | 31493
6304417311 | MPX3 32S mvédő kismegsz. TM 9-13A 3P | Legrand | 417311 | db | 31493
6304417362 | MPX3 63H mvédő kismegsz. TM 11-17A 3P | Legrand | 417362 | db | 60030
6304417363 | MPX3 63H mvédő kismegsz. TM 14-22A 3P | Legrand | 417363 | db | 70036
6304417364 | MPX3 63H mvédő kismegsz. TM 18-26A 3P | Legrand | 417364 | db | 70036
6304417365 | MPX3 63H mvédő kismegsz. TM 22-32A 3P | Legrand | 417365 | db | 74509
6304417366 | MPX3 63H mvédő kismegsz. TM 28-40A 3P | Legrand | 417366 | db | 86005
6304417367 | MPX3 63H mvédő kismegsz. TM 34-50A 3P | Legrand | 417367 | db | 94481
6304417368 | MPX3 63H mvédő kismegsz. TM 45-63A 3P | Legrand | 417368 | db | 100360
6304417360 | MPX3 63H mvédő kismegsz. TM 6-10A 3P | Legrand | 417360 | db | 60030
6304417361 | MPX3 63H mvédő kismegsz. TM 9-13A 3P | Legrand | 417361 | db | 60030
6304002671 | Multifunkciós fényerőszabályzó - LED-ekhez és kompakt fénycsövekhez - 1 modul | Legrand | 2671 | db | 77772
6304694810 | Multimédiás asztali elosztósor tablet tartóval 3 x 2P+F + 2 USB-A, fehér | Legrand | 694810 | db | 14289
6304694811 | Multimédiás asztali elosztósor tablet tartóval 3 x 2P+F + 2 USB-A, fekete | Legrand | 694811 | db | 14289
6304050387 | Multi-standard/brit átalakító adapter | Legrand | 50387 | db | 1247
6304088027 | Műanyag doboz elektromos szigeteléshez, 12 (2x6) modulos vertikális padlódobozhoz, álpadlóba építéshez, 2db | Legrand | 88027 | db | 4617
6304088028 | Műanyag doboz elektromos szigeteléshez, 16 (2x8) modulos vertikális padlódobozhoz, álpadlóba építéshez, 2db | Legrand | 88028 | db | 5388
6304088026 | Műanyag doboz elektromos szigeteléshez, 8 (2x4) modulos vertikális padlódobozhoz, álpadlóba építéshez, 2db | Legrand | 88026 | db | 3845
6304088001 | Műanyag fedél 12/18 modulos standard padlódobozhoz, max. 8mm burkolattal | Legrand | 88001 | db | 13332
6304088002 | Műanyag fedél 16/24 modulos standard padlódobozhoz, max. 8mm burkolattal | Legrand | 88002 | db | 16139
6304088000 | Műanyag fedél 8/12 modulos standard padlódobozhoz, max. 8mm burkolattal | Legrand | 88000 | db | 10118
6304036644 | Műanyag szegecs tiplivel | Legrand | 36644 | db | 126
6304754927 | MyHome Allure jelenlétérzékelő IR+UH burkolat, aluminium | Legrand | 754927 | db | 23723
6304754926 | MyHome Allure jelenlétérzékelő IR+UH burkolat, elefántcsont | Legrand | 754926 | db | 4046
6304754925 | MyHome Allure jelenlétérzékelő IR+UH burkolat, fehér | Legrand | 754925 | db | 4046
6304067557 | MyHOME egyedi redőnyvezérlő | Legrand | 67557 | db | 39173
6304068606 | MyHOME érintős scenárió vezérlő keret, 3,5", fehér | Legrand | 68606 | db | 6888
6304069126 | MyHOME érintős scenárió vezérlő keret, 3,5", rozsdamentes acél | Legrand | 69126 | db | 101314
6304573900 | MyHOME IR jelvevő, fehér | Legrand | 573900 | db | 43090
6304067226 | MyHOME jelenlétérzékelő IR+UH | Legrand | 67226 | db | 45392
6304067558 | MyHOME központi redőnyvezérlő | Legrand | 67558 | db | 39173
6304067565 | MyHOME mechanikus hotelkártya-kapcsoló mechanizmus | Legrand | 67565 | db | 35642
6304067225 | MyHOME mozgásérzékelős kapcsoló IR | Legrand | 67225 | db | 38129
6304067593 | MyHOME Ne zavarjanak és Takarítást kérek mechanizmus | Legrand | 67593 | db | 61322
6304067566 | MyHOME RFID hotelkártya kapcsoló mechanizmus | Legrand | 67566 | db | 53461
6304752982 | MyHOME Szcenárió vezérlő, Allure burkolattal, aluminium | Legrand | 752982 | db | 65594
6304752882 | MyHOME Szcenárió vezérlő, Allure burkolattal, elefántcsont | Legrand | 752882 | db | 47623
6304752782 | MyHOME Szcenárió vezérlő, Allure burkolattal, fehér | Legrand | 752782 | db | 49420
6304752382 | MyHOME Szcenárió vezérlő, Life burkolattal, alumínium | Legrand | 752382 | db | 52331
6304752282 | MyHOME Szcenárió vezérlő, Life burkolattal, elefántcsont | Legrand | 752282 | db | 45826
6304752182 | MyHOME Szcenárió vezérlő, Life burkolattal, fehér | Legrand | 752182 | db | 45826
6304755560 | MyHOME (Valena Allure) BE/KI jelölés bal oldali burkolat, Alumínium | Legrand | 755560 | db | 4568
6304755559 | MyHOME (Valena Allure) BE/KI jelölés bal oldali burkolat, elefántcsont | Legrand | 755559 | db | 2285
6304755558 | MyHOME (Valena Allure) BE/KI jelölés bal oldali burkolat, fehér | Legrand | 755558 | db | 2285
6304755549 | MyHOME (Valena Allure) BE/KI jelölés jobb oldali burkolat, alumínium | Legrand | 755549 | db | 4046
6304755548 | MyHOME (Valena Allure) BE/KI jelölés jobb oldali burkolat, elefántcsont | Legrand | 755548 | db | 2285
6304755547 | MyHOME (Valena Allure) BE/KI jelölés jobb oldali burkolat, fehér | Legrand | 755547 | db | 2285
6304755378 | MyHOME (Valena Allure) BE/KI jelölés széles burkolat, aluminium | Legrand | 755378 | db | 4046
6304755374 | MyHOME (Valena Allure) BE/KI jelölés széles burkolat, elefántcsont | Legrand | 755374 | db | 1888
6304755373 | MyHOME (Valena Allure) BE/KI jelölés széles burkolat, fehér | Legrand | 755373 | db | 1888
6304752731 | MyHOME (Valena Allure) digitális termosztát | Legrand | 752731 | db | 59153
6304755403 | MyHOME (Valena Allure) fényerőszabályozás széles burkolat, aluminium | Legrand | 755403 | db | 4046
6304755394 | MyHOME (Valena Allure) fényerőszabályozás széles burkolat, elefántcsont | Legrand | 755394 | db | 2285
6304755393 | MyHOME (Valena Allure) fényerőszabályozás széles burkolat, fehér | Legrand | 755393 | db | 2285
6304755493 | Myhome (Valena Allure) fényerőszabályzás bal oldali burkolat, aluminium | Legrand | 755493 | db | 4046
6304755484 | Myhome (Valena Allure) fényerőszabályzás bal oldali burkolat, elefántcsont | Legrand | 755484 | db | 2285
6304755483 | Myhome (Valena Allure) fényerőszabályzás bal oldali burkolat, fehér | Legrand | 755483 | db | 2285
6304755474 | Myhome (Valena Allure) fényerőszabályzás jobb oldali burkolat, aluminium | Legrand | 755474 | db | 4046
6304755473 | Myhome (Valena Allure) fényerőszabályzás jobb oldali burkolat, elefántcsont | Legrand | 755473 | db | 2285
6304755464 | Myhome (Valena Allure) fényerőszabályzás jobb oldali burkolat, fehér | Legrand | 755464 | db | 2285
6304755546 | MyHOME (Valena Allure) GEN BE/KI bal oldali burkolat, aluminium | Legrand | 755546 | db | 4046
6304755540 | MyHOME (Valena Allure) GEN BE/KI bal oldali burkolat, elefántcsont | Legrand | 755540 | db | 2285
6304755539 | MyHOME (Valena Allure) GEN BE/KI bal oldali burkolat, fehér | Legrand | 755539 | db | 2285
6304755538 | MyHOME (Valena Allure) GEN BE/KI jobb oldali burkolat, aluminium | Legrand | 755538 | db | 4046
6304755537 | MyHOME (Valena Allure) GEN BE/KI jobb oldali burkolat, elefántcsont | Legrand | 755537 | db | 2285
6304755536 | MyHOME (Valena Allure) GEN BE/KI jobb oldali burkolat, fehér | Legrand | 755536 | db | 2285
6304755369 | MyHOME (Valena Allure) GEN BE/KI széles burkolat, aluminium | Legrand | 755369 | db | 4046
6304755368 | MyHOME (Valena Allure) GEN BE/KI széles burkolat, elefántcsont | Legrand | 755368 | db | 2285
6304755364 | MyHOME (Valena Allure) GEN BE/KI széles burkolat, fehér | Legrand | 755364 | db | 2285
6304755391 | MyHome (Valena Allure) GEN jelölés széles burkolat, aluminium | Legrand | 755391 | db | 4046
6304755389 | MyHome (Valena Allure) GEN jelölés széles burkolat, elefántcsont | Legrand | 755389 | db | 1888
6304755388 | MyHome (Valena Allure) GEN jelölés széles burkolat, fehér | Legrand | 755388 | db | 1888
6304755578 | MyHOME (Valena Allure) hangerővezérlés, fényerőszabályzás bal oldali burkolat, aluminium | Legrand | 755578 | db | 4046
6304755574 | MyHOME (Valena Allure) hangerővezérlés, fényerőszabályzás bal oldali burkolat, elefántcsont | Legrand | 755574 | db | 2285
6304755573 | MyHOME (Valena Allure) hangerővezérlés, fényerőszabályzás bal oldali burkolat, fehér | Legrand | 755573 | db | 2285
6304755570 | MyHOME (Valena Allure) hangerővezérlés, fényerőszabályzás jobb oldali burkolat, aluminium | Legrand | 755570 | db | 4046
6304755569 | MyHOME (Valena Allure) hangerővezérlés, fényerőszabályzás jobb oldali burkolat, elefántcsont | Legrand | 755569 | db | 2285
6304755568 | MyHOME (Valena Allure) hangerővezérlés, fényerőszabályzás jobb oldali burkolat, fehér | Legrand | 755568 | db | 2285
6304755433 | MyHome (Valena Allure) hangerővezérlés, fényerőszabályzás széles burkolat, aluminium | Legrand | 755433 | db | 5014
6304755424 | MyHome (Valena Allure) hangerővezérlés, fényerőszabályzás széles burkolat, elefántcsont | Legrand | 755424 | db | 1888
6304755423 | MyHome (Valena Allure) hangerővezérlés, fényerőszabályzás széles burkolat, fehér | Legrand | 755423 | db | 1888
6304755334 | MyHome (Valena Allure) jelöletlen jobb vagy bal oldali burkolat, aluminium | Legrand | 755334 | db | 4582
6304755333 | MyHome (Valena Allure) jelöletlen jobb vagy bal oldali burkolat, elefántcsont | Legrand | 755333 | db | 3146
6304755324 | MyHome (Valena Allure) jelöletlen jobb vagy bal oldali burkolat, fehér | Legrand | 755324 | db | 3146
6304755363 | MyHome (Valena Allure) jelöletlen széles burkolat, aluminium | Legrand | 755363 | db | 4046
6304755344 | MyHome (Valena Allure) jelöletlen széles burkolat, elefántcsont | Legrand | 755344 | db | 1888
6304755343 | MyHome (Valena Allure) jelöletlen széles burkolat, fehér | Legrand | 755343 | db | 1888
6304754948 | MyHome (Valena Allure) Ne zavarjanak és Takarítást kérek burkolatok kat. szám 0 675 93 vezérlő mechanizmushoz, alumínium | Legrand | 754948 | db | 8515
6304754934 | MyHome (Valena Allure) Ne zavarjanak és Takarítást kérek burkolatok kat. szám 0 675 93 vezérlő mechanizmushoz, elefántcsont | Legrand | 754934 | db | 4469
6304754933 | MyHome (Valena Allure) Ne zavarjanak és Takarítást kérek burkolatok kat. szám 0 675 93 vezérlő mechanizmushoz, fehér | Legrand | 754933 | db | 4469
6304752797 | MyHome (Valena Allure) Ne zavarjanak és Takarítást kérek jelzőlámpa csengő nyomóval | Legrand | 752797 | db | 62002
6304752798 | MyHome (Valena Allure) Ne zavarjanak és Takarítást kérek jelzőlámpa csengő nyomóval és kártyaleolvasóval | Legrand | 752798 | db | 71704
6304755463 | MyHome (Valena Allure) redőnyvezérlés jobb vagy bal oldali burkolat, aluminium | Legrand | 755463 | db | 5014
6304755454 | MyHome (Valena Allure) redőnyvezérlés jobb vagy bal oldali burkolat, elefántcsont | Legrand | 755454 | db | 2607
6304755453 | MyHome (Valena Allure) redőnyvezérlés jobb vagy bal oldali burkolat, fehér | Legrand | 755453 | db | 2607
6304755414 | MyHome (Valena Allure) redőnyvezérlő széles burkolat, aluminium | Legrand | 755414 | db | 5014
6304755413 | MyHome (Valena Allure) redőnyvezérlő széles burkolat, elefántcsont | Legrand | 755413 | db | 2285
6304755404 | MyHome (Valena Allure) redőnyvezérlő széles burkolat, fehér | Legrand | 755404 | db | 2285
6304755443 | MyHome (Valena Allure) stop jobb vagy bal oldali burkolat, aluminium | Legrand | 755443 | db | 4046
6304755444 | MyHome (Valena Allure) stop jobb vagy bal oldali burkolat, elefántcsont | Legrand | 755444 | db | 2285
6304755434 | MyHome (Valena Allure) stop jobb vagy bal oldali burkolat, fehér | Legrand | 755434 | db | 2285
6304755530 | Myhome (Valena Allure) világítás bal oldali burkolat, aluminium | Legrand | 755530 | db | 4046
6304755529 | Myhome (Valena Allure) világítás bal oldali burkolat, elefántcsont | Legrand | 755529 | db | 2968
6304755528 | Myhome (Valena Allure) világítás bal oldali burkolat, fehér | Legrand | 755528 | db | 2968
6304755524 | Myhome (Valena Allure) világítás jobb oldali burkolat, aluminium | Legrand | 755524 | db | 4046
6304755500 | Myhome (Valena Allure) világítás jobb oldali burkolat, elefántcsont | Legrand | 755500 | db | 2285
6304755494 | Myhome (Valena Allure) világítás jobb oldali burkolat, fehér | Legrand | 755494 | db | 2285
6304755384 | MyHome (Valena Allure) világítás széles burkolat, aluminium | Legrand | 755384 | db | 4046
6304755383 | MyHome (Valena Allure) világítás széles burkolat, elefántcsont | Legrand | 755383 | db | 1888
6304755379 | MyHome (Valena Allure) világítás széles burkolat, fehér | Legrand | 755379 | db | 1888
6304752799 | MyHome (Valena Allure) 8 gombos szcenárió vezérlő | Legrand | 752799 | db | 62002
6304755567 | MyHome (Valena Life) általános BE/KI jelölés bal oldali burkolat, alumínium | Legrand | 755567 | db | 4568
6304755566 | MyHome (Valena Life) általános BE/KI jelölés bal oldali burkolat, elefántcsont | Legrand | 755566 | db | 1992
6304755565 | MyHome (Valena Life) általános BE/KI jelölés bal oldali burkolat, fehér | Legrand | 755565 | db | 1992
6304755557 | MyHome (Valena Life) általános BE/KI jelölés jobb oldali burkolat, alumínium | Legrand | 755557 | db | 4568
6304755556 | MyHome (Valena Life) általános BE/KI jelölés jobb oldali burkolat, elefántcsont | Legrand | 755556 | db | 1992
6304755555 | MyHome (Valena Life) általános BE/KI jelölés jobb oldali burkolat, fehér | Legrand | 755555 | db | 1992
6304755082 | MyHome (Valena Life) általános BE/KI jelölés széles burkolat, alumínium | Legrand | 755082 | db | 4483
6304755081 | MyHome (Valena Life) általános BE/KI jelölés széles burkolat, elefántcsont | Legrand | 755081 | db | 2064
6304755080 | MyHome (Valena Life) általános BE/KI jelölés széles burkolat, fehér | Legrand | 755080 | db | 2064
6304755242 | MyHome (Valena Life) általános kapcsoló széles burkolat, alumínium | Legrand | 755242 | db | 4434
6304755241 | MyHome (Valena Life) általános kapcsoló széles burkolat, elefántcsont | Legrand | 755241 | db | 2064
6304755240 | MyHome (Valena Life) általános kapcsoló széles burkolat, fehér | Legrand | 755240 | db | 2064
6304755587 | MyHome (Valena Life) BE/KI jelölés bal oldali burkolat, alumínium | Legrand | 755587 | db | 4568
6304755586 | MyHome (Valena Life) BE/KI jelölés bal oldali burkolat, elefántcsont | Legrand | 755586 | db | 2064
6304755585 | MyHome (Valena Life) BE/KI jelölés bal oldali burkolat, fehér | Legrand | 755585 | db | 1992
6304755577 | MyHome (Valena Life) BE/KI jelölés jobb oldali burkolat, alumínium | Legrand | 755577 | db | 4568
6304755576 | MyHome (Valena Life) BE/KI jelölés jobb oldali burkolat, elefántcsont | Legrand | 755576 | db | 1992
6304755575 | MyHome (Valena Life) BE/KI jelölés jobb oldali burkolat, fehér | Legrand | 755575 | db | 1992
6304755172 | MyHome (Valena Life) BE/KI jelölés széles burkolat, alumínium | Legrand | 755172 | db | 4447
6304755171 | MyHome (Valena Life) BE/KI jelölés széles burkolat, elefántcsont | Legrand | 755171 | db | 2064
6304755170 | MyHome (Valena Life) BE/KI jelölés széles burkolat, fehér | Legrand | 755170 | db | 2064
6304752131 | MyHOME (Valena Life) digitális termosztát | Legrand | 752131 | db | 59153
6304755592 | MyHome (Valena Life) fényerőszabályzás FEL/LE, bal oldali burkolat, alumínium | Legrand | 755592 | db | 4568
6304755591 | MyHome (Valena Life) fényerőszabályzás FEL/LE, bal oldali burkolat, elefántcsont | Legrand | 755591 | db | 1992
6304755590 | MyHome (Valena Life) fényerőszabályzás FEL/LE, bal oldali burkolat, fehér | Legrand | 755590 | db | 1992
6304755582 | MyHome (Valena Life) fényerőszabályzás FEL/LE, jobb oldali burkolat, alumínium | Legrand | 755582 | db | 4568
6304755581 | MyHome (Valena Life) fényerőszabályzás FEL/LE, jobb oldali burkolat, elefántcsont | Legrand | 755581 | db | 1992
6304755580 | MyHome (Valena Life) fényerőszabályzás FEL/LE, jobb oldali burkolat, fehér | Legrand | 755580 | db | 1992
6304755262 | MyHome (Valena Life) fényerőszabályzás széles burkolat, alumínium | Legrand | 755262 | db | 4352
6304755261 | MyHome (Valena Life) fényerőszabályzás széles burkolat, elefántcsont | Legrand | 755261 | db | 1992
6304755260 | MyHome (Valena Life) fényerőszabályzás széles burkolat, fehér | Legrand | 755260 | db | 2064
6304755323 | MyHome (Valena Life) hangerővezérlés, fényerőszabályozás, bal oldali burkolat, alumínium | Legrand | 755323 | db | 11322
6304755322 | MyHome (Valena Life) hangerővezérlés, fényerőszabályozás, széles burkolat, alumínium | Legrand | 755322 | db | 11322
6304755321 | MyHome (Valena Life) hangerővezérlés, fényerőszabályozás, széles burkolat, elefántcsont | Legrand | 755321 | db | 3146
6304755320 | MyHome (Valena Life) hangerővezérlés, fényerőszabályozás, széles burkolat, fehér | Legrand | 755320 | db | 3146
6304755314 | MyHome (Valena Life) hangvezérlés bal oldali burkolat, elefántcsont | Legrand | 755314 | db | 2376
6304755313 | MyHome (Valena Life) hangvezérlés bal oldali burkolat, fehér | Legrand | 755313 | db | 1992
6304755597 | MyHome (Valena Life) hangvezérlés jobb oldali burkolat, alumínium | Legrand | 755597 | db | 4568
6304755596 | MyHome (Valena Life) hangvezérlés jobb oldali burkolat, elefántcsont | Legrand | 755596 | db | 1992
6304755595 | MyHome (Valena Life) hangvezérlés jobb oldali burkolat, fehér | Legrand | 755595 | db | 1992
6304754922 | MyHome (Valena Life) jelenlétérzékelő IR+UH burkolat, alumínium | Legrand | 754922 | db | 8364
6304754921 | MyHome (Valena Life) jelenlétérzékelő IR+UH burkolat, elefántcsont | Legrand | 754921 | db | 2126
6304754920 | MyHome (Valena Life) jelenlétérzékelő IR+UH burkolat, fehér | Legrand | 754920 | db | 2126
6304755332 | MyHome (Valena Life) jelöletlen jobb vagy bal oldali burkolat, alumínium | Legrand | 755332 | db | 4425
6304755331 | MyHome (Valena Life) jelöletlen jobb vagy bal oldali burkolat, elefántcsont | Legrand | 755331 | db | 1992
6304755330 | MyHome (Valena Life) jelöletlen jobb vagy bal oldali burkolat, fehér | Legrand | 755330 | db | 1992
6304755062 | MyHome (Valena Life) jelöletlen széles burkolat, alumínium | Legrand | 755062 | db | 3629
6304755061 | MyHome (Valena Life) jelöletlen széles burkolat, elefántcsont | Legrand | 755061 | db | 1992
6304755060 | MyHome (Valena Life) jelöletlen széles burkolat, fehér | Legrand | 755060 | db | 1992
6304754932 | MyHome (Valena Life) Ne zavarjanak és Takarítást kérek burkolatok kat. szám 0 675 93 vezérlő mechanizmushoz, alumínium | Legrand | 754932 | db | 8431
6304754931 | MyHome (Valena Life) Ne zavarjanak és Takarítást kérek burkolatok kat. szám 0 675 93 vezérlő mechanizmushoz, elefántcsont | Legrand | 754931 | db | 1992
6304754930 | MyHome (Valena Life) Ne zavarjanak és Takarítást kérek burkolatok kat. szám 0 675 93 vezérlő mechanizmushoz, fehér | Legrand | 754930 | db | 1992
6304752197 | MyHome (Valena Life) Ne zavarjanak és Takarítást kérek jelzőlámpa csengő nyomóval | Legrand | 752197 | db | 60202
6304752198 | MyHome (Valena Life) Ne zavarjanak és Takarítást kérek jelzőlámpa csengő nyomóval és kártyaleolvasóval | Legrand | 752198 | db | 71704
6304754942 | MyHome (Valena Life) Ne zavarjanak széles burkolat kat. szám 0 675 93 vezérlő mechanizmushoz, alumínium | Legrand | 754942 | db | 4520
6304754941 | MyHome (Valena Life) Ne zavarjanak széles burkolat kat. szám 0 675 93 vezérlő mechanizmushoz, elefántcsont | Legrand | 754941 | db | 2064
6304754940 | MyHome (Valena Life) Ne zavarjanak széles burkolat kat. szám 0 675 93 vezérlő mechanizmushoz, fehér | Legrand | 754940 | db | 2064
6304755402 | MyHome (Valena Life) redőnyvezérlés FEL/LE jobb vagy bal oldali burkolat, alumínium | Legrand | 755402 | db | 4446
6304755401 | MyHome (Valena Life) redőnyvezérlés FEL/LE jobb vagy bal oldali burkolat, elefántcsont | Legrand | 755401 | db | 1992
6304755400 | MyHome (Valena Life) redőnyvezérlés FEL/LE jobb vagy bal oldali burkolat, fehér | Legrand | 755400 | db | 1992
6304755312 | MyHome (Valena Life) redőnyvezérlés FEL/LE széles burkolat, alumínium | Legrand | 755312 | db | 4399
6304755311 | MyHome (Valena Life) redőnyvezérlés FEL/LE széles burkolat, elefántcsont | Legrand | 755311 | db | 2064
6304755310 | MyHome (Valena Life) redőnyvezérlés FEL/LE széles burkolat, fehér | Legrand | 755310 | db | 2064
6304755342 | MyHome (Valena Life) redőnyvezérlés STOP jobb vagy bal oldali burkolat, alumínium | Legrand | 755342 | db | 4452
6304755341 | MyHome (Valena Life) redőnyvezérlés STOP jobb vagy bal oldali burkolat, elefántcsont | Legrand | 755341 | db | 1992
6304755340 | MyHome (Valena Life) redőnyvezérlés STOP jobb vagy bal oldali burkolat, fehér | Legrand | 755340 | db | 1992
6304755527 | MyHome (Valena Life) világítás bal oldali burkolat, alumínium | Legrand | 755527 | db | 4568
6304755526 | MyHome (Valena Life) világítás bal oldali burkolat, elefántcsont | Legrand | 755526 | db | 1992
6304755525 | MyHome (Valena Life) világítás bal oldali burkolat, fehér | Legrand | 755525 | db | 1992
6304755267 | MyHome (Valena Life) világítás jobb oldali burkolat, alumínium | Legrand | 755267 | db | 4452
6304755266 | MyHome (Valena Life) világítás jobb oldali burkolat, elefántcsont | Legrand | 755266 | db | 1992
6304755265 | MyHome (Valena Life) világítás jobb oldali burkolat, fehér | Legrand | 755265 | db | 1992
6304755232 | MyHome (Valena Life) világítás széles burkolat, alumínium | Legrand | 755232 | db | 4404
6304755231 | MyHome (Valena Life) világítás széles burkolat, elefántcsont | Legrand | 755231 | db | 2064
6304755230 | MyHome (Valena Life) világítás széles burkolat, fehér | Legrand | 755230 | db | 2064
6304752199 | MyHome (Valena Life) 8 gombos szcenárió vezérlő | Legrand | 752199 | db | 66187
6304067561 | MyHOME vezérlő egység beépített relével, 230 V~, 2 kimenet | Legrand | 67561 | db | 29507
6304036469 | M4 csavarral rögzíthető lemez | Legrand | 36469 | db | 383
6304036452 | M6 kosáranya VDI | Legrand | 36452 | db | 270
6304036774 | M6x10 műanyag csavar | Legrand | 36774 | db | 331
6304001422 | NEDBOX falon kívüli kiselosztó 24+4 modul | Legrand | 1422 | db | 64971
6304601216 | Nedbox falonkívüli ajtó 1s 13m átlátszó **Készlet erejéig elérhető | Legrand | 601216 | db | 6337
6304601206 | Nedbox falonkívüli ajtó 1s 13m fehér **Készlet erejéig elérhető | Legrand | 601206 | db | 6623
6304601215 | Nedbox falonkívüli ajtó 1s 8m átlátszó **Készlet erejéig elérhető | Legrand | 601215 | db | 5114
6304601205 | Nedbox falonkívüli ajtó 1s 8m fehér **Készlet erejéig elérhető | Legrand | 601205 | db | 5343
6304601217 | Nedbox falonkívüli ajtó 2s 26m átlátszó **Készlet erejéig elérhető | Legrand | 601217 | db | 10050
6304601207 | Nedbox falonkívüli ajtó 2s 26m fehér **Készlet erejéig elérhető | Legrand | 601207 | db | 10431
6304601218 | Nedbox falonkívüli ajtó 3s 39m átlátszó **Készlet erejéig elérhető | Legrand | 601218 | db | 13917
6304601208 | Nedbox falonkívüli ajtó 3s 39m fehér **Készlet erejéig elérhető | Legrand | 601208 | db | 15561
6304601219 | Nedbox falonkívüli ajtó 4s 52m átlátszó **Készlet erejéig elérhető | Legrand | 601219 | db | 26788
6304601209 | Nedbox falonkívüli ajtó 4s 52m fehér **Készlet erejéig elérhető | Legrand | 601209 | db | 29629
6304601201 | Nedbox falonkívüli 1s 13m kiselosztó **Készlet erejéig elérhető | Legrand | 601201 | db | 13494
6304601200 | Nedbox falonkívüli 1s 8m kiselosztó **Készlet erejéig elérhető | Legrand | 601200 | db | 8686
6304601202 | Nedbox falonkívüli 2s 26m kiselosztó **Készlet erejéig elérhető | Legrand | 601202 | db | 18444
6304601203 | Nedbox falonkívüli 3s 39m kiselosztó **Készlet erejéig elérhető | Legrand | 601203 | db | 25102
6304601204 | Nedbox falonkívüli 4s 52m kiselosztó **Készlet erejéig elérhető | Legrand | 601204 | db | 32921
6304110460 | Nedbox süllyesztett kiselosztó 1s 14m fehér műanyag ajtóval | Legrand | 201411 | db | 26314
6304201431 | Nedbox süllyesztett kiselosztó 1s14m | Legrand | 201431 | db | 35948
6304110461 | Nedbox süllyesztett kiselosztó 2s 28m fehér műanyag ajtóval | Legrand | 201412 | db | 32748
6304201432 | Nedbox süllyesztett kiselosztó 2s28m | Legrand | 201432 | db | 42199
6304201433 | Nedbox süllyesztett kiselosztó 3s42m | Legrand | 201433 | db | 84402
6304201434 | Nedbox süllyesztett kiselosztó 4s56m | Legrand | 201434 | db | 125039
6304110464 | Nedbox süllyesztett kiselosztó,1s 14m átlátszó műanyag ajtóval | Legrand | 201421 | db | 26314
6304110465 | Nedbox süllyesztett kiselosztó,2s 28m átlátszó műanyag ajtóval | Legrand | 201422 | db | 31672
6304110466 | Nedbox süllyesztett kiselosztó,3s 42m átlátszó műanyag ajtóval | Legrand | 201423 | db | 74837
6304110462 | Nedbox süllyesztett kiselosztó,3s 42m fehér műanyag ajtóval | Legrand | 201413 | db | 74837
6304201424 | Nedbox süllyesztett kiselosztó,4s 56m átlátszó műanyag ajtóval | Legrand | 201424 | db | 107438
6304110463 | Nedbox süllyesztett kiselosztó,4s 56m fehér műanyag ajtóval | Legrand | 201414 | db | 107438
6304050650 | Négyes elosztódugó, 6A, EUR, biztonsági zsaluval, fehér | Legrand | 50650 | db | 1664
6304050651 | Négyes elosztódugó, 6A, EUR, biztonsági zsaluval, fekete | Legrand | 50651 | db | 2118
6304080131 | Négyzet alakú sorolható doboz mélység: 30 mm | Legrand | 80131 | db | 441
6311201016 | Netatmo okos beltéri modul időjárás központhoz; torony kialakítás; bővítő modul; mérések: hőmérséklet/páratartalom/levegőminőség/zajszint; fehér alu színű; plug&play (csatlakozó dugós); okos időjárás állomáshoz központhoz cs Legrand NIM01-WW db 1 32.160,00 32.160,00 2022.10.10 6311201010 Netatmo okos biztonsági készlet; torony kialakítás; tartalmaz:1x beltéri kamera központ (NSC-PRO), 1x riasztó hangszóró (NIS01-PRO), 1x nyitásérzékleő készlet (DTG-PRO); ; közvetlen Wi-fi csatlakozás Legrand" | Legrand | NBU-AS-PRO | db | 162450
6311201020 | Netatmo okos esőérzékelő időjárás központhoz; torony kialakítás; eső mennyiségének mérésére alkalmas mm / óra mértékegységben; fekete / átlátszó színű; elemes (4xAAA) megtáplálású; okos időjárás állomáshoz központhoz cs Legrand NRG01-WW db 1 32.160,00 32.160,00 2022.10.10 6311201021 Netatmo okos füstérzékelő és riasztó egység; falra szerelhető; 85 dB hangerejű riasztásra képes; 44x o115 mm; fehér színű; elemes (nem cserélhető); közvetlen Wi-fi csatlakozás Legrand" | Legrand | NSA-PRO-EU | db | 49260
6311201011 | Netatmo okos időjárás központ készlet; torony kialakítás; tartalmaz:1x időjárás központ (NWS01-EU), +1x beltéri modul (NIM01-WW); fehér alu színű; ; csatlakozás Legrand | Legrand | NBU-NWS-NIM-EU | db | 99470
6311201012 | Netatmo okos időjárás központ készlet; torony kialakítás; tartalmaz:1x időjárás központ (NWS01-EU), +1x esőérzékelő modul (NRG01-WW); fehér alu / fekete színű; ; csatlakozás Legrand | Legrand | NBU-NWS-NRG-EU | db | 99470
6311201027 | Netatmo okos időjárás központ; torony kialakítás; kültéri és beltéri modullal szállítva; hőmérséklet/páratartalom/légynomás/zajszint/levegőminőség mérése; fehér alu színű; plug&play (csatlakozó dugós); közvetlen Wi-fi csatla Legrand NWS01-EC db 1 80.902,00 80.902,00 2022.10.10 6311201019 Netatmo okos kamera; falra szerelhető; kültéri kialakítás, Full HD képminőség, beépített szirénával; távvezérelhető és riasztáskor automatikusan bekapcsolódó LED fényszórókkal; 8 db infra LED az éjszakai üzemmódhoz.; fekete szín | Legrand | NOC-S-PRO | db | 154980
6311201018 | Netatmo okos kamera; falra szerelhető; kültéri kialakítás; Full HD képminőség; távvezérelhető és riasztáskor automatikusan bekapcsolódó LED fényszórókkal; 8 db infra LED az éjszakai üzemmódhoz.; fekete színű; csavaros sorkapcsos (2 Legrand NOC-PRO db 1 134.760,00 134.760,00 2022.10.10 6311201022 Netatmo okos kamera központ; torony kialakítás; beltéri változat; arcfelismerő funkcióval; infra LED-del szerelve; arany színű; plug&play (csatlakozó dugós); közvetlen Wi-fi és/vagy RJ45 csatlakozás Legrand" | Legrand | NSC-PRO | db | 89840
6311201014 | Netatmo okos kamerás kapucsengő; falra szerelhető; legtöbb meglévő csengő helyére beszerlehtő; színes széleslátószögű kamerával, mikrofonnal és hangszóróval szerelve; csengőmodullal szállítva, amely a meglévő beltéri egységet m Legrand NDB-PRO db 1 134.760,00 134.760,00 2022.10.10 6311201015 Netatmo okos levegőminőség állomás; torony kialakítás; mérések:levegőminőségét, zajszintet, páratartalmat és hőmérsékletet; rózsaarany színű; plug&play (csatlakozó dugós); közvetlen Wi-fi csatlakozás Legrand" | Legrand | NHC-EC | db | 57156
6311201008 | Netatmo okos nyitás érzékelő; felületre szerelhető; máges mentes, giroszkópos érzékelő ajtóra és ablakra egyaránt; 3 darabos készlet; kétoldalú ragasztóval és elemmel szállítva; fehér színű; elemes (2xAA / érzékelő) megtáplál Legrand DTG-PRO db 1 49.260,00 49.260,00 2022.10.10 6311201024 Netatmo okos radiátor szelep csomag; tüskés szelepre szerelhető; tartalmaz: 1 db gateway + 2 db rádiós szelep + elemek; fehér színű; megtáplálás: relé egység (230V~ L+N), szelepvezérlő (2x AA elem); közvetlen Wi-fi csatlakozás Legran | Legrand | NVP-PRO | db | 89840
6311201009 | Netatmo okos radiátor szelep; tüskés szelepre szerelhető; tartalmaz: 1 db rádiós szelep + elemek; fehér színű; megtáplálás: 2x elem; gatewayes csatlakozás Legrand | Legrand | NAV-PRO | db | 36370
6311201017 | Netatmo okos riasztó hangszóró; falra szerelhető; 110 dB-re képes, amely riasztásra és otthonlét imitálásra egyarát képes (gyerek sírás, kutya ugatás..); rögzítési kiegészítőkkel és elemekkel szállítva;; fehér színű; elemes (2x Legrand NIS01-PRO db 1 40.710,00 40.710,00 2022.10.10 6311201025 Netatmo okos szélérzékelő időjárás központhoz; torony kialakítás; szél sebességének erejét és irányát képes mérni; fekete / átlátszó színű; elemes (4xAA) megtáplálású; okos időjárás állomáshoz központhoz csatlakoztathat | Legrand | NWA01-WW | db | 43830
6311201013 | Netatmo okos szénmonoxid érzékelő és riasztó egység; falra szerelhető; 85 dB hangerejű riasztásra képes; 44x o115 mm; fehér színű; elemes (nem cserélhető); közvetlen Wi-fi csatlakozás Legrand | Legrand | NCO-PRO | db | 49260
6311201028 | Netatmo okos termosztát; falon kívüli / hordozható; ; fehér / zöld színű; megtáplálás: relé egység (230V~ L+N), termosztát (2x AA elem); közvetlen Wi-fi csatlakozás Legrand | Legrand | OTH-PRO | db | 98390
6311201023 | Netatmo okos termosztát; falon kívüli / hordozható; tartalmaz: termosztát + elemek + gateway modul; fehér/sárga színű; megtáplálás: relé egység (230V~ L+N), termosztát (2x AA elem); közvetlen Wi-fi csatlakozás Legrand | Legrand | NTH-PRO | db | 81290
6311201026 | Netatmo rögzítő készlet; okos esőérzékelőhöz vagy szélérzékelőhöz; okos szélérzékelőhőz vagy okos esőmérőhöz használható rögzítő készlet; fekete színű; ; csatlakozás Legrand | Legrand | NWM01-WW | db | 12070
6304764606 | Niloé csillárkapcsoló, bézs | Legrand | 764606 | db | 1085
6304764506 | Niloé csillárkapcsoló, fehér | Legrand | 764506 | db | 1085
6304397041 | Niloé egyes keret, alumínium | Legrand | 397041 | db | 751
6304397071 | Niloé egyes keret, kakaóbarna | Legrand | 397071 | db | 1236
6304397031 | Niloé egyes keret, matt fekete | Legrand | 397031 | db | 751
6304397051 | Niloé egyes keret, onyx fekete | Legrand | 397051 | db | 751
6304397081 | Niloé egyes keret, padlizsán lila | Legrand | 397081 | db | 1311
6304397061 | Niloé egyes keret, pezsgő | Legrand | 397061 | db | 1311
6304397091 | Niloé egyes keret, sötét fa dekor | Legrand | 397091 | db | 1311
6304397095 | Niloé egyes keret, világos fa dekor | Legrand | 397095 | db | 1311
6304764600 | Niloé egypólusú kapcsoló, bézs | Legrand | 764600 | db | 780
6304764500 | Niloé egypólusú kapcsoló, fehér | Legrand | 764500 | db | 780
6304764622 | Niloé egypólusú nyomó fényjelzős, bézs | Legrand | 764622 | db | 1924
6304764522 | Niloé egypólusú nyomó fényjelzős, fehér | Legrand | 764522 | db | 1924
6304764607 | Niloé egypólusú nyomó 6A, NO-NC, bézs | Legrand | 764607 | db | 1583
6304764507 | Niloé egypólusú nyomó 6A, NO-NC, fehér | Legrand | 764507 | db | 1583
6304665114 | Niloé fényerőszabályzó 3-400W fehér, izzó, halogén, dimmelhető kompakt fénycső, dimmelhető LED, 2 vez | Legrand | 665114 | db | 30784
6304665115 | Niloé fényerőszabályzó 40 - 400W (izzó, halogén), köröm nélkül, fehér | Legrand | 665115 | db | 21075
6304764688 | Niloé forgatógombos fényerőszabályzó 5 - 300 W (izzó, halogén), 2-vezetékes, bézs | Legrand | 764688 | db | 21075
6304764588 | Niloé forgatógombos fényerőszabályzó 5 - 300 W (izzó, halogén), 2-vezetékes, fehér | Legrand | 764588 | db | 21075
6304664881 | Niloé hangszóró-csatlakozóaljzat (2 kivitelezéssel), köröm nélkül, bézs | Legrand | 664881 | db | 5738
6304397043 | Niloé hármas keret, alumínium | Legrand | 397043 | db | 2253
6304397073 | Niloé hármas keret, kakaóbarna | Legrand | 397073 | db | 2313
6304397033 | Niloé hármas keret, matt fekete | Legrand | 397033 | db | 2252
6304397053 | Niloé hármas keret, onyx fekete | Legrand | 397053 | db | 2252
6304397083 | Niloé hármas keret, padlizsán lila | Legrand | 397083 | db | 2452
6304397063 | Niloé hármas keret, pezsgő | Legrand | 397063 | db | 2455
6304397093 | Niloé hármas keret, sötét fa dekor | Legrand | 397093 | db | 2452
6304397097 | Niloé hármas keret, világos fa dekor | Legrand | 397097 | db | 2452
6304664893 | Niloé hotelkártya-kapcsoló, köröm nélkül, bézs | Legrand | 664893 | db | 29827
6304664793 | Niloé hotelkártya-kapcsoló, köröm nélkül, fehér | Legrand | 664793 | db | 29827
6304764646 | Niloé IP20-as kábelkivezető, bézs | Legrand | 764646 | db | 1507
6304664895 | Niloé IP20-as kábelkivezető bézs **Készlet erejéig elérhető. Helyettesítő termék: kat.szám 764646 | Legrand | 664895 | db | 1422
6304764546 | Niloé IP20-as kábelkivezető, fehér | Legrand | 764546 | db | 1507
6304665096 | Niloé IP44 műanyag védőburkolat | Legrand | 665096 | db | 476
6304764523 | Niloé jelzőfényes LED 12-24V 1,5mA | Legrand | 764523 | db | 1109
6304665092 | Niloé jelzőfényes LED 12-24V 1,5mA | Legrand | 665092 | db | 1337
6304764604 | Niloé keresztkapcsoló, bézs | Legrand | 764604 | db | 2296
6304764504 | Niloé keresztkapcsoló, fehér | Legrand | 764504 | db | 2325
6304665117 | Niloé két vezetékes fényerőszabályzó fehér 400W | Legrand | 665117 | db | 38371
6304764617 | Niloé kétpólusú kapcsoló, bézs | Legrand | 764617 | db | 1626
6304764517 | Niloé kétpólusú kapcsoló, fehér | Legrand | 764517 | db | 1626
6304664618 | Niloé kétpólusú kapcsoló fényjelzős, körömmel, bézs **Készlet erejéig elérhető | Legrand | 664618 | db | 2170
6304664518 | Niloé kétpólusú kapcsoló fényjelzős, körömmel, fehér **Készlet erejéig elérhető | Legrand | 664518 | db | 2170
6304397042 | Niloé kettes keret, alumínium | Legrand | 397042 | db | 1505
6304397072 | Niloé kettes keret, kakaóbarna | Legrand | 397072 | db | 1595
6304397032 | Niloé kettes keret, matt fekete | Legrand | 397032 | db | 1503
6304397052 | Niloé kettes keret, onyx fekete | Legrand | 397052 | db | 1503
6304397082 | Niloé kettes keret, padlizsán lila | Legrand | 397082 | db | 1691
6304397062 | Niloé kettes keret, pezsgő | Legrand | 397062 | db | 1694
6304397092 | Niloé kettes keret, sötét fa dekor | Legrand | 397092 | db | 1691
6304397096 | Niloé kettes keret, világos fa dekor | Legrand | 397096 | db | 1691
6304764681 | Niloé kettős hangszóró-csatlakozóaljzat, bézs | Legrand | 764681 | db | 5738
6304764581 | Niloé kettős hangszóró-csatlakozóaljzat, fehér | Legrand | 764581 | db | 5738
6304664899 | Niloé kettős kiemelő keret, bézs | Legrand | 664899 | db | 2442
6304664799 | Niloé kettős kiemelő keret, fehér | Legrand | 664799 | db | 2691
6304764694 | Niloé kettős USB töltőaljzat, bézs | Legrand | 764694 | db | 11068
6304764594 | Niloé kettős USB töltőaljzat, fehér | Legrand | 764594 | db | 11068
6304764608 | Niloé kettős váltóérintkezős nyomó, bézs | Legrand | 764608 | db | 3926
6304764508 | Niloé kettős váltóérintkezős nyomó, fehér | Legrand | 764508 | db | 3926
6304764602 | Niloé kettős váltókapcsoló, bézs | Legrand | 764602 | db | 3112
6304764502 | Niloé kettős váltókapcsoló, fehér | Legrand | 764502 | db | 3112
6304764696 | Niloé micro USB dokkoló, USB töltőaljzattal, bézs | Legrand | 764696 | db | 16060
6304764596 | Niloé micro USB dokkoló, USB töltőaljzattal, fehér | Legrand | 764596 | db | 16060
6304764682 | Niloé mozgásérzékelős kapcsoló 0 - 400 W (izzó, halogén), 180°, 3-vezetékes, bézs | Legrand | 764682 | db | 15664
6304764582 | Niloé mozgásérzékelős kapcsoló 0 - 400 W (izzó, halogén), 180°, 3-vezetékes, fehér | Legrand | 764582 | db | 15664
6304764683 | Niloé mozgásérzékelős kapcsoló 3 - 250 W (izzó, halogén), 180°, 2-vezetékes, bézs | Legrand | 764683 | db | 18746
6304764583 | Niloé mozgásérzékelős kapcsoló 3 - 250 W (izzó, halogén), 180°, 2-vezetékes, fehér | Legrand | 764583 | db | 18746
6304764615 | Niloé nyomó NO-NC 6 A IP44, bézs | Legrand | 764615 | db | 2371
6304764515 | Niloé nyomó NO-NC 6 A IP44, fehér | Legrand | 764515 | db | 2371
6304665295 | Niloé Program Mosaic adapter, bézs | Legrand | 665295 | db | 1240
6304665195 | Niloé Program Mosaic adapter, fehér | Legrand | 665195 | db | 1240
6304764611 | Niloé redőnykapcsoló 6 AX, bézs | Legrand | 764611 | db | 5010
6304764511 | Niloé redőnykapcsoló 6 AX, fehér | Legrand | 764511 | db | 5010
6304764612 | Niloé redőnynyomó, bézs | Legrand | 764612 | db | 4112
6304764512 | Niloé redőnynyomó, fehér | Legrand | 764512 | db | 4112
6304764670 | Niloé RJ11 + RJ45 Cat.5 UTP csatlakozóaljzat, bézs | Legrand | 764670 | db | 3560
6304764570 | Niloé RJ11 + RJ45 Cat.5 UTP csatlakozóaljzat, fehér | Legrand | 764570 | db | 3560
6304764671 | Niloé RJ45 Cat.5 UTP csatlakozóaljzat, bézs | Legrand | 764671 | db | 2264
6304764571 | Niloé RJ45 Cat.5 UTP csatlakozóaljzat, fehér | Legrand | 764571 | db | 2264
6304764577 | Niloé RJ45 Cat.6 FTP körmös aljzat, fehér | Legrand | 764577 | db | 4431
6304764575 | Niloé RJ45 Cat.6 STP körmös aljzat, fehér | Legrand | 764575 | db | 4431
6304764673 | Niloé RJ45 Cat.6 UTP csatlakozóaljzat, bézs | Legrand | 764673 | db | 4431
6304764573 | Niloé RJ45 Cat.6 UTP csatlakozóaljzat, fehér | Legrand | 764573 | db | 4431
6304665099 | Niloé rögzítőköröm | Legrand | 665099 | db | 110
6304764687 | Niloé szobatermosztát 8A, bézs | Legrand | 764687 | db | 47030
6304764587 | Niloé szobatermosztát 8A, fehér | Legrand | 764587 | db | 47030
6304764593 | Niloé Töltőaljzat Egyes USB-C típusú csatlakozóval, 1,5A-5V-7,5 W, Fehér | Legrand | 764593 | db | 6305
6304764652 | Niloé TV aljzat, átmenő (14 dB), bézs | Legrand | 764652 | db | 2301
6304764552 | Niloé TV aljzat, átmenő (14 dB), fehér | Legrand | 764552 | db | 1518
6304764650 | Niloé TV aljzat, "F" típus, végzáró (1 dB), bézs | Legrand | 764650 | db | 1941
6304764550 | Niloé TV aljzat, "F" típus, végzáró (1 dB), fehér | Legrand | 764550 | db | 1941
6304764649 | Niloé TV aljzat, "F-F", végzáró (1 dB), bézs | Legrand | 764649 | db | 1941
6304764549 | Niloé TV aljzat, "F-F", végzáró (1 dB), fehér | Legrand | 764549 | db | 1941
6304764655 | Niloé TV aljzat, végzáró (10 dB), bézs | Legrand | 764655 | db | 1913
6304764555 | Niloé TV aljzat, végzáró (10 dB), fehér | Legrand | 764555 | db | 1518
6304764651 | Niloé TV csillagpontos aljzat, 9,5 (apa), végzáró (1 dB), bézs | Legrand | 764651 | db | 1941
6304764551 | Niloé TV csillagpontos aljzat, 9,5 (apa), végzáró (1 dB), fehér | Legrand | 764551 | db | 1941
6304764667 | Niloé TV-RD és TV-RD-SAT burkolat, bézs | Legrand | 764667 | db | 1246
6304664867 | Niloé TV-RD és TV-RD-SAT burkolat bézs | Legrand | 664867 | db | 1246
6304764567 | Niloé TV-RD és TV-RD-SAT burkolat, fehér | Legrand | 764567 | db | 1246
6304664767 | Niloé TV-RD és TV-RD-SAT burkolat fehér | Legrand | 664767 | db | 1246
6304764664 | Niloé TV-RD-SAT aljzat átmenő (14dB), bézs | Legrand | 764664 | db | 7013
6304764564 | Niloé TV-RD-SAT aljzat átmenő (14dB), fehér | Legrand | 764564 | db | 7013
6304764665 | Niloé TV-RD-SAT aljzat végzáró (10dB), bézs | Legrand | 764665 | db | 7013
6304764565 | Niloé TV-RD-SAT aljzat végzáró (10dB), fehér | Legrand | 764565 | db | 7013
6304764663 | Niloé TV-RD-SAT aljzat végzáró (1,5 dB), bézs | Legrand | 764663 | db | 7013
6304764563 | Niloé TV-RD-SAT aljzat végzáró (1,5 dB), fehér | Legrand | 764563 | db | 7013
6304764666 | Niloé TV-RD-SAT-SAT csillagpontos aljzat, végzáró (1,5 dB), bézs | Legrand | 764666 | db | 8069
6304764566 | Niloé TV-RD-SAT-SAT csillagpontos aljzat, végzáró (1,5 dB), fehér | Legrand | 764566 | db | 8069
6304764657 | Niloé TV-SAT aljzat, átmenő (14 dB), bézs | Legrand | 764657 | db | 7413
6304764557 | Niloé TV-SAT aljzat, átmenő (14 dB), fehér | Legrand | 764557 | db | 7413
6304764658 | Niloé TV-SAT aljzat, végzáró (10 dB), bézs | Legrand | 764658 | db | 6079
6304764558 | Niloé TV-SAT aljzat, végzáró (10 dB), fehér | Legrand | 764558 | db | 6079
6304764659 | Niloé TV-SAT csillagpontos aljzat, végzáró (1 dB), bézs | Legrand | 764659 | db | 5583
6304764559 | Niloé TV-SAT csillagpontos aljzat, végzáró (1 dB), fehér | Legrand | 764559 | db | 5583
6304764521 | Niloé univerzális LED 230V, mechanizmusok jelzőfényessé tételéhez | Legrand | 764521 | db | 820
6304764645 | Niloé vakfedél, bézs | Legrand | 764645 | db | 745
6304764545 | Niloé vakfedél, fehér | Legrand | 764545 | db | 745
6304764601 | Niloé váltókapcsoló, bézs | Legrand | 764601 | db | 965
6304764501 | Niloé váltókapcsoló, fehér | Legrand | 764501 | db | 965
6304664610 | Niloé váltókapcsoló fényjelzős, körömmel, bézs **Készlet erejéig elérhető | Legrand | 664610 | db | 1913
6304764609 | Niloé váltókapcsoló 10 AX + nyomó 6 A - 250 V±, bézs | Legrand | 764609 | db | 2139
6304764509 | Niloé váltókapcsoló 10 AX + nyomó 6 A - 250 V±, fehér | Legrand | 764509 | db | 2139
6304764614 | Niloé váltókapcsoló 10 AX IP44, bézs | Legrand | 764614 | db | 2638
6304764514 | Niloé váltókapcsoló 10 AX IP44, fehér | Legrand | 764514 | db | 2638
6304665098 | Niloé védőburkolat | Legrand | 665098 | db | 133
6304665011 | Niloé 1-es keret bézs | Legrand | 665011 | db | 259
6304665006 | Niloé 1-es keret címketartóval, fehér | Legrand | 665006 | db | 1062
6304665001 | Niloé 1-es keret fehér | Legrand | 665001 | db | 259
6304665031 | Niloé 1-es keret füstszürke | Legrand | 665031 | db | 763
6304665000 | Niloé 1-es keret IP44 fehér | Legrand | 665000 | db | 1960
6304665021 | Niloé 1-es keret piros | Legrand | 665021 | db | 763
6304664898 | Niloé 1-es kiemelő keret bézs | Legrand | 664898 | db | 2217
6304664798 | Niloé 1-es kiemelő keret fehér | Legrand | 664798 | db | 2217
6304764669 | Niloé 1xRJ11 csatlakozóaljzat, bézs | Legrand | 764669 | db | 2492
6304764569 | Niloé 1xRJ11 csatlakozóaljzat, fehér | Legrand | 764569 | db | 2492
6304664775 | Niloé 1xRJ45 Cat.6 STP aljzat, csavaros, köröm nélkül, fehér | Legrand | 664775 | db | 6150
6304664873 | Niloé 1xRJ45 Cat6 UTP aljzat köröm nélkül bézs | Legrand | 664873 | db | 4721
6304665012 | Niloé 2-es keret bézs | Legrand | 665012 | db | 537
6304665002 | Niloé 2-es keret fehér | Legrand | 665002 | db | 537
6304665032 | Niloé 2-es keret füstszürke | Legrand | 665032 | db | 1530
6304665022 | Niloé 2-es keret piros | Legrand | 665022 | db | 1530
6304764630 | Niloé 2P+F / USB kombinált csatlakozóaljzat, bézs | Legrand | 764630 | db | 13169
6304764530 | Niloé 2P+F / USB kombinált csatlakozóaljzat, fehér | Legrand | 764530 | db | 13169
6304764632 | Niloé 2P+F aljzat csapófedeles, biztonsági zsaluval, bézs | Legrand | 764632 | db | 2006
6304764532 | Niloé 2P+F aljzat csapófedeles biztonsági zsaluval, fehér | Legrand | 764532 | db | 2006
6304664632 | Niloé 2P+F aljzat csapófedeles körömmel bézs biztonsági zsaluval **Készlet erejéig elérhető. Helyettesítő termék: kat.szám 764632 | Legrand | 664632 | db | 0
6304764631 | Niloé 2P+F aljzat IP44 biztonsági zsaluval, bézs | Legrand | 764631 | db | 2273
6304764531 | Niloé 2P+F aljzat IP44 biztonsági zsaluval, fehér | Legrand | 764531 | db | 2273
6304764629 | Niloé 2P+F csatlakozóaljzat biztonsági zsaluval (csavaros), bézs | Legrand | 764629 | db | 1480
6304764529 | Niloé 2P+F csatlakozóaljzat biztonsági zsaluval (csavaros), fehér | Legrand | 764529 | db | 1480
6304664529 | Niloé 2P+F csatlakozóaljzat biztonsági zsaluval (csavaros), körömmel, fehér **Készlet erejéig elérhető. Helyettesítő termék: kat.szám 764529 | Legrand | 664529 | db | 1396
6304764639 | Niloé 2P+F csatlakozóaljzat, (csavaros), bézs | Legrand | 764639 | db | 747
6304764539 | Niloé 2P+F csatlakozóaljzat (csavaros), fehér | Legrand | 764539 | db | 747
6304764635 | Niloé 2P+F földelt aljzat, USB C-típusú csatlakozóval, bézs | Legrand | 764635 | db | 9348
6304764535 | Niloé 2P+F földelt aljzat, USB C-típusú csatlakozóval, fehér | Legrand | 764535 | db | 9348
6304764680 | Niloé 2xRJ45 Cat.5 UTP csatlakozóaljzat, bézs | Legrand | 764680 | db | 3097
6304764578 | Niloé 2xRJ45 Cat.6 FTP körmös aljzat, fehér | Legrand | 764578 | db | 7321
6304664876 | Niloé 2xRJ45 Cat.6 STP aljzat, csavaros, köröm nélkül, bézs | Legrand | 664876 | db | 10751
6304764576 | Niloé 2xRJ45 Cat.6 STP körmös aljzat, fehér | Legrand | 764576 | db | 7321
6304664874 | Niloé 2xRJ45 Cat6 UTP aljzat köröm nélkül bézs | Legrand | 664874 | db | 7551
6304764674 | Niloé 2xRJ45 Cat.6 UTP csatlakozóaljzat, bézs | Legrand | 764674 | db | 7321
6304764574 | Niloé 2xRJ45 Cat.6 UTP csatlakozóaljzat, fehér | Legrand | 764574 | db | 7321
6304764544 | Niloé 2x2P+F csatlakozóaljzat biztonsági zsaluval (csavaros), fehér | Legrand | 764544 | db | 2163
6304764534 | Niloé 2x2P+F csatlakozóaljzat (csavaros), fehér | Legrand | 764534 | db | 1466
6304764644 | Niloé 2ý2P+F csatlakozóaljzat biztonsági zsaluval (csavaros), bézs | Legrand | 764644 | db | 2163
6304764634 | Niloé 2ý2P+F csatlakozóaljzat, (csavaros), bézs | Legrand | 764634 | db | 1466
6304665013 | Niloé 3-as keret bézs | Legrand | 665013 | db | 865
6304665003 | Niloé 3-as keret fehér | Legrand | 665003 | db | 865
6304665023 | Niloé 3-as keret piros | Legrand | 665023 | db | 2291
6304665033 | Niloé 3-ea keret füstszürke | Legrand | 665033 | db | 2291
6304665014 | Niloé 4-es keret bézs | Legrand | 665014 | db | 1300
6304665004 | Niloé 4-es keret fehér | Legrand | 665004 | db | 1300
6304665034 | Niloé 4-es keret füstszürke | Legrand | 665034 | db | 3054
6304665024 | Niloé 4-es keret piros | Legrand | 665024 | db | 3054
6304665015 | Niloé 5-ös keret bézs | Legrand | 665015 | db | 1490
6304665005 | Niloé 5-ös keret fehér | Legrand | 665005 | db | 1490
6304665035 | Niloé 5-ös keret füstszürke | Legrand | 665035 | db | 3818
6304665025 | Niloé 5-ös keret piros | Legrand | 665025 | db | 3818
6304603857 | Normaclip rögzítési kiegészítő fehér bepattintós DLP S csatornához | Legrand | 603857 | db | 537
6304061834 | NT65 tartalékvilágítás 2x8W standard, kombinált táplálású, 400 lm | Legrand | 61834 | db | 104499
6304412164 | Nyitott magos áramváltó 1000/5A, (80,5x120,5 mm) gyűjtősínhez | Legrand | 412164 | db | 138392
6304412165 | Nyitott magos áramváltó 1500/5A, (80,5x120,5 mm) gyűjtősínhez | Legrand | 412165 | db | 149040
6304412166 | Nyitott magos áramváltó 2000/5A, (80,5x160,5 mm) gyűjtősínhez | Legrand | 412166 | db | 191627
6304412167 | Nyitott magos áramváltó 2500/5A, (80,5x160,5 mm) gyűjtősínhez | Legrand | 412167 | db | 202278
6304412168 | Nyitott magos áramváltó 3000/5A, (80,5x160,5 mm) gyűjtősínhez | Legrand | 412168 | db | 223568
6304412169 | Nyitott magos áramváltó 4000/5A, (80,5x160,5 mm) gyűjtősínhez | Legrand | 412169 | db | 287453
6304412162 | Nyitott magos áramváltó 400/5A, (50,5x80,5 mm) gyűjtősínhez | Legrand | 412162 | db | 106450
6304412163 | Nyitott magos áramváltó 750/5A, (50,5x80,5 mm) gyűjtősínhez | Legrand | 412163 | db | 117099
6304034399 | Nylbloc csupaszoló szerszám | Legrand | 34399 | db | 18796
6304034325 | Nylbloc sorkapocs, kék, 5 vezetékhez | Legrand | 34325 | db | 153
6304034398 | Nylbloc sorkapocs keret | Legrand | 34398 | db | 735
6304034323 | Nylbloc sorkapocs, narancssárga, 3 vezetékhez | Legrand | 34323 | db | 137
6304034322 | Nylbloc sorkapocs, szürke, 2 vezetékhez | Legrand | 34322 | db | 130
6304034328 | Nylbloc sorkapocs, szürke, 8 vezetékhez | Legrand | 34328 | db | 191
6304034225 | Nylbloc sorkapocs 10mm2 12 részes fehér max57A | Legrand | 34225 | db | 1558
6304034215 | Nylbloc sorkapocs 10mm2 12 részes fekete max57A | Legrand | 34215 | db | 1614
6304034227 | Nylbloc sorkapocs 16mm2 12 részes fehér max76A | Legrand | 34227 | db | 2396
6304034217 | Nylbloc sorkapocs 16mm2 12 részes fekete max76A | Legrand | 34217 | db | 2333
6304034219 | Nylbloc sorkapocs 25mm2 12 részes fekete max101A | Legrand | 34219 | db | 5281
6304034221 | Nylbloc sorkapocs 4mm2 12 részes fehér max24A | Legrand | 34221 | db | 954
6304034211 | Nylbloc sorkapocs 4mm2 12 részes fekete max24A | Legrand | 34211 | db | 911
6304034223 | Nylbloc sorkapocs 6mm2 12 részes fehér max41A | Legrand | 34223 | db | 1348
6304034213 | Nylbloc sorkapocs 6mm2 12 részes fekete max41A | Legrand | 34213 | db | 1490
6304076607 | Nyugtázó egység szobákba, kijelzővel nővérhívó rendszerhez | Legrand | 76607 | db | 192542
6304076606 | Nyugtázó egység szobákba Legrand digitális nővérhívó rendszerhez | Legrand | 76606 | db | 136771
6304338155 | Oldalsó függőleges tartó XL3 S 4000 2000mm | Legrand | 338155 | db | 116181
6304338157 | Oldalsó függőleges tartó XL3 S 4000 2200mm | Legrand | 338157 | db | 126551
6304699812 | Omnirex időkapcsoló heti | Legrand | 699812 | db | 11970
6304699811 | Omnirex időkapcsoló napi | Legrand | 699811 | db | 10279
6304422689 | Optocsatolós RS485 interfész Advanced forrásátkapcsoló automatikához | Legrand | 422689 | db | 107251
6304024176 | Osmoz cimke vészleállító nyomógombhoz ?60 - "EMERGENCY STOP" | Legrand | 24176 | db | 2190
6304024179 | Osmoz cimke vészleállító nyomógombhoz ?80 - "EMERGENCY STOP" | Legrand | 24179 | db | 2233
6304024307 | Osmoz címke 12mm - alumínium | Legrand | 24307 | db | 867
6304024309 | Osmoz címke 12mm - átlátszó | Legrand | 24309 | db | 328
6304024305 | Osmoz címke 12mm - fehér | Legrand | 24305 | db | 1082
6304024308 | Osmoz címke 12mm - fekete | Legrand | 24308 | db | 867
6304024306 | Osmoz címke 12mm - piros | Legrand | 24306 | db | 1246
6304024302 | Osmoz címke 9mm - alumínium | Legrand | 24302 | db | 867
6304024304 | Osmoz címke 9mm - átlátszó | Legrand | 24304 | db | 311
6304024300 | Osmoz címke 9mm - fehér | Legrand | 24300 | db | 1017
6304024303 | Osmoz címke 9mm - fekete | Legrand | 24303 | db | 867
6304024301 | Osmoz címke 9mm - piros | Legrand | 24301 | db | 1246
6304024332 | Osmoz cimke 9mm "I O II" | Legrand | 24332 | db | 968
6304024343 | Osmoz cimke 9mm "MANU - AUTO" | Legrand | 24343 | db | 968
6304024344 | Osmoz cimke 9mm "MANU - O - AUTO" | Legrand | 24344 | db | 968
6304024330 | Osmoz cimke 9mm "O I" | Legrand | 24330 | db | 968
6304024351 | Osmoz cimke 9mm "START" | Legrand | 24351 | db | 1029
6304024329 | Osmoz cimketartó cimkével 12mm - átlátszó | Legrand | 24329 | db | 975
6304024325 | Osmoz cimketartó cimkével 12mm - fehér | Legrand | 24325 | db | 1733
6304024328 | Osmoz cimketartó cimkével 12mm - fekete | Legrand | 24328 | db | 1733
6304024326 | Osmoz cimketartó cimkével 12mm - piros | Legrand | 24326 | db | 1843
6304024322 | Osmoz cimketartó cimkével 9mm - alu | Legrand | 24322 | db | 1464
6304024324 | Osmoz cimketartó cimkével 9mm - átlátszó | Legrand | 24324 | db | 704
6304024320 | Osmoz cimketartó cimkével 9mm - fehér | Legrand | 24320 | db | 1464
6304024323 | Osmoz cimketartó cimkével 9mm - fekete | Legrand | 24323 | db | 1464
6304024321 | Osmoz cimketartó cimkével 9mm - piros | Legrand | 24321 | db | 1571
6304024845 | Osmoz csatlakozó sínre 4 mod. 2x?22,5 | Legrand | 24845 | db | 19377
6304022961 | Osmoz csavaros aljzat - Ny + rögzítőkeret 1 | Legrand | 22961 | db | 1779
6304022971 | Osmoz csavaros aljzat - Ny + rögzítőkeret 3 | Legrand | 22971 | db | 2239
6304022962 | Osmoz csavaros aljzat - Z + rögzítőkeret 1 | Legrand | 22962 | db | 1779
6304022972 | Osmoz csavaros aljzat - Z + rögzítőkeret 3 | Legrand | 22972 | db | 2239
6304023010 | Osmoz csavaros aljzat - Z 230V~ - fehér | Legrand | 23010 | db | 6638
6304023011 | Osmoz csavaros aljzat - Z 230V~ - piros | Legrand | 23011 | db | 6638
6304023012 | Osmoz csavaros aljzat - Z 230V~ - zöld | Legrand | 23012 | db | 6638
6304023000 | Osmoz csavaros aljzat - Z 24V~/= - fehér | Legrand | 23000 | db | 4863
6304023001 | Osmoz csavaros aljzat - Z 24V~/= - piros | Legrand | 23001 | db | 4863
6304023002 | Osmoz csavaros aljzat - Z 24V~/= - zöld | Legrand | 23002 | db | 4863
6304022976 | Osmoz csavaros aljzat - Z+Ny + rögzítőkeret 3 | Legrand | 22976 | db | 3365
6304022965 | Osmoz csavaros aljzat - Z/Ny + rögzítőkeret 3 | Legrand | 22965 | db | 3218
6304023013 | Osmoz csavaros aljzat - Z+Ny 230V~ - fehér | Legrand | 23013 | db | 7590
6304023014 | Osmoz csavaros aljzat - Z+Ny 230V~ - piros | Legrand | 23014 | db | 7590
6304023015 | Osmoz csavaros aljzat - Z+Ny 230V~ - zöld | Legrand | 23015 | db | 7590
6304023003 | Osmoz csavaros aljzat - Z+Ny 24V~/= - fehér | Legrand | 23003 | db | 6335
6304023004 | Osmoz csavaros aljzat - Z+Ny 24V~/= - piros | Legrand | 23004 | db | 6335
6304023005 | Osmoz csavaros aljzat - Z+Ny 24V~/= - zöld | Legrand | 23005 | db | 6335
6304022978 | Osmoz csavaros aljzat - Z+2Ny + rögzítőkeret 3 | Legrand | 22978 | db | 5402
6304022973 | Osmoz csavaros aljzat - 2 Ny + rögzítőkeret 3 | Legrand | 22973 | db | 3365
6304022966 | Osmoz csavaros aljzat - 2 x Z/Ny + rögzítőkeret 3 | Legrand | 22966 | db | 5591
6304022974 | Osmoz csavaros aljzat - 2 Z + rögzítőkeret 3 | Legrand | 22974 | db | 3365
6304023016 | Osmoz csavaros aljzat - 2 Z 230V~ - fehér | Legrand | 23016 | db | 7590
6304023017 | Osmoz csavaros aljzat - 2 Z 230V~ - piros | Legrand | 23017 | db | 7169
6304023018 | Osmoz csavaros aljzat - 2 Z 230V~ - zöld | Legrand | 23018 | db | 7590
6304023006 | Osmoz csavaros aljzat - 2 Z 24V~/= - fehér | Legrand | 23006 | db | 6335
6304023007 | Osmoz csavaros aljzat - 2 Z 24V~/= - piros | Legrand | 23007 | db | 6335
6304023008 | Osmoz csavaros aljzat - 2 Z 24V~/= - zöld | Legrand | 23008 | db | 6335
6304022990 | Osmoz csavaros aljzat - 2 Z/Ny 230V~ - fehér | Legrand | 22990 | db | 9497
6304022991 | Osmoz csavaros aljzat - 2 Z/Ny 230V~ - piros | Legrand | 22991 | db | 9497
6304022992 | Osmoz csavaros aljzat - 2 Z/Ny 230V~ - zöld | Legrand | 22992 | db | 9497
6304022980 | Osmoz csavaros aljzat - 2 Z/Ny 24V~/= - fehér | Legrand | 22980 | db | 7912
6304022981 | Osmoz csavaros aljzat - 2 Z/Ny 24V~/= - piros | Legrand | 22981 | db | 7912
6304022982 | Osmoz csavaros aljzat - 2 Z/Ny 24V~/= - zöld | Legrand | 22982 | db | 7912
6304022977 | Osmoz csavaros aljzat - 2Z+Ny + rögzítőkeret 3 | Legrand | 22977 | db | 5402
6304022901 | Osmoz csavaros érintkező - Ny | Legrand | 22901 | db | 1562
6304022902 | Osmoz csavaros érintkező - Z | Legrand | 22902 | db | 1562
6304022903 | Osmoz csavaros érintkező - Z/Ny | Legrand | 22903 | db | 4099
6304022956 | Osmoz csavaros érintkező - Z/Ny szabályzóhoz | Legrand | 22956 | db | 7536
6304024241 | Osmoz csavaros érintkező tokozathoz - Ny | Legrand | 24241 | db | 1659
6304024242 | Osmoz csavaros érintkező tokozathoz - Z | Legrand | 24242 | db | 1659
6304022930 | Osmoz csavaros fényforrás elem - fehér 130V ~ | Legrand | 22930 | db | 5217
6304022940 | Osmoz csavaros fényforrás elem - fehér 230V ~ | Legrand | 22940 | db | 7171
6304022910 | Osmoz csavaros fényforrás elem - fehér 24V ~/= | Legrand | 22910 | db | 3299
6304022920 | Osmoz csavaros fényforrás elem - fehér 48V ~/= | Legrand | 22920 | db | 6062
6304022933 | Osmoz csavaros fényforrás elem - kék 130V ~ | Legrand | 22933 | db | 5217
6304022943 | Osmoz csavaros fényforrás elem - kék 230V ~ | Legrand | 22943 | db | 7591
6304022913 | Osmoz csavaros fényforrás elem - kék 24V ~/= | Legrand | 22913 | db | 3494
6304022923 | Osmoz csavaros fényforrás elem - kék 48V ~/= | Legrand | 22923 | db | 6483
6304022931 | Osmoz csavaros fényforrás elem - piros 130V ~ | Legrand | 22931 | db | 5217
6304022941 | Osmoz csavaros fényforrás elem - piros 230V ~ | Legrand | 22941 | db | 7171
6304022911 | Osmoz csavaros fényforrás elem - piros 24V ~/= | Legrand | 22911 | db | 3299
6304022921 | Osmoz csavaros fényforrás elem - piros 48V ~/= | Legrand | 22921 | db | 6483
6304022934 | Osmoz csavaros fényforrás elem - sárga 130V ~ | Legrand | 22934 | db | 5217
6304022944 | Osmoz csavaros fényforrás elem - sárga 230V ~ | Legrand | 22944 | db | 7171
6304022914 | Osmoz csavaros fényforrás elem - sárga 24V ~/= | Legrand | 22914 | db | 3422
6304022924 | Osmoz csavaros fényforrás elem - sárga 48V ~/= | Legrand | 22924 | db | 6483
6304022932 | Osmoz csavaros fényforrás elem - zöld 130V ~ | Legrand | 22932 | db | 5217
6304022942 | Osmoz csavaros fényforrás elem - zöld 230V ~ | Legrand | 22942 | db | 7171
6304022912 | Osmoz csavaros fényforrás elem - zöld 24V ~/= | Legrand | 22912 | db | 3299
6304022922 | Osmoz csavaros fényforrás elem - zöld 48V ~/= | Legrand | 22922 | db | 6483
6304024260 | Osmoz csavaros fényforrás elem, tokozatra - fehér 130V ~ | Legrand | 24260 | db | 6998
6304024270 | Osmoz csavaros fényforrás elem, tokozatra - fehér 230V ~ | Legrand | 24270 | db | 7355
6304024250 | Osmoz csavaros fényforrás elem, tokozatra - fehér 24V ~/= | Legrand | 24250 | db | 5915
6304024263 | Osmoz csavaros fényforrás elem, tokozatra - kék 130V ~ | Legrand | 24263 | db | 6997
6304024273 | Osmoz csavaros fényforrás elem, tokozatra - kék 230V ~ | Legrand | 24273 | db | 7355
6304024253 | Osmoz csavaros fényforrás elem, tokozatra - kék 24V ~/= | Legrand | 24253 | db | 5915
6304024261 | Osmoz csavaros fényforrás elem, tokozatra - piros 130V ~ | Legrand | 24261 | db | 6997
6304024271 | Osmoz csavaros fényforrás elem, tokozatra - piros 230V ~ | Legrand | 24271 | db | 6944
6304024251 | Osmoz csavaros fényforrás elem, tokozatra - piros 24V ~/= | Legrand | 24251 | db | 5915
6304024264 | Osmoz csavaros fényforrás elem, tokozatra - sárga 130V ~ | Legrand | 24264 | db | 6997
6304024274 | Osmoz csavaros fényforrás elem, tokozatra - sárga 230V ~ | Legrand | 24274 | db | 7355
6304024254 | Osmoz csavaros fényforrás elem, tokozatra - sárga 24V ~/= | Legrand | 24254 | db | 5915
6304024262 | Osmoz csavaros fényforrás elem, tokozatra - zöld 130V ~ | Legrand | 24262 | db | 6997
6304024272 | Osmoz csavaros fényforrás elem, tokozatra - zöld 230V ~ | Legrand | 24272 | db | 6944
6304024252 | Osmoz csavaros fényforrás elem, tokozatra - zöld 24V ~/= | Legrand | 24252 | db | 5915
6304022952 | Osmoz csavaros szűrőérintkező 130V | Legrand | 22952 | db | 4544
6304022953 | Osmoz csavaros szűrőérintkező 230V | Legrand | 22953 | db | 4544
6304022950 | Osmoz csavaros teszt érintkező - 1 dióda | Legrand | 22950 | db | 3028
6304022951 | Osmoz csavaros teszt érintkező - 2 dióda | Legrand | 22951 | db | 4105
6304022954 | Osmoz csavaros transzformátor érintkező 230/24V | Legrand | 22954 | db | 8586
6304022955 | Osmoz csavaros transzformátor érintkező 400/24V | Legrand | 22955 | db | 8586
6304023816 | Osmoz extralapos nyomógomb - fekete ?30 | Legrand | 23816 | db | 5381
6304023818 | Osmoz extralapos nyomógomb - piros "O" jelzéssel ?30 | Legrand | 23818 | db | 5915
6304023814 | Osmoz extralapos nyomógomb - piros ?30 | Legrand | 23814 | db | 5381
6304023819 | Osmoz extralapos nyomógomb - zöld "I" jelzéssel ?30 | Legrand | 23819 | db | 5915
6304023815 | Osmoz extralapos nyomógomb - zöld ?30 | Legrand | 23815 | db | 5381
6304024040 | Osmoz extralapos reteszelt világító nyomógomb - piros ?30 | Legrand | 24040 | db | 5622
6304024049 | Osmoz extralapos reteszelt világító nyomógomb - zöld ?30 | Legrand | 24049 | db | 5622
6304024008 | Osmoz extralapos világító nyomógomb - piros ?30 | Legrand | 24008 | db | 5310
6304024009 | Osmoz extralapos világító nyomógomb - zöld ?30 | Legrand | 24009 | db | 5310
6304023971 | Osmoz forgatógombos 2 állású V visszaugrós kapcsoló - fekete | Legrand | 23971 | db | 5509
6304023972 | Osmoz forgatógombos 2 fix állású kapcsoló 90° - fekete | Legrand | 23972 | db | 4253
6304023977 | Osmoz forgatógombos 3 fix állású kapcsoló 90° - fekete | Legrand | 23977 | db | 4266
6304023913 | Osmoz forgatókaros 2 állású visszaugrós kapcsoló - fekete | Legrand | 23913 | db | 4782
6304023907 | Osmoz forgatókaros 2 fix állású kapcsoló - fekete | Legrand | 23907 | db | 3461
6304023905 | Osmoz forgatókaros 2 fix állású kapcsoló - piros | Legrand | 23905 | db | 3767
6304023908 | Osmoz forgatókaros 2 fix állású kapcsoló - szürke | Legrand | 23908 | db | 3461
6304023730 | Osmoz forgatókaros 2 fix állású kapcsoló - Z - fekete | Legrand | 23730 | db | 5108
6304023906 | Osmoz forgatókaros 2 fix állású kapcsoló - zöld | Legrand | 23906 | db | 3767
6304023918 | Osmoz forgatókaros 2 fix állású kapcsoló 90° - fekete | Legrand | 23918 | db | 4782
6304024037 | Osmoz forgatókaros 2 fix állású világító kapcsoló - fekete | Legrand | 24037 | db | 7552
6304024035 | Osmoz forgatókaros 2 fix állású világító kapcsoló - piros | Legrand | 24035 | db | 7996
6304024036 | Osmoz forgatókaros 2 fix állású világító kapcsoló - zöld | Legrand | 24036 | db | 7996
6304024041 | Osmoz forgatókaros 2 fix állású világító kapcsoló 90° - piros | Legrand | 24041 | db | 7996
6304024043 | Osmoz forgatókaros 2 fix állású világító kapcsoló 90°- fekete | Legrand | 24043 | db | 7996
6304024042 | Osmoz forgatókaros 2 fix állású világító kapcsoló 90°- zöld | Legrand | 24042 | db | 7996
6304023903 | Osmoz forgatókaros 2 fix V állású kapcsoló - fekete | Legrand | 23903 | db | 3372
6304023901 | Osmoz forgatókaros 2 fix V állású kapcsoló - piros | Legrand | 23901 | db | 3791
6304023904 | Osmoz forgatókaros 2 fix V állású kapcsoló - szürke | Legrand | 23904 | db | 3372
6304023902 | Osmoz forgatókaros 2 fix V állású kapcsoló - zöld | Legrand | 23902 | db | 4021
6304023915 | Osmoz forgatókaros 2 fix V állású kapcsoló 90° - fekete | Legrand | 23915 | db | 3372
6304024033 | Osmoz forgatókaros 2 fix V állású világító kapcsoló - fekete | Legrand | 24033 | db | 7996
6304024031 | Osmoz forgatókaros 2 fix V állású világító kapcsoló - piros | Legrand | 24031 | db | 7996
6304024032 | Osmoz forgatókaros 2 fix V állású világító kapcsoló - zöld | Legrand | 24032 | db | 7996
6304023909 | Osmoz forgatókaros 2 V állású visszaugrós kapcsoló - fekete | Legrand | 23909 | db | 4515
6304023926 | Osmoz forgatókaros 3 állású balról visszaugrós kapcsoló - fekete | Legrand | 23926 | db | 5098
6304023927 | Osmoz forgatókaros 3 állású jobbról visszaugrós kapcsoló - fekete | Legrand | 23927 | db | 5402
6304023928 | Osmoz forgatókaros 3 állású középre visszaugrós kapcsoló - fekete | Legrand | 23928 | db | 5402
6304023732 | Osmoz forgatókaros 3 állású középre visszaugrós kapcsoló - 2Z - fekete | Legrand | 23732 | db | 7731
6304024059 | Osmoz forgatókaros 3 állású visszaugrós világító kapcsoló - fekete | Legrand | 24059 | db | 11894
6304024056 | Osmoz forgatókaros 3 állású visszaugrós világító kapcsoló - fekete | Legrand | 24056 | db | 11321
6304024057 | Osmoz forgatókaros 3 állású visszaugrós világító kapcsoló - piros | Legrand | 24057 | db | 11894
6304024054 | Osmoz forgatókaros 3 állású visszaugrós világító kapcsoló - piros | Legrand | 24054 | db | 11321
6304024058 | Osmoz forgatókaros 3 állású visszaugrós világító kapcsoló - zöld | Legrand | 24058 | db | 11894
6304024055 | Osmoz forgatókaros 3 állású visszaugrós világító kapcsoló - zöld | Legrand | 24055 | db | 11321
6304023923 | Osmoz forgatókaros 3 fix állású kapcsoló - fekete | Legrand | 23923 | db | 3372
6304023921 | Osmoz forgatókaros 3 fix állású kapcsoló - piros | Legrand | 23921 | db | 3571
6304023924 | Osmoz forgatókaros 3 fix állású kapcsoló - szürke | Legrand | 23924 | db | 3372
6304023922 | Osmoz forgatókaros 3 fix állású kapcsoló - zöld | Legrand | 23922 | db | 3571
6304023731 | Osmoz forgatókaros 3 fix állású kapcsoló - 2Z - fekete | Legrand | 23731 | db | 5930
6304023929 | Osmoz forgatókaros 3 fix állású kapcsoló 90° - fekete | Legrand | 23929 | db | 5402
6304024053 | Osmoz forgatókaros 3 fix állású világító kapcsoló - fekete | Legrand | 24053 | db | 8776
6304024051 | Osmoz forgatókaros 3 fix állású világító kapcsoló - piros | Legrand | 24051 | db | 8776
6304024052 | Osmoz forgatókaros 3 fix állású világító kapcsoló - zöld | Legrand | 24052 | db | 8776
6304023763 | Osmoz forgókaros 2 fix állású kapcsoló 24V~/= Z+Ny - fekete | Legrand | 23763 | db | 13492
6304023761 | Osmoz forgókaros 2 fix állású kapcsoló 24V~/= Z+Ny - piros | Legrand | 23761 | db | 13492
6304023762 | Osmoz forgókaros 2 fix állású kapcsoló 24V~/= Z+Ny - zöld | Legrand | 23762 | db | 13492
6304023836 | Osmoz gombafejű nyomógomb - fekete ?40 | Legrand | 23836 | db | 3976
6304023716 | Osmoz gombafejű nyomógomb - Ny - piros ?40 | Legrand | 23716 | db | 6400
6304023834 | Osmoz gombafejű nyomógomb - piros ?40 | Legrand | 23834 | db | 3757
6304023837 | Osmoz gombafejű nyomógomb - sárga ?40 | Legrand | 23837 | db | 3976
6304023835 | Osmoz gombafejű nyomógomb - zöld ?40 | Legrand | 23835 | db | 3976
6304023736 | Osmoz hosszított forgókaros 3 állású középre visszaugrós kapcsoló - 2Z - fekete | Legrand | 23736 | db | 7608
6304023735 | Osmoz hosszított forgókaros 3 fix állású kapcsoló - 2Z - fekete | Legrand | 23735 | db | 6707
6304023932 | Osmoz hosszúkaros 2 fix állású kapcsoló - fekete | Legrand | 23932 | db | 5402
6304023935 | Osmoz hosszúkaros 2 fix állású kapcsoló 90° - fekete | Legrand | 23935 | db | 4145
6304024060 | Osmoz hosszúkaros 2 fix V állású világító kapcsoló - fekete | Legrand | 24060 | db | 11894
6304023930 | Osmoz hosszúkaros 2 fix V állású kapcsoló - fekete | Legrand | 23930 | db | 5098
6304023934 | Osmoz hosszúkaros 2 fix V állású kapcsoló 90° - fekete | Legrand | 23934 | db | 3906
6304023931 | Osmoz hosszúkaros 2 visszaugrós V állású kapcsoló - fekete | Legrand | 23931 | db | 5402
6304023942 | Osmoz hosszúkaros 3 állású balról visszaugrós kapcsoló - fekete | Legrand | 23942 | db | 5402
6304023941 | Osmoz hosszúkaros 3 állású jobbról visszaugrós kapcsoló - fekete | Legrand | 23941 | db | 5402
6304023943 | Osmoz hosszúkaros 3 állású középre visszaugrós kapcsoló - fekete | Legrand | 23943 | db | 5402
6304023940 | Osmoz hosszúkaros 3 fix állású kapcsoló - fekete | Legrand | 23940 | db | 4135
6304024061 | Osmoz hosszúkaros 3 fix állású világító kapcsoló - fekete | Legrand | 24061 | db | 11894
6304024160 | Osmoz jelzőlámpa fej - fehér | Legrand | 24160 | db | 1597
6304024163 | Osmoz jelzőlámpa fej - kék | Legrand | 24163 | db | 1691
6304024161 | Osmoz jelzőlámpa fej - piros | Legrand | 24161 | db | 1597
6304024164 | Osmoz jelzőlámpa fej - sárga | Legrand | 24164 | db | 1597
6304024162 | Osmoz jelzőlámpa fej - zöld | Legrand | 24162 | db | 1597
6304023780 | Osmoz jelzőlámpa 130V~ fehér | Legrand | 23780 | db | 5838
6304023783 | Osmoz jelzőlámpa 130V~ kék | Legrand | 23783 | db | 5838
6304023781 | Osmoz jelzőlámpa 130V~ piros | Legrand | 23781 | db | 5838
6304023784 | Osmoz jelzőlámpa 130V~ sárga | Legrand | 23784 | db | 5838
6304023782 | Osmoz jelzőlámpa 130V~ zöld | Legrand | 23782 | db | 5838
6304023790 | Osmoz jelzőlámpa 230V~ fehér | Legrand | 23790 | db | 5645
6304023793 | Osmoz jelzőlámpa 230V~ kék | Legrand | 23793 | db | 5645
6304023791 | Osmoz jelzőlámpa 230V~ piros | Legrand | 23791 | db | 5645
6304023794 | Osmoz jelzőlámpa 230V~ sárga | Legrand | 23794 | db | 5645
6304023792 | Osmoz jelzőlámpa 230V~ zöld | Legrand | 23792 | db | 5645
6304023770 | Osmoz jelzőlámpa 24V~/= fehér | Legrand | 23770 | db | 4438
6304023773 | Osmoz jelzőlámpa 24V~/= kék | Legrand | 23773 | db | 4440
6304023771 | Osmoz jelzőlámpa 24V~/= piros | Legrand | 23771 | db | 4192
6304023774 | Osmoz jelzőlámpa 24V~/= sárga | Legrand | 23774 | db | 4590
6304023772 | Osmoz jelzőlámpa 24V~/= zöld | Legrand | 23772 | db | 4192
6304023993 | Osmoz joystick 2P reteszelt | Legrand | 23993 | db | 26428
6304023991 | Osmoz joystick 2P reteszelt | Legrand | 23991 | db | 23135
6304023992 | Osmoz joystick 2P visszaugrós | Legrand | 23992 | db | 26428
6304023990 | Osmoz joystick 2P visszaugrós | Legrand | 23990 | db | 23135
6304023998 | Osmoz joystick 4P reteszelt | Legrand | 23998 | db | 33961
6304023999 | Osmoz joystick 4P reteszelt | Legrand | 23999 | db | 33961
6304023997 | Osmoz joystick 4P visszaugrós | Legrand | 23997 | db | 23680
6304023996 | Osmoz joystick 4P visszaugrós | Legrand | 23996 | db | 23680
6304024319 | Osmoz kerek cimketartó keret - kettős kapcsolóhoz 9mm | Legrand | 24319 | db | 816
6304024316 | Osmoz kerek cimketartó keret 12mm | Legrand | 24316 | db | 497
6304024315 | Osmoz kerek cimketartó keret 9mm | Legrand | 24315 | db | 306
6304023766 | Osmoz kettős nyomógomb - "O/I" süllyesztett/kiálló piros/zöld 130V~ Z+Ny | Legrand | 23766 | db | 13809
6304023767 | Osmoz kettős nyomógomb - "O/I" süllyesztett/kiálló piros/zöld 230V~ Z+Ny | Legrand | 23767 | db | 14329
6304023765 | Osmoz kettős nyomógomb - "O/I" süllyesztett/kiálló piros/zöld 24V~/= Z+Ny | Legrand | 23765 | db | 13450
6304023982 | Osmoz kettős nyomógomb - "O/I" sülly/kiálló piros/zöld IP65 | Legrand | 23982 | db | 5381
6304023984 | Osmoz kettős nyomógomb - "O/I" sülly/kiálló piros/zöld IP67 | Legrand | 23984 | db | 8075
6304023717 | Osmoz kettős nyomógomb - "O/I" sülly/kiálló piros/zöld Z+Ny | Legrand | 23717 | db | 7538
6304023980 | Osmoz kettős nyomógomb - "O/I" sülly/sülly piros/zöld IP65 | Legrand | 23980 | db | 3957
6304024076 | Osmoz kettős világító nyomógomb - "O/I" sülly/kiálló piros/zöld IP67 | Legrand | 24076 | db | 9715
6304024070 | Osmoz kettős világító nyomógomb - "O/I" sülly/sülly piros/zöld | Legrand | 24070 | db | 6084
6304024071 | Osmoz kettős világító nyomógomb - sülly/sülly zöld/zöld | Legrand | 24071 | db | 6650
6304024073 | Osmoz kettős világítő nyomógomb - "O/I" sülly/kiálló piros/zöld IP65 | Legrand | 24073 | db | 6727
6304023826 | Osmoz kiálló nyomógomb - fekete ?22 | Legrand | 23826 | db | 2355
6304023715 | Osmoz kiálló nyomógomb - Ny - piros | Legrand | 23715 | db | 4329
6304023821 | Osmoz kiálló nyomógomb - piros ?22 | Legrand | 23821 | db | 2355
6304023822 | Osmoz kiálló nyomógomb - zöld ?22 | Legrand | 23822 | db | 2355
6304024011 | Osmoz kiálló világító nyomógomb - piros | Legrand | 24011 | db | 3396
6304024012 | Osmoz kiálló világító nyomógomb - zöld | Legrand | 24012 | db | 3396
6304024605 | Osmoz komplett jelzőlámpa - fehér 130V ~ | Legrand | 24605 | db | 8587
6304024610 | Osmoz komplett jelzőlámpa - fehér 230V ~ | Legrand | 24610 | db | 8192
6304024600 | Osmoz komplett jelzőlámpa - fehér 24V ~/= | Legrand | 24600 | db | 7185
6304024608 | Osmoz komplett jelzőlámpa - kék 130V ~ | Legrand | 24608 | db | 8584
6304024613 | Osmoz komplett jelzőlámpa - kék 230V ~ | Legrand | 24613 | db | 9825
6304024603 | Osmoz komplett jelzőlámpa - kék 24V ~/= | Legrand | 24603 | db | 7182
6304024606 | Osmoz komplett jelzőlámpa - piros 130V ~ | Legrand | 24606 | db | 8551
6304024611 | Osmoz komplett jelzőlámpa - piros 230V ~ | Legrand | 24611 | db | 9391
6304024601 | Osmoz komplett jelzőlámpa - piros 24V ~/= | Legrand | 24601 | db | 6851
6304024609 | Osmoz komplett jelzőlámpa - sárga 130V ~ | Legrand | 24609 | db | 8586
6304024614 | Osmoz komplett jelzőlámpa - sárga 230V ~ | Legrand | 24614 | db | 9828
6304024604 | Osmoz komplett jelzőlámpa - sárga 24V ~/= | Legrand | 24604 | db | 7184
6304024607 | Osmoz komplett jelzőlámpa - zöld 130V ~ | Legrand | 24607 | db | 8583
6304024612 | Osmoz komplett jelzőlámpa - zöld 230V ~ | Legrand | 24612 | db | 9391
6304024602 | Osmoz komplett jelzőlámpa - zöld 24V ~/= | Legrand | 24602 | db | 6851
6304023952 | Osmoz kulcsos 2 állású visszaugrós kapcsoló - fekete | Legrand | 23952 | db | 16887
6304023951 | Osmoz kulcsos 2 fix állású kapcsoló - fekete | Legrand | 23951 | db | 14022
6304023738 | Osmoz kulcsos 2 fix állású kapcsoló - Z - fekete | Legrand | 23738 | db | 15145
6304023953 | Osmoz kulcsos 2 fix állású kapcsoló 90° - fekete | Legrand | 23953 | db | 14022
6304023955 | Osmoz kulcsos 2 fix állású kapcsoló 90° - fekete | Legrand | 23955 | db | 14022
6304023950 | Osmoz kulcsos 2 fix V állású kapcsoló - fekete | Legrand | 23950 | db | 14022
6304023954 | Osmoz kulcsos 2 fix V állású kapcsoló 90° - fekete | Legrand | 23954 | db | 14022
6304023961 | Osmoz kulcsos 3 állású visszaugrós kapcsoló - fekete | Legrand | 23961 | db | 18304
6304023962 | Osmoz kulcsos 3 állású visszaugrós kapcsoló - fekete | Legrand | 23962 | db | 23676
6304023960 | Osmoz kulcsos 3 fix állású kapcsoló - fekete | Legrand | 23960 | db | 14994
6304023963 | Osmoz kulcsos 3 fix állású kapcsoló 90° - fekete | Legrand | 23963 | db | 23024
6304023964 | Osmoz kulcsos 3 fix állású kapcsoló 90° - fekete | Legrand | 23964 | db | 23024
6304024188 | Osmoz lakatolható védősapka | Legrand | 24188 | db | 7368
6304024318 | Osmoz négyzet alakú cimketartó keret 9mm | Legrand | 24318 | db | 859
6304024189 | Osmoz négyzet alakú takarófedél gombafejhez IP67 - fekete | Legrand | 24189 | db | 867
6304023866 | Osmoz nyomógomb mechanizmussal fekete | Legrand | 23866 | db | 9839
6304023863 | Osmoz nyomógomb mechanizmussal kék | Legrand | 23863 | db | 9839
6304023861 | Osmoz nyomógomb mechanizmussal piros | Legrand | 23861 | db | 9839
6304023862 | Osmoz nyomógomb mechanizmussal zöld | Legrand | 23862 | db | 9839
6304023989 | Osmoz potenciometer | Legrand | 23989 | db | 19662
6304024199 | Osmoz rázkodásellenes gyűrű | Legrand | 24199 | db | 3785
6304023856 | Osmoz reteszelt kiálló nyomógomb - fekete | Legrand | 23856 | db | 4005
6304023851 | Osmoz reteszelt kiálló nyomógomb - piros | Legrand | 23851 | db | 4005
6304023852 | Osmoz reteszelt kiálló nyomógomb - zöld | Legrand | 23852 | db | 4005
6304024026 | Osmoz reteszelt kiálló világító nyomógomb - piros | Legrand | 24026 | db | 4907
6304024027 | Osmoz reteszelt kiálló világító nyomógomb - zöld | Legrand | 24027 | db | 4907
6304023846 | Osmoz reteszelt süllyesztett nyomógomb - fekete | Legrand | 23846 | db | 4005
6304023841 | Osmoz reteszelt süllyesztett nyomógomb - piros | Legrand | 23841 | db | 4005
6304023842 | Osmoz reteszelt süllyesztett nyomógomb - zöld | Legrand | 23842 | db | 4005
6304024021 | Osmoz reteszelt süllyesztett világító nyomógomb - piros | Legrand | 24021 | db | 4021
6304024022 | Osmoz reteszelt süllyesztett világító nyomógomb - zöld | Legrand | 24022 | db | 4021
6304024185 | Osmoz rögzítő eszköz | Legrand | 24185 | db | 6915
6304022960 | Osmoz rögzítőkeret 1 érintkezőhöz | Legrand | 22960 | db | 519
6304022964 | Osmoz rögzítőkeret 3 érintkezőhöz | Legrand | 22964 | db | 921
6304022968 | Osmoz rögzítőkeret 5 érintkezőhöz | Legrand | 22968 | db | 2233
6304023101 | Osmoz rugós aljzat - Ny + rögzítőkeret 1 | Legrand | 23101 | db | 2364
6304023104 | Osmoz rugós aljzat - Ny + rögzítőkeret 3 | Legrand | 23104 | db | 2694
6304023102 | Osmoz rugós aljzat - Z + rögzítőkeret 1 | Legrand | 23102 | db | 2364
6304023105 | Osmoz rugós aljzat - Z+Ny + rögzítőkeret 3 | Legrand | 23105 | db | 4039
6304023120 | Osmoz rugós aljzat - 130V~ fehér | Legrand | 23120 | db | 6503
6304023123 | Osmoz rugós aljzat - 130V~ kék | Legrand | 23123 | db | 6457
6304023121 | Osmoz rugós aljzat - 130V~ piros | Legrand | 23121 | db | 6457
6304023124 | Osmoz rugós aljzat - 130V~ sárga | Legrand | 23124 | db | 6457
6304023122 | Osmoz rugós aljzat - 130V~ zöld | Legrand | 23122 | db | 6457
6304023106 | Osmoz rugós aljzat - 2Ny + rögzítőkeret 3 | Legrand | 23106 | db | 4039
6304023103 | Osmoz rugós aljzat - 2Z + rögzítőkeret 3 | Legrand | 23103 | db | 4299
6304023130 | Osmoz rugós aljzat - 230V~ fehér | Legrand | 23130 | db | 7592
6304023133 | Osmoz rugós aljzat - 230V~ kék | Legrand | 23133 | db | 7592
6304023131 | Osmoz rugós aljzat - 230V~ piros | Legrand | 23131 | db | 7592
6304023134 | Osmoz rugós aljzat - 230V~ sárga | Legrand | 23134 | db | 7592
6304023132 | Osmoz rugós aljzat - 230V~ zöld | Legrand | 23132 | db | 7592
6304023110 | Osmoz rugós aljzat - 24V~/= fehér | Legrand | 23110 | db | 5271
6304023113 | Osmoz rugós aljzat - 24V~/= kék | Legrand | 23113 | db | 5603
6304023111 | Osmoz rugós aljzat - 24V~/= piros | Legrand | 23111 | db | 5672
6304023114 | Osmoz rugós aljzat - 24V~/= sárga | Legrand | 23114 | db | 5271
6304023112 | Osmoz rugós aljzat - 24V~/= zöld | Legrand | 23112 | db | 5633
6304023051 | Osmoz rugós érintkező - Ny | Legrand | 23051 | db | 2099
6304023052 | Osmoz rugós érintkező - Z | Legrand | 23052 | db | 2099
6304023070 | Osmoz rugós fényforrás elem - fehér 130V ~ | Legrand | 23070 | db | 7266
6304023080 | Osmoz rugós fényforrás elem - fehér 230V ~ | Legrand | 23080 | db | 7592
6304023060 | Osmoz rugós fényforrás elem - fehér 24V ~/= | Legrand | 23060 | db | 6457
6304023073 | Osmoz rugós fényforrás elem - kék 130V ~ | Legrand | 23073 | db | 7265
6304023083 | Osmoz rugós fényforrás elem - kék 230V ~ | Legrand | 23083 | db | 7592
6304023063 | Osmoz rugós fényforrás elem - kék 24V ~/= | Legrand | 23063 | db | 6457
6304023071 | Osmoz rugós fényforrás elem - piros 130V ~ | Legrand | 23071 | db | 7265
6304023081 | Osmoz rugós fényforrás elem - piros 230V ~ | Legrand | 23081 | db | 7592
6304023061 | Osmoz rugós fényforrás elem - piros 24V ~/= | Legrand | 23061 | db | 6457
6304023074 | Osmoz rugós fényforrás elem - sárga 130V ~ | Legrand | 23074 | db | 7265
6304023084 | Osmoz rugós fényforrás elem - sárga 230V ~ | Legrand | 23084 | db | 7592
6304023064 | Osmoz rugós fényforrás elem - sárga 24V ~/= | Legrand | 23064 | db | 6457
6304023072 | Osmoz rugós fényforrás elem - zöld 130V ~ | Legrand | 23072 | db | 7265
6304023082 | Osmoz rugós fényforrás elem - zöld 230V ~ | Legrand | 23082 | db | 7592
6304023062 | Osmoz rugós fényforrás elem - zöld 24V ~/= | Legrand | 23062 | db | 6457
6304023092 | Osmoz rugós szűrőérintkező 130V | Legrand | 23092 | db | 4214
6304023093 | Osmoz rugós szűrőérintkező 230V | Legrand | 23093 | db | 4214
6304024218 | Osmoz sárga tokozat EN418 vészlállítóval -Ny | Legrand | 24218 | db | 13537
6304024215 | Osmoz sárga tokozat piros gombafejű nyomógombbal - Ny | Legrand | 24215 | db | 11732
6304024212 | Osmoz sárga tokozat piros gombafejű nyomógombbal - Ny | Legrand | 24212 | db | 9630
6304023025 | Osmoz sarus aljzat - Ny + rögzítőkeret 1 | Legrand | 23025 | db | 2113
6304023026 | Osmoz sarus aljzat - Z + rögzítőkeret 1 | Legrand | 23026 | db | 2113
6304023035 | Osmoz sarus aljzat - 230V~ fehér | Legrand | 23035 | db | 5641
6304023036 | Osmoz sarus aljzat - 230V~ piros | Legrand | 23036 | db | 5381
6304023037 | Osmoz sarus aljzat - 230V~ zöld | Legrand | 23037 | db | 5433
6304023030 | Osmoz sarus aljzat - 24V~/= fehér | Legrand | 23030 | db | 4482
6304023031 | Osmoz sarus aljzat - 24V~/= piros | Legrand | 23031 | db | 4844
6304023032 | Osmoz sarus aljzat - 24V~/= zöld | Legrand | 23032 | db | 4808
6304023800 | Osmoz süllyesztett nyomógomb - fehér | Legrand | 23800 | db | 1705
6304023806 | Osmoz süllyesztett nyomógomb - fekete | Legrand | 23806 | db | 1610
6304023813 | Osmoz süllyesztett nyomógomb - fekete IP67 | Legrand | 23813 | db | 3183
6304023803 | Osmoz süllyesztett nyomógomb - kék | Legrand | 23803 | db | 1705
6304023701 | Osmoz süllyesztett nyomógomb - Ny - piros | Legrand | 23701 | db | 3418
6304023711 | Osmoz süllyesztett nyomógomb - Ny - piros IP67 | Legrand | 23711 | db | 5196
6304023708 | Osmoz süllyesztett nyomógomb - Ny - piros "0" jelzéssel | Legrand | 23708 | db | 3670
6304023801 | Osmoz süllyesztett nyomógomb - piros | Legrand | 23801 | db | 1610
6304023811 | Osmoz süllyesztett nyomógomb - piros IP67 | Legrand | 23811 | db | 3183
6304023808 | Osmoz süllyesztett nyomógomb - piros "0" jelzéssel | Legrand | 23808 | db | 2797
6304023804 | Osmoz süllyesztett nyomógomb - sárga | Legrand | 23804 | db | 1693
6304023706 | Osmoz süllyesztett nyomógomb - Z - fekete | Legrand | 23706 | db | 3418
6304023713 | Osmoz süllyesztett nyomógomb - Z - fekete IP67 | Legrand | 23713 | db | 5196
6304023703 | Osmoz süllyesztett nyomógomb - Z - kék | Legrand | 23703 | db | 3418
6304023704 | Osmoz süllyesztett nyomógomb - Z - sárga | Legrand | 23704 | db | 3619
6304023702 | Osmoz süllyesztett nyomógomb - Z - zöld | Legrand | 23702 | db | 3418
6304023709 | Osmoz süllyesztett nyomógomb - Z - zöld "I" jelzéssel | Legrand | 23709 | db | 3670
6304023712 | Osmoz süllyesztett nyomógomb - Z - zöld IP67 | Legrand | 23712 | db | 5196
6304023802 | Osmoz süllyesztett nyomógomb - zöld | Legrand | 23802 | db | 1610
6304023809 | Osmoz süllyesztett nyomógomb - zöld "I" jelzéssel | Legrand | 23809 | db | 2797
6304023812 | Osmoz süllyesztett nyomógomb - zöld IP67 | Legrand | 23812 | db | 3183
6304023756 | Osmoz süllyesztett nyomógomb 130V~ Z+Ny - piros | Legrand | 23756 | db | 9512
6304023757 | Osmoz süllyesztett nyomógomb 130V~ Z+Ny - zöld | Legrand | 23757 | db | 9508
6304023758 | Osmoz süllyesztett nyomógomb 230V~ Z+Ny - piros | Legrand | 23758 | db | 9464
6304023759 | Osmoz süllyesztett nyomógomb 230V~ Z+Ny - zöld | Legrand | 23759 | db | 9464
6304023750 | Osmoz süllyesztett nyomógomb 24V~/= Z+Ny - fehér | Legrand | 23750 | db | 8434
6304023753 | Osmoz süllyesztett nyomógomb 24V~/= Z+Ny - kék | Legrand | 23753 | db | 8434
6304023751 | Osmoz süllyesztett nyomógomb 24V~/= Z+Ny - piros | Legrand | 23751 | db | 8434
6304023754 | Osmoz süllyesztett nyomógomb 24V~/= Z+Ny - sárga | Legrand | 23754 | db | 8434
6304023752 | Osmoz süllyesztett nyomógomb 24V~/= Z+Ny - zöld | Legrand | 23752 | db | 8434
6304024000 | Osmoz süllyesztett világító nyomógomb - fehér | Legrand | 24000 | db | 2769
6304024003 | Osmoz süllyesztett világító nyomógomb - kék | Legrand | 24003 | db | 2769
6304024001 | Osmoz süllyesztett világító nyomógomb - piros | Legrand | 24001 | db | 2615
6304024004 | Osmoz süllyesztett világító nyomógomb - sárga | Legrand | 24004 | db | 2769
6304024002 | Osmoz süllyesztett világító nyomógomb - zöld | Legrand | 24002 | db | 2615
6304024186 | Osmoz szűkítőgyűrű ?30/22 | Legrand | 24186 | db | 1894
6304024217 | Osmoz szürke tokozat kulcsos 2 állású kapcsoló - Z | Legrand | 24217 | db | 16920
6304024230 | Osmoz szürke tokozat zöld "I" Z + piros "O" Ny nomógombokkal | Legrand | 24230 | db | 21547
6304024236 | Osmoz szürke tokozat zöld/piros/zöld "?-O-?" nyomógombokkal | Legrand | 24236 | db | 23760
6304024181 | Osmoz takarófedél gombafejhez IP67 - sárga | Legrand | 24181 | db | 7624
6304024196 | Osmoz takarófedél kettős nyomógombhoz IP67 - színtelen | Legrand | 24196 | db | 2467
6304024193 | Osmoz takarófedél nyomógombhoz IP67 - fekete | Legrand | 24193 | db | 867
6304024191 | Osmoz takarófedél nyomógombhoz IP67 - piros | Legrand | 24191 | db | 649
6304024190 | Osmoz takarófedél nyomógombhoz IP67 - színtelen | Legrand | 24190 | db | 648
6304024192 | Osmoz takarófedél nyomógombhoz IP67 - zöld | Legrand | 24192 | db | 649
6304024201 | Osmoz üres doboz 1 lyuk - sárga fedél | Legrand | 24201 | db | 4017
6304024200 | Osmoz üres doboz 1 lyuk - szürke | Legrand | 24200 | db | 3507
6304024202 | Osmoz üres doboz 2 lyuk - szürke | Legrand | 24202 | db | 4317
6304024203 | Osmoz üres doboz 3 lyuk - szürke | Legrand | 24203 | db | 4985
6304024204 | Osmoz üres doboz 4 lyuk - szürke | Legrand | 24204 | db | 7118
6304024205 | Osmoz üres doboz 5 lyuk - szürke | Legrand | 24205 | db | 7725
6304024187 | Osmoz vakdugó | Legrand | 24187 | db | 3248
6304023720 | Osmoz vészleállító gomb reteszoldás forgatással - Ny - piros ?40 | Legrand | 23720 | db | 7507
6304023726 | Osmoz vészleállító gomb reteszoldás forgatással EN418 - Ny+Z - piros ?40 | Legrand | 23726 | db | 9435
6304023885 | Osmoz vészleállító gomb reteszoldás forgatással EN418 ?40 - piros | Legrand | 23885 | db | 6524
6304023881 | Osmoz vészleállító gomb reteszoldás forgatással ?32 - fekete | Legrand | 23881 | db | 4887
6304023880 | Osmoz vészleállító gomb reteszoldás forgatással ?32 - piros | Legrand | 23880 | db | 4887
6304023883 | Osmoz vészleállító gomb reteszoldás forgatással ?40 - fekete | Legrand | 23883 | db | 6253
6304023882 | Osmoz vészleállító gomb reteszoldás forgatással ?40 - piros | Legrand | 23882 | db | 5910
6304023721 | Osmoz vészleállító gomb reteszoldás húzással - Ny - piros ?40 | Legrand | 23721 | db | 5081
6304023728 | Osmoz vészleállító gomb reteszoldás húzással EN418 - Ny - piros ?54 | Legrand | 23728 | db | 8688
6304023725 | Osmoz vészleállító gomb reteszoldás húzással EN418 - Ny+Z - piros ?40 | Legrand | 23725 | db | 9811
6304023874 | Osmoz vészleállító gomb reteszoldás húzással EN418 ?40 - piros | Legrand | 23874 | db | 6215
6304023894 | Osmoz vészleállító gomb reteszoldás húzással EN418 ?54 - piros "O-I" | Legrand | 23894 | db | 8439
6304023895 | Osmoz vészleállító gomb reteszoldás húzással EN418 ?54 - piros "StOP - I" | Legrand | 23895 | db | 8134
6304023876 | Osmoz vészleállító gomb reteszoldás húzással ?40 - fekete | Legrand | 23876 | db | 4980
6304023872 | Osmoz vészleállító gomb reteszoldás húzással ?40 - piros | Legrand | 23872 | db | 4380
6304023722 | Osmoz vészleállító gomb reteszoldás kulccsal - Ny - piros ?40 | Legrand | 23722 | db | 10764
6304023727 | Osmoz vészleállító gomb reteszoldás kulccsal EN418 - Ny+Z - piros ?40 | Legrand | 23727 | db | 16356
6304023892 | Osmoz vészleállító gomb reteszoldás kulccsal EN418 ?40 - piros | Legrand | 23892 | db | 14602
6304023891 | Osmoz vészleállító gomb reteszoldás kulccsal ?40 - piros | Legrand | 23891 | db | 11854
6304024091 | Osmoz vészleállító világító gomb reteszoldás forgatással ?40 - piros | Legrand | 24091 | db | 7535
6304024082 | Osmoz vészleállító világító gomb reteszoldás húzással EN418 ?40 - piros | Legrand | 24082 | db | 8074
6304024080 | Osmoz vészleállító világító gomb reteszoldás húzással ?40 - piros | Legrand | 24080 | db | 7118
6304086005 | Oteo egypólusú nyomó fényjelzőssé alakítható billentyűvel, 6 A - 250 V~, fehér RAL 9010 | Legrand | 86005 | db | 3688
6304086102 | Oteo falon kívüli csillárkapcsoló fehér | Legrand | 86102 | db | 5775
6304086091 | Oteo falon kívüli egyes keret fehér | Legrand | 86091 | db | 678
6304086106 | Oteo falon kívüli egypólusú nyomó fehér | Legrand | 86106 | db | 2602
6304086105 | Oteo falon kívüli egypólusú nyomó fényj fehér | Legrand | 86105 | db | 2968
6304086168 | Oteo falon kívüli fényerőszabályzó 40-300 W, keret nélkül fehér | Legrand | 86168 | db | 27346
6304086139 | Oteo falon kívüli hangszórócsatlakozó fehér | Legrand | 86139 | db | 12647
6304086093 | Oteo falon kívüli hármas keret fehér | Legrand | 86093 | db | 2359
6304086104 | Oteo falon kívüli keresztkapcsoló fehér | Legrand | 86104 | db | 6053
6304086087 | Oteo falon kívüli keskeny egypólusú kapcsoló, fényjelzős, kerettel fehér | Legrand | 86087 | db | 6160
6304086084 | Oteo falon kívüli keskeny egypólusú kapcsoló kerettel fehér | Legrand | 86084 | db | 5927
6304086185 | Oteo falon kívüli keskeny egypólusú nyomó fehér | Legrand | 86185 | db | 4960
6304086088 | Oteo falon kívüli keskeny egypólusú nyomó fényjelzős, kerettel fehér | Legrand | 86088 | db | 6448
6304086085 | Oteo falon kívüli keskeny egypólusú nyomó kerettel fehér | Legrand | 86085 | db | 6530
6304086103 | Oteo falon kívüli kétpólusú kapcsoló fehér | Legrand | 86103 | db | 4545
6304086092 | Oteo falon kívüli kettős keret fehér | Legrand | 86092 | db | 1509
6304086120 | Oteo falon kívüli kettős váltókapcsoló fehér | Legrand | 86120 | db | 6279
6304086157 | Oteo falon kívüli kötődoboz fehér | Legrand | 86157 | db | 2437
6304086113 | Oteo falon kívüli redőnykapcsoló fehér | Legrand | 86113 | db | 8224
6304086143 | Oteo falon kívüli telefoncsatlakozó 1xRJ11 4 polusú | Legrand | 86143 | db | 7795
6304086038 | Oteo falon kívüli telefoncsatlakozó 1xRJ11 8 pólusú | Legrand | 86038 | db | 7795
6304086140 | Oteo falon kívüli TV aljzat fehér | Legrand | 86140 | db | 4822
6304086145 | Oteo falon kívüli TV-RD aljzat végzáró fehér | Legrand | 86145 | db | 6745
6304086142 | Oteo falon kívüli TV-RD-SAT aljzat végzáró, fehér | Legrand | 86142 | db | 16160
6304086101 | Oteo falon kívüli váltókapcsoló fehér | Legrand | 86101 | db | 2283
6304086117 | Oteo falon kívüli váltókapcsoló fényj fehér | Legrand | 86117 | db | 2975
6304086129 | Oteo falon kívüli 2P+F csatlakozóaljzat fehér | Legrand | 86129 | db | 2199
6304696002 | Oteo falonkívüli csillárkapcsoló, kerettel, fehér | Legrand | 696002 | db | 5780
6304696004 | Oteo falonkívüli keresztkapcsoló, kerettel, fehér | Legrand | 696004 | db | 6445
6304696003 | Oteo falonkívüli kétpólusú kapcsoló, kerettel, fehér | Legrand | 696003 | db | 4606
6304696005 | Oteo falonkívüli nyomó, fényjelzős, kerettel, fehér | Legrand | 696005 | db | 3828
6304696017 | Oteo falonkívüli váltókapcsoló, fényjelzős, kerettel, fehér | Legrand | 696017 | db | 3976
6304696001 | Oteo falonkívüli váltókapcsoló, kerettel, fehér | Legrand | 696001 | db | 3183
6304086161 | Oteo falonkívüli 1xRJ45 LCS2 Cat5e FTP fehér | Legrand | 86161 | db | 7429
6304086159 | Oteo falonkívüli 1xRJ45 LCS2 Cat5e UTP fehér | Legrand | 86159 | db | 6518
6304086147 | Oteo falonkívüli 1xRJ45 LCS2 Cat6 FTP fehér | Legrand | 86147 | db | 11000
6304086144 | Oteo falonkívüli 1xRJ45 LCS2 Cat6 UTP fehér | Legrand | 86144 | db | 7564
6304696029 | Oteo falonkívüli 2P+F földelt csatlakozóaljzat, kerettel, fehér | Legrand | 696029 | db | 2665
6304696020 | OTEO FK VÁLTÓK KETTŐS KERETTEL FEHÉR | Legrand | 696020 | db | 6287
6304696041 | OTEO F.K. 1XRJ45 CAT5E | Legrand | 696041 | db | 5601
6304086068 | Oteo forgatógombos fényerőszabályzó 40 - 400 W, min. terhelés: 40 W, ill. 40 VA, 10 AX - 250 V~, fehér RAL 9010 | Legrand | 86068 | db | 11021
6304086039 | Oteo Hi-Fi hangszóró csatlakozóaljzat , csíptetős, 2 db szorítós csatlakozóval, gyors bekötéssel, fehér RAL 9010 | Legrand | 86039 | db | 4004
6304086057 | Oteo kábelkivezető és kötődoboz | Legrand | 86057 | db | 2439
6304086004 | Oteo keresztkapcsoló, 10 AX - 250 V~, fehér RAL 9010 | Legrand | 86004 | db | 9214
6304086003 | Oteo kétpólusú kapcsoló, 10 AX - 250 V~, fehér RAL 9010 | Legrand | 86003 | db | 7352
6304086020 | Oteo kettős váltókapcsoló, 10 AX - 250 V~, fehér RAL 9010 | Legrand | 86020 | db | 6606
6304086061 | Oteo RJ 45 Cat.5e FTP informatikai csatlakozóaljzat, 9 érintkezős, fehér RAL 9010 | Legrand | 86061 | db | 5767
6304086059 | Oteo RJ 45 Cat.5e UTP informatikai csatlakozóaljzat, 8 érintkezős, fehér RAL 9010 | Legrand | 86059 | db | 5767
6304086047 | Oteo RJ 45 Cat.6 FTP informatikai csatlakozóaljzat, 9 érintkezős, fehér RAL 9010 | Legrand | 86047 | db | 5897
6304086033 | Oteo RJ 45 ISDN informatikai csatlakozóaljzat, 8 érintkezős, negyedfordulatos bekötéssel, gyors bekötési technikával, fehér RAL 9010 | Legrand | 86033 | db | 4125
6304086043 | Oteo RJ11 aljzat - 4 pólusú burkolattal, kerettel | Legrand | 86043 | db | 9289
6304086042 | Oteo TV-RD-SAT végzáró antenna-csatlakozóaljzat, kicsatolási csillapítás: ? 2 dB, negyedfordulatos bekötéssel, fehér RAL 9010 | Legrand | 86042 | db | 4004
6304086017 | Oteo váltó- vagy egypólusú kapcsoló, fényjelzőssé alakítható billentyűvel, 10 AX - 250 V~, fehér RAL 9010 | Legrand | 86017 | db | 4004
6304086001 | Oteo váltó- vagy egypólusú kapcsoló, 10 AX - 250 V~, fehér RAL 9010 | Legrand | 86001 | db | 2940
6304086029 | Oteo 2P+F csatlakozóaljzat, 16 A - 250 V~, fehér RAL 9010 | Legrand | 86029 | db | 2940
6304653061 | Ovaline szett, mennyezeten keresztüli megtáplálás, 1 rekeszes mini oszlophoz, alumínium | Legrand | 653061 | db | 61617
6304653060 | Ovaline szett, mennyezeten keresztüli megtáplálás, 1 rekeszes mini oszlophoz, fehér | Legrand | 653060 | db | 61617
6304653062 | Ovaline szett, mennyezeten keresztüli megtáplálás, 1 rekeszes mini oszlophoz, fekete | Legrand | 653062 | db | 61617
6304653064 | Ovaline szett, mennyezeten keresztüli megtáplálás, 2 rekeszes mini oszlophoz és 1 rekeszes univerzális oszlophoz, alumínium | Legrand | 653064 | db | 64707
6304653063 | Ovaline szett, mennyezeten keresztüli megtáplálás, 2 rekeszes mini oszlophoz és 1 rekeszes univerzális oszlophoz, fehér | Legrand | 653063 | db | 64707
6304653065 | Ovaline szett, mennyezeten keresztüli megtáplálás, 2 rekeszes mini oszlophoz és 1 rekeszes univerzális oszlophoz, fekete | Legrand | 653065 | db | 64707
6304339755 | Öntapadó címketartó - 24 modul | Legrand | 339755 | db | 1422
6304339756 | Öntapadó címketartó - 36 modul | Legrand | 339756 | db | 2058
6304036581 | Öntapadó nyitott tervtartó 130x230x18 | Legrand | 36581 | db | 2673
6304036580 | Öntapadó nyitott tervtartó 200x310x18 | Legrand | 36580 | db | 3345
6304661680 | Öntapadó piktogram URA ONE, U21 LED, U21 ÚJ, B65 LED és B65 ÚJ lámpatestekhez, EXIT, 200 x 100 mm | Legrand | 661680 | db | 1836
6304661670 | Öntapadó piktogram URA ONE, U21 LED, U21 ÚJ, B65 LED és B65 ÚJ lámpatestekhez, kijárat + nyíl, 200 x 100 mm | Legrand | 661670 | db | 1836
6304661671 | Öntapadó piktogram URA ONE, U21 LED, U21 ÚJ, B65 LED és B65 ÚJ lámpatestekhez, kijárat helyiségből + nyíl , 200 x 100 mm | Legrand | 661671 | db | 1836
6304661688 | Öntapadó piktogram URA ONE, U21 LED, U21 ÚJ, B65 LED és B65 ÚJ lámpatestekhez, NO EXIT, 200 x 100 mm | Legrand | 661688 | db | 1836
6304661690 | Öntapadó piktogram URA ONE, U21 LED, U21 ÚJ, B65 LED és B65 ÚJ lámpatestekhez, porral oltó + nyíl, 200 x 100 mm | Legrand | 661690 | db | 1836
6304037377 | Összekötő készlet C sín szigetelőtartókhoz | Legrand | 37377 | db | 25638
6304054085 | Összeszerelt asztali kábelrendező 2P+F csatlakozóaljzattal és USB telefontöltővel, fehér keret és mechanizmus, 1x2P+F csatlakozóaljzat burkolattal, 1x USB , 2 m tápkábellel 2P+F csatlakozódugóval | Legrand | 54085 | db | 24661
6304054086 | Összeszerelt asztali kábelrendező 2P+F csatlakozóaljzattal és USB telefontöltővel, fekete keret és mechanizmus, 1x2P+F csatlakozóaljzat burkolattal, 1x USB , 2 m tápkábellel 2P+F csatlakozódugóval | Legrand | 54086 | db | 25962
6304054087 | Összeszerelt asztali kábelrendező 2P+F csatlakozóaljzattal és USB telefontöltővel, rozsdamentes acélkeret és fekete mechanizmus 1x2P+F csatlakozóaljzat burkolattal, 1x USB , 2 m tápkábellel 2P+F csatlakozódugóval | Legrand | 54087 | db | 29854
6304054081 | Összeszerelt asztali kábelrendező 2P+F csatlakozóaljzattal, fekete keret és mechanizmus, 1x2P+F csatlakozóaljzat fedéllel, 2 m tápkábel 2P+F dugóval | Legrand | 54081 | db | 13404
6304054080 | Összeszerelt asztali kábelrendező 2P+F csatlakozóaljzattal, RAL 9003 fehér keret és mechanizmus, 1x2P+F csatlakozóaljzat fedéllel, 2 m tápkábel 2P+F dugóval | Legrand | 54080 | db | 11946
6304054082 | Összeszerelt asztali kábelrendező 2P+F csatlakozóaljzattal, rozsdamentes acélkeret és fekete mechanizmus, 1x2P+F csatlakozóaljzat fedéllel, 2 m tápkábel 2P+F dugóval | Legrand | 54082 | db | 18213
6304054088 | Összeszerelt asztali kábelrendező 2P+F csatlakozóaljzattal, USB telefontöltővel, 1xRJ45 Cat6 UTP aljzattal, fehér keret és mechanizmus | Legrand | 54088 | db | 36709
6304054065 | Összeszerelt modul lapos kábellel Cat.6 FTP | Legrand | 54065 | db | 11658
6304054066 | Összeszerelt modul lapos kábellel Cat.6 UTP | Legrand | 54066 | db | 11658
6304054067 | Összeszerelt modul lapos kábellel USB/mikro USB | Legrand | 54067 | db | 7216
6304089688 | Padlódoboz IP30 24M Acél fedél és keret | Legrand | 89688 | db | 124006
6304089686 | Padlódoboz IP66 24M Acél fedél és keret | Legrand | 89686 | db | 138405
6304089307 | Padlódoboz köralakú, ?144 | Legrand | 89307 | db | 62641
6304088172 | Padlódoboz műanyag fedéllel, merőleges szerelvényezés, 12 modul | Legrand | 88172 | db | 21465
6304088171 | Padlódoboz műanyag fedéllel, vízszintes szerelvényezés, 12 modul | Legrand | 88171 | db | 21465
6304089638 | Padlódoboz szerelőkeret 16M/24M padlódobozhoz | Legrand | 89638 | db | 35336
6304752752 | Párosított szett: Alternatív kapcsolás - 1 intelligens kapcsoló + 1 vezeték nélküli kapcsoló Valena Allure Netatmo alumínium | Legrand | 752752 | db | 35138
6304752652 | Párosított szett: Alternatív kapcsolás - 1 intelligens kapcsoló + 1 vezeték nélküli kapcsoló Valena Allure Netatmo elefántcsont | Legrand | 752652 | db | 32825
6304752552 | Párosított szett: Alternatív kapcsolás - 1 intelligens kapcsoló + 1 vezeték nélküli kapcsoló Valena Allure Netatmo fehér | Legrand | 752552 | db | 32825
6304752852 | Párosított szett: Alternatív kapcsolás - 1 intelligens kapcsoló + 1 vezeték nélküli kapcsoló Valena Allure Netatmo fekete | Legrand | 752852 | db | 35138
6304752952 | Párosított szett: Alternatív kapcsolás - 1 intelligens kapcsoló + 1 vezeték nélküli kapcsoló Valena Allure Netatmo gyöngyház | Legrand | 752952 | db | 35138
6304752352 | Párosított szett: Alternatív kapcsolás - 1 intelligens kapcsoló + 1 vezeték nélküli kapcsoló Valena Life Netatmo alumínium | Legrand | 752352 | db | 32684
6304752252 | Párosított szett: Alternatív kapcsolás - 1 intelligens kapcsoló + 1 vezeték nélküli kapcsoló Valena Life Netatmo elefántcsont | Legrand | 752252 | db | 32684
6304752152 | Párosított szett: Alternatív kapcsolás - 1 intelligens kapcsoló + 1 vezeték nélküli kapcsoló Valena Life Netatmo fehér | Legrand | 752152 | db | 32684
6304752750 | Párosított szett: Alternatív kapcsolás mikromodul segítségével - 2 vezeték nélküli kapcsoló + mikromodul Valena Allure Netatmo alumínium | Legrand | 752750 | db | 46174
6304752650 | Párosított szett: Alternatív kapcsolás mikromodul segítségével - 2 vezeték nélküli kapcsoló + mikromodul Valena Allure Netatmo elefántcsont | Legrand | 752650 | db | 43579
6304752550 | Párosított szett: Alternatív kapcsolás mikromodul segítségével - 2 vezeték nélküli kapcsoló + mikromodul Valena Allure Netatmo fehér | Legrand | 752550 | db | 43579
6304752850 | Párosított szett: Alternatív kapcsolás mikromodul segítségével - 2 vezeték nélküli kapcsoló + mikromodul Valena Allure Netatmo fekete | Legrand | 752850 | db | 46174
6304752950 | Párosított szett: Alternatív kapcsolás mikromodul segítségével - 2 vezeték nélküli kapcsoló + mikromodul Valena Allure Netatmo gyöngyház | Legrand | 752950 | db | 46174
6304752350 | Párosított szett: Alternatív kapcsolás mikromodul segítségével - 2 vezeték nélküli kapcsoló + mikromodul Valena Life Netatmo alumínium | Legrand | 752350 | db | 39775
6304752250 | Párosított szett: Alternatív kapcsolás mikromodul segítségével - 2 vezeték nélküli kapcsoló + mikromodul Valena Life Netatmo elefántcsont | Legrand | 752250 | db | 39775
6304752150 | Párosított szett: Alternatív kapcsolás mikromodul segítségével - 2 vezeték nélküli kapcsoló + mikromodul Valena Life Netatmo fehér | Legrand | 752150 | db | 39775
6304752757 | Párosított szett: Központosított redőnyvezérlés - 1 intelligens redőnykapcsoló + 1 vezeték nélküli redőnyvezérlő Valena Allure Netatmo alumínium | Legrand | 752757 | db | 44132
6304752657 | Párosított szett: Központosított redőnyvezérlés - 1 intelligens redőnykapcsoló + 1 vezeték nélküli redőnyvezérlő Valena Allure Netatmo elefántcsont | Legrand | 752657 | db | 41136
6304752557 | Párosított szett: Központosított redőnyvezérlés - 1 intelligens redőnykapcsoló + 1 vezeték nélküli redőnyvezérlő Valena Allure Netatmo fehér | Legrand | 752557 | db | 41136
6304752857 | Párosított szett: Központosított redőnyvezérlés - 1 intelligens redőnykapcsoló + 1 vezeték nélküli redőnyvezérlő Valena Allure Netatmo fekete | Legrand | 752857 | db | 44132
6304752957 | Párosított szett: Központosított redőnyvezérlés - 1 intelligens redőnykapcsoló + 1 vezeték nélküli redőnyvezérlő Valena Allure Netatmo gyöngyház | Legrand | 752957 | db | 44132
6304752357 | Párosított szett: Központosított redőnyvezérlés - 1 intelligens redőnykapcsoló + 1 vezeték nélküli redőnyvezérlő Valena Life Netatmo alumínium | Legrand | 752357 | db | 38812
6304752257 | Párosított szett: Központosított redőnyvezérlés - 1 intelligens redőnykapcsoló + 1 vezeték nélküli redőnyvezérlő Valena Life Netatmo elefántcsont | Legrand | 752257 | db | 38812
6304752157 | Párosított szett: Központosított redőnyvezérlés - 1 intelligens redőnykapcsoló + 1 vezeték nélküli redőnyvezérlő Valena Life Netatmo fehér | Legrand | 752157 | db | 38812
6304752754 | Párosított szett: Vezérelhető csatlakozó aljzat - 1 intelligens csatlakozóaljzat + 1 vezeték nélküli kapcsoló Valena Allure Netatmo alumínium | Legrand | 752754 | db | 35279
6304752654 | Párosított szett: Vezérelhető csatlakozó aljzat - 1 intelligens csatlakozóaljzat + 1 vezeték nélküli kapcsoló Valena Allure Netatmo elefántcsont | Legrand | 752654 | db | 32825
6304752554 | Párosított szett: Vezérelhető csatlakozó aljzat - 1 intelligens csatlakozóaljzat + 1 vezeték nélküli kapcsoló Valena Allure Netatmo fehér | Legrand | 752554 | db | 32825
6304752854 | Párosított szett: Vezérelhető csatlakozó aljzat - 1 intelligens csatlakozóaljzat + 1 vezeték nélküli kapcsoló Valena Allure Netatmo fekete | Legrand | 752854 | db | 35279
6304752954 | Párosított szett: Vezérelhető csatlakozó aljzat - 1 intelligens csatlakozóaljzat + 1 vezeték nélküli kapcsoló Valena Allure Netatmo gyöngyház | Legrand | 752954 | db | 35279
6304752354 | Párosított szett: Vezérelhető csatlakozó aljzat - 1 intelligens csatlakozóaljzat + 1 vezeték nélküli kapcsoló Valena Life Netatmo alumínium | Legrand | 752354 | db | 31733
6304752254 | Párosított szett: Vezérelhető csatlakozó aljzat - 1 intelligens csatlakozóaljzat + 1 vezeték nélküli kapcsoló Valena Life Netatmo elefántcsont | Legrand | 752254 | db | 31733
6304752154 | Párosított szett: Vezérelhető csatlakozó aljzat - 1 intelligens csatlakozóaljzat + 1 vezeték nélküli kapcsoló Valena Life Netatmo fehér | Legrand | 752154 | db | 31733
6304339080 | Perforált előlap szellőzéshez 16M 150mm | Legrand | 339080 | db | 60811
6304339083 | Perforált előlap szellőzéshez 16M 200mm | Legrand | 339083 | db | 61026
6304339081 | Perforált előlap szellőzéshez 24M 150mm | Legrand | 339081 | db | 63347
6304339084 | Perforált előlap szellőzéshez 24M 200mm | Legrand | 339084 | db | 61821
6304339082 | Perforált előlap szellőzéshez 36M 150mm | Legrand | 339082 | db | 96462
6304339085 | Perforált előlap szellőzéshez 36M 200mm | Legrand | 339085 | db | 98324
6304401726 | Perforált szerelőlap, kalapsín helyett használható, a nem moduláris készülékek beépítéséhez, 2, 3 vagy 4 soros elosztószekrényhez, magasság 150 mm | Legrand | 401726 | db | 17483
6304339560 | Perforált szerelőlap 16M 200mm | Legrand | 339560 | db | 15651
6304339561 | Perforált szerelőlap 16M 300mm | Legrand | 339561 | db | 19648
6304339562 | Perforált szerelőlap 16M 400mm | Legrand | 339562 | db | 28671
6304339563 | Perforált szerelőlap 16M 600mm | Legrand | 339563 | db | 31677
6304339564 | Perforált szerelőlap 24M 200mm | Legrand | 339564 | db | 19109
6304339565 | Perforált szerelőlap 24M 300mm | Legrand | 339565 | db | 22916
6304339566 | Perforált szerelőlap 24M 400mm | Legrand | 339566 | db | 25357
6304339567 | Perforált szerelőlap 24M 600mm | Legrand | 339567 | db | 34206
6304339568 | Perforált szerelőlap 36M 200mm | Legrand | 339568 | db | 22854
6304339569 | Perforált szerelőlap 36M 300mm | Legrand | 339569 | db | 28240
6304339570 | Perforált szerelőlap 36M 400mm | Legrand | 339570 | db | 30583
6304339571 | Perforált szerelőlap 36M 600mm | Legrand | 339571 | db | 42658
6304381586 | PG 11 IP68 műanyag | Legrand | 381586 | db | 122
6304381587 | PG 13 IP68 műanyag | Legrand | 381587 | db | 151
6304381588 | PG 16 IP68 műanyag | Legrand | 381588 | db | 151
6304381589 | PG 21 IP68 műanyag | Legrand | 381589 | db | 241
6304381590 | PG 29 IP68 műanyag | Legrand | 381590 | db | 402
6304381591 | PG 36 IP68 műanyag | Legrand | 381591 | db | 637
6304381584 | PG 7 IP68 műanyag | Legrand | 381584 | db | 103
6304381585 | PG 9 IP68 műanyag | Legrand | 381585 | db | 122
6304092034 | Plexo doboz négyzet alakú, 130ý130ý74 mm | Legrand | 92034 | db | 1929
6304092122 | Plexo doboz szögletes 220x170x140 IP55 | Legrand | 92122 | db | 19026
6304092044 | Plexo doboz téglalap alakú, 155ý110ý74 mm, szürke | Legrand | 92044 | db | 1929
6304092054 | Plexo doboz téglalap alakú, 180ý140ý86 mm, szürke | Legrand | 92054 | db | 3142
6304092064 | Plexo doboz téglalap alakú, 220ý170ý86 mm, szürke | Legrand | 92064 | db | 3507
6304092094 | Plexo doboz téglalap alakú, 360ý270ý124 mm, szürke | Legrand | 92094 | db | 10212
6304092032 | Plexo doboz 130x130x74 IP55, 10 kábelbevezető | Legrand | 92032 | db | 2211
6304092042 | Plexo doboz 155x110x74 IP55, 10 kábelbevezető | Legrand | 92042 | db | 8972
6304092052 | Plexo doboz 180x140x86 IP55, 10 kábelbevezető | Legrand | 92052 | db | 11090
6304092062 | Plexo doboz 220x170x86 IP55, 12 kábelbevezető | Legrand | 92062 | db | 13349
6304092082 | Plexo doboz 310x240x124 IP55, 24 kábelbevezető | Legrand | 92082 | db | 42828
6304092092 | Plexo doboz 360x270x124 IP55, 24 kábelbevezető | Legrand | 92092 | db | 18085
6304001972 | Plexo elosztókapocs tartó - 1 és 2 soros 12 vagy 18 mod. elosztókhoz | Legrand | 1972 | db | 1760
6304069582 | Plexo keret IP20, 2 modulos, Program Mosaichoz | Legrand | 69582 | db | 2104
6304068503 | Plexo rádiós jeladó/jelvevő kapcsoló | Legrand | 68503 | db | 4258
6304062400 | Plexo szögletes hajólámpa E27, 75W, IP55 normál izzós | Legrand | 62400 | db | 11291
6304062402 | Plexo szögletes hajólámpa E27, 75W, IP55 piros bura | Legrand | 62402 | db | 11562
6304069517 | Plexo 55 alkonykapcsoló, szürke | Legrand | 69517 | db | 44153
6304069591 | Plexo 55 bura piros, kat.szám 069583-hoz | Legrand | 69591 | db | 2685
6304069491 | Plexo 55 címketartó, szürke | Legrand | 69491 | db | 776
6304069598 | Plexo 55 csavartakaró, 4 db, szürke | Legrand | 69598 | db | 1371
6304070733 | Plexo 55 egypólusú nyomó átkapcsoló N/C, jelzőfénnyel, címketartóval 10A, Antimikrobiális | Legrand | 70733 | db | 6981
6304069544 | Plexo 55 egypólusú nyomó átkapcsoló N/C, jelzőfénnyel, címketartóval 10A, szürke | Legrand | 69544 | db | 6399
6304070732 | Plexo 55 egypólusú nyomó átkapcsoló, 10A, Antimikrobiális | Legrand | 70732 | db | 4096
6304069541 | Plexo 55 egypólusú nyomó átkapcsoló, 10A, szürke | Legrand | 69541 | db | 3112
6304069543 | Plexo 55 egypólusú nyomó N/O, jelzőfénnyel, címketartóval, 10A, szürke | Legrand | 69543 | db | 5491
6304069632 | Plexo 55 egypólusú nyomó N/O, jelzőfénnyel, 10A, fehér | Legrand | 69632 | db | 3842
6304069542 | Plexo 55 egypólusú nyomó N/O, jelzőfénnyel, 10A, szürke | Legrand | 69542 | db | 3842
6304070730 | Plexo 55 egypólusú nyomó N/O, 10A, Antimikrobiális | Legrand | 70730 | db | 3351
6304069630 | Plexo 55 egypólusú nyomó N/O, 10A, fehér | Legrand | 69630 | db | 3112
6304069540 | Plexo 55 egypólusú nyomó N/O, 10A, szürke | Legrand | 69540 | db | 3112
6304069508 | Plexo 55 elektronikus termosztát, szürke/fehér | Legrand | 69508 | db | 91437
6304070741 | Plexo 55 falonkívüli doboz 1-es, membrános, Antimikrobiális | Legrand | 70741 | db | 5491
6304069689 | Plexo 55 falonkívüli doboz 1-es, membrános, fehér | Legrand | 69689 | db | 2104
6304069651 | Plexo 55 falonkívüli doboz 1-es, membrános, szürke | Legrand | 69651 | db | 2104
6304069656 | Plexo 55 falonkívüli doboz 1-es, tömszelencével, szürke | Legrand | 69656 | db | 2104
6304070743 | Plexo 55 falonkívüli doboz 2-es függőleges, membrános, Antimikrobiális | Legrand | 70743 | db | 7726
6304069691 | Plexo 55 falonkívüli doboz 2-es függőleges, membrános, fehér | Legrand | 69691 | db | 4203
6304069661 | Plexo 55 falonkívüli doboz 2-es függőleges, membrános, szürke | Legrand | 69661 | db | 4203
6304069668 | Plexo 55 falonkívüli doboz 2-es függőleges, tömszelencével, szürke | Legrand | 69668 | db | 4203
6304070742 | Plexo 55 falonkívüli doboz 2-es vízszintes, membrános, Antimikrobiális | Legrand | 70742 | db | 7726
6304069690 | Plexo 55 falonkívüli doboz 2-es vízszintes, membrános, fehér | Legrand | 69690 | db | 4203
6304069672 | Plexo 55 falonkívüli doboz 2-es vízszintes, membrános, szürke | Legrand | 69672 | db | 4203
6304069678 | Plexo 55 falonkívüli doboz 2-es vízszintes, tömszelencével, szürke | Legrand | 69678 | db | 4203
6304069680 | Plexo 55 falonkívüli doboz 3-as vízszintes, membrános, szürke | Legrand | 69680 | db | 7106
6304069722 | Plexo 55 falonkívüli egypólusú nyomó N/O jelzőfénnyel, komplett, szürke | Legrand | 69722 | db | 5491
6304069720 | Plexo 55 falonkívüli egypólusú nyomó N/O, komplett, szürke | Legrand | 69720 | db | 5491
6304069745 | Plexo 55 falonkívüli kábelkivezető, komplett, szürke | Legrand | 69745 | db | 5491
6304069716 | Plexo 55 falonkívüli keresztkapcsoló, komplett, szürke | Legrand | 69716 | db | 6399
6304069717 | Plexo 55 falonkívüli kétpólusú kapcsoló, szürke | Legrand | 69717 | db | 8097
6304069715 | Plexo 55 falonkívüli kettős váltókapcsoló, komplett, szürke | Legrand | 69715 | db | 7680
6304069706 | Plexo 55 falonkívüli kulcsos kapcsoló 3 állású, komplett, szürke | Legrand | 69706 | db | 36572
6304069712 | Plexo 55 falonkívüli váltókapcsoló ellenőrzőfénnyel, komplett, szürke | Legrand | 69712 | db | 5491
6304069713 | Plexo 55 falonkívüli váltókapcsoló jelzőfénnyel, komplett, szürke | Legrand | 69713 | db | 5491
6304069711 | Plexo 55 falonkívüli váltókapcsoló, komplett, szürke | Legrand | 69711 | db | 5491
6304069733 | Plexo 55 falonkívüli 2P+F aljzat csapófedéllel, csavaros, komplett, szürke | Legrand | 69733 | db | 5354
6304069597 | Plexo 55 fúrósablon, vízmértékkel, szürke | Legrand | 69597 | db | 3112
6304069604 | Plexo 55 időzítőkapcsoló jelzőfénnyel, fehér | Legrand | 69604 | db | 38404
6304069504 | Plexo 55 időzítőkapcsoló jelzőfénnyel, szürke | Legrand | 69504 | db | 38404
6304069583 | Plexo 55 jelzőlámpa, bura nélkül, szürke | Legrand | 69583 | db | 6769
6304069646 | Plexo 55 kábelbevezető 1-es, membrános, fehér | Legrand | 69646 | db | 491
6304069596 | Plexo 55 kábelbevezető 1-es, membrános, szürke | Legrand | 69596 | db | 491
6304069599 | Plexo 55 kábelbevezető 2-es, membrános, szürke | Legrand | 69599 | db | 956
6304069521 | Plexo 55 keresztkapcsoló, szürke | Legrand | 69521 | db | 3664
6304069580 | Plexo 55 keret csapófedéllel, füstszínű, 2 modulos, Program Mosaichoz | Legrand | 69580 | db | 4825
6304069579 | Plexo 55 keret csapófedéllel, füstszínű, 2 modulos, Program Mosaichoz, zárható | Legrand | 69579 | db | 4825
6304680632 | Plexo 55 keret membrános csapófedéllel, 3 modulos, Program Mosaichoz, fehér | Legrand | 680632 | db | 5281
6304680633 | Plexo 55 keret membrános csapófedéllel, 3 modulos, Program Mosaichoz, szürke | Legrand | 680633 | db | 5505
6304070727 | Plexo 55 kétpólusú kapcsoló, Antimikrobiális | Legrand | 70727 | db | 4558
6304069528 | Plexo 55 kétpólusú kapcsoló ellenörzőfénnyel, szürke | Legrand | 69528 | db | 10145
6304069530 | Plexo 55 kétpólusú kapcsoló, szürke | Legrand | 69530 | db | 4759
6304069527 | Plexo 55 kétpólusú kapcsoló, szürke | Legrand | 69527 | db | 8282
6304069625 | Plexo 55 kettős váltókapcsoló, fehér | Legrand | 69625 | db | 5491
6304069525 | Plexo 55 kettős váltókapcsoló, szürke | Legrand | 69525 | db | 5491
6304092001 | Plexo 55 kör alakú szerelődoboz ?60 mmý40 mm, 4 bemenet | Legrand | 92001 | db | 729
6304092002 | Plexo 55 kör alakú szerelődoboz ?70 mmý45 mm, 4 bemenet | Legrand | 92002 | db | 777
6304092003 | Plexo 55 kör alakú szerelődoboz ?70 mmý45 mm, 4 bemenet (kat. szám: 091910) | Legrand | 92003 | db | 1078
6304069534 | Plexo 55 kulcsos kapcsoló 2 állású, szürke | Legrand | 69534 | db | 29257
6304069757 | Plexo 55 kulcsos kapcsoló 3 állású, komplett, fehér | Legrand | 69757 | db | 36572
6304069535 | Plexo 55 kulcsos kapcsoló 3 állású, szürke | Legrand | 69535 | db | 31092
6304091908 | Plexo 55 membárnos kábelvezető direkt bemenettel ?20, fehér | Legrand | 91908 | db | 58.4
6304091914 | Plexo 55 membárnos kábelvezető direkt bemenettel ?20, szürke | Legrand | 91914 | db | 58.4
6304091900 | Plexo 55 membárnos kábelvezető direkt bemenettel ?25, fehér | Legrand | 91900 | db | 71
6304091915 | Plexo 55 membárnos kábelvezető direkt bemenettel ?25, szürke | Legrand | 91915 | db | 71
6304091916 | Plexo 55 membárnos kábelvezető direkt bemenettel ?32, szürke | Legrand | 91916 | db | 74.4
6304091917 | Plexo 55 membárnos kábelvezető direkt bemenettel ?40, szürke | Legrand | 91917 | db | 110
6304091910 | Plexo 55 membrán kábelvezető ?20, szürke | Legrand | 91910 | db | 41.3
6304091911 | Plexo 55 membrán kábelvezető ?25, szürke | Legrand | 91911 | db | 101
6304069522 | Plexo 55 mozgásérzékelős kapcsoló 1000W, 3-vezetékes | Legrand | 69522 | db | 20085
6304069520 | Plexo 55 mozgásérzékelős kapcsoló 3-250W, 2-vezetékes | Legrand | 69520 | db | 27105
6304069498 | Plexo 55 narancssárga glimmlámpa 230V~, 1 mA | Legrand | 69498 | db | 1325
6304092023 | Plexo 55 négyzet alakú szerelődoboz 105ý105ý55 mm, 7 bemenet, fehér | Legrand | 92023 | db | 2268
6304092022 | Plexo 55 négyzet alakú szerelődoboz 105ý105ý55 mm, 7 bemenet, szürke | Legrand | 92022 | db | 2268
6304092005 | Plexo 55 négyzet alakú szerelődoboz 65ý65ý40 mm, 7 bemenet | Legrand | 92005 | db | 858
6304092013 | Plexo 55 négyzet alakú szerelődoboz 80ý80ý45 mm, 7 bemenet, fehér | Legrand | 92013 | db | 1123
6304092012 | Plexo 55 négyzet alakú szerelődoboz 80ý80ý45 mm, 7 bemenet, szürke | Legrand | 92012 | db | 1123
6304078249 | Plexo 55 nővérhívó egység, piros jelzőfénnyel, IP55, fehér takarókerettel és rögzítőperemmel szállítva | Legrand | 78249 | db | 15757
6304069539 | Plexo 55 redőnynyomó, szürke | Legrand | 69539 | db | 12805
6304084901 | Plexo 55 rögzítőköröm hosszú | Legrand | 84901 | db | 599
6304084900 | Plexo 55 rögzítőköröm normál hosszúság | Legrand | 84900 | db | 329
6304069888 | Plexo 55 süllyesztett kábelkivezető, komplett, fehér | Legrand | 69888 | db | 5491
6304069848 | Plexo 55 süllyesztett kábelkivezető, komplett, szürke | Legrand | 69848 | db | 5491
6304070792 | Plexo 55 süllyesztett keret 1-es, Antimikrobiális | Legrand | 70792 | db | 2960
6304069692 | Plexo 55 süllyesztett keret 1-es, fehér | Legrand | 69692 | db | 2104
6304069681 | Plexo 55 süllyesztett keret 1-es, szürke | Legrand | 69681 | db | 2104
6304070749 | Plexo 55 süllyesztett keret 2-es függőleges, Antimikrobiális | Legrand | 70749 | db | 5194
6304069696 | Plexo 55 süllyesztett keret 2-es függőleges, fehér | Legrand | 69696 | db | 4432
6304069685 | Plexo 55 süllyesztett keret 2-es függőleges, szürke | Legrand | 69685 | db | 4432
6304070794 | Plexo 55 süllyesztett keret 2-es vízszintes, Antimikrobiális | Legrand | 70794 | db | 5194
6304069694 | Plexo 55 süllyesztett keret 2-es vízszintes, fehér | Legrand | 69694 | db | 4432
6304069683 | Plexo 55 süllyesztett keret 2-es vízszintes, szürke | Legrand | 69683 | db | 4432
6304069698 | Plexo 55 süllyesztett keret 3-as vízszintes, fehér | Legrand | 69698 | db | 7106
6304069687 | Plexo 55 süllyesztett keret 3-as vízszintes, szürke | Legrand | 69687 | db | 7106
6304069855 | Plexo 55 süllyesztett kettős váltókapcsoló, komplett, fehér | Legrand | 69855 | db | 5491
6304069537 | Plexo 55 süllyesztett vakfedél, komplett, szürke | Legrand | 69537 | db | 2195
6304069851 | Plexo 55 süllyesztett váltókapcsoló, komplett, fehér | Legrand | 69851 | db | 3281
6304069811 | Plexo 55 süllyesztett váltókapcsoló, komplett, szürke | Legrand | 69811 | db | 3112
6304069861 | Plexo 55 süllyesztett 1P nyomó átkapcsoló N/C jelzőfénnyel, komplett, fehér | Legrand | 69861 | db | 5491
6304069821 | Plexo 55 süllyesztett 1P nyomó átkapcsoló N/C jelzőfénnyel, komplett, szürke | Legrand | 69821 | db | 5491
6304069864 | Plexo 55 süllyesztett 1P nyomó N/C jelzőfénnyel, címketartóval, komplett, fehér | Legrand | 69864 | db | 6769
6304069824 | Plexo 55 süllyesztett 1P nyomó N/C jelzőfénnyel, címketartóval, komplett, szürke | Legrand | 69824 | db | 6769
6304070772 | Plexo 55 süllyesztett 2P+F aljzat csapófedéllel, csavaros, komplett, Antimikrobiális | Legrand | 70772 | db | 5862
6304069869 | Plexo 55 süllyesztett 2P+F aljzat csapófedéllel, csavaros, komplett, fehér | Legrand | 69869 | db | 5354
6304069833 | Plexo 55 süllyesztett 2P+F aljzat csapófedéllel, csavaros, komplett, szürke | Legrand | 69833 | db | 5354
6304069558 | Plexo 55 TV-R-SAT átmenő, csapófedéllel | Legrand | 69558 | db | 7819
6304070711 | Plexo 55 váltókapcsoló, Antimikrobiális | Legrand | 70711 | db | 3537
6304069612 | Plexo 55 váltókapcsoló ellenőrzőfénnyel, fehér | Legrand | 69612 | db | 3842
6304069512 | Plexo 55 váltókapcsoló ellenőrzőfénnyel, szürke | Legrand | 69512 | db | 3842
6304069611 | Plexo 55 váltókapcsoló, fehér | Legrand | 69611 | db | 3112
6304070726 | Plexo 55 váltókapcsoló jelzőfénnyel, Antimikrobiális | Legrand | 70726 | db | 4376
6304069613 | Plexo 55 váltókapcsoló jelzőfénnyel, fehér | Legrand | 69613 | db | 3842
6304069513 | Plexo 55 váltókapcsoló jelzőfénnyel, szürke | Legrand | 69513 | db | 3842
6304069524 | Plexo 55 váltókapcsoló jelzőfénnyel, szürke | Legrand | 69524 | db | 8469
6304069511 | Plexo 55 váltókapcsoló, szürke | Legrand | 69511 | db | 3112
6304069523 | Plexo 55 váltókapcsoló, szürke | Legrand | 69523 | db | 4189
6304069548 | Plexo 55 vészleállító, N/C, kulcsos, szürke/sárga | Legrand | 69548 | db | 29257
6304069547 | Plexo 55 vészleállító, N/C, szürke/sárga | Legrand | 69547 | db | 21944
6304069549 | Plexo 55 vészleállító, N/C, 1/4 fordulatos oldással, szürke/sárga | Legrand | 69549 | db | 29257
6304069593 | Plexo 55 vízszint-érzékelő, szürke | Legrand | 69593 | db | 73150
6304069499 | Plexo 55 zöld glimmlámpa 12V~, 15 mA | Legrand | 69499 | db | 1325
6304069497 | Plexo 55 zöld glimmlámpa 230V~, 0,5 mA | Legrand | 69497 | db | 1325
6304069496 | Plexo 55 zöld glimmlámpa 230V~, 1 mA | Legrand | 69496 | db | 1325
6304069495 | Plexo 55 zöld glimmlámpa 24V~, 20 mA | Legrand | 69495 | db | 1325
6304069569 | Plexo 55 1xRJ45 aljzat Cat 6 FTP, csapófedéllel, szürke | Legrand | 69569 | db | 9804
6304069561 | Plexo 55 1xRJ45 aljzat Cat 6 UTP, csapófedéllel, szürke | Legrand | 69561 | db | 6126
6304069559 | Plexo 55 1XRJ45 aljzat Cat.6a STP, csapófedéllel | Legrand | 69559 | db | 6855
6304069556 | Plexo 55 1XRJ45 árnyékolatlan UTP aljzat, Cat.5e | Legrand | 69556 | db | 5862
6304069557 | Plexo 55 1XRJ45 árnyékolt FTP aljzat, Cat.5e | Legrand | 69557 | db | 5862
6304070722 | Plexo 55 2P+F aljzat csapófedéllel, csavaros, Antimikrobiális | Legrand | 70722 | db | 3722
6304069639 | Plexo 55 2P+F aljzat csapófedéllel, csavaros, fehér | Legrand | 69639 | db | 3390
6304069571 | Plexo 55 2P+F aljzat csapófedéllel, csavaros, szürke | Legrand | 69571 | db | 3390
6304069640 | Plexo 55 2P+F aljzat csapófedéllel, rugós, fehér | Legrand | 69640 | db | 3390
6304069570 | Plexo 55 2P+F aljzat csapófedéllel, rugós, szürke | Legrand | 69570 | db | 3390
6304069577 | Plexo 55 2x2P+F aljzat csapófedéllel, függőleges, előrevezetékezett, szürke | Legrand | 69577 | db | 6951
6304069576 | Plexo 55 2x2P+F aljzat csapófedéllel, vízszintes, előrevezetékezett, szürke | Legrand | 69576 | db | 6951
6304069578 | Plexo 55 3x2P+F aljzat csapófedéllel, vízszintes, előrevezetékezett, szürke | Legrand | 69578 | db | 10422
6304069780 | Plexo 55 360°-os falra/mennyezetre szerelhető mozgásérzékelő, 2000W, IP55, állítható, fehér | Legrand | 69780 | db | 12713
6304069740 | Plexo 55 360°-os falra/mennyezetre szerelhető mozgásérzékelő, 2000W, IP55, állítható, szürke | Legrand | 69740 | db | 15186
6304684636 | Plexo 66 illesztődoboz Program Mosaic funkciók részére csapófedéllel, 2 modulos | Legrand | 684636 | db | 15824
6304684638 | Plexo 66 illesztődoboz Program Mosaic funkciók részére 3 modulos | Legrand | 684638 | db | 16569
6304684585 | Plexo 66 illesztőkeret 2 modulos Program Mosaic fuknciókhoz | Legrand | 684585 | db | 10098
6304684556 | Plexo 66 kétpólusú kapcsoló ellenörzőfényessé tehető, süllyesztett | Legrand | 684556 | db | 15471
6304684602 | Plexo 66 kétpólusú kapcsoló falon kívüli | Legrand | 684602 | db | 16939
6304684604 | Plexo 66 kettős váltóérintkezős kapcsoló falon kívüli | Legrand | 684604 | db | 14894
6304684554 | Plexo 66 kettős váltókapcsoló süllyesztett | Legrand | 684554 | db | 13033
6304090467 | Plexo 66 RJ 45 informatikai csatlakozóaljzat, 1 x Cat.6 FTP | Legrand | 90467 | db | 18071
6304684611 | Plexo 66 váltóérintkezős nyomó falon kívüli | Legrand | 684611 | db | 11764
6304684560 | Plexo 66 váltóérintkezős nyomó, süllyesztett | Legrand | 684560 | db | 8387
6304684603 | Plexo 66 váltókapcsoló falon kívüli | Legrand | 684603 | db | 13962
6304684553 | Plexo 66 váltókapcsoló süllyesztett | Legrand | 684553 | db | 12100
6304001969 | Plexo3 fali rögzítő talp 4 db | Legrand | 1969 | db | 10392
6304601981 | Plexo3 falonkívüli kiselosztó 1s 12m | Legrand | 601981 | db | 14614
6304601985 | Plexo3 falonkívüli kiselosztó 1s 18m | Legrand | 601985 | db | 20826
6304601932 | Plexo3 falonkívüli kiselosztó 1s 2+1m | Legrand | 601932 | db | 4862
6304601974 | Plexo3 falonkívüli kiselosztó 1s 4m | Legrand | 601974 | db | 5554
6304601976 | Plexo3 falonkívüli kiselosztó 1s 6m | Legrand | 601976 | db | 7311
6304601978 | Plexo3 falonkívüli kiselosztó 1s 8+1m | Legrand | 601978 | db | 10491
6304601962 | Plexo3 falonkívüli kiselosztó 2s 24m | Legrand | 601962 | db | 23709
6304601982 | Plexo3 falonkívüli kiselosztó 2s 24m | Legrand | 601982 | db | 26213
6304601986 | Plexo3 falonkívüli kiselosztó 2s 36m | Legrand | 601986 | db | 34713
6304601983 | Plexo3 falonkívüli kiselosztó 3s 36m | Legrand | 601983 | db | 37628
6304601987 | Plexo3 falonkívüli kiselosztó 3s 54m | Legrand | 601987 | db | 51154
6304601988 | Plexo3 falonkívüli kiselosztó 4s 72m | Legrand | 601988 | db | 76724
6304001917 | Plexo3 illesztő doboz 2s kiselosztóhoz IP65 | Legrand | 1917 | db | 20650
6304001918 | Plexo3 illesztő doboz 3s kiselosztóhoz IP65 | Legrand | 1918 | db | 31174
6304414033 | Plexo3 IP67 DC kiselosztó 1s12m | Legrand | 414033 | db | 19463
6304414035 | Plexo3 IP67 DC kiselosztó 1s18m | Legrand | 414035 | db | 24800
6304414034 | Plexo3 IP67 DC kiselosztó 2s24m | Legrand | 414034 | db | 49924
6304414036 | Plexo3 IP67 DC kiselosztó 2s36m | Legrand | 414036 | db | 58422
6304414038 | Plexo3 IP67 DC kiselosztó 2s72m | Legrand | 414038 | db | 133434
6304414037 | Plexo3 IP67 DC kiselosztó 3s54m | Legrand | 414037 | db | 87865
6304001955 | Plexo3 membrános kábelbevezető készlet ISO 2x32, 5x25 és 10x20 | Legrand | 1955 | db | 4177
6304001961 | Plexo3 modultakaró 5m R746A | Legrand | 1961 | db | 370
6304001970 | Plexo3 összekötő karmantyú, 2db | Legrand | 1970 | db | 1800
6304001962 | Plexo3 perforált szerelőlap 12m | Legrand | 1962 | db | 11788
6304001968 | Plexo3 plombálható takarókészlet | Legrand | 1968 | db | 4992
6304601836 | PLEXO3 szekrény IP65 2X18M | Legrand | 601836 | db | 33600
6304001964 | Plexo3 tömör előlap 12m | Legrand | 1964 | db | 5000
6304001965 | Plexo3 tömör előlap 18m | Legrand | 1965 | db | 5799
6304001967 | Plexo3 vízszintes összekötő elem | Legrand | 1967 | db | 5037
6304001966 | Plexo3 zárszerkezet No850 | Legrand | 1966 | db | 4848
6304001973 | PLEXO3 3A 4 R sorkapocs tartó | Legrand | 1973 | db | 1574
6304038097 | Plombálható fedél kat. szám 1 380 69/68/23/25/48/71/73/74 jelzésadókhoz, átlátszó | Legrand | 38097 | db | 3838
6304026287 | Plombálható kapocstakaró DPX-IS 250-hez - 2 db-os készlet | Legrand | 26287 | db | 36690
6304654014 | Pop-up doboz bútorlapba, üres, 4 modul, rögzítőkerettel és kábeltartó dobozzal, alumínium | Legrand | 654014 | db | 13127
6304654001 | Pop-up doboz bútorlapba, üres, 4 modul, rögzítőkerettel és kábeltartó dobozzal, fehér | Legrand | 654001 | db | 13127
6304654002 | Pop-up doboz bútorlapba, üres, 4 modul, rögzítőkerettel és kábeltartó dobozzal, fekete | Legrand | 654002 | db | 13127
6304654000 | Pop-up doboz bútorlapba, üres, 4 modul, rögzítőkerettel és kábeltartó dobozzal, rozsdamentes acél | Legrand | 654000 | db | 13127
6304654015 | Pop-up doboz bútorlapba, üres, 8 modul, rögzítőkerettel és kábeltartó dobozzal, alumínium | Legrand | 654015 | db | 20848
6304654004 | Pop-up doboz bútorlapba, üres, 8 modul, rögzítőkerettel és kábeltartó dobozzal, fehér | Legrand | 654004 | db | 21852
6304654005 | Pop-up doboz bútorlapba, üres, 8 modul, rögzítőkerettel és kábeltartó dobozzal, fekete | Legrand | 654005 | db | 20848
6304654003 | Pop-up doboz bútorlapba, üres, 8 modul, rögzítőkerettel és kábeltartó dobozzal, rozsdamentes acél | Legrand | 654003 | db | 20848
6304054022 | Pop-up felnyíló süllyesztett doboz 6 (2ý3) modul, rozsdamentes acél, üres | Legrand | 54022 | db | 23831
6304054020 | Pop-up felnyíló süllyesztett doboz 3 modul, rozsdamentes acél, üres | Legrand | 54020 | db | 13525
6304054021 | Pop-up felnyíló süllyesztett doboz 4 modul, rozsdamentes acél, üres | Legrand | 54021 | db | 15516
6304054023 | Pop-up felnyíló süllyesztett doboz 8 (2ý4) modul, rozsdamentes acél, üres | Legrand | 54023 | db | 27353
6304054010 | Pop-up felnyíló süllyesztett padlódoboz 3 modul, alumínium, üres | Legrand | 54010 | db | 8643
6304054011 | Pop-up felnyíló süllyesztett padlódoboz 4 modul, alumínium, üres | Legrand | 54011 | db | 8961
6304054015 | Pop-up felnyíló süllyesztett padlódoboz 3 modul, sárgaréz, üres | Legrand | 54015 | db | 13657
6304054016 | Pop-up felnyíló süllyesztett padlódoboz 4 modul, sárgaréz, üres | Legrand | 54016 | db | 17112
6304054012 | Pop-up felnyíló süllyesztett padlódoboz 6 (2ý3) modul, alumínium, üres | Legrand | 54012 | db | 17327
6304054017 | Pop-up felnyíló süllyesztett padlódoboz 6 (2ý3) modul, sárgaréz, üres | Legrand | 54017 | db | 26980
6304054013 | Pop-up felnyíló süllyesztett padlódoboz 8 (2ý4) modul, alumínium, üres | Legrand | 54013 | db | 20756
6304054018 | Pop-up felnyíló süllyesztett padlódoboz 8 (2ý4) modul, sárgaréz, üres | Legrand | 54018 | db | 33234
6304654008 | Pop-up felszerelt felnyíló süllyesztett doboz 4 modul, 1x2P+F, 2xUSB (2,4A), 2 m vezeték 2P+F dugóval, fehér | Legrand | 654008 | db | 56654
6304654009 | Pop-up felszerelt felnyíló süllyesztett doboz 4 modul, 1x2P+F, 2xUSB (2,4A), 2 m vezeték 2P+F dugóval, rozsdamentes acél | Legrand | 654009 | db | 60144
6304654012 | Pop-up felszerelt felnyíló süllyesztett doboz 8 modul, 1x2P+F, 2xRJ45 Cat.6 UTP, 1xHD15, 2 m vezeték 2P+F dugóval, 3 m RJ 45 vezeték, 0,1 m VGA kábel, 0,1 m jack 3,5 mm, fehér | Legrand | 654012 | db | 115071
6304654013 | Pop-up felszerelt felnyíló süllyesztett doboz 8 modul, 1x2P+F, 2xRJ45 Cat.6 UTP, 1xHD15, 2 m vezeték 2P+F dugóval, 3 m RJ 45 vezeték, 0,1 m VGA kábel, 0,1 m jack 3,5 mm, rozsdamentes acél | Legrand | 654013 | db | 118559
6304601290 | Practibox elosztókapocs 8+8 | Legrand | 601290 | db | 1355
6304001660 | Practibox modultakaró fehér, 5 modul széles, félmodulos perforációkkal | Legrand | 1660 | db | 604
6304134806 | PractiboxS 4 kötési pont, 2x16mm? + 2x10mm?, kiegészítő csupasz sárgaréz PE/N elosztókapocs; Icc=6 kA | Legrand | 134806 | db | 414
6304134012 | PractiboxS csavarral rögzíthető csupasz sárgaréz N elosztókapocs, 15 kötési pont, 7x16mm? + 8x10mm?; Icc=6 kA | Legrand | 134012 | db | 2339
6304134013 | PractiboxS csavarral rögzíthető csupasz sárgaréz N elosztókapocs, 20 kötési pont, 10x16mm? + 10x10mm?; Icc=6 kA | Legrand | 134013 | db | 2671
6304134015 | PractiboxS csavarral rögzíthető csupasz sárgaréz N elosztókapocs, 40 kötési pont, 20x16mm? + 20x10mm?; Icc=6 kA | Legrand | 134015 | db | 3378
6304134010 | PractiboxS csavarral rögzíthető csupasz sárgaréz N elosztókapocs, 5 kötési pont, 2x16mm? + 3x10mm?; Icc=6 kA | Legrand | 134010 | db | 1190
6304134011 | PractiboxS csavarral rögzíthető csupasz sárgaréz N elosztókapocs, 9 kötési pont, 4x16mm? + 5x10mm?; Icc=6 kA | Legrand | 134011 | db | 1402
6304134002 | PractiboxS csavarral rögzíthető csupasz sárgaréz PE elosztókapocs, 15 kötési pont, 7x16mm? + 8x10mm?; Icc=6 kA | Legrand | 134002 | db | 1756
6304134003 | PractiboxS csavarral rögzíthető csupasz sárgaréz PE elosztókapocs, 20 kötési pont, 10x16mm? + 10x10mm?; Icc=6 kA | Legrand | 134003 | db | 2090
6304134005 | PractiboxS csavarral rögzíthető csupasz sárgaréz PE elosztókapocs, 40 kötési pont, 20x16mm? + 20x10mm?; Icc=6 kA | Legrand | 134005 | db | 2788
6304134000 | PractiboxS csavarral rögzíthető csupasz sárgaréz PE elosztókapocs, 5 kötési pont, 2x16mm? + 3x10mm?; Icc=6 kA | Legrand | 134000 | db | 920
6304134001 | PractiboxS csavarral rögzíthető csupasz sárgaréz PE elosztókapocs, 9 kötési pont, 4x16mm? + 5x10mm?; Icc=6 kA | Legrand | 134001 | db | 1132
6304135211 | PractiboxS 1 sor 12 modul, falon kívüli kiselosztó(650°C), átlátszó füstszínű ajtóval, védőföld és nulla elosztókapoccsal | Legrand | 135211 | db | 4941
6304135201 | PractiboxS 1 sor 12 modul, falon kívüli kiselosztó(650°C), fehér ajtóval, védőföld és nulla elosztókapoccsal | Legrand | 135201 | db | 4941
6304135171 | PractiboxS 1 sor 12 modul, gipszkartonba süllyeszthető kiselosztó(850°C), átlátszó füstszínű ajtóval, védőföld és nulla elosztókapoccsal | Legrand | 135171 | db | 6920
6304135161 | PractiboxS 1 sor 12 modul, gipszkartonba süllyeszthető kiselosztó(850°C), fehér ajtóval, védőföld és nulla elosztókapoccsal | Legrand | 135161 | db | 6920
6304135151 | PractiboxS 1 sor 12 modul, téglafalba süllyeszthető kiselosztó(650°C), átlátszó füstszínű ajtóval, védőföld és nulla elosztókapoccsal | Legrand | 135151 | db | 4941
6304135141 | PractiboxS 1 sor 12 modul, téglafalba süllyeszthető kiselosztó(650°C), fehér ajtóval, védőföld és nulla elosztókapoccsal | Legrand | 135141 | db | 4941
6304137216 | PractiboxS 1 sor 18 modul, falon kívüli kiselosztó(650°C), átlátszó füstszínű ajtóval, védőföld és nulla elosztókapoccsal | Legrand | 137216 | db | 6671
6304137206 | PractiboxS 1 sor 18 modul, falon kívüli kiselosztó(650°C), fehér ajtóval, védőföld és nulla elosztókapoccsal | Legrand | 137206 | db | 6671
6304137176 | PractiboxS 1 sor 18 modul, gipszkartonba süllyeszthető kiselosztó(850°C), átlátszó füstszínű ajtóval, védőföld és nulla elosztókapoccsal | Legrand | 137176 | db | 9338
6304137166 | PractiboxS 1 sor 18 modul, gipszkartonba süllyeszthető kiselosztó(850°C), fehér ajtóval, védőföld és nulla elosztókapoccsal | Legrand | 137166 | db | 9338
6304137156 | PractiboxS 1 sor 18 modul, téglafalba süllyeszthető kiselosztó(650°C), átlátszó füstszínű ajtóval, védőföld és nulla elosztókapoccsal | Legrand | 137156 | db | 6671
6304137146 | PractiboxS 1 sor 18 modul, téglafalba süllyeszthető kiselosztó(650°C), fehér ajtóval, védőföld és nulla elosztókapoccsal | Legrand | 137146 | db | 6671
6304137215 | PractiboxS 1 sor 22 modul, falon kívüli kiselosztó(650°C), átlátszó füstszínű ajtóval, védőföld és nulla elosztókapoccsal | Legrand | 137215 | db | 10132
6304137205 | PractiboxS 1 sor 22 modul, falon kívüli kiselosztó(650°C), fehér ajtóval, védőföld és nulla elosztókapoccsal | Legrand | 137205 | db | 10132
6304137175 | PractiboxS 1 sor 22 modul, gipszkartonba süllyeszthető kiselosztó(850°C), átlátszó füstszínű ajtóval, védőföld és nulla elosztókapoccsal | Legrand | 137175 | db | 14187
6304137165 | PractiboxS 1 sor 22 modul, gipszkartonba süllyeszthető kiselosztó(850°C), fehér ajtóval, védőföld és nulla elosztókapoccsal | Legrand | 137165 | db | 14187
6304137155 | PractiboxS 1 sor 22 modul, téglafalba süllyeszthető kiselosztó(650°C), átlátszó füstszínű ajtóval, védőföld és nulla elosztókapoccsal | Legrand | 137155 | db | 10132
6304137145 | PractiboxS 1 sor 22 modul, téglafalba süllyeszthető kiselosztó(650°C), fehér ajtóval, védőföld és nulla elosztókapoccsal | Legrand | 137145 | db | 10132
6304134214 | PractiboxS 1 sor 4 modul, falon kívüli kiselosztó, átlátszó füstszínű ajtóval, védőföld és nulla elosztókapoccsal | Legrand | 134214 | db | 5930
6304134204 | PractiboxS 1 sor 4 modul, falon kívüli kiselosztó, fehér ajtóval, védőföld és nulla elosztókapoccsal | Legrand | 134204 | db | 5930
6304134174 | PractiboxS 1 sor 4 modul, gipszkartonba süllyeszthető kiselosztó (850°C), átlátszó füstszínű ajtóval, védőföld és nulla elosztókapoccsal | Legrand | 134174 | db | 8301
6304134164 | PractiboxS 1 sor 4 modul, gipszkartonba süllyeszthető kiselosztó (850°C), fehér ajtóval, védőföld és nulla elosztókapoccsal | Legrand | 134164 | db | 8301
6304134154 | PractiboxS 1 sor 4 modul, téglafalba süllyeszthető kiselosztó(650°C), átlátszó füstszínű ajtóval, védőföld és nulla elosztókapoccsal | Legrand | 134154 | db | 5930
6304134144 | PractiboxS 1 sor 4 modul, téglafalba süllyeszthető kiselosztó(650°C), fehér ajtóval, védőföld és nulla elosztókapoccsal | Legrand | 134144 | db | 5930
6304134176 | PractiboxS 1 sor 6 modul, gipszkartonba süllyeszthető kiselosztó (850°C), átlátszó füstszínű ajtóval, védőföld és nulla elosztókapoccsal | Legrand | 134176 | db | 8993
6304134166 | PractiboxS 1 sor 6 modul, gipszkartonba süllyeszthető kiselosztó (850°C), fehér ajtóval, védőföld és nulla elosztókapoccsal | Legrand | 134166 | db | 8993
6304134156 | PractiboxS 1 sor 6 modul, téglafalba süllyeszthető kiselosztó(650°C), átlátszó füstszínű ajtóval, védőföld és nulla elosztókapoccsal | Legrand | 134156 | db | 6424
6304134146 | PractiboxS 1 sor 6 modul, téglafalba süllyeszthető kiselosztó(650°C), fehér ajtóval, védőföld és nulla elosztókapoccsal | Legrand | 134146 | db | 6424
6304134218 | PractiboxS 1 sor 8 modul, falon kívüli kiselosztó, átlátszó füstszínű ajtóval, védőföld és nulla elosztókapoccsal | Legrand | 134218 | db | 4447
6304134208 | PractiboxS 1 sor 8 modul, falon kívüli kiselosztó, fehér ajtóval, védőföld és nulla elosztókapoccsal | Legrand | 134208 | db | 4447
6304134178 | PractiboxS 1 sor 8 modul, gipszkartonba süllyeszthető kiselosztó (850°C), átlátszó füstszínű ajtóval, védőföld és nulla elosztókapoccsal | Legrand | 134178 | db | 6226
6304134168 | PractiboxS 1 sor 8 modul, gipszkartonba süllyeszthető kiselosztó (850°C), fehér ajtóval, védőföld és nulla elosztókapoccsal | Legrand | 134168 | db | 6226
6304134158 | PractiboxS 1 sor 8 modul, téglafalba süllyeszthető kiselosztó(650°C), átlátszó füstszínű ajtóval, védőföld és nulla elosztókapoccsal | Legrand | 134158 | db | 4447
6304134148 | PractiboxS 1 sor 8 modul, téglafalba süllyeszthető kiselosztó(650°C), fehér ajtóval, védőföld és nulla elosztókapoccsal | Legrand | 134148 | db | 4447
6304134807 | PractiboxS 10 kötési pont, 5x16mm? + 5x10mm?, kiegészítő csupasz sárgaréz PE/N elosztókapocs; Icc=6 kA | Legrand | 134807 | db | 617
6304134803 | PractiboxS 12 modulos falon kívüli szekrényhez, 1 x (12x16mm? + 12x10mm?) csupasz PE elosztókapocs szigetelt tartóval; Icc=6 kA | Legrand | 134803 | db | 1737
6304134813 | PractiboxS 12 modulos falon kívüli szekrényhez, 2 x (12x16mm? + 12x10mm?) csupasz PE+N elosztókapocs szigetelt tartóval; Icc=6 kA | Legrand | 134813 | db | 3269
6304134802 | PractiboxS 12 modulos süllyesztett szekrényhez, 1 x (12x16mm? + 12x10mm?) csupasz PE elosztókapocs szigetelt tartóval; Icc=6 kA | Legrand | 134802 | db | 1696
6304134812 | PractiboxS 12 modulos süllyesztett szekrényhez, 2 x (12x16mm? + 12x10mm?) csupasz PE+N elosztókapocs szigetelt tartóval; Icc=6 kA | Legrand | 134812 | db | 3186
6304134805 | PractiboxS 18 modulos 1-4 soros falon kívüli/2-4 soros süllyesztett szekrényhez, 1 x (1x25mm? + 26x16mm?) csupasz PE elosztókapocs szigetelt tartóval; Icc=10 kA | Legrand | 134805 | db | 2955
6304134815 | PractiboxS 18 modulos 1-4 soros falon kívüli/2-4 soros süllyesztett szekrényhez, 2 x (1x25mm? + 26x16mm?) csupasz PE+N elosztókapocs szigetelt tartóval; Icc=10 kA | Legrand | 134815 | db | 5684
6304134814 | PractiboxS 18 modul/sor-os süllyesztett szekrényhez, 2 x (1x25mm? + 12x16mm?) csupasz PE+N elosztókapocs szigetelt tartóval; Icc=10 kA | Legrand | 134814 | db | 2295
6304134804 | PractiboxS 18 modul/sor-os szekrényhez, 1 x (1x25mm? + 12x16mm?) csupasz PE elosztókapocs szigetelt tartóval; Icc=10 kA | Legrand | 134804 | db | 1489
6304135212 | PractiboxS 2 sor 12 modul, falon kívüli kiselosztó(650°C), átlátszó füstszínű ajtóval, védőföld és nulla elosztókapoccsal | Legrand | 135212 | db | 8895
6304135202 | PractiboxS 2 sor 12 modul, falon kívüli kiselosztó(650°C), fehér ajtóval, védőföld és nulla elosztókapoccsal | Legrand | 135202 | db | 8895
6304135172 | PractiboxS 2 sor 12 modul, gipszkartonba süllyeszthető kiselosztó(850°C), átlátszó füstszínű ajtóval, védőföld és nulla elosztókapoccsal | Legrand | 135172 | db | 12454
6304135162 | PractiboxS 2 sor 12 modul, gipszkartonba süllyeszthető kiselosztó(850°C), fehér ajtóval, védőföld és nulla elosztókapoccsal | Legrand | 135162 | db | 12454
6304135152 | PractiboxS 2 sor 12 modul, téglafalba süllyeszthető kiselosztó(650°C), átlátszó füstszínű ajtóval, védőföld és nulla elosztókapoccsal | Legrand | 135152 | db | 8895
6304135142 | PractiboxS 2 sor 12 modul, téglafalba süllyeszthető kiselosztó(650°C), fehér ajtóval, védőföld és nulla elosztókapoccsal | Legrand | 135142 | db | 8895
6304137217 | PractiboxS 2 sor 18 modul, falon kívüli kiselosztó(650°C), átlátszó füstszínű ajtóval, védőföld és nulla elosztókapoccsal | Legrand | 137217 | db | 12108
6304137207 | PractiboxS 2 sor 18 modul, falon kívüli kiselosztó(650°C), fehér ajtóval, védőföld és nulla elosztókapoccsal | Legrand | 137207 | db | 12108
6304137177 | PractiboxS 2 sor 18 modul, gipszkartonba süllyeszthető kiselosztó(850°C), átlátszó füstszínű ajtóval, védőföld és nulla elosztókapoccsal | Legrand | 137177 | db | 16951
6304137167 | PractiboxS 2 sor 18 modul, gipszkartonba süllyeszthető kiselosztó(850°C), fehér ajtóval, védőföld és nulla elosztókapoccsal | Legrand | 137167 | db | 16951
6304137157 | PractiboxS 2 sor 18 modul, téglafalba süllyeszthető kiselosztó(650°C), átlátszó füstszínű ajtóval, védőföld és nulla elosztókapoccsal | Legrand | 137157 | db | 12108
6304137147 | PractiboxS 2 sor 18 modul, téglafalba süllyeszthető kiselosztó(650°C), fehér ajtóval, védőföld és nulla elosztókapoccsal | Legrand | 137147 | db | 12108
6304134816 | PractiboxS 22 modulos elosztókhoz, 2 x (1x25mm? + 12x16mm?) csupasz PE+N elosztókapocs szigetelt tartóval; Icc=10 kA | Legrand | 134816 | db | 2455
6304135213 | PractiboxS 3 sor 12 modul, falon kívüli kiselosztó(650°C), átlátszó füstszínű ajtóval, védőföld és nulla elosztókapoccsal | Legrand | 135213 | db | 12108
6304135203 | PractiboxS 3 sor 12 modul, falon kívüli kiselosztó(650°C), fehér ajtóval, védőföld és nulla elosztókapoccsal | Legrand | 135203 | db | 12108
6304135173 | PractiboxS 3 sor 12 modul, gipszkartonba süllyeszthető kiselosztó(850°C), átlátszó füstszínű ajtóval, védőföld és nulla elosztókapoccsal | Legrand | 135173 | db | 16951
6304135163 | PractiboxS 3 sor 12 modul, gipszkartonba süllyeszthető kiselosztó(850°C), fehér ajtóval, védőföld és nulla elosztókapoccsal | Legrand | 135163 | db | 16951
6304135153 | PractiboxS 3 sor 12 modul, téglafalba süllyeszthető kiselosztó(650°C), átlátszó füstszínű ajtóval, védőföld és nulla elosztókapoccsal | Legrand | 135153 | db | 12108
6304135143 | PractiboxS 3 sor 12 modul, téglafalba süllyeszthető kiselosztó(650°C), fehér ajtóval, védőföld és nulla elosztókapoccsal | Legrand | 135143 | db | 12108
6304137218 | PractiboxS 3 sor 18 modul, falon kívüli kiselosztó(650°C), átlátszó füstszínű ajtóval, védőföld és nulla elosztókapoccsal | Legrand | 137218 | db | 27207
6304137208 | PractiboxS 3 sor 18 modul, falon kívüli kiselosztó(650°C), fehér ajtóval, védőföld és nulla elosztókapoccsal | Legrand | 137208 | db | 27207
6304137178 | PractiboxS 3 sor 18 modul, gipszkartonba süllyeszthető kiselosztó(850°C), átlátszó füstszínű ajtóval, védőföld és nulla elosztókapoccsal | Legrand | 137178 | db | 38090
6304137168 | PractiboxS 3 sor 18 modul, gipszkartonba süllyeszthető kiselosztó(850°C), fehér ajtóval, védőföld és nulla elosztókapoccsal | Legrand | 137168 | db | 38090
6304137158 | PractiboxS 3 sor 18 modul, téglafalba süllyeszthető kiselosztó(650°C), átlátszó füstszínű ajtóval, védőföld és nulla elosztókapoccsal | Legrand | 137158 | db | 27207
6304137148 | PractiboxS 3 sor 18 modul, téglafalba süllyeszthető kiselosztó(650°C), fehér ajtóval, védőföld és nulla elosztókapoccsal | Legrand | 137148 | db | 27207
6304134800 | PractiboxS 4 modulos szekrényhez, 1 x (2x16mm? + 2x10mm?) csupasz PE elosztókapocs szigetelt tartóval; Icc=6 kA | Legrand | 134800 | db | 631
6304134810 | PractiboxS 4 modulos szekrényhez, 2 x (2x16mm? + 2x10mm?) csupasz PE+N elosztókapocs szigetelt tartóval; Icc=6 kA | Legrand | 134810 | db | 1101
6304135214 | PractiboxS 4 sor 12 modul, falon kívüli kiselosztó(650°C), átlátszó füstszínű ajtóval, védőföld és nulla elosztókapoccsal | Legrand | 135214 | db | 29844
6304135204 | PractiboxS 4 sor 12 modul, falon kívüli kiselosztó(650°C), fehér ajtóval, védőföld és nulla elosztókapoccsal | Legrand | 135204 | db | 29844
6304135174 | PractiboxS 4 sor 12 modul, gipszkartonba süllyeszthető kiselosztó(850°C), átlátszó füstszínű ajtóval, védőföld és nulla elosztókapoccsal | Legrand | 135174 | db | 41784
6304135164 | PractiboxS 4 sor 12 modul, gipszkartonba süllyeszthető kiselosztó(850°C), fehér ajtóval, védőföld és nulla elosztókapoccsal | Legrand | 135164 | db | 41784
6304135154 | PractiboxS 4 sor 12 modul, téglafalba süllyeszthető kiselosztó(650°C), átlátszó füstszínű ajtóval, védőföld és nulla elosztókapoccsal | Legrand | 135154 | db | 29844
6304135144 | PractiboxS 4 sor 12 modul, téglafalba süllyeszthető kiselosztó(650°C), fehér ajtóval, védőföld és nulla elosztókapoccsal | Legrand | 135144 | db | 29844
6304137219 | PractiboxS 4 sor 18 modul, falon kívüli kiselosztó(650°C), átlátszó füstszínű ajtóval, védőföld és nulla elosztókapoccsal | Legrand | 137219 | db | 34799
6304137209 | PractiboxS 4 sor 18 modul, falon kívüli kiselosztó(650°C), fehér ajtóval, védőföld és nulla elosztókapoccsal | Legrand | 137209 | db | 34799
6304137179 | PractiboxS 4 sor 18 modul, gipszkartonba süllyeszthető kiselosztó(850°C), átlátszó füstszínű ajtóval, védőföld és nulla elosztókapoccsal | Legrand | 137179 | db | 48718
6304137169 | PractiboxS 4 sor 18 modul, gipszkartonba süllyeszthető kiselosztó(850°C), fehér ajtóval, védőföld és nulla elosztókapoccsal | Legrand | 137169 | db | 48718
6304137159 | PractiboxS 4 sor 18 modul, téglafalba süllyeszthető kiselosztó(650°C), átlátszó füstszínű ajtóval, védőföld és nulla elosztókapoccsal | Legrand | 137159 | db | 34799
6304137149 | PractiboxS 4 sor 18 modul, téglafalba süllyeszthető kiselosztó(650°C), fehér ajtóval, védőföld és nulla elosztókapoccsal | Legrand | 137149 | db | 34799
6304134801 | PractiboxS 8 modulos szekrényhez, 1 x (3x16mm? + 3x10mm?) csupasz PE elosztókapocs szigetelt tartóval; Icc=6 kA | Legrand | 134801 | db | 816
6304134811 | PractiboxS 8 modulos szekrényhez, 2 x (3x16mm? + 3x10mm?) csupasz PE+N elosztókapocs szigetelt tartóval; Icc=6 kA | Legrand | 134811 | db | 1126
6304401756 | Practibox3 süllyesztett kiselosztó, átlátszó füstszínű ajtóval, védőföld és nulla elosztókapoccsal, 1 sor 18 modul, 234x422 | Legrand | 401756 | db | 27011
6304401757 | Practibox3 süllyesztett kiselosztó, átlátszó füstszínű ajtóval, védőföld és nulla elosztókapoccsal, 2 sor 36 modul, 442x422 | Legrand | 401757 | db | 61422
6304401758 | Practibox3 süllyesztett kiselosztó, átlátszó füstszínű ajtóval, védőföld és nulla elosztókapoccsal, 3 sor 54 modul, 592x422 | Legrand | 401758 | db | 79812
6304401759 | Practibox3 süllyesztett kiselosztó, átlátszó füstszínű ajtóval, védőföld és nulla elosztókapoccsal, 4 sor 72 modul, 742x422 | Legrand | 401759 | db | 101989
6304401766 | Practibox3 süllyesztett kiselosztó, fehér ajtóval RAL 9003, védőföld és nulla elosztókapoccsal, 1 sor 18 modul, 234x422 | Legrand | 401766 | db | 28030
6304401767 | Practibox3 süllyesztett kiselosztó, fehér ajtóval RAL 9003, védőföld és nulla elosztókapoccsal, 2 sor 36 modul, 442x422 | Legrand | 401767 | db | 61422
6304401768 | Practibox3 süllyesztett kiselosztó, fehér ajtóval RAL 9003, védőföld és nulla elosztókapoccsal, 3 sor 54 modul, 592x422 | Legrand | 401768 | db | 79224
6304401769 | Practibox3 süllyesztett kiselosztó, fehér ajtóval RAL 9003, védőföld és nulla elosztókapoccsal, 4 sor 72 modul, 742x422 | Legrand | 401769 | db | 101989
6311200573 | Program Mosaic ajtólámpa piros színű, betegszobához | Legrand | 076671L | db | 10029
6304078511 | Program Mosaic akadályjelző IR, 2m, fehér | Legrand | 78511 | db | 53114
6304078880 | Program Mosaic antimikrobiális keret IP44 2m, fehér | Legrand | 78880 | db | 5238
6304076641 | Program Mosaic berregő 230V, 2m, 25mA, 80dB, fehér | Legrand | 76641 | db | 12578
6304076640 | Program Mosaic berregő 8V~, 2m, 70dB, fehér | Legrand | 76640 | db | 11547
6304078758 | Program Mosaic BNC-75 bemenet, 2m, fehér | Legrand | 78758 | db | 7776
6304077586 | Program Mosaic borotvaaljzat, fehér | Legrand | 77586 | db | 22198
6304078493 | Program Mosaic BUS/KNX infravörös mozgásérzékelő, 180°, fehér burkolattal, IP41 | Legrand | 78493 | db | 46334
6304078491 | Program Mosaic BUS/KNX vezérlő mechanizmus, címketartóval, 4 nyomógomb, 4 vezérlő pont | Legrand | 78491 | db | 36802
6304078489 | Program Mosaic BUS/KNX vezérlő mechanizmus, 1 nyomógomb, 1 vezérlő pont | Legrand | 78489 | db | 31240
6304078495 | Program Mosaic BUS/KNX vezérlő mechanizmus, 1 nyomógomb, 2 vezérlő pont | Legrand | 78495 | db | 31240
6304078494 | Program Mosaic BUS/KNX vezérlő mechanizmus, 2 nyomógomb, 2 vezérlő pont | Legrand | 78494 | db | 31240
6304078496 | Program Mosaic BUS/KNX vezérlő mechanizmus, 2 nyomógomb, 4 vezérlő pont | Legrand | 78496 | db | 32077
6304079152 | Program Mosaic címketart egyenes, átlátszó | Legrand | 79152 | db | 1686
6304079151 | Program Mosaic címketartó hajlított, átlátszó | Legrand | 79151 | db | 1788
6304077505 | Program Mosaic csatlakozó aljzat Brit szabvány, 2m, 13A, fehér | Legrand | 77505 | db | 1557
6304077508 | Program Mosaic csatlakozó aljzat dán szabvány, 2m, biztonsági zsaluval, fehér | Legrand | 77508 | db | 2660
6304077509 | Program Mosaic csatlakozó aljzat dán szabvány, 2m, UPS-hez, biztonsági zsaluval, fehér | Legrand | 77509 | db | 2660
6304077501 | Program Mosaic csatlakozó aljzat EURO-US szabvány, 1m, 16A, fehér | Legrand | 77501 | db | 1225
6304077502 | Program Mosaic csatlakozó aljzat EURO-US szabvány, 2m, 16A, fehér | Legrand | 77502 | db | 1861
6304077512 | Program Mosaic csatlakozó aljzat német szabvány, 2m, 10A, fehér | Legrand | 77512 | db | 2660
6304077510 | Program Mosaic csatlakozó aljzat olasz szabvány, 1m, 10A, fehér | Legrand | 77510 | db | 1652
6304077511 | Program Mosaic csatlakozó aljzat olasz szabvány, 1m, 10/16 A, fehér | Legrand | 77511 | db | 1652
6304077506 | Program Mosaic csatlakozó aljzat svájci szabvány, 2m, fehér | Legrand | 77506 | db | 2869
6304077503 | Program Mosaic csatlakozó aljzat US szabvány, 1m, 15A, fehér | Legrand | 77503 | db | 1225
6304077504 | Program Mosaic csatlakozó aljzat US szabvány, 2m, 15A, fehér | Legrand | 77504 | db | 1861
6304076642 | Program Mosaic csengő 12-24V=, 2m, 80 dB, fehér | Legrand | 76642 | db | 27748
6304078793 | Program Mosaic csillagpontos TV aljzat - 9,5mm, 1 modulos, fehér | Legrand | 78793 | db | 2558
6304078486 | Program Mosaic duál technológiás jelenlét érzékelő (IR+UH), 180°, BUS/SCS, süllyesztett szereléshez oldalfalra, IP41 | Legrand | 78486 | db | 38723
6311200948 | Program Mosaic dupla USB-A csatlakozóaljzat, 12W - 2,4 A matt fekete | Legrand | 079194L | db | 8013
6311200882 | Program Mosaic easyLED ellenőrzőfény (fehér szín) 12/24/48V | Legrand | 067687L | db | 1539
6311200881 | Program Mosaic easyLED ellenőrzőfény (fehér szín) 230 V | Legrand | 067686L | db | 1539
6311200884 | Program Mosaic easyLED jelzőlámpa (fehér szín) 12/24/48V | Legrand | 067689L | db | 1539
6311200883 | Program Mosaic easyLED jelzőlámpa nulla vezetékkel (fehér szín) 230V | Legrand | 067688L | db | 1539
6311200878 | Program Mosaic ECO dimmer, 2 vezetékes 400W, fehér | Legrand | 048870L | db | 19693
6304077000 | Program Mosaic egypólusú kapcsoló, 10A, 1m, fehér | Legrand | 77000 | db | 0
6311200885 | Program Mosaic egypólusú kapcsoló, 10A, 1m, fehér | Legrand | 077000L | db | 1863
6311200886 | Program Mosaic egypólusú kapcsoló, 10A, 2m, fehér | Legrand | 077010L | db | 2285
6304077092 | Program Mosaic egypólusú kapcsoló 2m, 16A, fehér | Legrand | 77092 | db | 3116
6311200943 | Program Mosaic egypólusú nyomó, easyLED 6A, 1m, matt fekete | Legrand | 079130L | db | 2371
6311200944 | Program Mosaic egypólusú nyomó, easyLED 6A, 2m, matt fekete | Legrand | 079140L | db | 2423
6304076690 | Program Mosaic egypólusú relé, 2m, fehér | Legrand | 76690 | db | 24955
6304078480 | Program Mosaic elektronikus hotelkártya-kapcsoló, ISO szabványú kártyával vagy kulcs- és címketartós hotelkártyával (kat.szám 089806) működik, BUS/SCS, 2 modul széles, fehér | Legrand | 78480 | db | 0
6304076728 | Program Mosaic elektronikus hotelkártya-kapcsoló, 2 modul széles, kizárólag MIFARE kontaktus mentes ISO szabványú kártyákkal működik (pl. kat.szám 076711/12/13), kapcsolható teljesítmény: 110 V~ - 15 VA, 230 V~- 30 VA, fehér | Legrand | 76728 | db | 48312
6304076720 | Program Mosaic elektronikus termosztát, 2m, fehér | Legrand | 76720 | db | 59193
6304078613 | Program Mosaic előlapi keret informatikai csatlakozóaljzatok számára, kettős Keystone csatlakozóaljzathoz, 45°-ban döntött, 2 modul széles, átettsző címketartóval, fehér | Legrand | 78613 | db | 1546
6311201004 | Program Mosaic előre párosított csatlakozóaljzat szett 1 db okos csatlakozóaljzatból és 1 db szimpla távvezérlő kapcsolóból álló készlet, francia csapos kivitel fehér | Legrand | 077734L | db | 28123
6311201005 | Program Mosaic előre párosított redőnykapcsoló szett 1 db okos redőnykapcsolóból és 1 db szimpla távvezérlő kapcsolóból álló készlet fehér | Legrand | 077736L | db | 40789
6311201002 | Program Mosaic előre párosított váltókapcsolós szett 1 db okos egypólusú kapcsolóból (nulla mentes) és 1 db szimpla távvezérlő kapcsolóból álló készlet, két helyről történő világítás kapcsolásra alkalmas fehér | Legrand | 077732L | db | 36807
6311201007 | Program Mosaic előre párosított váltókapcsolós szett 1 db okos egypólusú mikromodulból és 2 db szimpla távvezérlő kapcsolóból álló készlet, két helyről történő világítás kapcsolásra alkalmas fehér | Legrand | 077777L | db | 43886
6304078791 | Program Mosaic előszerelt display port audió/videó aljzat, 1 modulos | Legrand | 78791 | db | 14905
6304079368 | Program Mosaic elővezetékezett HDMI csatlakozóaljzat, 1 modul | Legrand | 79368 | db | 7021
6304077150 | Program Mosaic ELV 2P aljzat, 1m, fehér | Legrand | 77150 | db | 4255
6304079215 | Program Mosaic energiatakarékos kapcsoló, 10AX - 250 V~, 160°, 2 modul széles, alumínium | Legrand | 79215 | db | 20118
6304077015 | Program Mosaic energiatakarékos kapcsoló, 10AX - 250 V~, 160°, 2 modul széles, fehér | Legrand | 77015 | db | 16034
6304078700 | Program Mosaic EPH csatlakozó, 1 modul, fehér, antimikrobiális | Legrand | 78700 | db | 7535
6304078709 | Program Mosaic érintős nyomó nullával, 2 modul, fehér, antimikrobiális | Legrand | 78709 | db | 69717
6304048860 | Program Mosaic érintős RGB LED vezérlő, 4 zónához, fehér | Legrand | 48860 | db | 232255
6304076715 | Program Mosaic falon kívüli szerelési kiegészítő, fehér | Legrand | 76715 | db | 19468
6304080280 | Program Mosaic falon kívülidoboz 1x2m, mélysége: 30mm | Legrand | 80280 | db | 1476
6304080281 | Program Mosaic falon kívülidoboz 1x2m, mélysége: 40mm | Legrand | 80281 | db | 1476
6304080289 | Program Mosaic falon kívülidoboz 1x3m, vízszintes | Legrand | 80289 | db | 2962
6304080278 | Program Mosaic falon kívülidoboz 2x10m | Legrand | 80278 | db | 11837
6304080282 | Program Mosaic falon kívülidoboz 2x2m, függőleges | Legrand | 80282 | db | 2962
6304080285 | Program Mosaic falon kívülidoboz 2x2m, vízszintes | Legrand | 80285 | db | 2962
6304080274 | Program Mosaic falon kívülidoboz 2x2x2m | Legrand | 80274 | db | 6798
6304080276 | Program Mosaic falon kívülidoboz 2x3x2m | Legrand | 80276 | db | 11837
6304080283 | Program Mosaic falon kívülidoboz 3x2m, függőleges | Legrand | 80283 | db | 4437
6304080286 | Program Mosaic falon kívülidoboz 3x2m, vízszintes | Legrand | 80286 | db | 4437
6304080284 | Program Mosaic falon kívülidoboz 4x2m, vízszintes | Legrand | 80284 | db | 5920
6304078404 | Program Mosaic fényerőszabályzó 0-10V, 2m, fehér | Legrand | 78404 | db | 32154
6304078402 | Program Mosaic fényerőszabályzó 100-1000W, 5m, fehér | Legrand | 78402 | db | 89652
6304078405 | Program Mosaic fényerőszabályzó 40-600W, 2m, fehér | Legrand | 78405 | db | 26838
6311200890 | Program Mosaic fényjelzős váltóérintkezős nyomó szabad bekötőkapoccsal, 6A - 250V, 1m, fehér | Legrand | 077034L | db | 2000
6304077094 | Program Mosaic fényjelzős váltókapcsoló, 16 AX - 250 V~, 2 modul széles, fehér | Legrand | 77094 | db | 1303
6304078776 | Program Mosaic hangszóró hangerőszabályzó 100V - 25W, 2m, fehér | Legrand | 78776 | db | 25085
6304079378 | Program Mosaic HDMI aljzat, 1 modulos, elővezetékezett, alumínium | Legrand | 79378 | db | 22421
6304078778 | Program Mosaic HDMI aljzat, 1 modulos, elővezetékezett, fehér | Legrand | 78778 | db | 22421
6304078774 | Program Mosaic HD15 bemenet, csavaros bekötésű + 3,5 mm audió Jack bemenet, 2 modulos | Legrand | 78774 | db | 15088
6304079377 | Program Mosaic HD15 bemenet, elővezetékezett, 2 modulos, alumínium | Legrand | 79377 | db | 22421
6304078777 | Program Mosaic HD15 bemenet, elővezetékezett, 2 modulos, fehér | Legrand | 78777 | db | 22421
6304078772 | Program Mosaic HD15 bemenet, forrasztható, 1 modulos | Legrand | 78772 | db | 6522
6304078757 | Program Mosaic HD15 bemenet 2m, fehér | Legrand | 78757 | db | 27629
6304078750 | Program Mosaic hifi aljzat 1m, 2 kivezetés, fehér | Legrand | 78750 | db | 5725
6304079250 | Program Mosaic hifi aljzat, 2 kivezetés, 1 modulos, alumínium | Legrand | 79250 | db | 5725
6304078751 | Program Mosaic hifi aljzat 2m, 2 kivezetés, fehér | Legrand | 78751 | db | 6796
6304076660 | Program Mosaic híváskijelző | Legrand | 76660 | db | 95554
6304077597 | Program Mosaic hordozható eszköz tartó, 1 hordozható eszköz részére, 2 modul széles, fehér | Legrand | 77597 | db | 5476
6304078445 | Program Mosaic hotelkártyakapcsoló, 2m, fehér | Legrand | 78445 | db | 27748
6304077048 | Program Mosaic hotelszoba-állapot kijelző, jelzőlámpa és csengőnyomó, lehetővé teszi a felhasználó számára a kívánt beállítás kiválasztását, 2 modul széles | Legrand | 77048 | db | 9251
6304077047 | Program Mosaic hotelszoba-állapot kijelző, jelzőlámpa és csengőnyomó, 2 modul széles | Legrand | 77047 | db | 11910
6304076723 | Program Mosaic hőmérséklet érzékelő, kat.sz: 3840-hez, 2m, fehér | Legrand | 76723 | db | 19677
6304980412 | Program Mosaic Húzózsinór cserealkatrész, Beépített tápegységgel 127/230V~ - 50/60 Hz | Legrand | 980412 | db | 10072
6304076677 | Program Mosaic húzózsinóros kapcsoló, 1 modul, fehér, antimikrobiális | Legrand | 76677 | db | 31215
6311200580 | Program Mosaic húzózsinóros nővérhívó egység, IP55, rögzítőperemmel és fehér kerettel szállítva, antimikrobiális | Legrand | 078248L | db | 32722
6311200572 | Program Mosaic húzózsinóros nyomó, beépített jelzőlámpával, zsinórral | Legrand | 076664L | db | 20069
6304078376 | Program Mosaic húzózsinóros nyomó, 1 modul, fehér, antimikrobiális | Legrand | 78376 | db | 17614
6304077044 | Program Mosaic húzózsinóros nyomó 2m, fehér | Legrand | 77044 | db | 10200
6304077014 | Program Mosaic húzózsinóros váltókapcsoló 10A, 2m, fehér | Legrand | 77014 | db | 10200
6304078420 | Program Mosaic időkapcsoló 2m, 8A, 25 mp - 15 perc, fehér | Legrand | 78420 | db | 41150
6304078609 | Program Mosaic Infra+ aljzat, 2m, fehér | Legrand | 78609 | db | 2048
6304078799 | Program Mosaic infra kapcsoló, 2 modulos, fehér | Legrand | 78799 | db | 72585
6304078485 | Program Mosaic infravörös mozgásérzékelő, 180°, BUS/SCS, süllyesztett szereléshez oldalfalra, IP41 | Legrand | 78485 | db | 28708
6304069581 | Program Mosaic IP44 illesztőkeret füstszínű csapófedéllel, RJ45 csatlakozóhoz | Legrand | 69581 | db | 20502
6304078452 | Program Mosaic jelenlétérzékelő, 3 vezetékes, 1000W, 2 modulos, fehér | Legrand | 78452 | db | 39182
6304078552 | Program Mosaic jelzőfény 1m, dupla, 12-24V= | Legrand | 78552 | db | 9246
6304078502 | Program Mosaic jelzőfény 1m, dupla, 230V~ | Legrand | 78502 | db | 8054
6304078551 | Program Mosaic jelzőfény 1m, szimpla, 12-24V= | Legrand | 78551 | db | 12951
6304078501 | Program Mosaic jelzőfény 1m, 230V~, szimpla | Legrand | 78501 | db | 6621
6311200880 | Program Mosaic jelzőlámpa, meglévő vezetékes ellenőrzőfény 230 V | Legrand | 067685L | db | 1539
6304078510 | Program Mosaic jelzőlámpa szegőhöz, 2m, fehér | Legrand | 78510 | db | 16099
6311200574 | Program Mosaic jelzőlámpa 2 színű (LED-es piros és fehér) | Legrand | 076672L | db | 10167
6304078561 | Program Mosaic jelzőlámpa 2m, fehér LED, 12-24V= | Legrand | 78561 | db | 7905
6304078563 | Program Mosaic jelzőlámpa 2m, kék LED, 12-24V= | Legrand | 78563 | db | 4489
6304078573 | Program Mosaic jelzőlámpa 2m, kék LED, 230V~ | Legrand | 78573 | db | 16548
6304078560 | Program Mosaic jelzőlámpa 2m, piros LED, 12-24V= | Legrand | 78560 | db | 4733
6304078562 | Program Mosaic jelzőlámpa 2m, zöld LED, 12-24V= | Legrand | 78562 | db | 4733
6304078520 | Program Mosaic jelzőtábla 2m, LED-del, fehér | Legrand | 78520 | db | 8945
6304078521 | Program Mosaic jelzőtábla 2m, LED-del, kék | Legrand | 78521 | db | 14311
6304078524 | Program Mosaic jelzőtábla 2m, LED-del, zöld/piros | Legrand | 78524 | db | 24330
6304078522 | Program Mosaic jelzőtábla 5m, LED-del, fehér | Legrand | 78522 | db | 24044
6304078523 | Program Mosaic jelzőtábla 5m, LED-del, kék | Legrand | 78523 | db | 24044
6304450016 | Program Mosaic kábelcsatornába szerelhető sínezett, sorolt, földelt 2 x 2P+F csatlakozóaljzat, kábelrögzítővel, biztonsági zsaluval, fehér | Legrand | 450016 | db | 9035
6304450018 | Program Mosaic kábelcsatornába szerelhető sínezett, sorolt, földelt 2 x 2P+F csatlakozóaljzat, kábelrögzítővel, biztonsági zsaluval, reteszelt, piros | Legrand | 450018 | db | 9259
6304450017 | Program Mosaic kábelcsatornába szerelhető sínezett, sorolt, földelt 3 x 2P+F csatlakozóaljzat, kábelrögzítővel, biztonsági zsaluval, fehér | Legrand | 450017 | db | 9380
6304450019 | Program Mosaic kábelcsatornába szerelhető sínezett, sorolt, földelt 3 x 2P+F csatlakozóaljzat, kábelrögzítővel, biztonsági zsaluval, reteszelt, piros | Legrand | 450019 | db | 9780
6304077552 | Program Mosaic kábelkivez 1m, max. 8mm, fehér | Legrand | 77552 | db | 3183
6304077551 | Program Mosaic kábelkivezető, 2m, 10A, fehér | Legrand | 77551 | db | 6237
6311200980 | Program Mosaic kábelkivezető, 2m, 20A, fehér | Legrand | 277550L | db | 3818
6304077550 | Program Mosaic kábelkivezető, 2m, 20A, fehér | Legrand | 77550 | db | 3818
6311200945 | Program Mosaic kábelkivezető, 2m, 20A, matt fekete | Legrand | 079150L | db | 4201
6311200951 | Program Mosaic keresztkapcsoló 10A, 2m, alumínium | Legrand | 079221L | db | 4295
6311200887 | Program Mosaic keresztkapcsoló 10A, 2m, fehér | Legrand | 077021L | db | 3116
6304077021 | Program Mosaic keresztkapcsoló 10A, 2m, fehér | Legrand | 77021 | db | 0
6311200921 | Program Mosaic keret régi 57 mm-es soroláshoz, 2x2m, függőleges, fehér | Legrand | 078854L | db | 2033
6311200923 | Program Mosaic keret régi 57 mm-es soroláshoz, 2x2m, vízszintes, fehér | Legrand | 078864L | db | 2033
6311200922 | Program Mosaic keret régi 57 mm-es soroláshoz, 3x2m, függőleges, fehér | Legrand | 078856L | db | 3056
6311200924 | Program Mosaic keret régi 57 mm-es soroláshoz, 3x2m, vízszintes, fehér | Legrand | 078866L | db | 3056
6304079301 | Program Mosaic keret 1x1m, kat.szám 80250-re, alumínium | Legrand | 79301 | db | 2903
6311200954 | Program Mosaic keret 1x1m, kat.szám 80250-re, alumínium | Legrand | 079301L | db | 3076
6311200906 | Program Mosaic keret 1x1m, kat.szám 80250-re, fehér | Legrand | 078801L | db | 1622
6304078801 | Program Mosaic keret 1x1m, kat.szám 80250-re, fehér | Legrand | 78801 | db | 1530
6311200961 | Program Mosaic keret 1x1m, 80x80 mm, alumínium | Legrand | 079311L | db | 3460
6311200910 | Program Mosaic keret 1x1m, 80x80 mm, fehér | Legrand | 078811L | db | 1069
6311200960 | Program Mosaic keret 1x10m, alumínium | Legrand | 079310L | db | 4678
6311200909 | Program Mosaic keret 1x10m, fehér | Legrand | 078810L | db | 4733
6311200955 | Program Mosaic keret 1x2m, alumínium | Legrand | 079302L | db | 3391
6311200981 | Program Mosaic keret 1x2m, fehér | Legrand | 277802L | db | 922
6311200956 | Program Mosaic keret 1x3m, alumínium | Legrand | 079303L | db | 3740
6311200907 | Program Mosaic keret 1x3m, fehér | Legrand | 078803L | db | 1392
6311200962 | Program Mosaic keret 1x4m, vízszintes, alumínium | Legrand | 079314L | db | 4258
6311200984 | Program Mosaic keret 1x4m, vízszintes, fehér | Legrand | 277814L | db | 1850
6311200934 | Program Mosaic keret 1x4m, vízszintes, matt fekete | Legrand | 079054L | db | 1871
6311200968 | Program Mosaic keret 1x5m, függőleges, Alumínium | Legrand | 079325L | db | 4258
6311200914 | Program Mosaic keret 1x5m, függőleges, fehér | Legrand | 078825L | db | 2962
6311200963 | Program Mosaic keret 1x5m, vízszintes, alumínium | Legrand | 079315L | db | 4433
6311200911 | Program Mosaic keret 1x5m, vízszintes, fehér | Legrand | 078815L | db | 2962
6311200964 | Program Mosaic keret 1x6m, vízszintes, Alumínium | Legrand | 079316L | db | 4520
6311200985 | Program Mosaic keret 1x6m, vízszintes, fehér | Legrand | 277816L | db | 2774
6304078816 | Program Mosaic keret 1x6m, vízszintes, fehér | Legrand | 78816 | db | 0
6311200965 | Program Mosaic keret 1x8m, vízszintes, Alumínium | Legrand | 079318L | db | 5130
6311200912 | Program Mosaic keret 1x8m, vízszintes, fehér | Legrand | 078818L | db | 3696
6304078818 | Program Mosaic keret 1x8m, vízszintes, fehér | Legrand | 78818 | db | 3487
6311200901 | Program Mosaic keret, 2 modul, fehér, antimikrobiális | Legrand | 078722L | db | 3807
6311200915 | Program Mosaic keret 2x10m, vízszintes, fehér | Legrand | 078828L | db | 11697
6311200902 | Program Mosaic keret, 2x2 modul, függőleges, fehér, antimikrobiális | Legrand | 078723L | db | 5081
6311200904 | Program Mosaic keret, 2x2 modul, vízszintes, fehér, antimikrobiális | Legrand | 078725L | db | 5081
6311200957 | Program Mosaic keret 2x2m, alumínium | Legrand | 079304L | db | 3895
6311200982 | Program Mosaic keret 2x2m, fehér | Legrand | 277804L | db | 1850
6304078804 | Program Mosaic keret 2x2m, fehér vízszintes | Legrand | 78804 | db | 0
6311200966 | Program Mosaic keret 2x2m, függőleges, Alumínium | Legrand | 079322L | db | 4087
6311200986 | Program Mosaic keret 2x2m, függőleges, fehér | Legrand | 277822L | db | 1850
6311200932 | Program Mosaic keret 2x2m, matt fekete | Legrand | 079044L | db | 1871
6311200920 | Program Mosaic keret 2x2x2m, vízszintes, fehér | Legrand | 078838L | db | 7402
6311200917 | Program Mosaic keret 2x3x2m, vízszintes, fehér | Legrand | 078832L | db | 6471
6311200928 | Program Mosaic keret 2x4m, fehér | Legrand | 078886L | db | 9475
6311200916 | Program Mosaic keret 2x5m, vízszintes, fehér | Legrand | 078830L | db | 9246
6304078836 | Program Mosaic keret 2x6m, vízszintes, fehér | Legrand | 78836 | db | 8723
6311200918 | Program Mosaic keret 2x6m, vízszintes, fehér | Legrand | 078836L | db | 9246
6311200919 | Program Mosaic keret 2x8m, vízszintes, fehér | Legrand | 078837L | db | 11100
6311200958 | Program Mosaic keret 3x2m, alumínium | Legrand | 079306L | db | 3984
6311200983 | Program Mosaic keret 3x2m, fehér | Legrand | 277806L | db | 2774
6311200967 | Program Mosaic keret 3x2m, függőleges, Alumínium | Legrand | 079323L | db | 5997
6311200913 | Program Mosaic keret 3x2m, függőleges, fehér | Legrand | 078823L | db | 2774
6311200933 | Program Mosaic keret 3x2m, vízszintes, matt fekete | Legrand | 079046L | db | 2974
6311200929 | Program Mosaic keret 3x4m, fehér | Legrand | 078887L | db | 11398
6311200903 | Program Mosaic keret, 4 modul, vízszintes, fehér, antimikrobiális | Legrand | 078724L | db | 7095
6311200959 | Program Mosaic keret 4x2m, alumínium | Legrand | 079308L | db | 4329
6311200908 | Program Mosaic keret 4x2m, fehér | Legrand | 078808L | db | 3696
6311200930 | Program Mosaic keret 4x4m, fehér | Legrand | 078888L | db | 12168
6311200905 | Program Mosaic keret, 6 modul, vízszintes, fehér, antimikrobiális | Legrand | 078726L | db | 7880
6304077052 | Program Mosaic kétpólusú kapcsoló fényjelzéssel, 2m, fehér | Legrand | 77052 | db | 4293
6311200892 | Program Mosaic kétpólusú kapcsoló 20A, 2m, fehér | Legrand | 077050L | db | 3580
6304077064 | Program Mosaic kétpólusú váltókapcsoló fényjelzéssel, 2 modulos, fehér | Legrand | 77064 | db | 4293
6304077063 | Program Mosaic kétpólusú váltókapcsoló 20A, 2 modulos, fehér | Legrand | 77063 | db | 3377
6311200894 | Program Mosaic kétpólusú váltókapcsoló 20A, 2 modulos, fehér | Legrand | 077063L | db | 3693
6304079384 | Program Mosaic kettős USB csatlakozóaljzat, 5V 2,4A 2 modul | Legrand | 79384 | db | 10493
6304079394 | Program Mosaic kettős USB töltő aljzat, 1500 mA, 2 modulos, alumníium | Legrand | 79394 | db | 8265
6311200991 | Program Mosaic kettős USB töltő aljzat, 2400 mA, 2 modulos, fehér | Legrand | 278594L | db | 8265
6304077594 | Program Mosaic kettős USB töltő aljzat, 2400 mA, 2 modulos, fehér | Legrand | 77594 | db | 8265
6304079392 | Program Mosaic kettős USB-A és USB-C - 230 V - 5 V, 2 modul, alumínium | Legrand | 79392 | db | 11526
6304077592 | Program Mosaic kettős USB-A és USB-C - 230 V - 5 V, 2 modul, fehér | Legrand | 77592 | db | 10244
6304079390 | Program Mosaic kettős USB-C - 230 V - 5 V, 2 modul, alumínium | Legrand | 79390 | db | 12808
6304077590 | Program Mosaic kettős USB-C - 230 V - 5 V, 2 modul, fehér | Legrand | 77590 | db | 12168
6304078604 | Program Mosaic Keystone aljzat, 2m, fehér | Legrand | 78604 | db | 2048
6304078410 | Program Mosaic kiegészítő periféria moduláris fényerőszabályzóhoz (0036 71) | Legrand | 78410 | db | 98867
6304077080 | Program Mosaic kihúzásgátló, 2m, fehér | Legrand | 77080 | db | 12823
6304076530 | Program Mosaic kihúzható informatikai csatlakozódugó, 1 x RJ 45 árnyékolatlan (UTP) Cat.5e, 4 modul széles, 0,9 m hosszú kábellel, fehér | Legrand | 76530 | db | 12936
6304077521 | Program Mosaic kismegszakító 1P+N, 10A, 2m, fehér | Legrand | 77521 | db | 22198
6304077522 | Program Mosaic kismegszakító 1P+N, 16A, 2m, fehér | Legrand | 77522 | db | 22198
6304078795 | Program Mosaic kombinált csillagpontos TV csatlakozóaljzat TV-SAT, 1m, fehér | Legrand | 78795 | db | 4329
6304077553 | Program Mosaic kötődoboz 2m, 20A, fehér | Legrand | 77553 | db | 6509
6304089806 | Program Mosaic kulcs- és címketartós hotelkártya | Legrand | 89806 | db | 6085
6304077072 | Program Mosaic kulcsos kapcsoló 2 állású, 2m, 6A, fehér | Legrand | 77072 | db | 51883
6304077073 | Program Mosaic kulcsos kapcsoló 3 állású, 2m, 6A, fehér | Legrand | 77073 | db | 51883
6304077075 | Program Mosaic kulcsos kapcsoló+nyomó 3 állású, 2m, 6A, fehér | Legrand | 77075 | db | 23259
6304077074 | Program Mosaic kulcsos nyomó 3 állású, 2m, 6A, fehér | Legrand | 77074 | db | 23259
6304078625 | Program Mosaic LCS2 RJ 45 csatlakozóaljzat hátsóRJ 45 csatlakozással, Cat. 5e FTP, 9 érintkezős, 2 modul széles, alumínium | Legrand | 78625 | db | 12432
6304078621 | Program Mosaic LCS2 RJ 45 csatlakozóaljzat hátsóRJ 45 csatlakozással, Cat. 5e FTP, 9 érintkezős, 2 modul széles, fehér | Legrand | 78621 | db | 11951
6304078624 | Program Mosaic LCS2 RJ 45 csatlakozóaljzat hátsóRJ 45 csatlakozással, Cat. 5e UTP, 8 érintkezős, 2 modul széles, alumínium | Legrand | 78624 | db | 11580
6304078627 | Program Mosaic LCS2 RJ 45 csatlakozóaljzat hátsóRJ 45 csatlakozással, Cat. 6 FTP, 9 érintkezős, 2 modul széles, alumínium | Legrand | 78627 | db | 12432
6304078626 | Program Mosaic LCS2 RJ 45 csatlakozóaljzat hátsóRJ 45 csatlakozással, Cat. 6 UTP, 8 érintkezős, 2 modul széles, alumínium | Legrand | 78626 | db | 11580
6304078629 | Program Mosaic LCS2 RJ 45 csatlakozóaljzat hátsóRJ 45 csatlakozással, Cat. 6A STP, 2 modul széles, alumínium | Legrand | 78629 | db | 30587
6304076552 | Program Mosaic LCS2 RJ45 aljzat Cat 5e FTP, 1 modul, fehér | Legrand | 76552 | db | 3448
6304076555 | Program Mosaic LCS2 RJ45 aljzat Cat 5e FTP, 2 modul, fehér | Legrand | 76555 | db | 3448
6304076551 | Program Mosaic LCS2 RJ45 aljzat Cat 5e UTP, 1 modul, fehér | Legrand | 76551 | db | 3103
6304076554 | Program Mosaic LCS2 RJ45 aljzat Cat 5e UTP, 2 modul, fehér | Legrand | 76554 | db | 3304
6304079462 | Program Mosaic LCS2 RJ45 aljzat Cat 6 FTP, 1 mod, alumínium | Legrand | 79462 | db | 5801
6304076562 | Program Mosaic LCS2 RJ45 aljzat Cat 6 FTP, 1 modul, fehér | Legrand | 76562 | db | 4305
6304079465 | Program Mosaic LCS2 RJ45 aljzat Cat 6 FTP, 2 mod, alumínium | Legrand | 79465 | db | 5801
6304076565 | Program Mosaic LCS2 RJ45 aljzat Cat 6 FTP, 2 modul, fehér | Legrand | 76565 | db | 4305
6304079433 | Program Mosaic LCS2 RJ45 aljzat Cat 6 FTP, 4 modul, alumínium, visszahúzható | Legrand | 79433 | db | 29037
6304076533 | Program Mosaic LCS2 RJ45 aljzat Cat 6 FTP, 4 modul, fehér, visszahúzható | Legrand | 76533 | db | 21240
6304076566 | Program Mosaic LCS2 RJ45 aljzat Cat 6 STP, Zamac fedéllel, 2 modul, fehér | Legrand | 76566 | db | 7313
6304076563 | Program Mosaic LCS2 RJ45 aljzat Cat 6 STP, 1 modul, fehér | Legrand | 76563 | db | 6545
6304079461 | Program Mosaic LCS2 RJ45 aljzat Cat 6 UTP, 1 mod, alumínium | Legrand | 79461 | db | 5623
6304076561 | Program Mosaic LCS2 RJ45 aljzat Cat 6 UTP, 1 modul, fehér | Legrand | 76561 | db | 4305
6304079464 | Program Mosaic LCS2 RJ45 aljzat Cat 6 UTP, 2 mod, alumínium | Legrand | 79464 | db | 5623
6304076564 | Program Mosaic LCS2 RJ45 aljzat Cat 6 UTP, 2 modul, fehér | Legrand | 76564 | db | 4305
6304076532 | Program Mosaic LCS2 RJ45 aljzat Cat 6 UTP, 4 modul, fehér, visszahúzható | Legrand | 76532 | db | 19865
6304076524 | Program Mosaic LCS2 RJ45 aljzat Cat 6A STP, 2 modul, fehér, zöld redőnnyel | Legrand | 76524 | db | 10157
6304076525 | Program Mosaic LCS2 RJ45 aljzat Cat 6A STP, 2 modul,fehér,narancssárga redőnnyel | Legrand | 76525 | db | 10134
6304079452 | Program Mosaic LCS2 RJ45 aljzat Cat.5e FTP, 1 mod, alumínium | Legrand | 79452 | db | 5618
6304079455 | Program Mosaic LCS2 RJ45 aljzat Cat.5e FTP, 2 mod, alumínium | Legrand | 79455 | db | 6275
6304079451 | Program Mosaic LCS2 RJ45 aljzat Cat.5e UTP, 1 mod, alumínium | Legrand | 79451 | db | 5504
6304079454 | Program Mosaic LCS2 RJ45 aljzat Cat.5e UTP, 2 mod, alumínium | Legrand | 79454 | db | 6586
6304079473 | Program Mosaic LCS2 RJ45 aljzat Cat.6A STP, 1 mod, alumínium | Legrand | 79473 | db | 9504
6304079476 | Program Mosaic LCS2 RJ45 aljzat Cat.6A STP, 2 mod, alumínium | Legrand | 79476 | db | 10756
6304076573 | Program Mosaic LCS2 RJ45 aljzat 10GIGA STP, 1 modul, fehér | Legrand | 76573 | db | 6922
6304076576 | Program Mosaic LCS2 RJ45 aljzat 10GIGA STP 2 mod | Legrand | 76576 | db | 7148
6311200578 | Program Mosaic mágneses csatlakozóaljzat kat. szám 078240 kézi nővérhívó jelzőegységhez, kerettel és rögzítőperemmel szállítva, antimikrobiális | Legrand | 078246L | db | 34890
6311200579 | Program Mosaic mágneses csatlakozóaljzat kat. szám 078242/44 kézi nővérhívó jelzőegységhez, kerettel és rögzítőperemmel szállítva, antimikrobiális | Legrand | 078247L | db | 32140
6304078459 | Program Mosaic mozgásérzékelős kapcsoló beépített nyomógombbal, 2-vezetékes, ON/OFF vagy automatikus módba állítható 3 W - 100 W, 2 modul széles, fehér | Legrand | 78459 | db | 44582
6304078457 | Program Mosaic mozgásérzékelős kapcsoló lépcsőházi automatához, 2 modulos, fehér | Legrand | 78457 | db | 17031
6304079258 | Program Mosaic mozgásérzékelős kapcsoló, 3 vezetékes, 2000W, 2 modulos, alumínium | Legrand | 79258 | db | 39182
6304078454 | Program Mosaic mozgásérzékelős kapcsoló, 3 vezetékes, 2000W, 2 modulos, fehér | Legrand | 78454 | db | 39182
6304078450 | Program Mosaic mozgásérzékelős kapcsoló, 3-vezetékes, 400 W, 2 modul széles, fehér | Legrand | 78450 | db | 23417
6304079255 | Program Mosaic Neutrik bemenet, 2m, alumínium | Legrand | 79255 | db | 34541
6304078755 | Program Mosaic Neutrik bemenet, 2m, fehér | Legrand | 78755 | db | 24302
6304078756 | Program Mosaic Neutrik kimenet, 2m, fehér | Legrand | 78756 | db | 22964
6311200571 | Program Mosaic nővérhívó aljzat (078362) vezetékes nővérhívó nyomógomb fogadásához | Legrand | 076663L | db | 8134
6311200575 | Program Mosaic nővérhívó egység piros jelzőfénnyel, IP20, rögzítőperemmel és fehér kerettel szállítva, antimikrobiális | Legrand | 076685L | db | 11620
6304076685 | Program Mosaic nővérhívó egység piros jelzőfénnyel, IP20, rögzítőperemmel és fehér kerettel szállítva, antimikrobiális | Legrand | 76685 | db | 15757
6304078214 | Program Mosaic nővérhívó kezelőpult, 6 db 076660-hoz, asztalra és falra | Legrand | 78214 | db | 396456
6304078212 | Program Mosaic nővérhívó vezérlőmodul, 3 szobához | Legrand | 78212 | db | 144774
6311200899 | Program Mosaic nyomó, 1 modul, fehér, antimikrobiális | Legrand | 078714L | db | 3422
6311200900 | Program Mosaic nyomó, 2 modul, fehér, antimikrobiális | Legrand | 078715L | db | 3594
6311200889 | Program Mosaic nyomó 6A easyLED fényjelzéssel, 1m, fehér | Legrand | 077033L | db | 3580
6304079242 | Program Mosaic nyomó 6A fényjelzéssel 2m, alumínium | Legrand | 79242 | db | 0
6311200952 | Program Mosaic nyomó 6A 1m, alumínium | Legrand | 079230L | db | 3116
6304077030 | Program Mosaic nyomó 6A 1m, fehér | Legrand | 77030 | db | 0
6311200989 | Program Mosaic nyomó 6A 1m, fehér | Legrand | 278030L | db | 3116
6311200953 | Program Mosaic nyomó 6A 2m, alumínium | Legrand | 079240L | db | 3116
6311200990 | Program Mosaic nyomó 6A, 2m, fehér | Legrand | 278040L | db | 3116
6311200577 | Program Mosaic nyugtázó egység, antimikrobiális | Legrand | 078204L | db | 15270
6311200993 | Program Mosaic okos csillárkapcsoló (végrehajtó), süllyesztett, díszítőkerettel szállítva, fehér színű, fázis-nulla megtáplálású, két külön kapcsolt fázis elmenővel, gatewayhez csatlakoztatható - Legrand/Netatmo | Legrand | 077702L | db | 24693
6311201001 | Program Mosaic okos dupla kapcsoló (távvezérlő) 2 csoport vezetékes okos eszköz távvezérlésére alkalmas (egypólusú kapcsoló, mikromodul, csatlakozóaljzat…stb); díszítőkerettel, elemmel és kétoldalú ragasztóval szállítva fehér | Legrand | 077724L | db | 24083
6311200995 | Program Mosaic okos egypólusú kapcsoló / fényerőszabályzó (végrehajtó), süllyesztett, díszítőkerettel szállítva, fehér színű, fázis/nulla megtáplálású egy kapcsolt fázis elmenővel, impulzus bemenettel, gatewayhez csatlakoztatható | Legrand | 077708L | db | 25326
6311200992 | Program Mosaic okos egypólusú kapcsoló / fényerőszabályzó (végrehajtó), süllyesztett, nulla bekötőkapocs nélküli, retrofit, kompenzátor modullal és díszítőkerettel szállítva, fehér színű, 2-vezetékes sorkapcsos kialakítás (null | Legrand | 077701L | db | 18994
6311200999 | Program Mosaic okos forgatókönyv kapcsoló (távvezérlő) Home + Control alkalmazásban beállított ébredés / elalvás forgatókönyvek indítására; díszítőkerettel, elemmel és kétoldalú ragasztóval szállítva fehér | Legrand | 077718L | db | 18654
6311200998 | Program Mosaic okos forgatókönyv kapcsoló (távvezérlő) Home + Control alkalmazásban beállított érkezés / távozás forgatókönyvek indítására; díszítőkerettel, elemmel és kétoldalú ragasztóval szállítva fehér | Legrand | 077715L | db | 20123
6311200996 | Program Mosaic okos forgatókönyv kapcsoló (távvezérlő) Home + Control alkalmazásban beállított 4 db egyedi forgatókönyv indítására; díszítőkerettel, elemmel és kétoldalú ragasztóval szállítva fehér | Legrand | 077709L | db | 27793
6311200997 | Program Mosaic okos háztartási csatlakozóaljzat (végrehajtó) P=3680W In=16A fehér | Legrand | 077713L | db | 21369
6311201003 | Program Mosaic okos központi egység, süllyesztett, beépített háztartási aljzattal, megérkezés/távozás szcenárió kapcsolóval és díszítő keretekkel, fehér színű, - Legrand/Netatmo | Legrand | 077733L | db | 46654
6311201006 | Program Mosaic okos redőnykapcsoló (távvezérlő) 1 csoport okos redőny kapcsoló távvezérlésére alkalmas; díszítőkerettel, elemmel és kétoldalú ragasztóval szállítva fehér | Legrand | 077746L | db | 19745
6311200994 | Program Mosaic okos redőnykapcsoló (végrehajtó) mechanikus vagy elektronikus végállással rendelkező 230V~ motorhoz alkalmazható; díszítőkerettel szállítva fehér | Legrand | 077706L | db | 24349
6304574200 | Program Mosaic okos relémodul (végrehajtó) P=3680W In=16A, 1 modul széles fehér | Legrand | 574200 | db | 15935
6311201000 | Program Mosaic okos szimpla kapcsoló (távvezérlő) 1 csoport vezetékes okos eszköz távvezérlésére alkalmas (egypólusú kapcsoló, mikromodul, csatlakozóaljzat..stb); díszítőkerettel, elemmel és kétoldalú ragasztóval szállítva fehér | Legrand | 077723L | db | 15126
6304078425 | Program Mosaic programozható időkapcsoló 2m, 16A, fehér | Legrand | 78425 | db | 94814
6304076721 | Program Mosaic programozható termosztát, 4m, fehér | Legrand | 76721 | db | 0
6304077598 | Program Mosaic QI indukciós töltő + USB-A csatlakozóaljzat | Legrand | 77598 | db | 24905
6311200942 | Program Mosaic redőnykapcsoló, matt fekete | Legrand | 079126L | db | 6731
6304077026 | Program Mosaic redőnykapcsoló 10A, 2m, fehér | Legrand | 77026 | db | 5849
6304078705 | Program Mosaic redőnykapcsoló, 2 modul, antimikrobiális, fehér | Legrand | 78705 | db | 10239
6304079226 | Program Mosaic redőnykapcsoló 2m, 10A, alumínium | Legrand | 79226 | db | 5849
6304079228 | Program Mosaic redőnynyomó 1 vagy több redőnyhöz, motorok közvetlen vezérléséhez, 2 állapot: felhúzás / leengedés, 2 modul széles, aluminium | Legrand | 79228 | db | 8571
6304077028 | Program Mosaic redőnynyomó 1 vagy több redőnyhöz, motorok közvetlen vezérléséhez, 2 állapot: felhúzás / leengedés, 2 modul széles, fehér | Legrand | 77028 | db | 4416
6304079225 | Program Mosaic redőnynyomó 2m, 6A, alumínium | Legrand | 79225 | db | 5552
6304077025 | Program Mosaic redőnynyomó 6A, 2m, fehér | Legrand | 77025 | db | 6625
6304078403 | Program Mosaic RGB LED fényerőszabályzó, 1 zónához, 2 modulos, fehér | Legrand | 78403 | db | 51873
6304076501 | Program Mosaic RJ 45 informatikai csatlakozóaljzat, 1 x RJ 45 árnyékolatlan (UTP) Cat.5e, 2 modul széles, 45°-ban döntött aljzattal, fehér | Legrand | 76501 | db | 3699
6304076503 | Program Mosaic RJ 45 informatikai csatlakozóaljzat, 1 x RJ 45 árnyékolatlan (UTP) Cat.6, 2 modul széles, 45°-ban döntött aljzattal, energiaoszlophoz, fehér | Legrand | 76503 | db | 3699
6304076591 | Program Mosaic RJ 45 informatikai csatlakozóaljzat, 1 x RJ 45 árnyékolatlan (UTP) Cat.6, 2 modul széles, 90°-ban elforgatott, energiaoszlophoz, fehér | Legrand | 76591 | db | 3699
6304079471 | Program Mosaic RJ 45 informatikai csatlakozóaljzat, 1 x RJ 45 árnyékolatlan (UTP) Cat.6A, 1 modul széles, aluminium | Legrand | 79471 | db | 4758
6304076527 | Program Mosaic RJ 45 informatikai csatlakozóaljzat, 1 x RJ 45 árnyékolatlan (UTP) Cat.6A, 1 modul széles, narancssárga redőnnyel, fehér | Legrand | 76527 | db | 4758
6304076526 | Program Mosaic RJ 45 informatikai csatlakozóaljzat, 1 x RJ 45 árnyékolatlan (UTP) Cat.6A, 1 modul széles, zöld redőnnyel, fehér | Legrand | 76526 | db | 4758
6304079474 | Program Mosaic RJ 45 informatikai csatlakozóaljzat, 1 x RJ 45 árnyékolatlan (UTP) Cat.6A, 2 modul széles, aluminium | Legrand | 79474 | db | 5316
6304076590 | Program Mosaic RJ 45 informatikai csatlakozóaljzat, 1 x RJ 45 árnyékolatlan (UTP) Cat.6A, 2 modul széles, piros reteszelhető redőnnyel, 2 db kulccsal szállítva, fehér | Legrand | 76590 | db | 9739
6304076509 | Program Mosaic RJ 45 informatikai csatlakozóaljzat, 1 x RJ 45 árnyékolatlan (UTP) Cat.6A, 2 modul széles, 45°-ban döntött aljzattal, fehér | Legrand | 76509 | db | 5316
6304076523 | Program Mosaic RJ 45 informatikai csatlakozóaljzat, 1 x RJ 45 árnyékolt (FTP) Cat.6, 2 modul széles, narancssárga redőnnyel, fehér | Legrand | 76523 | db | 4390
6304076522 | Program Mosaic RJ 45 informatikai csatlakozóaljzat, 1 x RJ 45 árnyékolt (FTP) Cat.6, 2 modul széles, zöld redőnnyel, fehér | Legrand | 76522 | db | 4390
6304076505 | Program Mosaic RJ 45 informatikai csatlakozóaljzat, 1 x RJ 45 árnyékolt (FTP) Cat.6, 2 modul széles, 45°-ban döntött aljzattal, fehér | Legrand | 76505 | db | 3699
6304079492 | Program Mosaic RJ 45 informatikai csatlakozóaljzat, 1 x RJ 45 árnyékolt (FTP) Cat.6, 2 modul széles, 90°-ban elforgatott, energiaoszlophoz, aluminium | Legrand | 79492 | db | 4758
6304076592 | Program Mosaic RJ 45 informatikai csatlakozóaljzat, 1 x RJ 45 árnyékolt (FTP) Cat.6, 2 modul széles, 90°-ban elforgatott, energiaoszlophoz, fehér | Legrand | 76592 | db | 4016
6304076507 | Program Mosaic RJ 45 informatikai csatlakozóaljzat, 1 x RJ 45 árnyékolt (STP) Cat.6, 2 modul széles, 45°-ban döntött aljzattal, energiaoszlophoz, fehér | Legrand | 76507 | db | 5316
6304076593 | Program Mosaic RJ 45 informatikai csatlakozóaljzat, 1 x RJ 45 árnyékolt (STP) Cat.6, 2 modul széles, 90°-ban elforgatott, energiaoszlophoz, fehér | Legrand | 76593 | db | 5316
6304076508 | Program Mosaic RJ 45 informatikai csatlakozóaljzat, 1 x RJ 45 árnyékolt (STP) Cat.6A, 2 modul széles, 45°-ban döntött aljzattal, fehér | Legrand | 76508 | db | 4390
6304076502 | Program Mosaic RJ 45 informatikai csatlakozóaljzat, 2 x RJ 45 árnyékolatlan (UTP) Cat.5e, 2 modul széles, 45°-ban döntött aljzattal, fehér | Legrand | 76502 | db | 4390
6304076504 | Program Mosaic RJ 45 informatikai csatlakozóaljzat, 2 x RJ 45 árnyékolatlan (UTP) Cat.6, 2 modul széles, 45°-ban döntött aljzattal, fehér | Legrand | 76504 | db | 4390
6304076506 | Program Mosaic RJ 45 informatikai csatlakozóaljzat, 2 x RJ 45 árnyékolt (FTP) Cat.6, 2 modul széles, 45°-ban döntött aljzattal, fehér | Legrand | 76506 | db | 4390
6304079231 | Program Mosaic RJ11 aljzat 1m, alumínium | Legrand | 79231 | db | 3934
6304078730 | Program Mosaic RJ11 aljzat 1m, fehér | Legrand | 78730 | db | 3934
6304078731 | Program Mosaic RJ11 aljzat 2m, fehér | Legrand | 78731 | db | 5165
6304078732 | Program Mosaic RJ12 aljzat 2m, fehér | Legrand | 78732 | db | 5736
6304076582 | Program Mosaic RJ45 aljzat Cat 6 FTP, 1 modul, fehér, antimikrobiális | Legrand | 76582 | db | 4305
6304079485 | Program Mosaic RJ45 aljzat Cat 6 FTP, 2 modulos, fekete | Legrand | 79485 | db | 8589
6311201029 | Program Mosaic RJ45 aljzat Cat 6 FTP, 2 modulos, matt fekete | Legrand | 079165L | db | 8589
6304076583 | Program Mosaic RJ45 aljzat Cat 6 STP, 1 modul, fehér, antimikrobiális | Legrand | 76583 | db | 6545
6304076581 | Program Mosaic RJ45 aljzat Cat 6 UTP, 1 modul, fehér, antimikrobiális | Legrand | 76581 | db | 4305
6304076598 | Program Mosaic RJ45 aljzat Cat.5e FTP, reteszelt | Legrand | 76598 | db | 14160
6304076597 | Program Mosaic RJ45 aljzat Cat.5e UTP, reteszelt | Legrand | 76597 | db | 14025
6304076595 | Program Mosaic RJ45 aljzat Cat.6 FTP, reteszelt | Legrand | 76595 | db | 14428
6304076596 | Program Mosaic RJ45 aljzat Cat.6 STP, reteszelt | Legrand | 76596 | db | 15527
6304076594 | Program Mosaic RJ45 aljzat Cat.6 UTP, reteszelt | Legrand | 76594 | db | 14250
6304076599 | Program Mosaic RJ45 aljzat Cat.6A STP, reteszelt | Legrand | 76599 | db | 16215
6304079486 | Program Mosaic RJ45 Cat 6 STP aljzat, 2 modulos, fekete | Legrand | 79486 | db | 6545
6304079481 | Program Mosaic RJ45 Cat 6 UTP aljzat, 1 modulos, fekete | Legrand | 79481 | db | 3103
6311201030 | Program Mosaic RJ45 Cat 6 UTP aljzat, 1 modulos, matt fekete | Legrand | 079461L | db | 3103
6304080294 | Program Mosaic rögzítőkeret 1m, ref. 080010-hez, alumínium | Legrand | 80294 | db | 1447
6304080290 | Program Mosaic rögzítőkeret 1m, ref. 080010-hez, fehér | Legrand | 80290 | db | 1850
6304080295 | Program Mosaic rögzítőkeret 2m, ref. 080011-hez, alumínium | Legrand | 80295 | db | 1447
6304080291 | Program Mosaic rögzítőkeret 2m, ref. 080011-hez, fehér | Legrand | 80291 | db | 1353
6304080292 | Program Mosaic rögzítőkeret 2x1m, függőleges, ref. 080010-hez | Legrand | 80292 | db | 4437
6304080259 | Program Mosaic rögzítőperem 1x3m | Legrand | 80259 | db | 1325
6304080268 | Program Mosaic rögzítőperem 2x10m | Legrand | 80268 | db | 10430
6311200977 | Program Mosaic rözítőperem easyLED fényjelzéssel, 1x2m, 0,03W | Legrand | 080260L | db | 10859
6311200978 | Program Mosaic rözítőperem easyLED fényjelzéssel, 1x2m, 1,4 W, 230 V | Legrand | 080262L | db | 13204
6304080257 | Program Mosaic rözítőperem fényjelzéssel, 2x2m, függőleges, 0,03W | Legrand | 80257 | db | 21785
6304080258 | Program Mosaic rözítőperem fényjelzéssel, 2x2m, vízszintes, 0,03W | Legrand | 80258 | db | 19869
6304078614 | Program Mosaic SC/ACP egymódusú optikai csatlakozóaljzat címketartóval, 2 modul széles | Legrand | 78614 | db | 6271
6304078760 | Program Mosaic Speakon aljzat, 4 tűs, 2m, fehér | Legrand | 78760 | db | 31694
6304077231 | Program Mosaic speciális kilökőkaros 2P+F aljzat, 5m, fehér | Legrand | 77231 | db | 39843
6304078765 | Program Mosaic SUD-D aljzat, RS232 soros porthoz, csavaros, 2m, fehér | Legrand | 78765 | db | 11303
6311200925 | Program Mosaic süllyesztett doboz, 2x4m, fehér | Legrand | 078872L | db | 8449
6311200926 | Program Mosaic süllyesztett doboz, 3x4m, fehér | Legrand | 078873L | db | 8770
6311200927 | Program Mosaic süllyesztett doboz, 4x4m, fehér | Legrand | 078874L | db | 10629
6304076714 | Program Mosaic süllyesztett szerelési kiegészítő, fehér | Legrand | 76714 | db | 14718
6304078603 | Program Mosaic Systimax aljzat, kettős, 2m, fehér | Legrand | 78603 | db | 8215
6304078602 | Program Mosaic Systimax aljzat, 2m, fehér | Legrand | 78602 | db | 5406
6304080010 | Program Mosaic szigetelő doboz 1m | Legrand | 80010 | db | 1314
6304080011 | Program Mosaic szigetelő doboz 2m | Legrand | 80011 | db | 1153
6311200576 | Program Mosaic szoba mikrofon kat. szám 076608 audió hívóegységhez, antimikrobiális | Legrand | 078200L | db | 17389
6304077541 | Program Mosaic tartalék modul, kat. sz. 77540-hez | Legrand | 77541 | db | 36998
6304078512 | Program Mosaic tartalékvilágítás, 2m, fehér | Legrand | 78512 | db | 44724
6304077540 | Program Mosaic túlfeszültség-levezető, 2m, 16A, fehér | Legrand | 77540 | db | 48096
6304078790 | Program Mosaic TV aljzat "F" aljzat, 1 modulos, fehér | Legrand | 78790 | db | 1960
6304078780 | Program Mosaic TV aljzat "F" aljzat, 2 modulos, fehér | Legrand | 78780 | db | 4190
6304078782 | Program Mosaic TV aljzat végzáró 1,5 dB, 2m, fehér | Legrand | 78782 | db | 4655
6304079292 | Program Mosaic TV végzáró 1,5 dB, 2m, alumínium | Legrand | 79292 | db | 4812
6304078794 | Program Mosaic TV-Rádió-SAT-SAT aljzat végzáró, 2 modulos, fehér | Legrand | 78794 | db | 5164
6304078787 | Program Mosaic TV-RD aljzat átmenő 14dB, 2m, fehér | Legrand | 78787 | db | 14671
6304078788 | Program Mosaic TV-RD aljzat végzáró 10dB, 2m, fehér | Legrand | 78788 | db | 14671
6304078783 | Program Mosaic TV-RD aljzat végzáró 1,5dB, 2m, fehér | Legrand | 78783 | db | 11270
6304079296 | Program Mosaic TV-RD-SAT aljzat végzáró, 2m, alumínium | Legrand | 79296 | db | 15166
6304078786 | Program Mosaic TV-RD-SAT aljzat végzáró, 2m, fehér | Legrand | 78786 | db | 14671
6311200947 | Program Mosaic TV-R-SAT csatlakozóaljzat, matt fekete | Legrand | 079186L | db | 4860
6304079207 | Program Mosaic univerzális fényerőszabályzó, 2 vezetékes, 400W, 2 modulos, alumínium | Legrand | 79207 | db | 26838
6304078407 | Program Mosaic univerzális fényerőszabályzó, 2 vezetékes, 400W, 2 modulos, fehér | Legrand | 78407 | db | 26838
6304078746 | Program Mosaic USB aljzat, elővezetékezett, 1 modulos, fehér | Legrand | 78746 | db | 22421
6304078761 | Program Mosaic USB bemenet, 1m, fehér | Legrand | 78761 | db | 27149
6304079391 | Program Mosaic USB töltő aljzat, 750 mA, 1 modulos, alumínium | Legrand | 79391 | db | 6052
6304077591 | Program Mosaic USB töltő aljzat, 750 mA, 1 modulos, fehér | Legrand | 77591 | db | 4345
6304079389 | Program Mosaic USB-C - 230 V - 5 V, 1 modul, alumínium | Legrand | 79389 | db | 6397
6304077589 | Program Mosaic USB-C - 230 V - 5 V, 1 modul, fehér | Legrand | 77589 | db | 5115
6304079110 | Program Mosaic vakfedél rögzítőperemhez, 10 modulos kerethez | Legrand | 79110 | db | 909
6304079104 | Program Mosaic vakfedél rögzítőperemhez, 4 modulos kerethez | Legrand | 79104 | db | 552
6304079106 | Program Mosaic vakfedél rögzítőperemhez, 6 modulos kerethez | Legrand | 79106 | db | 964
6304078720 | Program Mosaic vakfedél, 1 modul, fehér, antimikrobiális | Legrand | 78720 | db | 1975
6304079270 | Program Mosaic vakfedél 1m, alumínium | Legrand | 79270 | db | 1193
6304077070 | Program Mosaic vakfedél 1m, fehér | Legrand | 77070 | db | 895
6304078721 | Program Mosaic vakfedél, 2 modul, fehér, antimikrobiális | Legrand | 78721 | db | 2175
6304079280 | Program Mosaic vakfedél 2m, alumínium | Legrand | 79280 | db | 1365
6304077071 | Program Mosaic vakfedél 2m, fehér | Legrand | 77071 | db | 1253
6311200979 | Program Mosaic vakfedél 2m, fehér | Legrand | 277071L | db | 1253
6311200946 | Program Mosaic vakfedél 2m, fekete | Legrand | 079181L | db | 1064
6311200891 | Program Mosaic váltóérintkezős nyomó címketartóval, 2m, 6A, fehér | Legrand | 077043L | db | 4293
6304077043 | Program Mosaic váltóérintkezős nyomó címketartóval, 2m, 6A, fehér | Legrand | 77043 | db | 4050
6304077032 | Program Mosaic váltóérintkezős nyomó LED-es fényjelzéssel, 1m, 6A, fehér | Legrand | 77032 | db | 0
6304077042 | Program Mosaic váltóérintkezős nyomó LED-es fényjelzéssel, 2m, 6A, fehér | Legrand | 77042 | db | 0
6304077031 | Program Mosaic váltóérintkezős nyomó 1m, 6A, fehér | Legrand | 77031 | db | 3116
6304077041 | Program Mosaic váltóérintkezős nyomó 2m, 6A, fehér | Legrand | 77041 | db | 3116
6304077062 | Program Mosaic váltókapcsoló fényjelzéssel, 20A, 1m, fehér | Legrand | 77062 | db | 0
6304077002 | Program Mosaic váltókapcsoló LED-es fényjelzéssel, 10A, 1m, fehér | Legrand | 77002 | db | 0
6304079212 | Program Mosaic váltókapcsoló LED-es fényjelzéssel, 10A, 2m, alumínium | Legrand | 79212 | db | 4476
6304077012 | Program Mosaic váltókapcsoló LED-es fényjelzéssel, 10A, 2m, fehér | Legrand | 77012 | db | 0
6311200897 | Program Mosaic váltókapcsoló, 1 modul, fehér, antimikrobiális | Legrand | 078710L | db | 5454
6311200949 | Program Mosaic váltókapcsoló 10A 1m, alumínium | Legrand | 079201L | db | 2683
6304079201 | Program Mosaic váltókapcsoló 10A 1m, alumínium | Legrand | 79201 | db | 2531
6311200987 | Program Mosaic váltókapcsoló 10A, 1m, fehér | Legrand | 278001L | db | 2787
6311200940 | Program Mosaic váltókapcsoló 10A, 1m, matt fekete | Legrand | 079101L | db | 2926
6311200950 | Program Mosaic váltókapcsoló 10A 2m, alumínium | Legrand | 079211L | db | 2968
6311200988 | Program Mosaic váltókapcsoló 10A, 2m, fehér | Legrand | 278011L | db | 3116
6311200941 | Program Mosaic váltókapcsoló, 10A, 2m, matt fekete | Legrand | 079111L | db | 1910
6311200898 | Program Mosaic váltókapcsoló, 2 modul, fehér, antimikrobiális | Legrand | 078711L | db | 5454
6311200893 | Program Mosaic váltókapcsoló 20A, 1m, fehér | Legrand | 077060L | db | 3580
6311200888 | Program Mosaic ventillátorvezérlő, 2m, fehér | Legrand | 077027L | db | 4118
6304076602 | Program Mosaic vészleállító gomb, 2m, 1/4 fordulatos oldással | Legrand | 76602 | db | 32184
6304076601 | Program Mosaic vészleállító nyomó, 2m, 10A, kulcsos | Legrand | 76601 | db | 36995
6304077533 | Program Mosaic 1P ÁVK 10A 2m, 10mA, fehér | Legrand | 77533 | db | 49944
6304077531 | Program Mosaic 1P ÁVK 10A 2m, 30mA, fehér | Legrand | 77531 | db | 46246
6304077534 | Program Mosaic 1P ÁVK 16A 2m, 10mA, fehér | Legrand | 77534 | db | 49944
6304077532 | Program Mosaic 1P ÁVK 16A 2m, 30mA, fehér | Legrand | 77532 | db | 46246
6304077621 | Program Mosaic 1x2P+F DLP aljzat reteszelt, sínezett, csavaros, piros | Legrand | 77621 | db | 3934
6304077421 | Program Mosaic 1x2P+F DLP aljzat reteszelt, sínezett, rugós, piros | Legrand | 77421 | db | 3934
6304077601 | Program Mosaic 1x2P+F DLP aljzat, sínezett, csavaros, fehér | Legrand | 77601 | db | 2958
6304077611 | Program Mosaic 1x2P+F DLP aljzat, sínezett, csavaros, piros | Legrand | 77611 | db | 2958
6304077401 | Program Mosaic 1x2P+F DLP aljzat, sínezett, rugós, fehér | Legrand | 77401 | db | 2958
6304077411 | Program Mosaic 1x2P+F DLP aljzat, sínezett, rugós, piros | Legrand | 77411 | db | 2958
6311200931 | Program Mosaic 2 modulos keret, matt fekete | Legrand | 079042L | db | 957
6304078748 | Program Mosaic 2db USB és 1db RJ45 csatlakozóaljzat készlet | Legrand | 78748 | db | 66026
6304077220 | Program Mosaic 2P+F aljzat, antimikrobiális, piros | Legrand | 77220 | db | 2696
6304077219 | Program Mosaic 2P+F aljzat biztonsági zsaluval, csapófedéllel, rugós, 2m, fehér | Legrand | 77219 | db | 3580
6304077212 | Program Mosaic 2P+F aljzat biztonsági zsaluval, jelzőfénnyel, rugós, 2m, fehér | Legrand | 77212 | db | 3696
6304077211 | Program Mosaic 2P+F aljzat biztonsági zsaluval, rugós, 2m, fehér | Legrand | 77211 | db | 2881
6304077217 | Program Mosaic 2P+F aljzat, biztonsági zsaluval, rugós, 2m, narancssárga | Legrand | 77217 | db | 3116
6304077218 | Program Mosaic 2P+F aljzat, biztonsági zsaluval, rugós, 2m, piros | Legrand | 77218 | db | 3116
6304077216 | Program Mosaic 2P+F aljzat, biztonsági zsaluval, rugós, 2m, zöld | Legrand | 77216 | db | 3116
6304079213 | Program Mosaic 2P+F aljzat csavaros, biztonsági zsaluval, alumínium | Legrand | 79213 | db | 3056
6304077210 | Program Mosaic 2P+F aljzat, csavaros, 2m, fehér | Legrand | 77210 | db | 2125
6304077213 | Program Mosaic 2P+F aljzat max. 4mm, csavaros, 2m, fehér | Legrand | 77213 | db | 2496
6304077214 | Program Mosaic 2P+F aljzat, reteszelt, csavaros, 2m, piros | Legrand | 77214 | db | 3934
6304077245 | Program Mosaic 2P+F aljzat 45°-os, biztonsági zsaluval, rugós, 2m, fehér | Legrand | 77245 | db | 2560
6304078702 | Program Mosaic 2P+F csatlakozóaljzat, antimikrobiális, fehér | Legrand | 78702 | db | 2696
6311200974 | Program Mosaic 2P+F dugalj 45°-ban elforgatott, fekete | Legrand | 079355L | db | 3910
6304078610 | Program Mosaic 2xKeystone aljzat, 2m, fehér | Legrand | 78610 | db | 2058
6304078618 | Program Mosaic 2xLC aljzat, push-pull, 2m, fehér | Legrand | 78618 | db | 11940
6304078747 | Program Mosaic 2xRCA audió aljzat, elővezetékezett, 1 modulos, fehér | Legrand | 78747 | db | 22421
6304078753 | Program Mosaic 2xRCA audió aljzat, 1m, fehér | Legrand | 78753 | db | 24382
6304078617 | Program Mosaic 2xSC aljzat, push-pull, 2m, fehér | Legrand | 78617 | db | 11165
6304078616 | Program Mosaic 2xST aljzat, bayonettes, 2m, fehér | Legrand | 78616 | db | 9528
6311200969 | Program Mosaic 2x10 modulos keret, alumínium | Legrand | 079328L | db | 11807
6311200937 | Program Mosaic 2x2 modulos keret, függőleges, matt fekete | Legrand | 079062L | db | 1871
6311200975 | Program Mosaic 2x2 modulos keret, vízszintes, alumínium | Legrand | 079364L | db | 3154
6304077290 | Program Mosaic 2x2P+F aljzat irányfénnyel, sínezett, rugós, fehér | Legrand | 77290 | db | 5552
6304077291 | Program Mosaic 2x2P+F aljzat irányfénnyel, sínezett, rugós, piros | Legrand | 77291 | db | 8139
6304077292 | Program Mosaic 2x2P+F aljzat reteszelt, irányfénnyel, sínezett, rugós, piros | Legrand | 77292 | db | 11100
6304077281 | Program Mosaic 2x2P+F aljzat reteszelt, sinezett, rugós, piros | Legrand | 77281 | db | 5366
6304079282 | Program Mosaic 2x2P+F aljzat, sínezett, rugós, alumínium | Legrand | 79282 | db | 5366
6304077252 | Program Mosaic 2x2P+F aljzat, sínezett, rugós, fehér | Legrand | 77252 | db | 5366
6304077272 | Program Mosaic 2x2P+F aljzat, sínezettt, rugós, piros | Legrand | 77272 | db | 5366
6304077622 | Program Mosaic 2x2P+F DLP aljzat reteszelt, sínezett, csavaros, piros | Legrand | 77622 | db | 7157
6304077422 | Program Mosaic 2x2P+F DLP aljzat reteszelt, sínezett, rugós, piros | Legrand | 77422 | db | 7157
6304077602 | Program Mosaic 2x2P+F DLP aljzat, sínezett, csavaros, fehér | Legrand | 77602 | db | 5366
6304077612 | Program Mosaic 2x2P+F DLP aljzat, sínezett, csavaros, piros | Legrand | 77612 | db | 5366
6304077402 | Program Mosaic 2x2P+F DLP aljzat, sínezett, rugós, fehér | Legrand | 77402 | db | 5366
6304077412 | Program Mosaic 2x2P+F DLP aljzat, sínezett, rugós, piros | Legrand | 77412 | db | 5366
6304079372 | Program Mosaic 2x2P+F dugalj 45°-ban elforgatott, fekete | Legrand | 79372 | db | 2944
6311200976 | Program Mosaic 2x2P+F dugalj 45°-ban elforgatott, matt fekete | Legrand | 079372L | db | 4320
6311200971 | Program Mosaic 2x3x2 modulos keret, alumínium | Legrand | 079332L | db | 7980
6311200970 | Program Mosaic 2x5 modulos keret, alumínium | Legrand | 079330L | db | 9246
6311200972 | Program Mosaic 2x6 modulos keret, vízszintes, alumínium | Legrand | 079336L | db | 9246
6311200938 | Program Mosaic 2x6 modulos keret, vízszintes, matt fekete | Legrand | 079076L | db | 7604
6311200973 | Program Mosaic 2x8 modulos keret, alumínium | Legrand | 079337L | db | 11100
6311200939 | Program Mosaic 2x8 modulos keret, matt fekete | Legrand | 079077L | db | 7604
6304078570 | Program Mosaic 3szög jelzőlámpa, 2m, 230V~, piros | Legrand | 78570 | db | 4010
6304078571 | Program Mosaic 3szög jelzőlámpa, 2m, 230V~, színtelen | Legrand | 78571 | db | 4010
6304078572 | Program Mosaic 3szög jelzőlámpa, 2m, 230V~, zöld | Legrand | 78572 | db | 4221
6304078458 | Program Mosaic 3-vezetékes infravörös mozgásérzékelő, 180°, süllyesztett szereléshez oldalfalra, fehér burkolattal, IP40 | Legrand | 78458 | db | 41274
6304079254 | Program Mosaic 3xRCA aljzat, 1m, alumínium | Legrand | 79254 | db | 34541
6304078754 | Program Mosaic 3xRCA audió és videó aljzat, 1m, fehér | Legrand | 78754 | db | 28041
6304077282 | Program Mosaic 3x2P+F aljzat reteszelt, sínezett, rugós, piros | Legrand | 77282 | db | 7874
6304077253 | Program Mosaic 3x2P+F aljzat, sínezett, rugós, fehér | Legrand | 77253 | db | 7874
6304077273 | Program Mosaic 3x2P+F aljzat, sínezett, rugós, piros | Legrand | 77273 | db | 7874
6304077623 | Program Mosaic 3x2P+F DLP aljzat reteszelt, sínezett, csavaros, piros | Legrand | 77623 | db | 10737
6304077423 | Program Mosaic 3x2P+F DLP aljzat reteszelt, sínezett, rugós, piros | Legrand | 77423 | db | 10737
6304077603 | Program Mosaic 3x2P+F DLP aljzat, sínezett, csavaros, fehér | Legrand | 77603 | db | 7874
6304077613 | Program Mosaic 3x2P+F DLP aljzat, sínezett, csavaros, piros | Legrand | 77613 | db | 7874
6304077403 | Program Mosaic 3x2P+F DLP aljzat, sínezett, rugós, fehér | Legrand | 77403 | db | 7874
6304077413 | Program Mosaic 3x2P+F DLP aljzat, sínezett, rugós, piros | Legrand | 77413 | db | 7874
6304079373 | Program Mosaic 3x2P+F dugalj 45°-ban elforgatott, fekete | Legrand | 79373 | db | 3849
6304079379 | Program Mosaic 3,5 mm-es Jack bemenet, elővezetékezett, 1 modulos, alumínium | Legrand | 79379 | db | 11321
6304078779 | Program Mosaic 3,5 mm-es Jack bemenet, elővezetékezett, 1 modulos, fehér | Legrand | 78779 | db | 11321
6304078764 | Program Mosaic 3,5 mm-es Jack bemenet 1m, fehér | Legrand | 78764 | db | 27690
6304078773 | Program Mosaic 3,5mm audió Jack bemenet, forrasztható, 1 modulos | Legrand | 78773 | db | 6522
6304077283 | Program Mosaic 4x2P+F aljzat reteszelt, sínezett, rugós, piros | Legrand | 77283 | db | 10737
6304077254 | Program Mosaic 4x2P+F aljzat, sínezett, rugós, fehér | Legrand | 77254 | db | 10737
6304077274 | Program Mosaic 4x2P+F aljzat, sínezett, rugós, piros | Legrand | 77274 | db | 10737
6304077624 | Program Mosaic 4x2P+F DLP aljzat reteszelt, sínezett, csavaros, piros | Legrand | 77624 | db | 14311
6304077424 | Program Mosaic 4x2P+F DLP aljzat reteszelt, sínezett, rugós, piros | Legrand | 77424 | db | 14311
6304077604 | Program Mosaic 4x2P+F DLP aljzat, sínezett, csavaros, fehér | Legrand | 77604 | db | 10737
6304077614 | Program Mosaic 4x2P+F DLP aljzat, sínezett, csavaros, piros | Legrand | 77614 | db | 10737
6304077404 | Program Mosaic 4x2P+F DLP aljzat, sínezett, rugós, fehér | Legrand | 77404 | db | 10737
6304077414 | Program Mosaic 4x2P+F DLP aljzat, sínezett, rugós, piros | Legrand | 77414 | db | 10737
6311200935 | Program Mosaic 6 modulos keret, matt fekete | Legrand | 079056L | db | 2974
6311200936 | Program Mosaic 8 modulos keret, matt fekete | Legrand | 079058L | db | 2974
6304414244 | PV billenőkaros terheléskapcsoló 2P 32A 1000V= | Legrand | 414244 | db | 157101
6304414246 | PV billenőkaros terheléskapcsoló 2P 63A 1000V= | Legrand | 414246 | db | 166342
6304414003 | PV komplett elosztószekrény 3kWc DC 600V= | Legrand | 414003 | db | 285946
6304414283 | PV terheléskapcsoló 2P 125A 1000V= | Legrand | 414283 | db | 86444
6304414261 | PV terheléskapcsoló 2P 16A 600V= | Legrand | 414261 | db | 54332
6304414262 | PV terheléskapcsoló 2P 25A 600V= | Legrand | 414262 | db | 52611
6304414281 | PV terheléskapcsoló 2P 32A 1000V= | Legrand | 414281 | db | 72798
6304414263 | PV terheléskapcsoló 2P 32A 600V= | Legrand | 414263 | db | 60343
6304414282 | PV terheléskapcsoló 2P 63A 1000V= | Legrand | 414282 | db | 81952
6304058957 | P17 hordozható ipari csatlakozószekrény, üres | Legrand | 58957 | db | 51392
6304058943 | P17 ipari elosztósor, üres | Legrand | 58943 | db | 36041
6304058944 | P17 ipari elosztósor 6x2P+F 16A C 30mA | Legrand | 58944 | db | 125290
6304057743 | P17 összecsukható keret | Legrand | 57743 | db | 47015
6304055245 | P17 Tempra Dab-162t00m 24V~ IP44 egyenes aljzat | Legrand | 55245 | db | 6293
6304057350 | P17 Tempra Dab-162t10m 24,42V= IP44 egyenes aljzat | Legrand | 57350 | db | 11656
6304055295 | P17 Tempra Dab-322t00m 24V~ IP44 egyenes aljzat | Legrand | 55295 | db | 6337
6304055297 | P17 Tempra Dab-322t12m 42V~ IP44 egyenes aljzat | Legrand | 55297 | db | 11656
6304055298 | P17 Tempra Dab-323t12m 42V~ IP44 egyenes aljzat | Legrand | 55298 | db | 6846
6304057354 | P17 Tempra Dafbc-162k06m 230V IP44 egyenes aljzat | Legrand | 57354 | db | 5357
6304057359 | P17 Tempra Dafbc-164k06m 400V IP44 egyenes aljzat | Legrand | 57359 | db | 7977
6304058054 | P17 Tempra Dafbc-322k06m 230V IP44 egyenes aljzat | Legrand | 58054 | db | 8368
6304058058 | P17 Tempra Dafbc-323k06m 400V IP44 egyenes aljzat | Legrand | 58058 | db | 8743
6304058059 | P17 Tempra Dafbc-324k06m 400V IP44 egyenes aljzat | Legrand | 58059 | db | 8533
6304057233 | P17 Tempra Dafbkr-323k06 mT400V IP55 reteszelt aljzat | Legrand | 57233 | db | 34455
6304057261 | P17 Tempra Dafbsr-322k06 mT230V IP66 reteszelt aljzat | Legrand | 57261 | db | 53458
6304057274 | P17 Tempra Dafbsr-324k06 mT 400V IP66 reteszelt aljzat | Legrand | 57274 | db | 80915
6304555305 | P17 Tempra Dafh-163k09 mT230V IP67 hordozható aljzat | Legrand | 555305 | db | 11423
6304056601 | P17 Tempra Dafrkr-162k06 m 230V IP44 reteszelt aljzat | Legrand | 56601 | db | 26726
6304056621 | P17 Tempra Dafrkr-162k06 m 230V IP55 reteszelt aljzat | Legrand | 56621 | db | 26844
6304056605 | P17 Tempra Dafrkr-163k06 m 400V IP44 reteszelt aljzat | Legrand | 56605 | db | 34807
6304056606 | P17 Tempra Dafrkr-164k06 m 400V IP44 reteszelt aljzat | Legrand | 56606 | db | 29127
6304056626 | P17 Tempra Dafrkr-164k06 m 400V IP55 reteszelt aljzat | Legrand | 56626 | db | 32925
6304056609 | P17 Tempra Dafrkr-322k06 m 230V IP44 reteszelt aljzat | Legrand | 56609 | db | 28437
6304056629 | P17 Tempra Dafrkr-322k06 m 230V IP55 reteszelt aljzat | Legrand | 56629 | db | 33421
6304056613 | P17 Tempra Dafrkr-323k06 m 400V IP44 reteszelt aljzat | Legrand | 56613 | db | 37379
6304056633 | P17 Tempra Dafrkr-323k06 m 400V IP55 reteszelt aljzat | Legrand | 56633 | db | 46857
6304056614 | P17 Tempra Dafrkr-324k06 m 400V IP44 reteszelt aljzat | Legrand | 56614 | db | 33432
6304056634 | P17 Tempra Dafrkr-324k06 m 400V IP55 reteszelt aljzat | Legrand | 56634 | db | 41538
6304057298 | P17 Tempra Dafrkr-633k06 m 400V IP66 reteszelt aljzat | Legrand | 57298 | db | 0
6304056641 | P17 Tempra Dafrsr-162k06 m 230V IP44 reteszelt aljzat | Legrand | 56641 | db | 41538
6304056661 | P17 Tempra Dafrsr-162k06 m 230V IP66 reteszelt aljzat | Legrand | 56661 | db | 58472
6304056645 | P17 Tempra Dafrsr-163k06 m 400V IP44 reteszelt aljzat | Legrand | 56645 | db | 44221
6304056665 | P17 Tempra Dafrsr-163k06 m 400V IP66 reteszelt aljzat | Legrand | 56665 | db | 58679
6304056646 | P17 Tempra Dafrsr-164k06 m 400V IP44 reteszelt aljzat | Legrand | 56646 | db | 41793
6304056666 | P17 Tempra Dafrsr-164k06 m 400V IP66 reteszelt aljzat | Legrand | 56666 | db | 60837
6304056649 | P17 Tempra Dafrsr-322k06 m 230V IP44 reteszelt aljzat | Legrand | 56649 | db | 50115
6304056669 | P17 Tempra Dafrsr-322k06 m 230V IP66 reteszelt aljzat | Legrand | 56669 | db | 56478
6304056653 | P17 Tempra Dafrsr-323k06 m 400V IP44 reteszelt aljzat | Legrand | 56653 | db | 62175
6304056673 | P17 Tempra Dafrsr-323k06 m 400V IP66 reteszelt aljzat | Legrand | 56673 | db | 80741
6304056654 | P17 Tempra Dafrsr-324k06 m 400V IP44 reteszelt aljzat | Legrand | 56654 | db | 86309
6304056674 | P17 Tempra Dafrsr-324k06 m 400V IP66 reteszelt aljzat | Legrand | 56674 | db | 80745
6304058918 | P17 Tempra Dafrsr-633k06 m 400V IP66 reteszelt aljzat | Legrand | 58918 | db | 131412
6304057299 | P17 Tempra Dafrsr-634k06 m 400V IP66 reteszelt aljzat | Legrand | 57299 | db | 147564
6304055231 | P17 Tempra Dah-162t00m 24V~ IP44 hordozható aljzat | Legrand | 55231 | db | 7599
6304055281 | P17 Tempra Dah-322t00m 24V~ IP44 hordozható aljzat | Legrand | 55281 | db | 8607
6304055206 | P17 Tempra Dar-162t00m 24V~ IP44 rögzíthető aljzat | Legrand | 55206 | db | 8191
6304055208 | P17 Tempra Dar-162t12m 42V~ IP44 rögzíthető aljzat | Legrand | 55208 | db | 12850
6304055207 | P17 Tempra Dar-163t00m 24V~ IP44 rögzíthető aljzat | Legrand | 55207 | db | 10827
6304055209 | P17 Tempra Dar-163t12m 42V~ IP44 rögzíthető aljzat | Legrand | 55209 | db | 16035
6304055256 | P17 Tempra Dar-322t00m 24V~ IP44 rögzíthető aljzat | Legrand | 55256 | db | 8803
6304055258 | P17 Tempra Dar-322t12m 42V~ IP44 rögzíthető aljzat | Legrand | 55258 | db | 7562
6304056453 | P17 Tempra Dfhm-162k06 m 230V IP44 meghajlított hordozható dugó | Legrand | 56453 | db | 4946
6304056503 | P17 Tempra Dfhm-162k06 mT230V IP67 meghajlított hordozható dugó | Legrand | 56503 | db | 10080
6304056457 | P17 Tempra Dfhm-163k09 m 400V IP44 meghajlított hordozható dugó | Legrand | 56457 | db | 5009
6304056458 | P17 Tempra Dfhm-164k09 m 400V IP44 meghajlított hordozható dugó | Legrand | 56458 | db | 6217
6304056473 | P17 Tempra Dfhm-322k06 m 230V IP44 meghajlított hordozható dugó | Legrand | 56473 | db | 6335
6304056523 | P17 Tempra Dfhm-322k06 mT230V IP67 meghajlított hordozható dugó | Legrand | 56523 | db | 11815
6304056477 | P17 Tempra Dfhm-323k09 m 400V IP44 meghajlított hordozható dugó | Legrand | 56477 | db | 6676
6304056478 | P17 Tempra Dfhm-324k09 m 400V IP44 meghajlított hordozható dugó | Legrand | 56478 | db | 8276
6304056528 | P17 Tempra Dfhm-324k09 mT400V IP67 meghajlított hordozható dugó | Legrand | 56528 | db | 12168
6304057584 | P17 Tempra Dfr-162k06m 230V IP44 rögzíthető dugó | Legrand | 57584 | db | 5969
6304056803 | P17 Tempra Dfr-162k06mT 230V IP67 rögzíthető dugó | Legrand | 56803 | db | 11956
6304057588 | P17 Tempra Dfr-163k06m 400V IP44 rögzíthető dugó | Legrand | 57588 | db | 6341
6304056807 | P17 Tempra Dfr-163k06mT 400V IP67 rögzíthető dugó | Legrand | 56807 | db | 13161
6304057585 | P17 Tempra Dfr-163k09m 230V IP44 rögzíthető dugó | Legrand | 57585 | db | 6865
6304057589 | P17 Tempra Dfr-164k06m 400V IP44 rögzíthető dugó | Legrand | 57589 | db | 6473
6304056808 | P17 Tempra Dfr-164k06mT 400V IP67 rögzíthető dugó | Legrand | 56808 | db | 12956
6304057586 | P17 Tempra Dfr-164k09m 230V IP44 rögzíthető dugó | Legrand | 57586 | db | 6450
6304058284 | P17 Tempra Dfr-322k06m 230V IP44 rögzíthető dugó | Legrand | 58284 | db | 6648
6304056823 | P17 Tempra Dfr-322k06mT 230V IP67 rögzíthető dugó | Legrand | 56823 | db | 13516
6304058288 | P17 Tempra Dfr-323k06m 400V IP44 rögzíthető dugó | Legrand | 58288 | db | 7055
6304058289 | P17 Tempra Dfr-324k06m 400V IP44 rögzíthető dugó | Legrand | 58289 | db | 8125
6304056828 | P17 Tempra Dfr-324k06mT 400V IP67 rögzíthető dugó | Legrand | 56828 | db | 14851
6304056827 | P17 Tempra Dfr-324k06mT 400V IP67 rögzíthető dugó | Legrand | 56827 | db | 10359
6304058286 | P17 Tempra Dfr-324k09m 230V IP44 rögzíthető dugó | Legrand | 58286 | db | 8579
6304055221 | P17 Tempra Dh-162t00m 24V~ IP44 hordozható dugó | Legrand | 55221 | db | 5203
6304055225 | P17 Tempra Dh-162t10m 24,42V= IP44 hordozható dugó | Legrand | 55225 | db | 3958
6304055222 | P17 Tempra Dh-163t00m 24V~ IP44 hordozható dugó | Legrand | 55222 | db | 5811
6304055224 | P17 Tempra Dh-163t12m 42V~ IP44 hordozható dugó | Legrand | 55224 | db | 4833
6304055271 | P17 Tempra Dh-322t00m 24V~ IP44 hordozható dugó | Legrand | 55271 | db | 5830
6304055275 | P17 Tempra Dh-322t10m 24,42V= IP44 hordozható dugó | Legrand | 55275 | db | 5155
6304055241 | P17 Tempra Dr-162t00m 24V~ IP44 rögzíthető dugó | Legrand | 55241 | db | 6796
6304055291 | P17 Tempra Dr-322t00m 24V~ IP44 rögzíthető dugó | Legrand | 55291 | db | 6570
6304055293 | P17 Tempra Dr-322t12m 42V~ IP44 rögzíthető dugó | Legrand | 55293 | db | 5811
6304057669 | P17 Tempra háztartási aljzat, fehér IP44 | Legrand | 57669 | db | 2082
6304057672 | P17 Tempra háztartási aljzat kék | Legrand | 57672 | db | 3116
6304057676 | P17 Tempra háztartási aljzat, kék IP44 egységesített felfogatóperemmel | Legrand | 57676 | db | 5549
6304057675 | P17 Tempra háztartási aljzat, kék IP44 kisméretű felfogatóperemmel | Legrand | 57675 | db | 3404
6304057670 | P17 Tempra háztartási aljzat, kék IP44, normál felfogóperemmel **Készlet erejéig elérhető | Legrand | 57670 | db | 1887
6304053948 | P17 Tempra háztartási aljzat keret IP55 | Legrand | 53948 | db | 4583
6304052102 | P17 Tempra ipari aljzat - háztartási aljzat átalakító | Legrand | 52102 | db | 14426
6304057710 | P17 Tempra kompakt alap doboz | Legrand | 57710 | db | 5928
6304057705 | P17 Tempra kompakt dupla doboz | Legrand | 57705 | db | 18560
6304057715 | P17 Tempra kompakt előlap teli | Legrand | 57715 | db | 5206
6304057712 | P17 Tempra kompakt előlap 1 férőhelyes, 16-32A | Legrand | 57712 | db | 2590
6304057717 | P17 Tempra kompakt előlap 1férőhelyes, 63A | Legrand | 57717 | db | 13531
6304057713 | P17 Tempra kompakt előlap 2 férőhelyes, 16A | Legrand | 57713 | db | 6692
6304057721 | P17 Tempra kompakt süllyesztett doboz (dupla) | Legrand | 57721 | db | 11136
6304057722 | P17 Tempra kompakt süllyesztett doboz (szimpla) | Legrand | 57722 | db | 9378
6304058938 | P17 tempra kompakt szimpla doboz | Legrand | 58938 | db | 6951
6304057706 | P17 Tempra kompakt tripla doboz | Legrand | 57706 | db | 48364
6304057300 | P17 Tempra Pro beépíthető csatlakozóaljzat reteszelő kapcsolóval IP44 230V 16A 2P+F | Legrand | 57300 | db | 19212
6304057302 | P17 Tempra Pro beépíthető csatlakozóaljzat reteszelő kapcsolóval IP44 400V 16A 4P+F | Legrand | 57302 | db | 23522
6304555381 | P17 Tempra Pro Dafbe162k04T 130V IP67 döntött aljz | Legrand | 555381 | db | 2448
6304555181 | P17 Tempra Pro Dafbe162k04130V IP44 döntött aljzat | Legrand | 555181 | db | 1922
6304555184 | P17 Tempra PRO Dafbe-162k06 m230V IP44 döntött aljzat | Legrand | 555184 | db | 2139
6304057320 | P17 Tempra Pro Dafbe162k06T 230V IP67 beépíthető csatlakozóaljzat reteszelő kapcsolóval | Legrand | 57320 | db | 20960
6304555384 | P17 Tempra Pro Dafbe162k06T 230V IP67 döntött aljz | Legrand | 555384 | db | 2444
6304555188 | P17 Tempra PRO Dafbe-163k06 m400V IP44 döntött aljzat | Legrand | 555188 | db | 2421
6304555388 | P17 Tempra Pro Dafbe163k06T 400V IP67 döntött aljz | Legrand | 555388 | db | 3188
6304555192 | P17 Tempra Pro Dafbe163k07500V IP44 döntött aljzat | Legrand | 555192 | db | 2266
6304555385 | P17 Tempra PRO Dafbe-163k09 mT230V IP67 döntött aljzat | Legrand | 555385 | db | 11788
6304555185 | P17 Tempra Pro Dafbe163k09230V IP44 döntött aljzat | Legrand | 555185 | db | 2266
6304555189 | P17 Tempra PRO Dafbe-164k06 m400V IP44 döntött aljzat | Legrand | 555189 | db | 2377
6304057322 | P17 Tempra Pro Dafbe164k06T 400V IP67 beépíthető csatlakozóaljzat reteszelő kapcsolóval | Legrand | 57322 | db | 26028
6304555389 | P17 Tempra Pro Dafbe164k06T 400V IP67 döntött aljz | Legrand | 555389 | db | 4033
6304555193 | P17 Tempra Pro Dafbe164k07500V IP44 döntött aljzat | Legrand | 555193 | db | 2522
6304555386 | P17 Tempra Pro Dafbe164k09T 230V IP67 döntött aljz | Legrand | 555386 | db | 3188
6304555186 | P17 Tempra Pro Dafbe164k09230V IP44 döntött aljzat | Legrand | 555186 | db | 2433
6304555281 | P17 Tempra Pro Dafbe322k04130V IP44 döntött aljzat | Legrand | 555281 | db | 2587
6304555284 | P17 Tempra PRO Dafbe-322k06 m230V IP44 döntött aljzat | Legrand | 555284 | db | 2800
6304555484 | P17 Tempra Pro Dafbe322k06T 230V IP67 döntött aljz | Legrand | 555484 | db | 3279
6304555288 | P17 Tempra PRO Dafbe-323k06 m400V IP44 döntött aljzat | Legrand | 555288 | db | 3140
6304555488 | P17 Tempra Pro Dafbe323k06T 400V IP67 döntött aljz | Legrand | 555488 | db | 3530
6304555491 | P17 Tempra Pro Dafbe323k06T 440V IP67 döntött aljz | Legrand | 555491 | db | 3663
6304555290 | P17 Tempra Pro Dafbe323k06440V IP44 döntött aljzat | Legrand | 555290 | db | 3084
6304555492 | P17 Tempra Pro Dafbe323k07T 500V IP67 döntött aljz | Legrand | 555492 | db | 3676
6304555292 | P17 Tempra Pro Dafbe323k07500V IP44 döntött aljzat | Legrand | 555292 | db | 2827
6304555485 | P17 Tempra Pro Dafbe323k09T 230V IP67 döntött aljz | Legrand | 555485 | db | 3659
6304555285 | P17 Tempra Pro Dafbe323k09230V IP44 döntött aljzat | Legrand | 555285 | db | 2810
6304555289 | P17 Tempra PRO Dafbe-324k06 m400V IP44 döntött aljzat | Legrand | 555289 | db | 2865
6304555489 | P17 Tempra Pro Dafbe324k06T 400V IP67 döntött aljz | Legrand | 555489 | db | 4129
6304555486 | P17 Tempra Pro Dafbe324k09T 230V IP67 döntött aljz | Legrand | 555486 | db | 4297
6304555286 | P17 Tempra Pro Dafbe324k09230V IP44 döntött aljzat | Legrand | 555286 | db | 3231
6304555688 | P17 Tempra Pro Dafb-1253k06 mT400V IP67 döntött aljzat | Legrand | 555688 | db | 46908
6304555689 | P17 Tempra Pro Dafb-1254k06 mT400V IP67 döntött aljzat | Legrand | 555689 | db | 50788
6304555584 | P17 Tempra Pro Dafb-632k06 mT230V IP67 döntött aljzat | Legrand | 555584 | db | 17608
6304555588 | P17 Tempra Pro Dafb-633k06 mT400V IP67 döntött aljzat | Legrand | 555588 | db | 16431
6304555592 | P17 Tempra Pro Dafb-633k06 mT500V IP67 döntött aljzat | Legrand | 555592 | db | 18063
6304555585 | P17 Tempra Pro Dafb-633k09 mT230V IP67 döntött aljzat | Legrand | 555585 | db | 18595
6304555589 | P17 Tempra Pro Dafb-634k06 mT400V IP67 döntött aljzat | Legrand | 555589 | db | 20950
6304555586 | P17 Tempra Pro Dafb-634k09 mT230V IP67 döntött aljzat | Legrand | 555586 | db | 20217
6304555608 | P17 Tempra Pro Dafh-1253k06 mT400V IP67 hordozható aljzat | Legrand | 555608 | db | 58046
6304555609 | P17 Tempra Pro Dafh-1254k06 mT400V IP67 hordozható aljzat | Legrand | 555609 | db | 64426
6304555101 | P17 Tempra Pro Dafh162k04m130V IP44 hordozható aljzat | Legrand | 555101 | db | 2336
6304555301 | P17 Tempra Pro Dafh162k04T130V IP67 hordozható aljzat | Legrand | 555301 | db | 2937
6304555351 | P17 Tempra Pro Dafh162k04T130V IP67 rögzíthető aljzat | Legrand | 555351 | db | 4688
6304555104 | P17 Tempra PRO Dafh-162k06m 230V IP44 hordozható aljzat | Legrand | 555104 | db | 1800
6304555304 | P17 Tempra Pro Dafh162k06T230V IP67 hordozható aljzat | Legrand | 555304 | db | 2853
6304555107 | P17 Tempra Pro Dafh162k09m400V IP44 hordozható aljzat | Legrand | 555107 | db | 2288
6304555102 | P17 Tempra Pro Dafh163k04m130V IP44 hordozható aljzat | Legrand | 555102 | db | 2798
6304555108 | P17 Tempra PRO Dafh-163k06m 400V IP44 hordozható aljzat | Legrand | 555108 | db | 1886
6304555308 | P17 Tempra Pro Dafh163k06T400V IP67 hordozható aljzat | Legrand | 555308 | db | 3623
6304555110 | P17 Tempra Pro Dafh163k06440V IP44 hordozható aljzat | Legrand | 555110 | db | 2798
6304555112 | P17 Tempra Pro Dafh163k07m500V IP44 hordozható aljzat | Legrand | 555112 | db | 2798
6304555105 | P17 Tempra PRO Dafh-163k09m 230V IP44 hordozható aljzat | Legrand | 555105 | db | 5292
6304555109 | P17 Tempra PRO Dafh-164k06m 400V IP44 hordozható aljzat | Legrand | 555109 | db | 2376
6304555309 | P17 Tempra Pro Dafh164k06T400V IP67 hordozható aljzat | Legrand | 555309 | db | 4294
6304555106 | P17 Tempra Pro Dafh164k09m230V IP44 hordozható aljzat | Legrand | 555106 | db | 3030
6304555306 | P17 Tempra Pro Dafh164k09T230V IP67 hordozható aljzat | Legrand | 555306 | db | 4536
6304555211 | P17 Tempra Pro Dafh322k04130V IP44 hordozható aljzat | Legrand | 555211 | db | 3105
6304555214 | P17 Tempra PRO Dafh-322k06m 230V IP44 hordozható aljzat | Legrand | 555214 | db | 2343
6304555414 | P17 Tempra Pro Dafh322k06T230V IP67 hordozható aljzat | Legrand | 555414 | db | 3890
6304555217 | P17 Tempra Pro Dafh322k09400V IP44 hordozható aljzat | Legrand | 555217 | db | 3028
6304555218 | P17 Tempra PRO Dafh-323k06m 400V IP44 hordozható aljzat | Legrand | 555218 | db | 2128
6304555418 | P17 Tempra Pro Dafh323k06T400V IP67 hordozható aljzat | Legrand | 555418 | db | 4152
6304555421 | P17 Tempra Pro Dafh323k06T440V IP67 hordozható aljzat | Legrand | 555421 | db | 4308
6304555220 | P17 Tempra Pro Dafh323k06440V IP44 hordozható aljzat | Legrand | 555220 | db | 3288
6304555422 | P17 Tempra Pro Dafh323k07T500V IP67 hordozható aljzat | Legrand | 555422 | db | 4327
6304555222 | P17 Tempra Pro Dafh323k07500V IP44 hordozható aljzat | Legrand | 555222 | db | 3287
6304555415 | P17 Tempra PRO Dafh-323k09 mT230V IP67 hordozható aljzat | Legrand | 555415 | db | 4290
6304555215 | P17 Tempra Pro Dafh323k09230V IP44 hordozható aljzat | Legrand | 555215 | db | 3291
6304555219 | P17 Tempra PRO Dafh-324k06m 400V IP44 hordozható aljzat | Legrand | 555219 | db | 2941
6304555419 | P17 Tempra Pro Dafh324k06T400V IP67 hordozható aljzat | Legrand | 555419 | db | 5029
6304555223 | P17 Tempra Pro Dafh324k07500V IP44 hordozható aljzat | Legrand | 555223 | db | 4104
6304555416 | P17 Tempra PRO Dafh-324k09 mT230V IP67 hordozható aljzat | Legrand | 555416 | db | 12937
6304555216 | P17 Tempra Pro Dafh324k09230V IP44 hordozható aljzat | Legrand | 555216 | db | 4080
6304555504 | P17 Tempra Pro Dafh-632k06 mT230V IP67 hordozható aljzat | Legrand | 555504 | db | 20950
6304555508 | P17 Tempra Pro Dafh-633k06 mT400V IP67 hordozható aljzat | Legrand | 555508 | db | 18595
6304555505 | P17 Tempra Pro Dafh-633k09 mT230V IP67 hordozható aljzat | Legrand | 555505 | db | 23289
6304555509 | P17 Tempra Pro Dafh-634k06 mT400V IP67 hordozható aljzat | Legrand | 555509 | db | 20602
6304555506 | P17 Tempra Pro Dafh-634k09 mT230V IP67 hordozható aljzat | Legrand | 555506 | db | 26865
6304555658 | P17 Tempra Pro Dafr-1253k06 mT400V IP67 rögzíthető aljzat | Legrand | 555658 | db | 108052
6304555659 | P17 Tempra Pro Dafr-1254k06 mT400V IP67 rögzíthető aljzat | Legrand | 555659 | db | 118731
6304555151 | P17 Tempra Pro Dafr162k04m130V IP44 rögzíthető aljzat | Legrand | 555151 | db | 3769
6304555154 | P17 Tempra PRO Dafr-162k06m 230V IP44 rögzíthető aljzat | Legrand | 555154 | db | 2738
6304555354 | P17 Tempra Pro Dafr162k06T230V IP67 rögzíthető aljzat | Legrand | 555354 | db | 4515
6304555157 | P17 Tempra Pro Dafr162k09m400V IP44 rögzíthető aljzat | Legrand | 555157 | db | 3769
6304555152 | P17 Tempra Pro Dafr163k04m130V IP44 rögzíthető aljzat | Legrand | 555152 | db | 4281
6304555158 | P17 Tempra PRO Dafr-163k06m 400V IP44 rögzíthető aljzat | Legrand | 555158 | db | 3295
6304555160 | P17 Tempra Pro Dafr163k06m440V IP44 rögzíthető aljzat | Legrand | 555160 | db | 4248
6304555358 | P17 Tempra Pro Dafr163k06T400V IP67 rögzíthető aljzat | Legrand | 555358 | db | 4977
6304555162 | P17 Tempra Pro Dafr163k07m500V IP44 rögzíthető aljzat | Legrand | 555162 | db | 4262
6304555362 | P17 Tempra Pro Dafr163k07T500V IP67 rögzíthető aljzat | Legrand | 555362 | db | 5185
6304555155 | P17 Tempra Pro Dafr163k09m230V IP44 rögzíthető aljzat | Legrand | 555155 | db | 4258
6304555355 | P17 Tempra Pro Dafr163k09T230V IP67 rögzíthető aljzat | Legrand | 555355 | db | 5176
6304555159 | P17 Tempra PRO Dafr-164k06m 400V IP44 rögzíthető aljzat | Legrand | 555159 | db | 3595
6304555359 | P17 Tempra Pro Dafr164k06T400V IP67 rögzíthető aljzat | Legrand | 555359 | db | 5483
6304555156 | P17 Tempra Pro Dafr164k09m230V IP44 rögzíthető aljzat | Legrand | 555156 | db | 4448
6304555356 | P17 Tempra Pro Dafr164k09T230V IP67 rögzíthető aljzat | Legrand | 555356 | db | 5483
6304555451 | P17 Tempra Pro Dafr322k04T130V IP67 rögzíthető aljzat | Legrand | 555451 | db | 5739
6304555251 | P17 Tempra Pro Dafr322k04130V IP44 rögzíthető aljzat | Legrand | 555251 | db | 4812
6304555454 | P17 Tempra PRO Dafr-322k06 mT230V IP67 rögzíthető aljzat | Legrand | 555454 | db | 14409
6304555254 | P17 Tempra PRO Dafr-322k06m 230V IP44 rrögzíthető aljzat | Legrand | 555254 | db | 2937
6304555257 | P17 Tempra Pro Dafr322k09400V IP44 rögzíthető aljzat | Legrand | 555257 | db | 4556
6304555258 | P17 Tempra PRO Dafr-323k06m 400V IP44 rögzíthető aljzat | Legrand | 555258 | db | 3757
6304555458 | P17 Tempra Pro Dafr323k06T400V IP67 rögzíthető aljzat | Legrand | 555458 | db | 5749
6304555260 | P17 Tempra Pro Dafr323k06440V IP44 rögzíthető aljzat | Legrand | 555260 | db | 4812
6304555462 | P17 Tempra Pro Dafr323k07T500V IP67 rögzíthető aljzat | Legrand | 555462 | db | 5984
6304555262 | P17 Tempra Pro Dafr323k07500V IP44 rögzíthető aljzat | Legrand | 555262 | db | 4826
6304555455 | P17 Tempra Pro Dafr323k09T230V IP67 rögzíthető aljzat | Legrand | 555455 | db | 5960
6304555255 | P17 Tempra Pro Dafr323k09230V IP44 rögzíthető aljzat | Legrand | 555255 | db | 4803
6304555259 | P17 Tempra PRO Dafr-324k06m 400V IP44 rögzíthető aljzat | Legrand | 555259 | db | 4315
6304555459 | P17 Tempra Pro Dafr324k06T400V IP67 rögzíthető aljzat | Legrand | 555459 | db | 6421
6304555263 | P17 Tempra Pro Dafr324k07500V IP44 rögzíthető aljzat | Legrand | 555263 | db | 5641
6304555456 | P17 Tempra Pro Dafr324k09T230V IP67 rögzíthető aljzat | Legrand | 555456 | db | 6678
6304555256 | P17 Tempra Pro Dafr324k09230V IP44 rögzíthető aljzat | Legrand | 555256 | db | 5432
6304555554 | P17 Tempra Pro Dafr-632k06 mT230V IP67 rögzíthető aljzat | Legrand | 555554 | db | 25491
6304555558 | P17 Tempra Pro Dafr-633k06 mT400V IP67 rögzíthető aljzat | Legrand | 555558 | db | 24797
6304555562 | P17 Tempra Pro Dafr633k07T500V IP67 rögzíthető aljzat | Legrand | 555562 | db | 22121
6304555555 | P17 Tempra Pro Dafr-633k09 mT230V IP67 rögzíthető aljzat | Legrand | 555555 | db | 27953
6304555559 | P17 Tempra Pro Dafr-634k06 mT400V IP67 rögzíthető aljzat | Legrand | 555559 | db | 21843
6304555556 | P17 Tempra Pro Dafr-634k09 mT230V IP67 rögzíthető aljzat | Legrand | 555556 | db | 31046
6304555628 | P17 Tempra Pro Dfh-1253k06 mT 400V IP67 hordozható dugó | Legrand | 555628 | db | 47661
6304555629 | P17 Tempra Pro Dfh-1254k06 mT 400V IP67 hordozható dugó | Legrand | 555629 | db | 47899
6304555121 | P17 Tempra Pro Dfh162k04m130V IP44 hordozható dugó | Legrand | 555121 | db | 1783
6304555321 | P17 Tempra Pro Dfh162k04T130V IP67 hordozható dugó | Legrand | 555321 | db | 2567
6304555124 | P17 Tempra PRO Dfh-162k06m 230V IP44 hordozható dugó | Legrand | 555124 | db | 1463
6304555324 | P17 Tempra Pro Dfh162k06T230V IP67 hordozható dugó | Legrand | 555324 | db | 2428
6304555127 | P17 Tempra Pro Dfh162k09m400V IP44 hordozható dugó | Legrand | 555127 | db | 1826
6304555122 | P17 Tempra Pro Dfh163k04m130V IP44 hordozható dugó | Legrand | 555122 | db | 2347
6304555128 | P17 Tempra PRO Dfh-163k06m 400V IP44 hordozható dugó | Legrand | 555128 | db | 1681
6304555130 | P17 Tempra Pro Dfh163k06m440V IP44 hordozható dugó | Legrand | 555130 | db | 2625
6304555328 | P17 Tempra Pro Dfh163k06T400V IP67 hordozható dugó | Legrand | 555328 | db | 3123
6304555132 | P17 Tempra Pro Dfh163k07m500V IP44 hordozható dugó | Legrand | 555132 | db | 2347
6304555332 | P17 Tempra Pro Dfh163k07T500V IP67 hordozható dugó | Legrand | 555332 | db | 3189
6304555125 | P17 Tempra Pro Dfh163k09m230V IP44 hordozható dugó | Legrand | 555125 | db | 2347
6304555325 | P17 Tempra Pro Dfh163k09T230V IP67 hordozható dugó | Legrand | 555325 | db | 3236
6304555129 | P17 Tempra PRO Dfh-164k06m 400V IP44 hordozható dugó | Legrand | 555129 | db | 1786
6304555329 | P17 Tempra Pro Dfh164k06T400V IP67 hordozható dugó | Legrand | 555329 | db | 3693
6304555133 | P17 Tempra Pro Dfh164k07m500V IP44 hordozható dugó | Legrand | 555133 | db | 2671
6304555126 | P17 Tempra Pro Dfh164k09m230V IP44 hordozható dugó | Legrand | 555126 | db | 2575
6304555326 | P17 Tempra Pro Dfh164k09T230V IP67 hordozható dugó | Legrand | 555326 | db | 3696
6304555431 | P17 Tempra Pro Dfh322k04T130V IP67 hordozható dugó | Legrand | 555431 | db | 3623
6304555231 | P17 Tempra Pro Dfh322k04130V IP44 hordozható dugó | Legrand | 555231 | db | 2575
6304555234 | P17 Tempra PRO Dfh-322k06m 230V IP44 hordozható dugó | Legrand | 555234 | db | 2117
6304555434 | P17 Tempra Pro Dfh322k06T230V IP67 hordozható dugó | Legrand | 555434 | db | 3457
6304555237 | P17 Tempra Pro Dfh322k09400V IP44 hordozható dugó | Legrand | 555237 | db | 2608
6304555238 | P17 Tempra PRO Dfh-323k06m 400V IP44 hordozható dugó | Legrand | 555238 | db | 2135
6304555438 | P17 Tempra Pro Dfh323k06T400V IP67 hordozható dugó | Legrand | 555438 | db | 3800
6304555441 | P17 Tempra Pro Dfh323k06T440V IP67 hordozható dugó | Legrand | 555441 | db | 3943
6304555240 | P17 Tempra Pro Dfh323k06440V IP44 hordozható dugó | Legrand | 555240 | db | 3234
6304555442 | P17 Tempra Pro Dfh323k07T500V IP67 hordozható dugó | Legrand | 555442 | db | 3985
6304555242 | P17 Tempra Pro Dfh323k07500V IP44 hordozható dugó | Legrand | 555242 | db | 2973
6304555435 | P17 Tempra Pro Dfh323k09T230V IP67 hordozható dugó | Legrand | 555435 | db | 3938
6304555235 | P17 Tempra Pro Dfh323k09230V IP44 hordozható dugó | Legrand | 555235 | db | 2973
6304555239 | P17 Tempra PRO Dfh-324k06m 400V IP44 hordozható dugó | Legrand | 555239 | db | 2556
6304555439 | P17 Tempra Pro Dfh324k06T400V IP67 hordozható dugó | Legrand | 555439 | db | 4682
6304555243 | P17 Tempra Pro Dfh324k07500V IP44 hordozható dugó | Legrand | 555243 | db | 3572
6304555436 | P17 Tempra Pro Dfh324k09T230V IP67 hordozható dugó | Legrand | 555436 | db | 4864
6304555236 | P17 Tempra Pro Dfh324k09230V IP44 hordozható dugó | Legrand | 555236 | db | 3572
6304555524 | P17 Tempra Pro Dfh-632k06 mT230V IP67 hordozható dugó | Legrand | 555524 | db | 18168
6304555528 | P17 Tempra Pro Dfh-633k06 mT 400V IP67 hordozható dugó | Legrand | 555528 | db | 14437
6304555525 | P17 Tempra Pro Dfh-633k09 mT230V IP67 hordozható dugó | Legrand | 555525 | db | 18949
6304555529 | P17 Tempra Pro Dfh-634k06 mT 400V IP67 hordozható dugó | Legrand | 555529 | db | 15992
6304555526 | P17 Tempra Pro Dfh-634k09 mT230V IP67 hordozható dugó | Legrand | 555526 | db | 20529
6304555618 | P17 Tempra Pro Dfr-1253k06 mT 400V IP67 rögzíthető dugó | Legrand | 555618 | db | 92766
6304555619 | P17 Tempra Pro Dfr-1254k06 mT 400V IP67 rögzíthető dugó | Legrand | 555619 | db | 95207
6304555514 | P17 Tempra Pro Dfr-632k06 mT230V IP67 rögzíthető dugó | Legrand | 555514 | db | 27389
6304555519 | P17 Tempra Pro Dfr-634k06 mT 400V IP67 rögzíthető dugó | Legrand | 555519 | db | 40104
6304555518 | P17 Tempra Pro Dfr-634k06 mT 400V IP67 rögzíthető dugó | Legrand | 555518 | db | 42030
6304657106 | P17 Tempra PRO kombinálható egység reteszelőkarral és beépített csatlakozóaljzattal 3P+F | Legrand | 657106 | db | 142544
6304555532 | P17 Tempra Pro Pro Dfh633k07T500V IP67 hordozható dugó | Legrand | 555532 | db | 15454
6304057711 | P17 Tempra standard alap doboz | Legrand | 57711 | db | 6577
6304057703 | P17 Tempra standard dupla doboz | Legrand | 57703 | db | 38723
6304057716 | P17 Tempra standard előlap teli | Legrand | 57716 | db | 5956
6304057723 | P17 Tempra standard előlap 2 férőhelyes, 2x16A | Legrand | 57723 | db | 10515
6304057718 | P17 Tempra standard előlap 2férőhelyes, 16-32A | Legrand | 57718 | db | 7649
6304057714 | P17 Tempra standard előlap 3 férőhelyes, 16A | Legrand | 57714 | db | 3273
6304057704 | P17 Tempra standard ipari doboz | Legrand | 57704 | db | 57378
6304057720 | P17 Tempra standard szimpla doboz, 16-32A | Legrand | 57720 | db | 5718
6304052125 | P17 Tempra 16A 2P+F záródugó | Legrand | 52125 | db | 3369
6304052126 | P17 Tempra 16A 3P+F záródugó | Legrand | 52126 | db | 3543
6304052127 | P17 Tempra 16A 4P+F 32A 2,3P+F záródugó | Legrand | 52127 | db | 4368
6304052799 | P17 Tempra 32A 4P+F záródugó | Legrand | 52799 | db | 4511
6304053699 | P17 Tempra 63A 2,3,4P+F záródugó | Legrand | 53699 | db | 4660
6304057745 | P17 vészleállító modul 2Ny | Legrand | 57745 | db | 10163
6304057740 | P17 vészleállító modul 2Z | Legrand | 57740 | db | 9356
6304057719 | P17-Tempra standard előlap 2férőhelyes, 16-63A | Legrand | 57719 | db | 12312
6304088232 | Rádiós távirányító IR/RF, 5 szcenárió vezérlésére **Készlet erejéig elérhető | Legrand | 88232 | db | 51174
6304049783 | Rex600Plus lépcsőházi automata 230V 1Z | Legrand | 49783 | db | 26859
6304412602 | Rex800 lécsőházi automata 230V 1Z | Legrand | 412602 | db | 10619
6304339901 | Réz gyűjtősín tartó egymás melletti 400A | Legrand | 339901 | db | 24072
6304339906 | Réz gyűjtősín tartó ferde 800A | Legrand | 339906 | db | 27835
6304339900 | Réz gyűjtősín tartó lépcsőzetes 400A | Legrand | 339900 | db | 12882
6304076711 | RFID kártya 13,56 MHz MIFARE | Legrand | 76711 | db | 2837
6304059059 | RFID olvasó töltőállomásokhoz | Legrand | 59059 | db | 73251
6304048872 | RJ 45 - BUS/SCS adapter, apa csatlakozós, vezérlők és szenzorok BUS/SCS vezetéken való csatlakoztatásához | Legrand | 48872 | db | 2664
6304054035 | RJ45 Cat. 6 FTP lapos vezetékkel 1 modulos visszahúzható szett | Legrand | 54035 | db | 13884
6304054034 | RJ45 Cat. 6 UTP lapos vezetékkel 1 modulos visszahúzható szett | Legrand | 54034 | db | 13884
6304048868 | RJ45 csatlakozó duplázó | Legrand | 48868 | db | 8384
6311200876 | Rogowski tekercs hosszabbító 1m | Legrand | ROGEXTM1 | db | 38229
6311200877 | Rogowski tekercs hosszabbító 3m | Legrand | ROGEXTM3 | db | 41877
6311200872 | Rogowski tekercs 1600A | Legrand | ROG1600M2 | db | 133464
6311200873 | Rogowski tekercs 3200A | Legrand | ROG3200M2 | db | 159609
6311200875 | Rogowski tekercs 630A | Legrand | ROG630M2 | db | 129106
6311200874 | Rogowski tekercs 6300A | Legrand | ROG6300M2 | db | 186765
6304222200 | Rotációs terheléskapcsoló 100A 3P kalapsínre | Legrand | 222200 | db | 65139
6304222195 | Rotációs terheléskapcsoló 25A 3P kalapsínre | Legrand | 222195 | db | 20952
6304222196 | Rotációs terheléskapcsoló 32A 3P kalapsínre | Legrand | 222196 | db | 20952
6304222197 | Rotációs terheléskapcsoló 50A 3P kalapsínre | Legrand | 222197 | db | 31212
6304222198 | Rotációs terheléskapcsoló 63A 3P kalapsínre | Legrand | 222198 | db | 31212
6304222199 | Rotációs terheléskapcsoló 80A 3P kalapsínre | Legrand | 222199 | db | 65139
6304088046 | Rozsdamentes acél burkolat 12/18 modulos fém fedélhez | Legrand | 88046 | db | 21542
6304088016 | Rozsdamentes acél burkolat 12/18 modulos műanyag fedélhez | Legrand | 88016 | db | 11968
6304088146 | Rozsdamentes acél burkolat, 12/18 modulos perem nélküli padlódobozhoz | Legrand | 88146 | db | 30810
6304088144 | Rozsdamentes acél burkolat, 12/20 modulos kerek padlódobozhoz | Legrand | 88144 | db | 18455
6304088047 | Rozsdamentes acél burkolat 16/24 modulos fém fedélhez | Legrand | 88047 | db | 23087
6304088017 | Rozsdamentes acél burkolat 16/24 modulos műanyag fedélhez | Legrand | 88017 | db | 11040
6304088147 | Rozsdamentes acél burkolat, 16/24 modulos perem nélküli padlódobozhoz | Legrand | 88147 | db | 36987
6304088045 | Rozsdamentes acél burkolat 8/12 modulos fém fedélhez | Legrand | 88045 | db | 18455
6304088015 | Rozsdamentes acél burkolat 8/12 modulos műanyag fedélhez | Legrand | 88015 | db | 11811
6304088145 | Rozsdamentes acél burkolat, 8/12 modulos perem nélküli padlódobozhoz | Legrand | 88145 | db | 26175
6304088072 | Rozsdamentes acél fedél, csökkentett magasságú padlódobozhoz | Legrand | 88072 | db | 19305
6304088104 | Rozsdamentes acél fedél 12/18 modulos perem nélküli padlódobozhoz, max. 15mm burkolattal | Legrand | 88104 | db | 29326
6304088004 | Rozsdamentes acél fedél 12/18 modulos standard padlódobozhoz, max. 8mm burkolattal | Legrand | 88004 | db | 54035
6304088105 | Rozsdamentes acél fedél 16/24 modulos perem nélküli padlódobozhoz, max. 15mm burkolattal | Legrand | 88105 | db | 30869
6304088005 | Rozsdamentes acél fedél 16/24 modulos standard padlódobozhoz, max. 8mm burkolattal | Legrand | 88005 | db | 57123
6304088103 | Rozsdamentes acél fedél 8/12 modulos perem nélküli padlódobozhoz, max. 15mm burkolattal | Legrand | 88103 | db | 27781
6304088003 | Rozsdamentes acél fedél 8/12 modulos standard padlódobozhoz, max. 8mm burkolattal | Legrand | 88003 | db | 46312
6304036513 | Rozsdamentes acél lakatoló kiegészítő | Legrand | 36513 | db | 5180
6304653076 | Rögzítés álmennyezethez, mozgatható energiaoszlopokhoz | Legrand | 653076 | db | 19305
6304054699 | Rögzítési kiegészítő alumínium asztali elosztósorokhoz | Legrand | 54699 | db | 3357
6304076603 | Rögzítési kiegészítő kat. szám 076604/05 folyosói kijelzőkhöz, falra merőleges rögzítéshez | Legrand | 76603 | db | 22781
6304048971 | Rögzítési kiegészítő sarokba való telepítéshez kat. szám 048834 és 048914/16/17/18/20 érzékelőkhöz | Legrand | 48971 | db | 2643
6304048972 | Rögzítési kiegészítő sarokba való telepítéshez kat. szám 048921/33 érzékelőkhöz | Legrand | 48972 | db | 2643
6304369597 | Rögzítő keret 369595/96 kaputáblához, 30°-os szögben való felszereléshez | Legrand | 369597 | db | 3878
6304089709 | Rögzítőkészlet hosszú csavarokkal (10 db) és vakfedelekkel (30 db), 5 db padlódoboz felszereléséhez | Legrand | 89709 | db | 2235
6304401724 | Rögzítőkészlet süllyesztett beszereléshez, Gipszkarton falba történő beszereléshez | Legrand | 401724 | db | 6622
6304339250 | Rögzítőlemezek SPX szigetelő tartóihoz | Legrand | 339250 | db | 91580
6304339450 | Rögzítőlemezek SPX3-V függőleges szigetelő tartóihoz | Legrand | 339450 | db | 110187
6304339451 | Rögzítőlemezek SPX3-V vízszintes szigetelő tartóihoz | Legrand | 339451 | db | 88957
6304078243 | Rögzítőpánt kiegészítő kat. szám 078240/42/44 kézi jelzőegységekhez | Legrand | 78243 | db | 2815
6304417080 | RTX3 Mini hőkioldó relé 0,1-0,16A | Legrand | 417080 | db | 13240
6304417081 | RTX3 Mini hőkioldó relé 0,16-0,25A | Legrand | 417081 | db | 13240
6304417082 | RTX3 Mini hőkioldó relé 0,25-0,4A | Legrand | 417082 | db | 13240
6304417083 | RTX3 Mini hőkioldó relé 0,4-0,63A | Legrand | 417083 | db | 13240
6304417084 | RTX3 Mini hőkioldó relé 0,63-1A | Legrand | 417084 | db | 13240
6304417085 | RTX3 Mini hőkioldó relé 1-1,6A | Legrand | 417085 | db | 13240
6304417093 | RTX3 Mini hőkioldó relé 12-16A | Legrand | 417093 | db | 13240
6304417086 | RTX3 Mini hőkioldó relé 1,6-2,5A | Legrand | 417086 | db | 13240
6304417087 | RTX3 Mini hőkioldó relé 2,5-4A | Legrand | 417087 | db | 13240
6304417088 | RTX3 Mini hőkioldó relé 4-6A | Legrand | 417088 | db | 13240
6304417089 | RTX3 Mini hőkioldó relé 5-8A | Legrand | 417089 | db | 13240
6304417090 | RTX3 Mini hőkioldó relé 6-9A | Legrand | 417090 | db | 13240
6304417091 | RTX3 Mini hőkioldó relé 7-10A | Legrand | 417091 | db | 13240
6304417092 | RTX3 Mini hőkioldó relé 9-13A | Legrand | 417092 | db | 13240
6304416892 | RTX3 rezetelő kiegészítő kábeles készlet 400 mm | Legrand | 416892 | db | 35125
6304416893 | RTX3 rezetelő kiegészítő kábeles készlet 500 mm | Legrand | 416893 | db | 37193
6304416894 | RTX3 rezetelő kiegészítő kábeles készlet 600 mm | Legrand | 416894 | db | 39261
6304416743 | RTX3 100 hőkioldó relé 18-25A diff. | Legrand | 416743 | db | 41326
6304416723 | RTX3 100 hőkioldó relé 18-25A nem diff. | Legrand | 416723 | db | 37193
6304416744 | RTX3 100 hőkioldó relé 22-32A diff. | Legrand | 416744 | db | 41326
6304416724 | RTX3 100 hőkioldó relé 22-32A nem diff. | Legrand | 416724 | db | 37193
6304416745 | RTX3 100 hőkioldó relé 28-40A diff. | Legrand | 416745 | db | 41326
6304416725 | RTX3 100 hőkioldó relé 28-40A nem diff. | Legrand | 416725 | db | 37193
6304416746 | RTX3 100 hőkioldó relé 34-50A diff. | Legrand | 416746 | db | 41326
6304416726 | RTX3 100 hőkioldó relé 34-50A nem diff. | Legrand | 416726 | db | 37193
6304416747 | RTX3 100 hőkioldó relé 45-65A diff. | Legrand | 416747 | db | 41326
6304416727 | RTX3 100 hőkioldó relé 45-65A nem diff. | Legrand | 416727 | db | 40293
6304416748 | RTX3 100 hőkioldó relé 54-75A diff. | Legrand | 416748 | db | 47529
6304416728 | RTX3 100 hőkioldó relé 54-75A nem diff. | Legrand | 416728 | db | 45462
6304416749 | RTX3 100 hőkioldó relé 63-85A diff. | Legrand | 416749 | db | 51665
6304416729 | RTX3 100 hőkioldó relé 63-85A nem diff. | Legrand | 416729 | db | 45462
6304416750 | RTX3 100 hőkioldó relé 70-95A diff. | Legrand | 416750 | db | 55801
6304416730 | RTX3 100 hőkioldó relé 70-95A nem diff. | Legrand | 416730 | db | 47529
6304416751 | RTX3 100 hőkioldó relé 80-100A diff. | Legrand | 416751 | db | 55801
6304416731 | RTX3 100 hőkioldó relé 80-100A nem diff. | Legrand | 416731 | db | 47529
6304416595 | RTX3 100 rögzítési kieg. csavaros bekötőkapoccsal | Legrand | 416595 | db | 11970
6304416596 | RTX3 100 rögzítési kieg. húzókengyeles b.kap. | Legrand | 416596 | db | 11970
6304416775 | RTX3 150 hőkioldó relé 110-150A diff. | Legrand | 416775 | db | 74407
6304416765 | RTX3 150 hőkioldó relé 110-150A nem diff. | Legrand | 416765 | db | 66138
6304416770 | RTX3 150 hőkioldó relé 45-65A diff. | Legrand | 416770 | db | 70272
6304416760 | RTX3 150 hőkioldó relé 45-65A nem diff. | Legrand | 416760 | db | 62002
6304416771 | RTX3 150 hőkioldó relé 54-75A diff. | Legrand | 416771 | db | 70272
6304416761 | RTX3 150 hőkioldó relé 54-75A nem diff. | Legrand | 416761 | db | 62002
6304416772 | RTX3 150 hőkioldó relé 63-85A diff. | Legrand | 416772 | db | 70272
6304416762 | RTX3 150 hőkioldó relé 63-85A nem diff. | Legrand | 416762 | db | 62002
6304416773 | RTX3 150 hőkioldó relé 70-95A diff. | Legrand | 416773 | db | 70272
6304416763 | RTX3 150 hőkioldó relé 70-95A nem diff. | Legrand | 416763 | db | 62002
6304416774 | RTX3 150 hőkioldó relé 80-100A diff. | Legrand | 416774 | db | 72338
6304416764 | RTX3 150 hőkioldó relé 80-100A nem diff. | Legrand | 416764 | db | 64068
6304416597 | RTX3 150 rögzítési kieg. csavaros bekötőkapoccsal | Legrand | 416597 | db | 15690
6304416598 | RTX3 150 rögzítési kieg. húzókengyeles b.kap. | Legrand | 416598 | db | 15690
6304416782 | RTX3 225 hőkioldó relé 100-160A diff. | Legrand | 416782 | db | 101283
6304416783 | RTX3 225 hőkioldó relé 120-185A diff. | Legrand | 416783 | db | 101283
6304416784 | RTX3 225 hőkioldó relé 160-240A diff. | Legrand | 416784 | db | 101283
6304416780 | RTX3 225 hőkioldó relé 65-100A diff. | Legrand | 416780 | db | 101283
6304416781 | RTX3 225 hőkioldó relé 85-125A diff. | Legrand | 416781 | db | 101283
6304416660 | RTX3 40 hőkioldó relé 0,1-0,16A diff. | Legrand | 416660 | db | 19621
6304416640 | RTX3 40 hőkioldó relé 0,1-0,16A nem diff. | Legrand | 416640 | db | 17701
6304416661 | RTX3 40 hőkioldó relé 0,16-0,25A diff. | Legrand | 416661 | db | 19621
6304416641 | RTX3 40 hőkioldó relé 0,16-0,25A nem diff. | Legrand | 416641 | db | 17701
6304416662 | RTX3 40 hőkioldó relé 0,25-0,4A diff. | Legrand | 416662 | db | 19621
6304416642 | RTX3 40 hőkioldó relé 0,25-0,4A nem diff. | Legrand | 416642 | db | 17701
6304416663 | RTX3 40 hőkioldó relé 0,4-0,63A diff. | Legrand | 416663 | db | 19621
6304416643 | RTX3 40 hőkioldó relé 0,4-0,63A nem diff. | Legrand | 416643 | db | 17701
6304416664 | RTX3 40 hőkioldó relé 0,63-1A diff. | Legrand | 416664 | db | 19621
6304416644 | RTX3 40 hőkioldó relé 0,63-1A nem diff. | Legrand | 416644 | db | 17701
6304416665 | RTX3 40 hőkioldó relé 1-1,6A diff. | Legrand | 416665 | db | 19621
6304416645 | RTX3 40 hőkioldó relé 1-1,6A nem diff. | Legrand | 416645 | db | 17701
6304416673 | RTX3 40 hőkioldó relé 12-18A diff. | Legrand | 416673 | db | 21688
6304416653 | RTX3 40 hőkioldó relé 12-18A nem diff. | Legrand | 416653 | db | 19071
6304416674 | RTX3 40 hőkioldó relé 16-22A diff. | Legrand | 416674 | db | 21688
6304416654 | RTX3 40 hőkioldó relé 16-22A nem diff. | Legrand | 416654 | db | 19071
6304416666 | RTX3 40 hőkioldó relé 1,6-2,5A diff. | Legrand | 416666 | db | 19621
6304416646 | RTX3 40 hőkioldó relé 1,6-2,5A nem diff. | Legrand | 416646 | db | 17701
6304416675 | RTX3 40 hőkioldó relé 18-25A diff. | Legrand | 416675 | db | 26856
6304416655 | RTX3 40 hőkioldó relé 18-25A nem diff. | Legrand | 416655 | db | 24968
6304416676 | RTX3 40 hőkioldó relé 22-32A diff. | Legrand | 416676 | db | 30990
6304416656 | RTX3 40 hőkioldó relé 22-32A nem diff. | Legrand | 416656 | db | 24968
6304416667 | RTX3 40 hőkioldó relé 2,5-4A diff. | Legrand | 416667 | db | 19621
6304416647 | RTX3 40 hőkioldó relé 2,5-4A nem diff. | Legrand | 416647 | db | 17701
6304416677 | RTX3 40 hőkioldó relé 28-40A diff. | Legrand | 416677 | db | 33058
6304416657 | RTX3 40 hőkioldó relé 28-40A nem diff. | Legrand | 416657 | db | 24968
6304416668 | RTX3 40 hőkioldó relé 4-6A diff. | Legrand | 416668 | db | 19621
6304416648 | RTX3 40 hőkioldó relé 4-6A nem diff. | Legrand | 416648 | db | 17701
6304416669 | RTX3 40 hőkioldó relé 5-8A diff. | Legrand | 416669 | db | 19621
6304416649 | RTX3 40 hőkioldó relé 5-8A nem diff. | Legrand | 416649 | db | 17701
6304416670 | RTX3 40 hőkioldó relé 6-9A diff. | Legrand | 416670 | db | 19621
6304416650 | RTX3 40 hőkioldó relé 6-9A nem diff. | Legrand | 416650 | db | 17701
6304416671 | RTX3 40 hőkioldó relé 7-10A diff. | Legrand | 416671 | db | 19621
6304416651 | RTX3 40 hőkioldó relé 7-10A nem diff. | Legrand | 416651 | db | 17701
6304416672 | RTX3 40 hőkioldó relé 9-13A diff. | Legrand | 416672 | db | 21688
6304416652 | RTX3 40 hőkioldó relé 9-13A nem diff. | Legrand | 416652 | db | 19071
6304416591 | RTX3 40 rögzítési kiegészítő 32 A-ig | Legrand | 416591 | db | 5147
6304416592 | RTX3 40 rögzítési kiegészítő 40 A-ig | Legrand | 416592 | db | 5147
6304416787 | RTX3 400 hőkioldó relé 100-160A diff. | Legrand | 416787 | db | 158887
6304416788 | RTX3 400 hőkioldó relé 120-185A diff. | Legrand | 416788 | db | 158887
6304416789 | RTX3 400 hőkioldó relé 160-240A diff. | Legrand | 416789 | db | 158887
6304416790 | RTX3 400 hőkioldó relé 200-330A diff. | Legrand | 416790 | db | 158887
6304416791 | RTX3 400 hőkioldó relé 260-400A diff. | Legrand | 416791 | db | 158887
6304416786 | RTX3 400 hőkioldó relé 85-125A diff. | Legrand | 416786 | db | 158887
6304416704 | RTX3 65 hőkioldó relé 12-18A diff. | Legrand | 416704 | db | 34728
6304416684 | RTX3 65 hőkioldó relé 12-18A nem diff. | Legrand | 416684 | db | 28096
6304416705 | RTX3 65 hőkioldó relé 16-22A diff. | Legrand | 416705 | db | 37193
6304416685 | RTX3 65 hőkioldó relé 16-22A nem diff. | Legrand | 416685 | db | 30990
6304416706 | RTX3 65 hőkioldó relé 18-25A diff. | Legrand | 416706 | db | 37193
6304416686 | RTX3 65 hőkioldó relé 18-25A nem diff. | Legrand | 416686 | db | 30990
6304416707 | RTX3 65 hőkioldó relé 22-32A diff. | Legrand | 416707 | db | 39261
6304416687 | RTX3 65 hőkioldó relé 22-32A nem diff. | Legrand | 416687 | db | 33058
6304416708 | RTX3 65 hőkioldó relé 28-40A diff. | Legrand | 416708 | db | 41326
6304416688 | RTX3 65 hőkioldó relé 28-40A nem diff. | Legrand | 416688 | db | 35125
6304416709 | RTX3 65 hőkioldó relé 34-50A diff. | Legrand | 416709 | db | 43395
6304416689 | RTX3 65 hőkioldó relé 34-50A nem diff. | Legrand | 416689 | db | 37193
6304416710 | RTX3 65 hőkioldó relé 45-65A diff. | Legrand | 416710 | db | 45462
6304416690 | RTX3 65 hőkioldó relé 45-65A nem diff. | Legrand | 416690 | db | 39261
6304416703 | RTX3 65 hőkioldó relé 9-13A diff. | Legrand | 416703 | db | 34728
6304416683 | RTX3 65 hőkioldó relé 9-13A nem diff. | Legrand | 416683 | db | 28096
6304416593 | RTX3 65 rögzítési kieg. csavaros bekötőkapoccsal | Legrand | 416593 | db | 5147
6304416594 | RTX3 65 rögzítési kieg. húzókengyeles b.kap. | Legrand | 416594 | db | 8250
6304416792 | RTX3 800 hőkioldó relé 200-330A diff. | Legrand | 416792 | db | 310092
6304416793 | RTX3 800 hőkioldó relé 260-400A diff. | Legrand | 416793 | db | 310092
6304416794 | RTX3 800 hőkioldó relé 400-630A diff. | Legrand | 416794 | db | 310092
6304416795 | RTX3 800 hőkioldó relé 520-800A diff. | Legrand | 416795 | db | 310092
6304063705 | Rugalmas hullámcső rta poliamid LGP belső ? 19,5 mm | Legrand | 63705 | db | 3341
6304063707 | Rugalmas hullámcső rta poliamid LGP belső ? 40 mm | Legrand | 63707 | db | 6194
6304402036 | RX3 áram-védőkapcsoló 2P 25A A 30MA | Legrand | 402036 | db | 11068
6304402037 | RX3 áram-védőkapcsoló 2P 40A A 30MA | Legrand | 402037 | db | 11585
6304402038 | RX3 áram-védőkapcsoló 2P 63A A 30MA | Legrand | 402038 | db | 13513
6304402074 | RX3 áram-védőkapcsoló 4P 25A A 30MA | Legrand | 402074 | db | 14698
6304402075 | RX3 áram-védőkapcsoló 4P 40A A 30MA | Legrand | 402075 | db | 15518
6304402076 | RX3 áram-védőkapcsoló 4P 63A A 30MA | Legrand | 402076 | db | 18583
6304419134 | RX3 kismegszakító 1P B10 6000A BIC | Legrand | 419134 | db | 1107
6304419135 | RX3 kismegszakító 1P B13 6000A BIC | Legrand | 419135 | db | 1107
6304419136 | RX3 kismegszakító 1P B16 6000A BIC | Legrand | 419136 | db | 1086
6304419137 | RX3 kismegszakító 1P B20 6000A BIC | Legrand | 419137 | db | 1107
6304419138 | RX3 kismegszakító 1P B25 6000A BIC | Legrand | 419138 | db | 1170
6304419139 | RX3 kismegszakító 1P B32 6000A BIC | Legrand | 419139 | db | 1526
6304419140 | RX3 kismegszakító 1P B40 6000A BIC | Legrand | 419140 | db | 1546
6304419141 | RX3 kismegszakító 1P B50 6000A BIC | Legrand | 419141 | db | 2319
6304419133 | RX3 kismegszakító 1P B6 6000A BIC | Legrand | 419133 | db | 1228
6304419142 | RX3 kismegszakító 1P B63 6000A BIC | Legrand | 419142 | db | 2444
6304419200 | RX3 kismegszakító 1P C10 6000A BIC | Legrand | 419200 | db | 1090
6304419201 | RX3 kismegszakító 1P C13 6000A BIC | Legrand | 419201 | db | 1090
6304419202 | RX3 kismegszakító 1P C16 6000A BIC | Legrand | 419202 | db | 1065
6304419203 | RX3 kismegszakító 1P C20 6000A BIC | Legrand | 419203 | db | 1090
6304419204 | RX3 kismegszakító 1P C25 6000A BIC | Legrand | 419204 | db | 1203
6304419205 | RX3 kismegszakító 1P C32 6000A BIC | Legrand | 419205 | db | 1415
6304419206 | RX3 kismegszakító 1P C40 6000A BIC | Legrand | 419206 | db | 1555
6304419207 | RX3 kismegszakító 1P C50 6000A BIC | Legrand | 419207 | db | 2270
6304419199 | RX3 kismegszakító 1P C6 6000A BIC | Legrand | 419199 | db | 1232
6304419208 | RX3 kismegszakító 1P C63 6000A BIC | Legrand | 419208 | db | 2393
6304419156 | RX3 kismegszakító 2P B10 6000A BIC | Legrand | 419156 | db | 2374
6304419157 | RX3 kismegszakító 2P B13 6000A BIC | Legrand | 419157 | db | 2423
6304419158 | RX3 kismegszakító 2P B16 6000A BIC | Legrand | 419158 | db | 2374
6304419159 | RX3 kismegszakító 2P B20 6000A BIC | Legrand | 419159 | db | 2374
6304419160 | RX3 kismegszakító 2P B25 6000A BIC | Legrand | 419160 | db | 2714
6304419161 | RX3 kismegszakító 2P B32 6000A BIC | Legrand | 419161 | db | 3094
6304419162 | RX3 kismegszakító 2P B40 6000A BIC | Legrand | 419162 | db | 3258
6304419163 | RX3 kismegszakító 2P B50 6000A BIC | Legrand | 419163 | db | 4885
6304419155 | RX3 kismegszakító 2P B6 6000A BIC | Legrand | 419155 | db | 2653
6304419164 | RX3 kismegszakító 2P B63 6000A BIC | Legrand | 419164 | db | 4896
6304419222 | RX3 kismegszakító 2P C10 6000A BIC | Legrand | 419222 | db | 2660
6304419223 | RX3 kismegszakító 2P C13 6000A BIC | Legrand | 419223 | db | 2660
6304419224 | RX3 kismegszakító 2P C16 6000A BIC | Legrand | 419224 | db | 2583
6304419225 | RX3 kismegszakító 2P C20 6000A BIC | Legrand | 419225 | db | 2660
6304419226 | RX3 kismegszakító 2P C25 6000A BIC | Legrand | 419226 | db | 2906
6304419227 | RX3 kismegszakító 2P C32 6000A BIC | Legrand | 419227 | db | 3325
6304419228 | RX3 kismegszakító 2P C40 6000A BIC | Legrand | 419228 | db | 3501
6304419229 | RX3 kismegszakító 2P C50 6000A BIC | Legrand | 419229 | db | 4951
6304419221 | RX3 kismegszakító 2P C6 6000A BIC | Legrand | 419221 | db | 2977
6304419230 | RX3 kismegszakító 2P C63 6000A BIC | Legrand | 419230 | db | 4671
6304419167 | RX3 kismegszakító 3P B10 6000A BIC | Legrand | 419167 | db | 3583
6304419168 | RX3 kismegszakító 3P B13 6000A BIC | Legrand | 419168 | db | 3718
6304419169 | RX3 kismegszakító 3P B16 6000A BIC | Legrand | 419169 | db | 3583
6304419170 | RX3 kismegszakító 3P B20 6000A BIC | Legrand | 419170 | db | 3583
6304419171 | RX3 kismegszakító 3P B25 6000A BIC | Legrand | 419171 | db | 4073
6304419172 | RX3 kismegszakító 3P B32 6000A BIC | Legrand | 419172 | db | 4563
6304419173 | RX3 kismegszakító 3P B40 6000A BIC | Legrand | 419173 | db | 4730
6304419174 | RX3 kismegszakító 3P B50 6000A BIC | Legrand | 419174 | db | 7185
6304419166 | RX3 kismegszakító 3P B6 6000A BIC | Legrand | 419166 | db | 3989
6304419175 | RX3 kismegszakító 3P B63 6000A BIC | Legrand | 419175 | db | 7515
6304419233 | RX3 kismegszakító 3P C10 6000A BIC | Legrand | 419233 | db | 3925
6304419234 | RX3 kismegszakító 3P C13 6000A BIC | Legrand | 419234 | db | 3925
6304419235 | RX3 kismegszakító 3P C16 6000A BIC | Legrand | 419235 | db | 3831
6304419236 | RX3 kismegszakító 3P C20 6000A BIC | Legrand | 419236 | db | 3925
6304419237 | RX3 kismegszakító 3P C25 6000A BIC | Legrand | 419237 | db | 4369
6304419238 | RX3 kismegszakító 3P C32 6000A BIC | Legrand | 419238 | db | 5013
6304419239 | RX3 kismegszakító 3P C40 6000A BIC | Legrand | 419239 | db | 5262
6304419240 | RX3 kismegszakító 3P C50 6000A BIC | Legrand | 419240 | db | 7484
6304419232 | RX3 kismegszakító 3P C6 6000A BIC | Legrand | 419232 | db | 4422
6304419241 | RX3 kismegszakító 3P C63 6000A BIC | Legrand | 419241 | db | 8187
6304419255 | RX3 kismegszakító 4P C10 6000A BIC | Legrand | 419255 | db | 8057
6304419256 | RX3 kismegszakító 4P C13 6000A BIC | Legrand | 419256 | db | 8429
6304419257 | RX3 kismegszakító 4P C16 6000A BIC | Legrand | 419257 | db | 8057
6304419258 | RX3 kismegszakító 4P C20 6000A BIC | Legrand | 419258 | db | 8446
6304088049 | Sárgaréz burkolat 12/18 modulos fém fedélhez | Legrand | 88049 | db | 33897
6304088149 | Sárgaréz burkolat, 12/18 modulos perem nélküli padlódobozhoz | Legrand | 88149 | db | 46252
6304088050 | Sárgaréz burkolat 16/24 modulos fém fedélhez | Legrand | 88050 | db | 40075
6304088150 | Sárgaréz burkolat, 16/24 modulos perem nélküli padlódobozhoz | Legrand | 88150 | db | 57063
6304088048 | Sárgaréz burkolat 8/12 modulos fém fedélhez | Legrand | 88048 | db | 27721
6304088148 | Sárgaréz burkolat, 8/12 modulos perem nélküli padlódobozhoz | Legrand | 88148 | db | 38530
6304088107 | Sárgaréz fedél 12/18 modulos perem nélküli padlódobozhoz, max. 15mm burkolattal | Legrand | 88107 | db | 40137
6304088007 | Sárgaréz fedél 12/18 modulos standard padlódobozhoz, max. 8mm burkolattal | Legrand | 88007 | db | 71021
6304088108 | Sárgaréz fedél 16/24 modulos perem nélküli padlódobozhoz, max. 15mm burkolattal | Legrand | 88108 | db | 41681
6304088008 | Sárgaréz fedél 16/24 modulos standard padlódobozhoz, max. 8mm burkolattal | Legrand | 88008 | db | 86466
6304088106 | Sárgaréz fedél 8/12 modulos perem nélküli padlódobozhoz, max. 15mm burkolattal | Legrand | 88106 | db | 38592
6304088006 | Sárgaréz fedél 8/12 modulos standard padlódobozhoz, max. 8mm burkolattal | Legrand | 88006 | db | 63300
6304078290 | SELV tápegység nővérhívó ajtólámpához és hívóegységhez, 230 V~/24 V= - 2,5 A, 6 modul széles | Legrand | 78290 | db | 140241
6304338242 | Sínmagasító DRX és DPX3 160/250 készülékek egy sorba helyezéséhez | Legrand | 338242 | db | 4812
6304338241 | Sínmagasító DRX és moduláris készülékek egy sorba helyezéséhez | Legrand | 338241 | db | 4874
6304037311 | Sínszigetelő 70 mm2 | Legrand | 37311 | db | 12561
6304049040 | Smarther 2 Wi-Fi okostermosztát, 250 V~, falon kívüli kivitel, fehér | Legrand | 49040 | db | 61861
6304077875 | Solioc háromállású kulcsos nyomó (1-0-2), vandálbiztos IK10 | Legrand | 77875 | db | 26333
6304077881 | Soliroc átalakító adapter csapófedél nélkül, vandálbiztos IK10 | Legrand | 77881 | db | 7379
6304077880 | Soliroc átalakító adapter csapófedéllel, vandálbiztos IK10 | Legrand | 77880 | db | 17479
6304077884 | Soliroc átalakító adapter zárható csapófedéllel, vandálbiztos IK10 | Legrand | 77884 | db | 24182
6304077890 | Soliroc egyes kiemelődoboz, vandálbiztos IK10 | Legrand | 77890 | db | 10518
6304077867 | Soliroc irányfény 230V~ | Legrand | 77867 | db | 48176
6304077868 | Soliroc jelzőlámpa 230 V~ fehér LED-ekkel megvilágított címketartóval | Legrand | 77868 | db | 13020
6304077850 | Soliroc kábelkivezető, vandálbiztos IK10 | Legrand | 77850 | db | 17014
6304077821 | Soliroc keresztkapcsoló, vandálbiztos IK10 | Legrand | 77821 | db | 18543
6304077874 | Soliroc kétállású kulcsos kapcsoló (0-1), vandálbiztos IK10 | Legrand | 77874 | db | 26333
6304077822 | Soliroc kétpólusú kapcsoló 20A, vandálbiztos IK10 | Legrand | 77822 | db | 19418
6304077892 | Soliroc kettes kiemelődoboz, vandálbiztos IK10 | Legrand | 77892 | db | 14873
6304077824 | Soliroc Mozgásérzékelős kapcsoló - IP 10 - IP 55, 2 vezetékes, min. 40 W, max. 1000 W, 230 V~, 3-8 m hatótáv, 130° látószög, 3-1000 lux, 1-16 min időzítés | Legrand | 77824 | db | 29045
6304077826 | Soliroc Mozgásérzékelős kapcsoló - IP 10 - IP 55, 3 vezetékes, max. 1000 W, 230 V~, 3-8 m hatótáv, 130° látószög, 3-1000 lux, 1-16 min időzítés | Legrand | 77826 | db | 54906
6304078251 | Soliroc nővérhívó egység, piros jelzőfénnyel, IPX5 - IK10, kerettel szállítva | Legrand | 78251 | db | 36705
6304077823 | Soliroc nyomó késleltetett kikapcsolással, vandálbiztos IK10 | Legrand | 77823 | db | 37210
6304077891 | Soliroc RJ 45 informatikai csatlakozóaljzat 1 x Cat.6 - FTP, vandálbiztos | Legrand | 77891 | db | 10955
6304077883 | Soliroc rögzítő adapter | Legrand | 77883 | db | 2922
6304077885 | Soliroc tömítő készlet egyes kerethez | Legrand | 77885 | db | 1193
6304077887 | Soliroc tömítő készlet hármas kerethez | Legrand | 77887 | db | 1477
6304077886 | Soliroc tömítő készlet kettes kerethez | Legrand | 77886 | db | 1396
6304077882 | Soliroc TV csatlakozóaljzat APA 0-2400 MHz A osztályú, vandálbiztos IK10 | Legrand | 77882 | db | 8097
6304077866 | Soliroc vakfedél 2 modulos | Legrand | 77866 | db | 7975
6304077843 | Soliroc váltóérintkezős nyomó címketartóval, vandálbiztos IK10 | Legrand | 77843 | db | 15086
6304077844 | Soliroc váltóérintkezős nyomó ellenőrzőfénnyel, vandálbiztos IK10 | Legrand | 77844 | db | 19287
6304077842 | Soliroc váltóérintkezős nyomó jelzőfénnyel, vandálbiztos IK10 | Legrand | 77842 | db | 18065
6304077841 | Soliroc váltóérintkezős nyomó, vandálbiztos IK10 | Legrand | 77841 | db | 14873
6304077813 | Soliroc váltókapcsoló címketartóval, vandálbiztos IK10 | Legrand | 77813 | db | 15275
6304077814 | Soliroc váltókapcsoló ellenőrzőfénnyel, vandálbiztos IK10 | Legrand | 77814 | db | 19638
6304077812 | Soliroc váltókapcsoló jelzőfénnyel, vandálbiztos IK10 | Legrand | 77812 | db | 19023
6304077811 | Soliroc váltókapcsoló, vandálbiztos IK10 | Legrand | 77811 | db | 17526
6304077896 | Soliroc záródugó készlet | Legrand | 77896 | db | 1972
6304077851 | Soliroc 1-es keret, vandálbiztos IK10 | Legrand | 77851 | db | 14193
6304077899 | Soliroc 1XRJ45 STP, csapófedél nélkül | Legrand | 77899 | db | 14574
6304077852 | Soliroc 2-es keret, vandálbiztos IK10 | Legrand | 77852 | db | 18123
6304077835 | Soliroc 2P+F földelt csatlakozóaljzat 16A - 250V~, IK10, biztonsági zsaluval, csapófedéllel, csavaros bekötéssel, vandálbiztos | Legrand | 77835 | db | 19265
6304077836 | Soliroc 2P+F földelt csatlakozóaljzat 16A - 250V~, IK10, biztonsági zsaluval, csavaros bekötéssel, vandálbiztos | Legrand | 77836 | db | 11877
6304077837 | Soliroc 2P+F földelt csatlakozóaljzat 16A - 250V~, IK10, biztonsági zsaluval, zárható csapófedéllel, csavaros bekötéssel, vandálbiztos | Legrand | 77837 | db | 26017
6304077853 | Soliroc 3-es keret, vandálbiztos IK10 | Legrand | 77853 | db | 21871
6304075736 | Soluclip rögzítési kiegészítő antimikrobiális csatornához | Legrand | 75736 | db | 794
6304603858 | Soluclip rögzítési kiegészítő bepattintható kábelcsatornához, alumínium | Legrand | 603858 | db | 1728
6304075690 | Soluclip rögzítési kiegészítő fehér bepattintós csatornához | Legrand | 75690 | db | 744
6304075786 | Soluclip rögzítési kiegészítő fekete | Legrand | 75786 | db | 743
6304075836 | Soluclip rögzítési kiegészítő szürke kábelcsatornához | Legrand | 75836 | db | 1022
6304031210 | Sorkapocs 4 csatlakozóval 30316 és Plexo dobozba | Legrand | 31210 | db | 2152
6304337950 | Soroló csavarok XL3 S 630 és 4000 szekrényekhez | Legrand | 337950 | db | 2990
6304337949 | Soroló lapok XL3 S 630 és 4000 szekrényekhez, erősítés | Legrand | 337949 | db | 8389
6304039446 | Sönt 36 és 42mm Viking 3-hoz | Legrand | 39446 | db | 12050
6304039447 | Sönt 55mm Viking 3-hoz | Legrand | 39447 | db | 11809
6304021695 | SP tart. mikrokapcsoló SP51 és SP58-hoz | Legrand | 21695 | db | 4043
6304021698 | SP 51/58 biztonsági lakattartó o5mm | Legrand | 21698 | db | 3392
6304021696 | SP 51/58 összekötő fogantyú vágható 300mm | Legrand | 21696 | db | 3082
6304050409 | Speciális csatlakozódugó kapcsolóval 16 A | Legrand | 50409 | db | 3339
6304050462 | Speciális csatlakozódugó 2P+F aljzattal | Legrand | 50462 | db | 2253
6304091945 | Speciális csavarhúzó a 069579 kat. számú illesztőkerethez | Legrand | 91945 | db | 11284
6304038038 | Speciális kulcs a kat. szám 1 380 69/68/23/25/48/71/73/74 jelzésadók teszteléséhez és riasztásindítás utáni visszaállításához, 10 db | Legrand | 38038 | csom | 4294
6304605230 | SPX, SPX-V jelző érintkező AC5A DC4A | Legrand | 605230 | db | 7458
6304605246 | SPX, SPX-V 60mm gy.tartó | Legrand | 605246 | db | 14129
6304605249 | SPX 00 bekötőkapocs-takaró | Legrand | 605249 | db | 5222
6304605222 | SPX 00, prizma bekötőkapocs 16-70mm2 | Legrand | 605222 | db | 4475
6304605202 | SPX 00 160A vízszintes biztosítós szakaszolókapcsoló | Legrand | 605202 | db | 33988
6304605203 | SPX 00 160A 60mm vízszintes biztosítós szakaszolókapcsoló sínre | Legrand | 605203 | db | 82269
6304605231 | SPX 00 60mm bekötőkapocs-takaró | Legrand | 605231 | db | 4935
6304605200 | SPX 000 125A vízszintes biztosítós szakaszolókapcsoló | Legrand | 605200 | db | 38459
6304605201 | SPX 000 125A 60mm vízszintes biztosítós szakaszolókapcsoló sínre | Legrand | 605201 | db | 42717
6304605232 | SPX 1 bekötőkapocs-takaró | Legrand | 605232 | db | 6922
6304605223 | SPX 1 prizma bekötőkapocs 70-150mm2 | Legrand | 605223 | db | 10648
6304605204 | SPX 1 250A vízszintes biztosítós szakaszolókapcsoló | Legrand | 605204 | db | 124246
6304605205 | SPX 1 250A 60mm vízszintes biztosítós szakaszolókapcsoló sínre | Legrand | 605205 | db | 175886
6304605233 | SPX 2 bekötőkapocs-takaró | Legrand | 605233 | db | 7901
6304605224 | SPX 2, prizma bekötőkapocs 120-240mm2 | Legrand | 605224 | db | 12129
6304605206 | SPX 2 400A vízszintes biztosítós szakaszolókapcsoló | Legrand | 605206 | db | 180461
6304605207 | SPX 2 400A 60mm vízszintes biztosítós szakaszolókapcsoló sínre | Legrand | 605207 | db | 234190
6304605225 | SPX 3 prizma bekötőkapocs 150-300mm2 | Legrand | 605225 | db | 14436
6304605208 | SPX 3 630A vízszintes biztosítós szakaszolókapcsoló | Legrand | 605208 | db | 218909
6304605209 | SPX 3 630A 60mm vízszintes biztosítós szakaszolókapcsoló sínre | Legrand | 605209 | db | 310534
6304605100 | SPX-D biztosítós szakaszolókapcsoló 3P 160A NH00 | Legrand | 605100 | db | 140398
6304605101 | SPX-D biztosítós szakaszolókapcsoló 3P 250A NH01 | Legrand | 605101 | db | 250554
6304605102 | SPX-D biztosítós szakaszolókapcsoló 3P 400A NH02 | Legrand | 605102 | db | 375641
6304605103 | SPX-D biztosítós szakaszolókapcsoló 3P 630A NH03 | Legrand | 605103 | db | 523152
6304605110 | SPX-D biztosítós szakaszolókapcsoló 3P+N 160A NH00 | Legrand | 605110 | db | 156387
6304605111 | SPX-D biztosítós szakaszolókapcsoló 3P+N 250A NH01 | Legrand | 605111 | db | 352275
6304605112 | SPX-D biztosítós szakaszolókapcsoló 3P+N 400A NH02 | Legrand | 605112 | db | 406913
6304605113 | SPX-D biztosítós szakaszolókapcsoló 3P+N 630A NH03 | Legrand | 605113 | db | 697329
6304605137 | SPX-D előlap 300mm 24mod 160A | Legrand | 605137 | db | 26980
6304605138 | SPX-D előlap 400mm 24mod 250-400A | Legrand | 605138 | db | 45097
6304605139 | SPX-D előlap 600mm 24mod 630A | Legrand | 605139 | db | 47954
6304605132 | SPX-D kapocstakaró 250-400A (4db) | Legrand | 605132 | db | 18056
6304605133 | SPX-D kapocstakaró 630A (4db) | Legrand | 605133 | db | 22489
6304605120 | SPX-D közvetlen rotációs hajtás 160A | Legrand | 605120 | db | 13005
6304605121 | SPX-D közvetlen rotációs hajtás 250-400A | Legrand | 605121 | db | 25210
6304605122 | SPX-D közvetlen rotációs hajtás 630A | Legrand | 605122 | db | 24882
6304605123 | SPX-D meghosszabbított rotációs hajtás 160A | Legrand | 605123 | db | 14046
6304605124 | SPX-D meghosszabbított rotációs hajtás 250-400A | Legrand | 605124 | db | 24481
6304605125 | SPX-D meghosszabbított rotációs hajtás 630A | Legrand | 605125 | db | 25395
6304605128 | SPX-D rudazat 160A (347mm) | Legrand | 605128 | db | 9730
6304605129 | SPX-D rudazat 250-400A (290mm) | Legrand | 605129 | db | 15958
6304605130 | SPX-D rudazat 630A (275mm) | Legrand | 605130 | db | 15907
6304605126 | SPX-D segédérintkező 2Ny-2Z 160A | Legrand | 605126 | db | 8447
6304605127 | SPX-D segédérintkező 2Ny-2Z 250-630A | Legrand | 605127 | db | 10279
6304605134 | SPX-D szerelőlap 160A | Legrand | 605134 | db | 43439
6304605135 | SPX-D szerelőlap 250-400A | Legrand | 605135 | db | 62096
6304605136 | SPX-D szerelőlap 630A | Legrand | 605136 | db | 67549
6304605871 | SPX3-V 00 beépíthető áramváltó 150/5 | Legrand | 605871 | db | 60636
6304605870 | SPX3-V 00 beépíthető áramváltó 80/5 | Legrand | 605870 | db | 60825
6304605865 | SPX3-V 00, prizma bekötőkapocs 10-95 mm2 | Legrand | 605865 | db | 7263
6304605850 | SPX3-V 00 160A 100mm függőleges biztosítós szakaszolókapcsoló sínre | Legrand | 605850 | db | 141357
6304605851 | SPX3-V 1 250A 185mm függőleges biztosítós szakaszolókapcsoló sínre | Legrand | 605851 | db | 335565
6304605873 | SPX3-V 1,2,3 beépíthető áramváltó 150/5 | Legrand | 605873 | db | 95163
6304605874 | SPX3-V 1,2,3 beépíthető áramváltó 200/5 | Legrand | 605874 | db | 92416
6304605875 | SPX3-V 1,2,3 beépíthető áramváltó 250/5 | Legrand | 605875 | db | 95163
6304605876 | SPX3-V 1,2,3 beépíthető áramváltó 400/5 | Legrand | 605876 | db | 92416
6304605877 | SPX3-V 1,2,3 beépíthető áramváltó 600/5 | Legrand | 605877 | db | 137758
6304605867 | SPX3-V 1-2-3, prizma bekötőkapocs 120-400 mm2 | Legrand | 605867 | db | 20935
6304605866 | SPX3-V 1-2-3, prizma bekötőkapocs 70-240 mm2 | Legrand | 605866 | db | 13357
6304605880 | SPX3-V 185mm gyűjtősín-tartó | Legrand | 605880 | db | 16937
6304605852 | SPX3-V 2 400A 185mm függőleges biztosítós szakaszolókapcsoló sínre | Legrand | 605852 | db | 310449
6304605853 | SPX3-V 3 630A 185mm függőleges biztosítós szakaszolókapcsoló sínre | Legrand | 605853 | db | 230466
6304037646 | Starfix adagoló 0,25&0,34sárga | Legrand | 37646 | db | 3130
6304037647 | Starfix adagoló 0,5-2,5 piros | Legrand | 37647 | db | 3974
6304037648 | Starfix adagoló 4 és 6 narancs | Legrand | 37648 | db | 4105
6304037639 | Starfix készlet 0,5-2,5mm2 | Legrand | 37639 | db | 79093
6304037680 | Starfix S 0,5mm2 tár fehér | Legrand | 37680 | db | 0
6304037697 | Starfix S 0,5-2,5mm2 szerszám + 5 üres tár | Legrand | 37697 | db | 347733
6304037681 | Starfix S 0,75mm2 tár kék | Legrand | 37681 | db | 0
6304037682 | Starfix S 1mm2 tár piros | Legrand | 37682 | db | 0
6304037683 | Starfix S 1,5mm2 tár fekete | Legrand | 37683 | db | 0
6304037684 | Starfix S 2,5mm2 tár szürke | Legrand | 37684 | db | 0
6304037650 | Starfix 0,25 mm2 érvéghüvely, türkiz | Legrand | 37650 | db | 30.9
6304037750 | Starfix 0,25 mm2 érvéghüvely türkiz, zacskós kiszerelés | Legrand | 37750 | db | 16.03
6304037608 | Starfix 0,25-0,34 mm2 adagoló- és sajtolószerszám | Legrand | 37608 | db | 27609
6304037606 | Starfix 0,25-6 mm2 adagoló- és sajtolószerszám | Legrand | 37606 | db | 146203
6304037660 | Starfix 0,34 mm2 érvéghüvely, zöld | Legrand | 37660 | db | 30.9
6304037760 | Starfix 0,34 mm2 érvéghüvely zöld, zacskós kiszerelés | Legrand | 37760 | db | 16.03
6304037641 | Starfix 0,5 mm2 érvéghüvely fehér, tekercselt | Legrand | 37641 | db | 25.2
6304037761 | Starfix 0,5 mm2 érvéghüvely fehér, zacskós kiszerelés | Legrand | 37761 | db | 10.3
6304037661 | Starfix 0,5mm2 érvéghüvely fehér | Legrand | 37661 | db | 32.1
6304037609 | Starfix 0,5-2,5 mm2 adagoló- és sajtolószerszám | Legrand | 37609 | db | 26545
6304037642 | Starfix 0,75 mm2 érvéghüvely kék, tekercselt | Legrand | 37642 | db | 25.2
6304037762 | Starfix 0,75 mm2 érvéghüvely kék, zacskós kiszerelés | Legrand | 37762 | db | 10.3
6304037662 | Starfix 0,75mm2 érvéghüvely kék | Legrand | 37662 | db | 30.9
6304037643 | Starfix 1 mm2 érvéghüvely piros, tekercselt | Legrand | 37643 | db | 35.5
6304037763 | Starfix 1 mm2 érvéghüvely piros, zacskós kiszerelés | Legrand | 37763 | db | 10.3
6304037663 | Starfix 1mm2 érvéghüvely piros | Legrand | 37663 | db | 30.9
6304037669 | Starfix 10mm2 érvéghüvely barna | Legrand | 37669 | db | 93.9
6304037692 | Starfix 10-50mm2 készülék | Legrand | 37692 | db | 213963
6304037644 | Starfix 1,5 mm2 érvéghüvely fekete, tekercselt | Legrand | 37644 | db | 35.5
6304037764 | Starfix 1,5 mm2 érvéghüvely fekete, zacskós kiszerelés | Legrand | 37764 | db | 11.45
6304037664 | Starfix 1,5mm2 érvéghüvely fekete | Legrand | 37664 | db | 30.9
6304037670 | Starfix 16mm2 érvéghüvely hoszú fehér | Legrand | 37670 | db | 103
6304037672 | Starfix 16mm2 érvéghüvely rövid fehér | Legrand | 37672 | db | 96.1
6304037687 | Starfix 2x0,75mm2 érvéghüvely kék | Legrand | 37687 | db | 69.9
6304037688 | Starfix 2x1mm2 érvéghüvely piros | Legrand | 37688 | db | 67.5
6304037689 | Starfix 2x1,5mm2 érvéghüvely fekete | Legrand | 37689 | db | 69.9
6304037690 | Starfix 2x2,5mm2 érvéghüvely szürke | Legrand | 37690 | db | 69.9
6304037645 | Starfix 2,5 mm2 érvéghüvely szürke, tekercselt | Legrand | 37645 | db | 36.6
6304037766 | Starfix 2,5 mm2 érvéghüvely szürke, zacskós kiszerelés | Legrand | 37766 | db | 16.03
6304037671 | Starfix 25mm2 érvéghüvely fekete | Legrand | 37671 | db | 173
6304037666 | Starfix 2,5mm2 érvéghüvely szürke | Legrand | 37666 | db | 30.9
6304037678 | Starfix 30mm2 érvéghüvely kék | Legrand | 37678 | db | 339
6304037677 | Starfix 35mm2 érvéghüvely piros | Legrand | 37677 | db | 231
6304037767 | Starfix 4 mm2 érvéghüvely narancs, zacskós kiszerelés | Legrand | 37767 | db | 32.1
6304037667 | Starfix 4mm2 érvéghüvely narancs | Legrand | 37667 | db | 85.9
6304037610 | Starfix 4-6 mm2 adagoló- és sajtolószerszám | Legrand | 37610 | db | 30614
6304037768 | Starfix 6 mm2 érvéghüvely zöld, zacskós kiszerelés | Legrand | 37768 | db | 44.6
6304037668 | Starfix 6mm2 érvéghüvely zöld | Legrand | 37668 | db | 93.9
6304721315 | Suno csillárkapcsoló jelzőfénnyel 10AX, alumínium | Legrand | 721315 | db | 4127
6304721115 | Suno csillárkapcsoló jelzőfénnyel 10AX, fehér | Legrand | 721115 | db | 2951
6304721415 | Suno csillárkapcsoló jelzőfénnyel 10AX, fekete | Legrand | 721415 | db | 3964
6304721305 | Suno csillárkapcsoló 10AX, alumínium | Legrand | 721305 | db | 2688
6304721105 | Suno csillárkapcsoló 10AX, fehér | Legrand | 721105 | db | 2128
6304721405 | Suno csillárkapcsoló 10AX, fekete | Legrand | 721405 | db | 2688
6304721394 | Suno egyes kiemelődoboz, alumínium | Legrand | 721394 | db | 4037
6304721194 | Suno egyes kiemelődoboz, fehér | Legrand | 721194 | db | 2884
6304721494 | Suno egyes kiemelődoboz, fekete | Legrand | 721494 | db | 4037
6304721314 | Suno egypólusú kapcsoló ellenőrzőfénnyel, 16AX, alumínium | Legrand | 721314 | db | 4244
6304721114 | Suno egypólusú kapcsoló ellenőrzőfénnyel, 16AX, fehér | Legrand | 721114 | db | 3035
6304721414 | Suno egypólusú kapcsoló ellenőrzőfénnyel, 16AX, fekete | Legrand | 721414 | db | 4244
6304721311 | Suno egypólusú kapcsoló jelzőfénnyel 10AX, alumínium | Legrand | 721311 | db | 3018
6304721111 | Suno egypólusú kapcsoló jelzőfénnyel 10AX, fehér | Legrand | 721111 | db | 2245
6304721411 | Suno egypólusú kapcsoló jelzőfénnyel 10AX, fekete | Legrand | 721411 | db | 3018
6304721301 | Suno egypólusú kapcsoló 10AX, alumínium | Legrand | 721301 | db | 1848
6304721101 | Suno egypólusú kapcsoló 10AX, fehér | Legrand | 721101 | db | 1545
6304721401 | Suno egypólusú kapcsoló 10AX, fekete | Legrand | 721401 | db | 1848
6304721304 | Suno egypólusú kapcsoló 16AX, alumínium | Legrand | 721304 | db | 2833
6304721104 | Suno egypólusú kapcsoló 16AX, fehér | Legrand | 721104 | db | 2022
6304721404 | Suno egypólusú kapcsoló 16AX, fekete | Legrand | 721404 | db | 2833
6304721313 | Suno egypólusú nyomó csengőjellel, alumínium | Legrand | 721313 | db | 3113
6304721113 | Suno egypólusú nyomó csengőjellel, fehér | Legrand | 721113 | db | 2223
6304721413 | Suno egypólusú nyomó csengőjellel, fekete | Legrand | 721413 | db | 3113
6304721310 | Suno egypólusú nyomó jelzőfénnyel, címketartóval, alumínium | Legrand | 721310 | db | 5661
6304721110 | Suno egypólusú nyomó jelzőfénnyel, címketartóval, fehér | Legrand | 721110 | db | 4211
6304721410 | Suno egypólusú nyomó jelzőfénnyel, címketartóval, fekete | Legrand | 721410 | db | 5661
6304721309 | Suno egypólusú nyomó 6A, alumínium | Legrand | 721309 | db | 2833
6304721109 | Suno egypólusú nyomó 6A, fehér | Legrand | 721109 | db | 2105
6304721409 | Suno egypólusú nyomó 6A, fekete | Legrand | 721409 | db | 2833
6304721349 | Suno elővezetékelt HDMI 1.4 típusú csatlakozóaljzat, 15 cm kábellel szállítva, alumínium | Legrand | 721349 | db | 10640
6304721149 | Suno elővezetékelt HDMI 1.4 típusú csatlakozóaljzat, 15 cm kábellel szállítva, fehér | Legrand | 721149 | db | 8960
6304721449 | Suno elővezetékelt HDMI 1.4 típusú csatlakozóaljzat, 15 cm kábellel szállítva, fekete | Legrand | 721449 | db | 10640
6304721340 | Suno fokozatkapcsoló (0, 1, 2, 3), alumínium | Legrand | 721340 | db | 18597
6304721140 | Suno fokozatkapcsoló (0, 1, 2, 3), fehér | Legrand | 721140 | db | 16738
6304721440 | Suno fokozatkapcsoló (0, 1, 2, 3), fekete | Legrand | 721440 | db | 18597
6304721379 | Suno forgatógombos fényerőszabályzó 300W, alumínium | Legrand | 721379 | db | 15808
6304721179 | Suno forgatógombos fényerőszabályzó 300W, fehér | Legrand | 721179 | db | 13949
6304721479 | Suno forgatógombos fényerőszabályzó 300W, fekete | Legrand | 721479 | db | 15808
6304721392 | Suno hangszóró-csatlakozóaljzat, alumínium | Legrand | 721392 | db | 7028
6304721192 | Suno hangszóró-csatlakozóaljzat, fehér | Legrand | 721192 | db | 5023
6304721492 | Suno hangszóró-csatlakozóaljzat, fekete | Legrand | 721492 | db | 7028
6304721375 | Suno hotelkártya-kapcsoló 6A, alumínium | Legrand | 721375 | db | 10651
6304721175 | Suno hotelkártya-kapcsoló 6A, fehér | Legrand | 721175 | db | 8719
6304721475 | Suno hotelkártya-kapcsoló 6A, fekete | Legrand | 721475 | db | 10651
6304721300 | Suno húzózsinóros váltóérintkezős nyomó, alumínium | Legrand | 721300 | db | 5600
6304721100 | Suno húzózsinóros váltóérintkezős nyomó, fehér | Legrand | 721100 | db | 4211
6304721400 | Suno húzózsinóros váltóérintkezős nyomó, fekete | Legrand | 721400 | db | 5600
6304721335 | Suno IP44 mozgásérzékelős kapcsoló 3 - 250 W (izzó, halogén, LED) 120°, 2 vezetékes, alumínium | Legrand | 721335 | db | 39933
6304721135 | Suno IP44 mozgásérzékelős kapcsoló 3 - 250 W (izzó, halogén, LED) 120°, 2 vezetékes, fehér | Legrand | 721135 | db | 38074
6304721435 | Suno IP44 mozgásérzékelős kapcsoló 3 - 250 W (izzó, halogén, LED) 120°, 2 vezetékes, fekete | Legrand | 721435 | db | 39933
6304721040 | Suno IP44 védőburkolat egy billentyűs kapcsolókhoz | Legrand | 721040 | db | 660
6304721041 | Suno IP44 védőburkolat két billentyűs kapcsolóhoz | Legrand | 721041 | db | 660
6304721342 | Suno kábelkivezető, IP21, alumínium | Legrand | 721342 | db | 3516
6304721142 | Suno kábelkivezető, IP21, fehér | Legrand | 721142 | db | 2508
6304721442 | Suno kábelkivezető, IP21, fekete | Legrand | 721442 | db | 3662
6304721307 | Suno keresztkapcsoló 10AX, alumínium | Legrand | 721307 | db | 3774
6304721107 | Suno keresztkapcsoló 10AX, fehér | Legrand | 721107 | db | 2811
6304721407 | Suno keresztkapcsoló 10AX, fekete | Legrand | 721407 | db | 3774
6304721312 | Suno kétpólusú kapcsoló ellenőrzőfénnyel 10AX, alumínium | Legrand | 721312 | db | 5661
6304721112 | Suno kétpólusú kapcsoló ellenőrzőfénnyel 10AX, fehér | Legrand | 721112 | db | 4043
6304721412 | Suno kétpólusú kapcsoló ellenőrzőfénnyel 10AX, fekete | Legrand | 721412 | db | 5661
6304721302 | Suno kétpólusú kapcsoló 10AX, alumínium | Legrand | 721302 | db | 3774
6304721102 | Suno kétpólusú kapcsoló 10AX, fehér | Legrand | 721102 | db | 2811
6304721402 | Suno kétpólusú kapcsoló 10AX, fekete | Legrand | 721402 | db | 3774
6304721395 | Suno kettes kiemelődoboz, alumínium | Legrand | 721395 | db | 7263
6304721195 | Suno kettes kiemelődoboz, fehér | Legrand | 721195 | db | 5185
6304721495 | Suno kettes kiemelődoboz, fekete | Legrand | 721495 | db | 7263
6304721345 | Suno kettős keystone adapter, alumínium | Legrand | 721345 | db | 2475
6304721145 | Suno kettős keystone adapter, fehér | Legrand | 721145 | db | 1764
6304721445 | Suno kettős keystone adapter, fekete | Legrand | 721445 | db | 2475
6304721346 | Suno kettős Systimax csatlakozóaljzat, alumínium | Legrand | 721346 | db | 6720
6304721146 | Suno kettős Systimax csatlakozóaljzat, fehér | Legrand | 721146 | db | 3920
6304721446 | Suno kettős Systimax csatlakozóaljzat, fekete | Legrand | 721446 | db | 6720
6304721373 | Suno kettős TV csatlakozóaljzat, "F" típus, végzáró, alumínium | Legrand | 721373 | db | 6792
6304721173 | Suno kettős TV csatlakozóaljzat, "F" típus, végzáró, fehér | Legrand | 721173 | db | 4855
6304721473 | Suno kettős TV csatlakozóaljzat, "F" típus, végzáró, fekete | Legrand | 721473 | db | 6792
6304721317 | Suno kettős váltóérintkezős nyomó, alumínium | Legrand | 721317 | db | 4244
6304721117 | Suno kettős váltóérintkezős nyomó, fehér | Legrand | 721117 | db | 3158
6304721417 | Suno kettős váltóérintkezős nyomó, fekete | Legrand | 721417 | db | 4244
6304721318 | Suno kettős váltókapcsoló jelzőfénnyel 10AX, alumínium | Legrand | 721318 | db | 5308
6304721118 | Suno kettős váltókapcsoló jelzőfénnyel 10AX, fehér | Legrand | 721118 | db | 3791
6304721418 | Suno kettős váltókapcsoló jelzőfénnyel 10AX, fekete | Legrand | 721418 | db | 5096
6304721308 | Suno kettős váltókapcsoló 10AX, alumínium | Legrand | 721308 | db | 3399
6304721108 | Suno kettős váltókapcsoló 10AX, fehér | Legrand | 721108 | db | 2531
6304721408 | Suno kettős váltókapcsoló 10AX, fekete | Legrand | 721408 | db | 3399
6304721376 | Suno mozgásérzékelős kapcsoló 3 - 250 W (izzó, halogén, LED) 120°, 2 vezetékes, alumínium | Legrand | 721376 | db | 38119
6304721176 | Suno mozgásérzékelős kapcsoló 3 - 250 W (izzó, halogén, LED) 120°, 2 vezetékes, fehér | Legrand | 721176 | db | 36260
6304721476 | Suno mozgásérzékelős kapcsoló 3 - 250 W (izzó, halogén, LED) 120°, 2 vezetékes, fekete | Legrand | 721476 | db | 38119
6304721377 | Suno mozgásérzékelős kapcsoló 400 W (izzó, halogén, LED) 120°, 3 vezetékes, alumínium | Legrand | 721377 | db | 25104
6304721177 | Suno mozgásérzékelős kapcsoló 400 W (izzó, halogén, LED) 120°, 3 vezetékes, fehér | Legrand | 721177 | db | 23245
6304721477 | Suno mozgásérzékelős kapcsoló 400 W (izzó, halogén, LED) 120°, 3 vezetékes, fekete | Legrand | 721477 | db | 25104
6304721378 | Suno nyomógombos fényerőszabályzó, 400W, alumínium | Legrand | 721378 | db | 24175
6304721178 | Suno nyomógombos fényerőszabályzó, 400W, fehér | Legrand | 721178 | db | 22316
6304721478 | Suno nyomógombos fényerőszabályzó, 400W, fekete | Legrand | 721478 | db | 24175
6304721338 | Suno redőny nyomó (2 állású) 6A, alumínium | Legrand | 721338 | db | 4720
6304721138 | Suno redőny nyomó (2 állású) 6A, fehér | Legrand | 721138 | db | 3511
6304721438 | Suno redőny nyomó (2 állású) 6A, fekete | Legrand | 721438 | db | 4916
6304721339 | Suno redőnykapcsoló (3 állású) 6A, alumínium | Legrand | 721339 | db | 4720
6304721139 | Suno redőnykapcsoló (3 állású) 6A, fehér | Legrand | 721139 | db | 3511
6304721439 | Suno redőnykapcsoló (3 állású) 6A, fekete | Legrand | 721439 | db | 4916
6304721360 | Suno RJ 11 + RJ 45 Cat.6 UTP csatlakozóaljzat, alumínium | Legrand | 721360 | db | 7912
6304721160 | Suno RJ 11 + RJ 45 Cat.6 UTP csatlakozóaljzat, fehér | Legrand | 721160 | db | 5650
6304721460 | Suno RJ 11 + RJ 45 Cat.6 UTP csatlakozóaljzat, fekete | Legrand | 721460 | db | 7912
6304721361 | Suno RJ11 csatlakozóaljzat, alumínium | Legrand | 721361 | db | 3959
6304721161 | Suno RJ11 csatlakozóaljzat, fehér | Legrand | 721161 | db | 2828
6304721461 | Suno RJ11 csatlakozóaljzat, fekete | Legrand | 721461 | db | 3959
6304721350 | Suno RJ45 Cat.5E UTP csatlakozóaljzat, alumínium | Legrand | 721350 | db | 4944
6304721150 | Suno RJ45 Cat.5E UTP csatlakozóaljzat, fehér | Legrand | 721150 | db | 3533
6304721450 | Suno RJ45 Cat.5E UTP csatlakozóaljzat, fekete | Legrand | 721450 | db | 4944
6304721356 | Suno RJ45 Cat.6 STP csatlakozóaljzat, alumínium | Legrand | 721356 | db | 7912
6304721156 | Suno RJ45 Cat.6 STP csatlakozóaljzat, fehér | Legrand | 721156 | db | 5891
6304721456 | Suno RJ45 Cat.6 STP csatlakozóaljzat, fekete | Legrand | 721456 | db | 7912
6304721352 | Suno RJ45 Cat.6 UTP csatlakozóaljzat, alumínium | Legrand | 721352 | db | 5936
6304721152 | Suno RJ45 Cat.6 UTP csatlakozóaljzat, fehér | Legrand | 721152 | db | 4239
6304721452 | Suno RJ45 Cat.6 UTP csatlakozóaljzat, fekete | Legrand | 721452 | db | 5936
6304721358 | Suno RJ45 Cat.6A STP csatlakozóaljzat, alumínium | Legrand | 721358 | db | 9895
6304721158 | Suno RJ45 Cat.6A STP csatlakozóaljzat, fehér | Legrand | 721158 | db | 7067
6304721458 | Suno RJ45 Cat.6A STP csatlakozóaljzat, fekete | Legrand | 721458 | db | 9895
6304721354 | Suno RJ45 Cat.6A UTP csatlakozóaljzat, alumínium | Legrand | 721354 | db | 7420
6304721154 | Suno RJ45 Cat.6A UTP csatlakozóaljzat, fehér | Legrand | 721154 | db | 5297
6304721454 | Suno RJ45 Cat.6A UTP csatlakozóaljzat, fekete | Legrand | 721454 | db | 7420
6304721347 | Suno SC/APC optikai csatlakozóaljzat, alumínium | Legrand | 721347 | db | 7280
6304721147 | Suno SC/APC optikai csatlakozóaljzat, fehér | Legrand | 721147 | db | 5040
6304721447 | Suno SC/APC optikai csatlakozóaljzat, fekete | Legrand | 721447 | db | 7280
6304721337 | Suno szobatermosztát padlófűtéshez, 16A, alumínium | Legrand | 721337 | db | 32541
6304721137 | Suno szobatermosztát padlófűtéshez, 16A, fehér | Legrand | 721137 | db | 30682
6304721437 | Suno szobatermosztát padlófűtéshez, 16A, fekete | Legrand | 721437 | db | 32541
6304721336 | Suno szobatermosztát, 8A, alumínium | Legrand | 721336 | db | 29752
6304721136 | Suno szobatermosztát, 8A, fehér | Legrand | 721136 | db | 27893
6304721436 | Suno szobatermosztát, 8A, fekete | Legrand | 721436 | db | 29752
6304721365 | Suno TV csatlakozóaljzat, átmenő (apa, 14 dB), alumínium | Legrand | 721365 | db | 3774
6304721165 | Suno TV csatlakozóaljzat, átmenő (apa, 14 dB), fehér | Legrand | 721165 | db | 2699
6304721465 | Suno TV csatlakozóaljzat, átmenő (apa, 14 dB), fekete | Legrand | 721465 | db | 3774
6304721364 | Suno TV csatlakozóaljzat csillagpontos (apa), végzáró, alumínium | Legrand | 721364 | db | 3774
6304721164 | Suno TV csatlakozóaljzat csillagpontos (apa), végzáró, fehér | Legrand | 721164 | db | 2699
6304721464 | Suno TV csatlakozóaljzat csillagpontos (apa), végzáró, fekete | Legrand | 721464 | db | 3774
6304721363 | Suno TV csatlakozóaljzat, "F" típus, végzáró, alumínium | Legrand | 721363 | db | 3774
6304721163 | Suno TV csatlakozóaljzat, "F" típus, végzáró, fehér | Legrand | 721163 | db | 2699
6304721463 | Suno TV csatlakozóaljzat, "F" típus, végzáró, fekete | Legrand | 721463 | db | 3774
6304721366 | Suno TV csatlakozóaljzat, végzáró apa (10 dB), alumínium | Legrand | 721366 | db | 3774
6304721166 | Suno TV csatlakozóaljzat, végzáró apa (10 dB), fehér | Legrand | 721166 | db | 2699
6304721466 | Suno TV csatlakozóaljzat, végzáró apa (10 dB), fekete | Legrand | 721466 | db | 3774
6304721362 | Suno TV "F" típus, végzáró + RJ45 Cat. 6 UTP csatlakozóaljzat, alumínium | Legrand | 721362 | db | 8411
6304721162 | Suno TV "F" típus, végzáró + RJ45 Cat. 6 UTP csatlakozóaljzat, fehér | Legrand | 721162 | db | 6008
6304721462 | Suno TV "F" típus, végzáró + RJ45 Cat. 6 UTP csatlakozóaljzat, fekete | Legrand | 721462 | db | 8411
6304721368 | Suno TV-R-SAT csatlakozóaljzat, átmenő (apa, 14 dB), alumínium | Legrand | 721368 | db | 7548
6304721168 | Suno TV-R-SAT csatlakozóaljzat, átmenő (apa, 14 dB), fehér | Legrand | 721168 | db | 5392
6304721468 | Suno TV-R-SAT csatlakozóaljzat, átmenő (apa, 14 dB), fekete | Legrand | 721468 | db | 7548
6304721367 | Suno TV-R-SAT csatlakozóaljzat végzáró (apa), alumínium | Legrand | 721367 | db | 7548
6304721167 | Suno TV-R-SAT csatlakozóaljzat végzáró (apa), fehér | Legrand | 721167 | db | 5392
6304721467 | Suno TV-R-SAT csatlakozóaljzat végzáró (apa), fekete | Legrand | 721467 | db | 7548
6304721369 | Suno TV-R-SAT csatlakozóaljzat, végzáró apa (10 dB), alumínium | Legrand | 721369 | db | 7548
6304721169 | Suno TV-R-SAT csatlakozóaljzat, végzáró apa (10 dB), fehér | Legrand | 721169 | db | 5392
6304721469 | Suno TV-R-SAT csatlakozóaljzat, végzáró apa (10 dB), fekete | Legrand | 721469 | db | 7548
6304721370 | Suno TV-R-SAT-SAT csatlakozóaljzat végzáró (apa), alumínium | Legrand | 721370 | db | 9436
6304721170 | Suno TV-R-SAT-SAT csatlakozóaljzat végzáró (apa), fehér | Legrand | 721170 | db | 6742
6304721470 | Suno TV-R-SAT-SAT csatlakozóaljzat végzáró (apa), fekete | Legrand | 721470 | db | 9436
6304721371 | Suno TV-SAT csatlakozóaljzat csillagpontos (apa), alumínium | Legrand | 721371 | db | 7548
6304721171 | Suno TV-SAT csatlakozóaljzat csillagpontos (apa), fehér | Legrand | 721171 | db | 5392
6304721471 | Suno TV-SAT csatlakozóaljzat csillagpontos (apa), fekete | Legrand | 721471 | db | 7548
6304721343 | Suno vakfedél Program Mosaic adapterrel, alumínium | Legrand | 721343 | db | 2032
6304721143 | Suno vakfedél Program Mosaic adapterrel, fehér | Legrand | 721143 | db | 1450
6304721443 | Suno vakfedél Program Mosaic adapterrel, fekete | Legrand | 721443 | db | 1954
6304721316 | Suno váltókapcsoló jelzőfénnyel 10AX, alumínium | Legrand | 721316 | db | 3539
6304721116 | Suno váltókapcsoló jelzőfénnyel 10AX, fehér | Legrand | 721116 | db | 2531
6304721416 | Suno váltókapcsoló jelzőfénnyel 10AX, fekete | Legrand | 721416 | db | 3539
6304721306 | Suno váltókapcsoló 10AX, alumínium | Legrand | 721306 | db | 2240
6304721106 | Suno váltókapcsoló 10AX, fehér | Legrand | 721106 | db | 2016
6304721406 | Suno váltókapcsoló 10AX, fekete | Legrand | 721406 | db | 2240
6304721134 | Suno vezeték nélküli töltőállomás USB-A töltőaljzattal, fehér | Legrand | 721134 | db | 26964
6304721511 | Suno 1-es keret, alumínium | Legrand | 721511 | db | 739
6304721561 | Suno 1-es keret, csiszolt alumínium | Legrand | 721561 | db | 1041
6304721501 | Suno 1-es keret, fehér | Legrand | 721501 | db | 392
6304721521 | Suno 1-es keret, fekete | Legrand | 721521 | db | 739
6304721571 | Suno 1-es keret, fekete mintás | Legrand | 721571 | db | 1041
6304721531 | Suno 1-es keret, homok | Legrand | 721531 | db | 392
6304721344 | Suno 1-es keret, IP44, alumínium | Legrand | 721344 | db | 3253
6304721144 | Suno 1-es keret, IP44, fehér | Legrand | 721144 | db | 2324
6304721444 | Suno 1-es keret, IP44, fekete | Legrand | 721444 | db | 3253
6304721551 | Suno 1-es keret, sötét szürke | Legrand | 721551 | db | 739
6304721541 | Suno 1-es keret, szürke | Legrand | 721541 | db | 392
6304721512 | Suno 2-es keret, alumínium | Legrand | 721512 | db | 1344
6304721562 | Suno 2-es keret, csiszolt alumínium | Legrand | 721562 | db | 1876
6304721502 | Suno 2-es keret, fehér | Legrand | 721502 | db | 537
6304721522 | Suno 2-es keret, fekete | Legrand | 721522 | db | 1344
6304721572 | Suno 2-es keret, fekete mintás | Legrand | 721572 | db | 1876
6304721532 | Suno 2-es keret, homok | Legrand | 721532 | db | 537
6304721552 | Suno 2-es keret, sötét szürke | Legrand | 721552 | db | 1344
6304721542 | Suno 2-es keret, szürke | Legrand | 721542 | db | 537
6304721329 | Suno 2P+F + USB-C csatlakozóaljzat (rugós), biztonsági zsaluval, alumínium | Legrand | 721329 | db | 13949
6304721129 | Suno 2P+F + USB-C csatlakozóaljzat (rugós), biztonsági zsaluval, fehér | Legrand | 721129 | db | 12090
6304721429 | Suno 2P+F + USB-C csatlakozóaljzat (rugós), biztonsági zsaluval, fekete | Legrand | 721429 | db | 13949
6304721324 | Suno 2P+F csatlakozóaljzat biztonsági zsaluval (csavaros), alumínium | Legrand | 721324 | db | 2077
6304721124 | Suno 2P+F csatlakozóaljzat biztonsági zsaluval (csavaros), fehér | Legrand | 721124 | db | 1484
6304721424 | Suno 2P+F csatlakozóaljzat biztonsági zsaluval (csavaros), fekete | Legrand | 721424 | db | 2077
6304721325 | Suno 2P+F csatlakozóaljzat (csavaros), alumínium | Legrand | 721325 | db | 1848
6304721125 | Suno 2P+F csatlakozóaljzat (csavaros), fehér | Legrand | 721125 | db | 1545
6304721425 | Suno 2P+F csatlakozóaljzat (csavaros), fekete | Legrand | 721425 | db | 1848
6304721328 | Suno 2P+F csatlakozóaljzat kerettel (rugós), biztonsági zsaluval, komplett, alumínium | Legrand | 721328 | db | 2688
6304721128 | Suno 2P+F csatlakozóaljzat kerettel (rugós), biztonsági zsaluval, komplett, fehér | Legrand | 721128 | db | 1904
6304721428 | Suno 2P+F csatlakozóaljzat kerettel (rugós), biztonsági zsaluval, komplett, fekete | Legrand | 721428 | db | 2688
6304721320 | Suno 2P+F csatlakozóaljzat (rugós), biztonsági zsaluval, alumínium | Legrand | 721320 | db | 1848
6304721327 | Suno 2P+F csatlakozóaljzat (rugós), biztonsági zsaluval, csapófedéllel IP21, alumínium | Legrand | 721327 | db | 2643
6304721127 | Suno 2P+F csatlakozóaljzat (rugós), biztonsági zsaluval, csapófedéllel IP21, fehér | Legrand | 721127 | db | 1887
6304721427 | Suno 2P+F csatlakozóaljzat (rugós), biztonsági zsaluval, csapófedéllel IP21, fekete | Legrand | 721427 | db | 2643
6304721120 | Suno 2P+F csatlakozóaljzat (rugós), biztonsági zsaluval, fehér | Legrand | 721120 | db | 1545
6304721420 | Suno 2P+F csatlakozóaljzat (rugós), biztonsági zsaluval, fekete | Legrand | 721420 | db | 1848
6304721323 | Suno 2P+F csatlakozóaljzat (rugós), biztonsági zsaluval, IP44, alumínium | Legrand | 721323 | db | 3399
6304721123 | Suno 2P+F csatlakozóaljzat (rugós), biztonsági zsaluval, IP44, fehér | Legrand | 721123 | db | 2424
6304721423 | Suno 2P+F csatlakozóaljzat (rugós), biztonsági zsaluval, IP44, fekete | Legrand | 721423 | db | 3399
6304721351 | Suno 2xRJ45 Cat.5E UTP csatlakozóaljzat, alumínium | Legrand | 721351 | db | 7420
6304721151 | Suno 2xRJ45 Cat.5E UTP csatlakozóaljzat, fehér | Legrand | 721151 | db | 5297
6304721451 | Suno 2xRJ45 Cat.5E UTP csatlakozóaljzat, fekete | Legrand | 721451 | db | 7420
6304721357 | Suno 2xRJ45 Cat.6 STP csatlakozóaljzat, alumínium | Legrand | 721357 | db | 11872
6304721157 | Suno 2xRJ45 Cat.6 STP csatlakozóaljzat, fehér | Legrand | 721157 | db | 8478
6304721457 | Suno 2xRJ45 Cat.6 STP csatlakozóaljzat, fekete | Legrand | 721457 | db | 11872
6304721353 | Suno 2xRJ45 Cat.6 UTP csatlakozóaljzat, alumínium | Legrand | 721353 | db | 8904
6304721153 | Suno 2xRJ45 Cat.6 UTP csatlakozóaljzat, fehér | Legrand | 721153 | db | 6361
6304721453 | Suno 2xRJ45 Cat.6 UTP csatlakozóaljzat, fekete | Legrand | 721453 | db | 8904
6304721359 | Suno 2xRJ45 Cat.6A STP csatlakozóaljzat, alumínium | Legrand | 721359 | db | 12460
6304721159 | Suno 2xRJ45 Cat.6A STP csatlakozóaljzat, fehér | Legrand | 721159 | db | 10600
6304721459 | Suno 2xRJ45 Cat.6A STP csatlakozóaljzat, fekete | Legrand | 721459 | db | 12460
6304721355 | Suno 2xRJ45 Cat.6A UTP csatlakozóaljzat, alumínium | Legrand | 721355 | db | 11127
6304721155 | Suno 2xRJ45 Cat.6A UTP csatlakozóaljzat, fehér | Legrand | 721155 | db | 7946
6304721455 | Suno 2xRJ45 Cat.6A UTP csatlakozóaljzat, fekete | Legrand | 721455 | db | 11127
6304721330 | Suno 2xUSB - A+C csatlakozóaljzat, 3 A - 15 W, alumínium | Legrand | 721330 | db | 11625
6304721130 | Suno 2xUSB - A+C csatlakozóaljzat, 3 A - 15 W, fehér | Legrand | 721130 | db | 9760
6304721430 | Suno 2xUSB - A+C csatlakozóaljzat, 3 A - 15 W, fekete | Legrand | 721430 | db | 11620
6304721331 | Suno 2xUSB-C csatlakozóaljzat, 3 A - 15 W, alumínium | Legrand | 721331 | db | 12600
6304721131 | Suno 2xUSB-C csatlakozóaljzat, 3 A - 15 W, fehér | Legrand | 721131 | db | 10738
6304721431 | Suno 2xUSB-C csatlakozóaljzat, 3 A - 15 W, fekete | Legrand | 721431 | db | 12600
6304721326 | Suno 2x2P+F csatlakozóaljzat kerettel (rugós), biztonsági zsaluval, komplett, alumínium | Legrand | 721326 | db | 3494
6304721126 | Suno 2x2P+F csatlakozóaljzat kerettel (rugós), biztonsági zsaluval, komplett, fehér | Legrand | 721126 | db | 2632
6304721426 | Suno 2x2P+F csatlakozóaljzat kerettel (rugós), biztonsági zsaluval, komplett, fekete | Legrand | 721426 | db | 3494
6304721513 | Suno 3-as keret, alumínium | Legrand | 721513 | db | 2072
6304721563 | Suno 3-as keret, csiszolt alumínium | Legrand | 721563 | db | 2917
6304721503 | Suno 3-as keret, fehér | Legrand | 721503 | db | 840
6304721523 | Suno 3-as keret, fekete | Legrand | 721523 | db | 2072
6304721573 | Suno 3-as keret, fekete mintás | Legrand | 721573 | db | 2917
6304721533 | Suno 3-as keret, homok | Legrand | 721533 | db | 840
6304721553 | Suno 3-as keret, sötét szürke | Legrand | 721553 | db | 2072
6304721543 | Suno 3-as keret, szürke | Legrand | 721543 | db | 840
6304721514 | Suno 4-es keret, alumínium | Legrand | 721514 | db | 3696
6304721564 | Suno 4-es keret, csiszolt alumínium | Legrand | 721564 | db | 5208
6304721504 | Suno 4-es keret, fehér | Legrand | 721504 | db | 1456
6304721524 | Suno 4-es keret, fekete | Legrand | 721524 | db | 3696
6304721574 | Suno 4-es keret, fekete mintás | Legrand | 721574 | db | 5208
6304721534 | Suno 4-es keret, homok | Legrand | 721534 | db | 1456
6304721554 | Suno 4-es keret, sötét szürke | Legrand | 721554 | db | 3696
6304721544 | Suno 4-es keret, szürke | Legrand | 721544 | db | 1456
6304721515 | Suno 5-ös keret, alumínium | Legrand | 721515 | db | 5152
6304721565 | Suno 5-ös keret, csiszolt alumínium | Legrand | 721565 | db | 7291
6304721505 | Suno 5-ös keret, fehér | Legrand | 721505 | db | 2016
6304721525 | Suno 5-ös keret, fekete | Legrand | 721525 | db | 5152
6304721575 | Suno 5-ös keret, fekete mintás | Legrand | 721575 | db | 7291
6304721535 | Suno 5-ös keret, homok | Legrand | 721535 | db | 2016
6304721555 | Suno 5-ös keret, sötét szürke | Legrand | 721555 | db | 5152
6304721545 | Suno 5-ös keret, szürke | Legrand | 721545 | db | 2016
6304338147 | Support frame facepl. XL3 S 4000 2000mm | Legrand | 338147 | db | 121976
6304338150 | Support frame facepl. XL3 S 4000 2200mm | Legrand | 338150 | db | 68974
6304088073 | Süllyesztett betondoboz, csökkentett magasságú padlódobozhoz | Legrand | 88073 | db | 25480
6304088091 | Süllyesztett doboz betonba, állítható magasságú, 65-90mm betonba, 12/18 modulos padlódobozhoz | Legrand | 88091 | db | 26237
6304088092 | Süllyesztett doboz betonba, állítható magasságú, 65-90mm betonba, 16/24 modulos padlódobozhoz | Legrand | 88092 | db | 31948
6304088090 | Süllyesztett doboz betonba, állítható magasságú, 65-90mm betonba, 8/12 modulos padlódobozhoz | Legrand | 88090 | db | 24692
6304001490 | Süllyesztett Nedbox kiselosztó rögzítő készlet | Legrand | 1490 | db | 6467
6304081988 | Süllyesztődoboz betonpadlóba vagy álpadlóba helyezésre | Legrand | 81988 | db | 4543
6304088170 | Süllyesztődoboz betonpadlóba 12 modulos padlódobozhoz, műanyag | Legrand | 88170 | db | 5404
6304089604 | Süllyesztődoboz kat. szám 689622/23/51/52/55/56 padlódobozok telepítéséhez | Legrand | 89604 | db | 22662
6304350020 | Süllyesztődoboz Linea 3000 kaputáblához | Legrand | 350020 | db | 4286
6304343061 | Süllyesztőkeret Linea 3000 kaputáblához | Legrand | 343061 | db | 19646
6304066092 | S8 tartalékvilágítás prizma alakú lámpabura | Legrand | 66092 | db | 9658
6304066090 | S8 tartalékvilágítás süllyesztőkeret, fehér | Legrand | 66090 | db | 8465
6304066000 | S8 tartalékvilágítási lámpatest 8W, fénycsöves,1 óra 140 lm | Legrand | 66000 | db | 37778
6304066004 | S8 tartalékvilágítási lámpatest 8W 3 óra üzemidő 110 lm, állandó üzemmódú | Legrand | 66004 | db | 0
6304066005 | S8 tartalékvilágítási lámpatest 8W 3 óra üzemidő 110 lm, kombinált táplálású | Legrand | 66005 | db | 0
6304020482 | Szállító gyűrűk XL3 800 IP55-höz | Legrand | 20482 | db | 15642
6304752789 | Szcenárió kapcsoló Ébredés/Alvás funkcióval Valena Allure Netatmo alumínium | Legrand | 752789 | db | 19348
6304752689 | Szcenárió kapcsoló Ébredés/Alvás funkcióval Valena Allure Netatmo elefántcsont | Legrand | 752689 | db | 17563
6304752589 | Szcenárió kapcsoló Ébredés/Alvás funkcióval Valena Allure Netatmo fehér | Legrand | 752589 | db | 17563
6304752889 | Szcenárió kapcsoló Ébredés/Alvás funkcióval Valena Allure Netatmo fekete | Legrand | 752889 | db | 19348
6304752989 | Szcenárió kapcsoló Ébredés/Alvás funkcióval Valena Allure Netatmo gyöngyház | Legrand | 752989 | db | 19348
6304752389 | Szcenárió kapcsoló Ébredés/Alvás funkcióval Valena Life Netatmo alumínium | Legrand | 752389 | db | 17563
6304752289 | Szcenárió kapcsoló Ébredés/Alvás funkcióval Valena Life Netatmo elefántcsont | Legrand | 752289 | db | 17563
6304752189 | Szcenárió kapcsoló Ébredés/Alvás funkcióval Valena Life Netatmo fehér | Legrand | 752189 | db | 17563
6304036578 | Szellőztető elosztóhoz IP44 műanyag 15mm | Legrand | 36578 | db | 2117
6304036579 | Szellőztető elosztóhoz IP44 műanyag 30,5mm | Legrand | 36579 | db | 7223
6304034804 | Szellőztető nyílás IP32Fém 138x138mm | Legrand | 34804 | db | 7658
6304034805 | Szellőztető nyílás IP32Fém 248x1248mm | Legrand | 34805 | db | 62505
6304034834 | Szellőztető nyílás IP44 10mm vastag 150x150 | Legrand | 34834 | db | 10969
6304034835 | Szellőztető nyílás IP54 20mm vastag 250x250 | Legrand | 34835 | db | 24095
6304034836 | Szellőztető nyílás IP54 20mm vastag 325x325 | Legrand | 34836 | db | 37207
6304054005 | Szerelési rögzítő eszköz 3 modulos POP-UP dobozhoz | Legrand | 54005 | db | 3243
6304054006 | Szerelési rögzítő eszköz 4 modulos POP-UP dobozhoz | Legrand | 54006 | db | 3638
6304054007 | Szerelési rögzítő eszköz 6 (2x3) modulos POP-UP dobozhoz | Legrand | 54007 | db | 5126
6304054008 | Szerelési rögzítő eszköz 8 (2x4) modulos POP-UP dobozhoz | Legrand | 54008 | db | 5774
6304088089 | Szerelő lemez betonpadlóba, kerek 12/20 modulos padlódobozhoz | Legrand | 88089 | db | 8879
6304088082 | Szerelő lemez betonpadlóba univerzális betondobozhoz, standard és perem nélküli 12/18 modulos padlódobozhoz | Legrand | 88082 | db | 15828
6304088083 | Szerelő lemez betonpadlóba univerzális betondobozhoz, standard és perem nélküli 16/24 modulos padlódobozhoz | Legrand | 88083 | db | 16292
6304088081 | Szerelő lemez betonpadlóba univerzális betondobozhoz, standard és perem nélküli 8/12 modulos padlódobozhoz | Legrand | 88081 | db | 15428
6304088139 | Szerelőkeret perem nélküli padlódobozhoz álpadlóba, 8/12 modulos fedélhez | Legrand | 88139 | db | 59456
6304088140 | Szerelőkeret perem nélküli padlódobozhoz álpadlóba,12/18 modulos fedélhez | Legrand | 88140 | db | 65632
6304088141 | Szerelőkeret perem nélküli padlódobozhoz álpadlóba,16/24 modulos fedélhez | Legrand | 88141 | db | 70268
6304088039 | Szerelőkeret standard padlódobozhoz álpadlóba, 8/12 modulos fedélhez | Legrand | 88039 | db | 11505
6304088040 | Szerelőkeret standard padlódobozhoz álpadlóba,12/18 modulos fedélhez | Legrand | 88040 | db | 16910
6304088041 | Szerelőkeret standard padlódobozhoz álpadlóba,16/24 modulos fedélhez | Legrand | 88041 | db | 18455
6304339101 | Szerelőlap DMX3 Fix vagy kikocsizható T0 4P 16M | Legrand | 339101 | db | 30391
6304339103 | Szerelőlap DMX3 Fix vagy kikocsizható T0 4P 24M | Legrand | 339103 | db | 34359
6304339105 | Szerelőlap DMX3 Fix vagy kikocsizható T0 4P 36M | Legrand | 339105 | db | 37748
6304339143 | Szerelőlap DMX3 Fix vagy kikocsizható T1 4P 24M | Legrand | 339143 | db | 38603
6304339145 | Szerelőlap DMX3 Fix vagy kikocsizható T1 4P 36M | Legrand | 339145 | db | 44611
6304339185 | Szerelőlap DMX3 Fix vagy kikocsizható T2 4P 36M 600mm | Legrand | 339185 | db | 59674
6304339068 | Szerelőlap függőleges szereléshez DCX-M 1250A 24M | Legrand | 339068 | db | 43567
6304339062 | Szerelőlap függőleges szereléshez DCX-M 160A 24M | Legrand | 339062 | db | 31056
6304339070 | Szerelőlap függőleges szereléshez DCX-M 1600A 36M | Legrand | 339070 | db | 63650
6304339064 | Szerelőlap függőleges szereléshez DCX-M 400A 24M | Legrand | 339064 | db | 28676
6304339060 | Szerelőlap függőleges szereléshez DCX-M 63A 24M | Legrand | 339060 | db | 31368
6304339066 | Szerelőlap függőleges szereléshez DCX-M 800A 24M | Legrand | 339066 | db | 35991
6304338870 | Szerelőlap függőleges szereléshez DPX-IS 1600 3P 16M | Legrand | 338870 | db | 71764
6304338872 | Szerelőlap függőleges szereléshez DPX-IS 1600 3P/4P 24M | Legrand | 338872 | db | 88571
6304338874 | Szerelőlap függőleges szereléshez DPX-IS 1600 3P/4P 36M | Legrand | 338874 | db | 92459
6304338920 | Szerelőlap függőleges szereléshez DPX-IS 250 3P/4P 16M | Legrand | 338920 | db | 34029
6304338922 | Szerelőlap függőleges szereléshez DPX-IS 250 3P/4P 24M | Legrand | 338922 | db | 35905
6304338924 | Szerelőlap függőleges szereléshez DPX-IS 250 3P/4P 36M | Legrand | 338924 | db | 40053
6304339020 | Szerelőlap függőleges szereléshez DPX-IS 630 16M | Legrand | 339020 | db | 17852
6304339022 | Szerelőlap függőleges szereléshez DPX-IS 630 24M | Legrand | 339022 | db | 18919
6304339024 | Szerelőlap függőleges szereléshez DPX-IS 630 36M | Legrand | 339024 | db | 21624
6304338721 | Szerelőlap függőleges szereléshez DPX3 és DRX 630 HÁVM 16M | Legrand | 338721 | db | 22996
6304338725 | Szerelőlap függőleges szereléshez DPX3 és DRX 630 HÁVM 24M | Legrand | 338725 | db | 26236
6304338728 | Szerelőlap függőleges szereléshez DPX3 és DRX 630 HÁVM 36M | Legrand | 338728 | db | 30505
6304338720 | Szerelőlap függőleges szereléshez DPX3 és DRX 630 16M | Legrand | 338720 | db | 20177
6304338724 | Szerelőlap függőleges szereléshez DPX3 és DRX 630 24M | Legrand | 338724 | db | 22730
6304338727 | Szerelőlap függőleges szereléshez DPX3 és DRX 630 36M | Legrand | 338727 | db | 25513
6304338324 | Szerelőlap függőleges szereléshez DPX3 160 3P 24M | Legrand | 338324 | db | 28017
6304338323 | Szerelőlap függőleges szereléshez DPX3 160 3P 24M | Legrand | 338323 | db | 26109
6304338325 | Szerelőlap függőleges szereléshez DPX3 160 3P 24M | Legrand | 338325 | db | 29799
6304338326 | Szerelőlap függőleges szereléshez DPX3 160 3P 36M | Legrand | 338326 | db | 28456
6304338320 | Szerelőlap függőleges szereléshez DPX3 160 3P/4P 16M | Legrand | 338320 | db | 25965
6304338321 | Szerelőlap függőleges szereléshez DPX3 160 4P HÁVM 16M | Legrand | 338321 | db | 27720
6304338328 | Szerelőlap függőleges szereléshez DPX3 160 4P HÁVM 36M | Legrand | 338328 | db | 32549
6304338327 | Szerelőlap függőleges szereléshez DPX3 160 4P 36M | Legrand | 338327 | db | 29006
6304338380 | Szerelőlap függőleges szereléshez DPX3 160/250 rotációs hajtással 3P/4P 16M | Legrand | 338380 | db | 31035
6304338381 | Szerelőlap függőleges szereléshez DPX3 160/250 rotációs hajtással 3P/4P 24M | Legrand | 338381 | db | 33975
6304338382 | Szerelőlap függőleges szereléshez DPX3 160/250 rotációs hajtással 3P/4P 36M | Legrand | 338382 | db | 39050
6304338424 | Szerelőlap függőleges szereléshez DPX3 250 3P 24M | Legrand | 338424 | db | 33970
6304338425 | Szerelőlap függőleges szereléshez DPX3 250 3P 24M | Legrand | 338425 | db | 34300
6304338423 | Szerelőlap függőleges szereléshez DPX3 250 3P 24M | Legrand | 338423 | db | 32415
6304338426 | Szerelőlap függőleges szereléshez DPX3 250 3P 36M | Legrand | 338426 | db | 36181
6304338420 | Szerelőlap függőleges szereléshez DPX3 250 3P/4P 16M | Legrand | 338420 | db | 31244
6304338421 | Szerelőlap függőleges szereléshez DPX3 250 4P HÁVM 16M | Legrand | 338421 | db | 31509
6304338428 | Szerelőlap függőleges szereléshez DPX3 250 4P HÁVM 36M | Legrand | 338428 | db | 42087
6304338427 | Szerelőlap függőleges szereléshez DPX3 250 4P 36M | Legrand | 338427 | db | 35960
6304338482 | Szerelőlap függőleges szereléshez DPX3 630 forrásvált. Mot. Hajt. 24M | Legrand | 338482 | db | 82863
6304338483 | Szerelőlap függőleges szereléshez DPX3 630 forrásvált. Mot. Hajt. 36M | Legrand | 338483 | db | 93319
6304338480 | Szerelőlap függőleges szereléshez DPX3 630 mot. Hajt nélk. Átkapcsoló automatika 3P/4P 24M | Legrand | 338480 | db | 75045
6304338481 | Szerelőlap függőleges szereléshez DPX3 630 mot. Hajt nélk. Átkapcsoló automatika 3P/4P 36M | Legrand | 338481 | db | 100945
6304338389 | Szerelőlap függőleges szereléshez DPX3 630 motoros hajtással 3P/4P 16M | Legrand | 338389 | db | 52720
6304338390 | Szerelőlap függőleges szereléshez DPX3 630 motoros hajtással 3P/4P 24M | Legrand | 338390 | db | 32838
6304338391 | Szerelőlap függőleges szereléshez DPX3 630 motoros hajtással 3P/4P 36M | Legrand | 338391 | db | 36115
6304338386 | Szerelőlap függőleges szereléshez DPX3 630 rotációs hajtással 3P/4P 16M | Legrand | 338386 | db | 31575
6304338387 | Szerelőlap függőleges szereléshez DPX3 630 rotációs hajtással 3P/4P 24M | Legrand | 338387 | db | 33176
6304338388 | Szerelőlap függőleges szereléshez DPX3 630 rotációs hajtással 3P/4P 36M | Legrand | 338388 | db | 57778
6304338810 | Szerelőlap függőleges szereléshez DPX3/DPX-IS 1600 3P 16M | Legrand | 338810 | db | 29527
6304338812 | Szerelőlap függőleges szereléshez DPX3/DPX-IS 1600 3P 24M | Legrand | 338812 | db | 32252
6304338814 | Szerelőlap függőleges szereléshez DPX3/DPX-IS 1600 3P 36M | Legrand | 338814 | db | 38364
6304338523 | Szerelőlap függőleges szereléshez DPX3/DRX 125 HP 3P 24M | Legrand | 338523 | db | 31390
6304338526 | Szerelőlap függőleges szereléshez DPX3/DRX 125 HP 3P 36M | Legrand | 338526 | db | 32725
6304338521 | Szerelőlap függőleges szereléshez DPX3/DRX 125 HP 3P/4P HÁVM 16M | Legrand | 338521 | db | 31027
6304338524 | Szerelőlap függőleges szereléshez DPX3/DRX 125 HP 4P 24M | Legrand | 338524 | db | 30576
6304338527 | Szerelőlap függőleges szereléshez DPX3/DRX 125 HP 4P 36M | Legrand | 338527 | db | 32914
6304338620 | Szerelőlap függőleges szereléshez DPX3/DRX 250 HP 3P 16M | Legrand | 338620 | db | 33174
6304338623 | Szerelőlap függőleges szereléshez DPX3/DRX 250 HP 3P 24M | Legrand | 338623 | db | 42533
6304338626 | Szerelőlap függőleges szereléshez DPX3/DRX 250 HP 3P 36M | Legrand | 338626 | db | 37830
6304338621 | Szerelőlap függőleges szereléshez DPX3/DRX 250 HP 4P/4P HÁVM 16M | Legrand | 338621 | db | 32544
6304338624 | Szerelőlap függőleges szereléshez DPX3/DRX 250 HP 4P/4P HÁVM 24M | Legrand | 338624 | db | 42847
6304338627 | Szerelőlap függőleges szereléshez DPX3/DRX 250 HP 4P/4P HÁVM 36M | Legrand | 338627 | db | 37830
6304339260 | Szerelőlap függőleges szereléshez SPX 00/000 16M | Legrand | 339260 | db | 16785
6304339261 | Szerelőlap függőleges szereléshez SPX 00/000 24M | Legrand | 339261 | db | 17510
6304339262 | Szerelőlap függőleges szereléshez SPX 00/000 36M | Legrand | 339262 | db | 18423
6304339320 | Szerelőlap függőleges szereléshez SPX 1 16M | Legrand | 339320 | db | 17737
6304339321 | Szerelőlap függőleges szereléshez SPX 1 24M | Legrand | 339321 | db | 19262
6304339322 | Szerelőlap függőleges szereléshez SPX 1 36M | Legrand | 339322 | db | 37042
6304339350 | Szerelőlap függőleges szereléshez SPX 2 16M | Legrand | 339350 | db | 21472
6304339351 | Szerelőlap függőleges szereléshez SPX 2 24M | Legrand | 339351 | db | 19262
6304339352 | Szerelőlap függőleges szereléshez SPX 2 36M | Legrand | 339352 | db | 26389
6304339381 | Szerelőlap függőleges szereléshez SPX 3 24M | Legrand | 339381 | db | 33461
6304339382 | Szerelőlap függőleges szereléshez SPX 3 36M | Legrand | 339382 | db | 32191
6304339460 | Szerelőlap függőleges szereléshez SPX-D 160 3P/4P 16M | Legrand | 339460 | db | 25765
6304339461 | Szerelőlap függőleges szereléshez SPX-D 160 3P/4P 24M | Legrand | 339461 | db | 20633
6304339462 | Szerelőlap függőleges szereléshez SPX-D 160 3P/4P 36M | Legrand | 339462 | db | 28142
6304339481 | Szerelőlap függőleges szereléshez SPX-D 250/400 3P/4P 24M | Legrand | 339481 | db | 32898
6304339482 | Szerelőlap függőleges szereléshez SPX-D 250/400 3P/4P 36M | Legrand | 339482 | db | 40826
6304339521 | Szerelőlap függőleges szereléshez SPX-D 630 3P/4P 24M | Legrand | 339521 | db | 33245
6304339522 | Szerelőlap függőleges szereléshez SPX-D 630 3P/4P 36M | Legrand | 339522 | db | 39185
6304339613 | Szerelőlap központi tartóoszlophoz DPX-IS 250 | Legrand | 339613 | db | 28577
6304339614 | Szerelőlap központi tartóoszlophoz DPX-IS 630 | Legrand | 339614 | db | 27627
6304339620 | Szerelőlap központi tartóoszlophoz DPX3 160 3P | Legrand | 339620 | db | 21853
6304339610 | Szerelőlap központi tartóoszlophoz DPX3 160 4P/4P HÁVM | Legrand | 339610 | db | 24617
6304339621 | Szerelőlap központi tartóoszlophoz DPX3 250 3P | Legrand | 339621 | db | 20434
6304339611 | Szerelőlap központi tartóoszlophoz DPX3 250 4P/4P HÁVM | Legrand | 339611 | db | 24671
6304339622 | Szerelőlap központi tartóoszlophoz DPX3 630 3P | Legrand | 339622 | db | 25779
6304339612 | Szerelőlap központi tartóoszlophoz DPX3 630 4P/4P HÁVM | Legrand | 339612 | db | 27100
6304339624 | Szerelőlap központi tartóoszlophoz DPX3/DRX 125 HP 3P | Legrand | 339624 | db | 28505
6304339623 | Szerelőlap központi tartóoszlophoz DPX3/DRX 125 HP 3P | Legrand | 339623 | db | 28474
6304339615 | Szerelőlap központi tartóoszlophoz DPX3/DRX 125 HP 4P | Legrand | 339615 | db | 23551
6304339616 | Szerelőlap központi tartóoszlophoz DPX3/DRX 250 HP 4P | Legrand | 339616 | db | 24979
6304338902 | Szerelőlap vízszintes szereléshez DPX-IS 250 3P/4P 24M | Legrand | 338902 | db | 32578
6304338904 | Szerelőlap vízszintes szereléshez DPX-IS 250 3P/4P 36M | Legrand | 338904 | db | 34377
6304339002 | Szerelőlap vízszintes szereléshez DPX-IS 630 3P/4P 24M | Legrand | 339002 | db | 36761
6304339014 | Szerelőlap vízszintes szereléshez DPX-IS 630 4P 36M | Legrand | 339014 | db | 40848
6304338700 | Szerelőlap vízszintes szereléshez DPX3 és DRX 630 3P 16M | Legrand | 338700 | db | 25468
6304338703 | Szerelőlap vízszintes szereléshez DPX3 és DRX 630 3P 24M | Legrand | 338703 | db | 17837
6304338706 | Szerelőlap vízszintes szereléshez DPX3 és DRX 630 3P 36M | Legrand | 338706 | db | 19110
6304338701 | Szerelőlap vízszintes szereléshez DPX3 és DRX 630 4P 16M | Legrand | 338701 | db | 17737
6304338704 | Szerelőlap vízszintes szereléshez DPX3 és DRX 630 4P 24M | Legrand | 338704 | db | 19262
6304338707 | Szerelőlap vízszintes szereléshez DPX3 és DRX 630 4P 36M | Legrand | 338707 | db | 21281
6304338300 | Szerelőlap vízszintes szereléshez DPX3 160 3P 16M | Legrand | 338300 | db | 26602
6304338303 | Szerelőlap vízszintes szereléshez DPX3 160 3P 24M | Legrand | 338303 | db | 16162
6304338306 | Szerelőlap vízszintes szereléshez DPX3 160 3P 36M | Legrand | 338306 | db | 17128
6304338301 | Szerelőlap vízszintes szereléshez DPX3 160 4P/4P HÁVM 16M | Legrand | 338301 | db | 16215
6304338304 | Szerelőlap vízszintes szereléshez DPX3 160 4P/4P HÁVM 24M | Legrand | 338304 | db | 17433
6304338307 | Szerelőlap vízszintes szereléshez DPX3 160 4P/4P HÁVM 36M | Legrand | 338307 | db | 18577
6304338400 | Szerelőlap vízszintes szereléshez DPX3 250 3P 16M | Legrand | 338400 | db | 15756
6304338403 | Szerelőlap vízszintes szereléshez DPX3 250 3P 24M | Legrand | 338403 | db | 18864
6304338406 | Szerelőlap vízszintes szereléshez DPX3 250 3P 36M | Legrand | 338406 | db | 18118
6304338401 | Szerelőlap vízszintes szereléshez DPX3 250 4P/4P HÁVM 16M | Legrand | 338401 | db | 16215
6304338404 | Szerelőlap vízszintes szereléshez DPX3 250 4P/4P HÁVM 24M | Legrand | 338404 | db | 17433
6304338407 | Szerelőlap vízszintes szereléshez DPX3 250 4P/4P HÁVM 36M | Legrand | 338407 | db | 18577
6304338801 | Szerelőlap vízszintes szereléshez DPX3/DPX-IS 1600 3P 24M | Legrand | 338801 | db | 29708
6304338803 | Szerelőlap vízszintes szereléshez DPX3/DPX-IS 1600 3P 36M | Legrand | 338803 | db | 38813
6304338802 | Szerelőlap vízszintes szereléshez DPX3/DPX-IS 1600 4P 24M | Legrand | 338802 | db | 33633
6304338804 | Szerelőlap vízszintes szereléshez DPX3/DPX-IS 1600 4P 36M | Legrand | 338804 | db | 39710
6304338500 | Szerelőlap vízszintes szereléshez DPX3/DRX 125 HP 3P 16M | Legrand | 338500 | db | 29853
6304338503 | Szerelőlap vízszintes szereléshez DPX3/DRX 125 HP 3P 24M | Legrand | 338503 | db | 31120
6304338506 | Szerelőlap vízszintes szereléshez DPX3/DRX 125 HP 3P 36M | Legrand | 338506 | db | 32000
6304338501 | Szerelőlap vízszintes szereléshez DPX3/DRX 125 HP 4P 16M | Legrand | 338501 | db | 31215
6304338504 | Szerelőlap vízszintes szereléshez DPX3/DRX 125 HP 4P 24M | Legrand | 338504 | db | 32206
6304338507 | Szerelőlap vízszintes szereléshez DPX3/DRX 125 HP 4P 36M | Legrand | 338507 | db | 32168
6304338600 | Szerelőlap vízszintes szereléshez DPX3/DRX 250 HP 3P 16M | Legrand | 338600 | db | 31255
6304338603 | Szerelőlap vízszintes szereléshez DPX3/DRX 250 HP 3P 24M | Legrand | 338603 | db | 33186
6304338606 | Szerelőlap vízszintes szereléshez DPX3/DRX 250 HP 3P 36M | Legrand | 338606 | db | 34090
6304338601 | Szerelőlap vízszintes szereléshez DPX3/DRX 250 HP 3P/4P/4P HÁVM 16M | Legrand | 338601 | db | 32797
6304338604 | Szerelőlap vízszintes szereléshez DPX3/DRX 250 HP 3P/4P/4P HÁVM 24M | Legrand | 338604 | db | 43223
6304338607 | Szerelőlap vízszintes szereléshez DPX3/DRX 250 HP 3P/4P/4P HÁVM 36M | Legrand | 338607 | db | 36322
6304035660 | Szerelőlap 150x150 acéllemez | Legrand | 35660 | db | 3324
6304035661 | Szerelőlap 150x200 acéllemez | Legrand | 35661 | db | 5011
6304035663 | Szerelőlap 150x300 acéllemez | Legrand | 35663 | db | 3659
6304035662 | Szerelőlap 200x200 acéllemez | Legrand | 35662 | db | 3324
6304035664 | Szerelőlap 200x300 acéllemez | Legrand | 35664 | db | 3994
6304035666 | Szerelőlap 200x400 acéllemez | Legrand | 35666 | db | 4585
6304035669 | Szerelőlap 200x500 acéllemez | Legrand | 35669 | db | 6116
6304035671 | Szerelőlap 200x600 acéllemez | Legrand | 35671 | db | 6397
6304035665 | Szerelőlap 300x300 acéllemez | Legrand | 35665 | db | 5726
6304035670 | Szerelőlap 300x500 acéllemez | Legrand | 35670 | db | 9798
6304035672 | Szerelőlap 300x600 acéllemez | Legrand | 35672 | db | 9972
6304035668 | Szerelőlap 400x400 acéllemez | Legrand | 35668 | db | 11898
6304035673 | Szerelőlap 400x600 acéllemez | Legrand | 35673 | db | 12357
6304035675 | Szerelőlap 400x800 acéllemez | Legrand | 35675 | db | 18272
6304339942 | Szigetelő sapka M10-as anyához 50 db | Legrand | 339942 | db | 5999
6304339943 | Szigetelő sapka M12-as anyához 50 db | Legrand | 339943 | db | 6327
6304339941 | Szigetelő sapka M8-as anyához 50 db | Legrand | 339941 | db | 5058
6304037325 | Szigetelő segédtartó 4000A | Legrand | 37325 | db | 64779
6304037313 | Szigetelő segédtartó 6300A | Legrand | 37313 | db | 91019
6304050682 | Szivargyújtó töltő 2 USB csatlakozóval fekete, 2,1A - 5V fekete | Legrand | 50682 | db | 3314
6304078200 | Szoba mikrofon kat. szám 076608 audió hívóegységhez, antimikrobiális **Készlet erejéig elérhető. Helyettesítő termék: 078200L | Legrand | 78200 | db | 17389
6304075725 | T elem antimikrobiális csatornához | Legrand | 75725 | db | 2440
6304638034 | T elem DLP S 100x50 mm csatornához | Legrand | 638034 | db | 3099
6304638044 | T elem DLP S 130x50 mm csatornához | Legrand | 638044 | db | 4881
6304638024 | T elem DLP S 85x50 mm csatornához | Legrand | 638024 | db | 2641
6304075775 | T elem fekete 80x50 mm kábelcsatornához | Legrand | 75775 | db | 2338
6304075825 | T elem szürke kábelcsatornákhoz | Legrand | 75825 | db | 1475
6304075780 | Takaróelem fekete 80x50 mm kábelcsatornához | Legrand | 75780 | db | 1226
6304075730 | Takaróelem antimikrobiális csatornához | Legrand | 75730 | db | 1264
6304638036 | Takaróelem DLP S 100x50 mm csatornához | Legrand | 638036 | db | 317
6304638026 | Takaróelem DLP S 85x50 mm csatornához | Legrand | 638026 | db | 1246
6304075735 | Takaróelem fedélhez antimikrobiális csatornához | Legrand | 75735 | db | 529
6304075785 | Takaróelem fedélhez fekete 80x50 mm kábelcsatornához | Legrand | 75785 | db | 503
6304075835 | Takaróelem fedélhez szürke kábelcsatornához | Legrand | 75835 | db | 487
6304638000 | Takaróelem fedélhez 45 mm-es, DLP S 85x50 mm csatornához | Legrand | 638000 | db | 380
6304075833 | Takaróelem szürke kábelcsatornához | Legrand | 75833 | db | 770
6304638046 | Takaróelem 130x50 mm DLP S csatornához | Legrand | 638046 | db | 1623
6304078289 | Tápegység, 24V 2A 48W, 6 mod | Legrand | 78289 | db | 302549
6304062610 | Tartalékvilágítás mobil konfigurátor, IR - címezhető rendszerhez | Legrand | 62610 | db | 53539
6304062601 | tartalékvilágítási vezérlő érintőképernyő 3,5" - címezhető rendszerhez | Legrand | 62601 | db | 364442
6304059054 | Tartóoszlop fém töltőállomásokhoz | Legrand | 59054 | db | 373459
6304059052 | Tartóoszlop műanyag töltőállomásokhoz | Legrand | 59052 | db | 145309
6304003901 | Távvezérlő tartalékvilágítási egységekhez | Legrand | 3901 | db | 86906
6304092084 | Téglalap alakú doboz 310ý240ý124 mm | Legrand | 92084 | db | 8489
6304413012 | Telefon elosztó, 2 bejövő vonal, 4 DIN modul | Legrand | 413012 | db | 0
6304057735 | Tempra 17 zár szerkezet - moduláris készülékek ablakának lakatolására | Legrand | 57735 | db | 8160
6304034847 | Termosztát 12-250V~NY+Z | Legrand | 34847 | db | 37309
6304034808 | Tető ventilátor IP231000m3 | Legrand | 34808 | db | 278822
6304034807 | Tető ventilátor IP23600m3 | Legrand | 34807 | db | 205964
6304034809 | Tető ventilátor, motor nélkül, tető szellőzés | Legrand | 34809 | db | 82603
6304022660 | Tokozott főkapcsoló 3P 12A | Legrand | 22660 | db | 25198
6304022178 | Tokozott főkapcsoló 3P 12A Z+Ny érintkezővel | Legrand | 22178 | db | 29813
6304022172 | Tokozott főkapcsoló 3P 20A | Legrand | 22172 | db | 30789
6304022179 | Tokozott főkapcsoló 3P 20A Z+Ny érintkezővel | Legrand | 22179 | db | 36433
6304022173 | Tokozott főkapcsoló 3P 25A | Legrand | 22173 | db | 30789
6304022600 | Tokozott főkapcsoló 3P 25A Ny érintkezővel | Legrand | 22600 | db | 28763
6304022174 | Tokozott főkapcsoló 3P 40A | Legrand | 22174 | db | 57937
6304022175 | Tokozott főkapcsoló 3P 50A | Legrand | 22175 | db | 76580
6304022176 | Tokozott főkapcsoló 3P 63A | Legrand | 22176 | db | 74719
6304022177 | Tokozott főkapcsoló 3P 80A | Legrand | 22177 | db | 79175
6304022662 | Tokozott főkapcsoló 4P 12A | Legrand | 22662 | db | 26274
6304022182 | Tokozott főkapcsoló 4P 20A | Legrand | 22182 | db | 26591
6304022602 | Tokozott főkapcsoló 4P 25A | Legrand | 22602 | db | 34146
6304022184 | Tokozott főkapcsoló 4P 40A | Legrand | 22184 | db | 77805
6304022185 | Tokozott főkapcsoló 4P 50A | Legrand | 22185 | db | 77805
6304022186 | Tokozott főkapcsoló 4P 63A | Legrand | 22186 | db | 112750
6304022187 | Tokozott főkapcsoló 4P 80A | Legrand | 22187 | db | 112750
6304022604 | Tokozott főkapcsoló 6P 25A | Legrand | 22604 | db | 76713
6304027768 | Tokozott görgős kapcsoló 1P 16A PR12 0-1-2-3 | Legrand | 27768 | db | 14252
6304027767 | Tokozott görgős kapcsoló 1P 16A PR12 0-1-2-3 76x76 | Legrand | 27767 | db | 14964
6304027725 | Tokozott görgős kapcsoló 1P 16A PR12 1-0-2 | Legrand | 27725 | db | 25598
6304027711 | Tokozott görgős kapcsoló 2P 16A PR12 0-1 | Legrand | 27711 | db | 12432
6304027769 | Tokozott görgős kapcsoló 2P 16A PR12 0-1-2-3 | Legrand | 27769 | db | 24171
6304027726 | Tokozott görgős kapcsoló 2P 16A PR12 1-0-2 | Legrand | 27726 | db | 25598
6304027716 | Tokozott görgős kapcsoló 2P 20A PR17 0-1 | Legrand | 27716 | db | 16946
6304027731 | Tokozott görgős kapcsoló 2P 20A PR17 1-0-2 | Legrand | 27731 | db | 23509
6304027721 | Tokozott görgős kapcsoló 2P 25A PR21 0-1 | Legrand | 27721 | db | 17701
6304027736 | Tokozott görgős kapcsoló 2P 25A PR21 1-0-2 | Legrand | 27736 | db | 24049
6304027741 | Tokozott görgős kapcsoló 2P 32A PR26 1-0-2 | Legrand | 27741 | db | 25644
6304027746 | Tokozott görgős kapcsoló 2P 50A PR40 1-0-2 | Legrand | 27746 | db | 73853
6304027751 | Tokozott görgős kapcsoló 2P 63A PR63 1-0-2 | Legrand | 27751 | db | 76659
6304027781 | Tokozott görgős kapcsoló 3P 11kW PR26 AR-0-AV | Legrand | 27781 | db | 25978
6304027783 | Tokozott görgős kapcsoló 3P 11kW PR26 0-PV-GV | Legrand | 27783 | db | 32346
6304027782 | Tokozott görgős kapcsoló 3P 11kW PR26 0-Y-DELTA | Legrand | 27782 | db | 32349
6304027712 | Tokozott görgős kapcsoló 3P 16A PR12 0-1 | Legrand | 27712 | db | 11409
6304027727 | Tokozott görgős kapcsoló 3P 16A PR12 1-0-2 | Legrand | 27727 | db | 22997
6304027755 | Tokozott görgős kapcsoló 3P 16A PR12 1-2 | Legrand | 27755 | db | 23864
6304027784 | Tokozott görgős kapcsoló 3P 18,5kW PR40 AR-0-AV | Legrand | 27784 | db | 69751
6304027785 | Tokozott görgős kapcsoló 3P 18,5kW PR40 0-Y-DELTA | Legrand | 27785 | db | 78694
6304027717 | Tokozott görgős kapcsoló 3P 20A PR17 0-1 | Legrand | 27717 | db | 16744
6304027732 | Tokozott görgős kapcsoló 3P 20A PR17 1-0-2 | Legrand | 27732 | db | 22387
6304027722 | Tokozott görgős kapcsoló 3P 25A PR21 0-1 | Legrand | 27722 | db | 16239
6304027737 | Tokozott görgős kapcsoló 3P 25A PR21 1-0-2 | Legrand | 27737 | db | 22899
6304027742 | Tokozott görgős kapcsoló 3P 32A PR26 1-0-2 | Legrand | 27742 | db | 26938
6304027770 | Tokozott görgős kapcsoló 3P 4kW PR12 AR-0-AV | Legrand | 27770 | db | 25425
6304027773 | Tokozott görgős kapcsoló 3P 4kW PR12 PV-0-GV | Legrand | 27773 | db | 24113
6304027772 | Tokozott görgős kapcsoló 3P 4kW PR12 0-PV-GV | Legrand | 27772 | db | 24005
6304027771 | Tokozott görgős kapcsoló 3P 4kW PR12 0-Y-DELTA | Legrand | 27771 | db | 24366
6304027747 | Tokozott görgős kapcsoló 3P 50A PR40 1-0-2 | Legrand | 27747 | db | 70336
6304027752 | Tokozott görgős kapcsoló 3P 63A PR63 1-0-2 | Legrand | 27752 | db | 73008
6304027775 | Tokozott görgős kapcsoló 3P 7,5kW PR17 AR-0-AV | Legrand | 27775 | db | 20913
6304027777 | Tokozott görgős kapcsoló 3P 7,5kW PR17 0-PV-GV | Legrand | 27777 | db | 28653
6304027776 | Tokozott görgős kapcsoló 3P 7,5kW PR17 0-Y-DELTA | Legrand | 27776 | db | 28697
6304027713 | Tokozott görgős kapcsoló 4P 16A PR12 0-1 | Legrand | 27713 | db | 12282
6304027728 | Tokozott görgős kapcsoló 4P 16A PR12 1-0-2 | Legrand | 27728 | db | 22748
6304027756 | Tokozott görgős kapcsoló 4P 16A PR12 1-2 | Legrand | 27756 | db | 22748
6304027718 | Tokozott görgős kapcsoló 4P 20A PR17 0-1 | Legrand | 27718 | db | 18318
6304027733 | Tokozott görgős kapcsoló 4P 20A PR17 1-0-2 | Legrand | 27733 | db | 27804
6304027758 | Tokozott görgős kapcsoló 4P 20A PR17 1-2 | Legrand | 27758 | db | 27819
6304027723 | Tokozott görgős kapcsoló 4P 25A PR21 0-1 | Legrand | 27723 | db | 18164
6304027738 | Tokozott görgős kapcsoló 4P 25A PR21 1-0-2 | Legrand | 27738 | db | 28102
6304027760 | Tokozott görgős kapcsoló 4P 25A PR21 1-2 | Legrand | 27760 | db | 28113
6304027743 | Tokozott görgős kapcsoló 4P 32A PR26 1-0-2 | Legrand | 27743 | db | 31132
6304027762 | Tokozott görgős kapcsoló 4P 32A PR26 1-2 | Legrand | 27762 | db | 31206
6304027748 | Tokozott görgős kapcsoló 4P 50A PR40 1-0-2 | Legrand | 27748 | db | 71926
6304027764 | Tokozott görgős kapcsoló 4P 50A PR40 1-2 | Legrand | 27764 | db | 74584
6304027753 | Tokozott görgős kapcsoló 4P 63A PR63 1-0-2 | Legrand | 27753 | db | 73767
6304027766 | Tokozott görgős kapcsoló 4P 63A PR63 1-2 | Legrand | 27766 | db | 76548
6304339593 | Tömör előlap 16M 100mm | Legrand | 339593 | db | 12894
6304339594 | Tömör előlap 16M 150mm | Legrand | 339594 | db | 13423
6304339580 | Tömör előlap 16M 200mm | Legrand | 339580 | db | 11938
6304339581 | Tömör előlap 16M 300mm | Legrand | 339581 | db | 15215
6304339582 | Tömör előlap 16M 400mm | Legrand | 339582 | db | 17861
6304339592 | Tömör előlap 16M 50mm | Legrand | 339592 | db | 9572
6304339583 | Tömör előlap 16M 600mm | Legrand | 339583 | db | 20744
6304401725 | Tömör előlap, 2, 3 vagy 4 soros elosztószekrényhez, nem moduláris készülékek (pl. működtető és jelzőkészülékek) beszereléséhez | Legrand | 401725 | db | 10174
6304339596 | Tömör előlap 24M 100mm | Legrand | 339596 | db | 12315
6304339597 | Tömör előlap 24M 150mm | Legrand | 339597 | db | 13115
6304339584 | Tömör előlap 24M 200mm | Legrand | 339584 | db | 13726
6304339585 | Tömör előlap 24M 300mm | Legrand | 339585 | db | 17120
6304339586 | Tömör előlap 24M 400mm | Legrand | 339586 | db | 20704
6304339595 | Tömör előlap 24M 50mm | Legrand | 339595 | db | 9953
6304339587 | Tömör előlap 24M 600mm | Legrand | 339587 | db | 23946
6304339599 | Tömör előlap 36M 100mm | Legrand | 339599 | db | 13726
6304339600 | Tömör előlap 36M 150mm | Legrand | 339600 | db | 14756
6304339588 | Tömör előlap 36M 200mm | Legrand | 339588 | db | 15595
6304339589 | Tömör előlap 36M 300mm | Legrand | 339589 | db | 19542
6304339590 | Tömör előlap 36M 400mm | Legrand | 339590 | db | 23937
6304339598 | Tömör előlap 36M 50mm | Legrand | 339598 | db | 9914
6304339591 | Tömör előlap 36M 600mm | Legrand | 339591 | db | 21240
6304636122 | Transcab 100x100 perforált műanyag vezetékcsatorna | Legrand | 636122 | db | 10992
6304636119 | Transcab 100x40 perforált műanyag vezetékcsatorna | Legrand | 636119 | db | 7366
6304636120 | Transcab 100x60 perforált műanyag vezetékcsatorna | Legrand | 636120 | db | 7758
6304636121 | Transcab 100x80 perforált műanyag vezetékcsatorna | Legrand | 636121 | db | 8197
6304636124 | Transcab 120x60 perforált műanyag vezetékcsatorna | Legrand | 636124 | db | 12641
6304636125 | Transcab 120x80 perforált műanyag vezetékcsatorna | Legrand | 636125 | db | 10608
6304636225 | Transcab 120x80perforált vezetékcsatorna, halogénmentes | Legrand | 636225 | db | 30660
6304636095 | Transcab 15x25 perforált műanyag vezetékcsatorna | Legrand | 636095 | db | 3452
6304636096 | Transcab 15x40 perforált műanyag vezetékcsatorna | Legrand | 636096 | db | 3974
6304636123 | Transcab 150x100 perforált műanyag vezetékcsatorna | Legrand | 636123 | db | 13399
6304636100 | Transcab 25x25 perforált műanyag vezetékcsatorna | Legrand | 636100 | db | 2750
6304636200 | Transcab 25x25 perforált vezetékcsatorna, halogénmentes | Legrand | 636200 | db | 8152
6304636101 | Transcab 25x40 perforált műanyag vezetékcsatorna | Legrand | 636101 | db | 3173
6304636201 | Transcab 25x40 perforált vezetékcsatorna, halogénmentes | Legrand | 636201 | db | 8793
6304636102 | Transcab 25x60 perforált műanyag vezetékcsatorna | Legrand | 636102 | db | 3282
6304636202 | Transcab 25x60 perforált vezetékcsatorna, halogénmentes | Legrand | 636202 | db | 10671
6304636103 | Transcab 25x80 perforált műanyag vezetékcsatorna | Legrand | 636103 | db | 4115
6304636109 | Transcab 40x100 perforált műanyag vezetékcsatorna | Legrand | 636109 | db | 5847
6304636105 | Transcab 40x25 perforált műanyag vezetékcsatorna | Legrand | 636105 | db | 3351
6304636106 | Transcab 40x40 perforált műanyag vezetékcsatorna | Legrand | 636106 | db | 3356
6304636206 | Transcab 40x40 perforált vezetékcsatorna, halogénmentes | Legrand | 636206 | db | 9483
6304636107 | Transcab 40x60 perforált műanyag vezetékcsatorna | Legrand | 636107 | m | 3802
6304636207 | Transcab 40x60 perforált vezetékcsatorna, halogénmentes | Legrand | 636207 | db | 11527
6304636108 | Transcab 40x80 perforált műanyag vezetékcsatorna | Legrand | 636108 | db | 4478
6304636208 | Transcab 40x80 perforált vezetékcsatorna, halogénmentes | Legrand | 636208 | db | 14126
6304636114 | Transcab 60x100 perforált műanyag vezetékcsatorna | Legrand | 636114 | db | 7231
6304636111 | Transcab 60x40 perforált műanyag vezetékcsatorna | Legrand | 636111 | db | 3924
6304636112 | Transcab 60x60 perforált műanyag vezetékcsatorna | Legrand | 636112 | db | 4541
6304636212 | Transcab 60x60 perforált vezetékcsatorna, halogénmentes | Legrand | 636212 | db | 12611
6304636113 | Transcab 60x80 perforált műanyag vezetékcsatorna | Legrand | 636113 | m | 5628
6304636213 | Transcab 60x80 perforált vezetékcsatorna, halogénmentes | Legrand | 636213 | db | 17226
6304636118 | Transcab 80x100 perforált műanyag vezetékcsatorna | Legrand | 636118 | db | 8076
6304636115 | Transcab 80x40 perforált műanyag vezetékcsatorna | Legrand | 636115 | db | 4977
6304636116 | Transcab 80x60 perforált műanyag vezetékcsatorna | Legrand | 636116 | db | 5519
6304636117 | Transcab 80x80 perforált műanyag vezetékcsatorna | Legrand | 636117 | db | 6944
6304636217 | Transcab 80x80 perforált vezetékcsatorna, halogénmentes | Legrand | 636217 | db | 22838
6304414185 | Túlfeszültség levezető csere modul a 414155-höz | Legrand | 414185 | db | 11081
6304414186 | Túlfeszültség levezető csere modul a 414156-hoz | Legrand | 414186 | db | 11911
6304414156 | Túlfeszültség levezető PV 1000V DC Imax 40 kA T2 2P | Legrand | 414156 | db | 48037
6304414155 | Túlfeszültség levezető PV 600V DC Imax 40 kA T2 2P | Legrand | 414155 | db | 42163
6304412284 | Túlfeszültség-levezető cseremodul T1 25KA | Legrand | 412284 | db | 89421
6304412285 | Túlfeszültség-levezető cseremodul T1 25KA N-PE | Legrand | 412285 | db | 83460
6304412286 | Túlfeszültség-levezető cseremodul T1 35KA | Legrand | 412286 | db | 98368
6304412303 | Túlfeszültség-levezető cseremodul T1+T2 12,5KA | Legrand | 412303 | db | 11909
6304412302 | Túlfeszültség-levezető cseremodul T1+T2 8KA | Legrand | 412302 | db | 8929
6304412297 | Túlfeszültség-levezető cseremodul T2 20KA | Legrand | 412297 | db | 4906
6304412298 | Túlfeszültség-levezető cseremodul T2 20KA N-PE | Legrand | 412298 | db | 10419
6304412299 | Túlfeszültség-levezető cseremodul T2 40KA | Legrand | 412299 | db | 6244
6304412300 | Túlfeszültség-levezető cseremodul T2 40KA N-PE | Legrand | 412300 | db | 10419
6304412301 | Túlfeszültség-levezető cseremodul T2 40KA 440V | Legrand | 412301 | db | 6691
6304412263 | Túlfeszültség-levezető kiegészítő modullal T2 20KA 3P+N NR +SD | Legrand | 412263 | db | 0
6304412266 | Túlfeszültség-levezető kiegészítő modullal T2 40KA 1P+N NR +SD | Legrand | 412266 | db | 53531
6304412281 | Túlfeszültség-levezető T1 25KA 1P+N +SD | Legrand | 412281 | db | 170138
6304412282 | Túlfeszültség-levezető T1 25KA 3P +SD | Legrand | 412282 | db | 558061
6304412283 | Túlfeszültség-levezető T1 25KA 3P+N +SD | Legrand | 412283 | db | 606137
6304412280 | Túlfeszültség-levezető T1 35KA 1P 440V +SD | Legrand | 412280 | db | 104062
6304412270 | Túlfeszültség-levezető T1+T2 12,5KA 1P | Legrand | 412270 | db | 13401
6304412276 | Túlfeszültség-levezető T1+T2 12,5KA 1P+N NR +SD | Legrand | 412276 | db | 33524
6304412271 | Túlfeszültség-levezető T1+T2 12,5KA 2P | Legrand | 412271 | db | 26070
6304412272 | Túlfeszültség-levezető T1+T2 12,5KA 3P +SD | Legrand | 412272 | db | 53646
6304412277 | Túlfeszültség-levezető T1+T2 12,5KA 3P+N NR +SD | Legrand | 412277 | db | 75200
6304412273 | Túlfeszültség-levezető T1+T2 12,5KA 4P | Legrand | 412273 | db | 64082
6304412250 | Túlfeszültség-levezető T1+T2 8KA 1P | Legrand | 412250 | db | 11162
6304412256 | Túlfeszültség-levezető T1+T2 8KA 1P+N NR | Legrand | 412256 | db | 29796
6304412251 | Túlfeszültség-levezető T1+T2 8KA 2P | Legrand | 412251 | db | 21598
6304412252 | Túlfeszültség-levezető T1+T2 8KA 3P | Legrand | 412252 | db | 40232
6304412257 | Túlfeszültség-levezető T1+T2 8KA 3P+N NR | Legrand | 412257 | db | 64082
6304412253 | Túlfeszültség-levezető T1+T2 8KA 4P | Legrand | 412253 | db | 59609
6304412220 | Túlfeszültség-levezető T2 20KA 1P | Legrand | 412220 | db | 7440
6304412226 | Túlfeszültség-levezető T2 20KA 1P+N NR | Legrand | 412226 | db | 23492
6304412221 | Túlfeszültség-levezető T2 20KA 2P | Legrand | 412221 | db | 16383
6304412227 | Túlfeszültség-levezető T2 20KA 3P+N NR | Legrand | 412227 | db | 46193
6304412223 | Túlfeszültség-levezető T2 20kA 4P | Legrand | 412223 | db | 29796
6304412240 | Túlfeszültség-levezető T2 40KA 1P | Legrand | 412240 | db | 13200
6304412230 | Túlfeszültség-levezető T2 40KA 1P 440V | Legrand | 412230 | db | 13053
6304412246 | Túlfeszültség-levezető T2 40KA 1P+N NR | Legrand | 412246 | db | 27113
6304412241 | Túlfeszültség-levezető T2 40KA 2P | Legrand | 412241 | db | 24580
6304412242 | Túlfeszültség-levezető T2 40KA 3P +SD | Legrand | 412242 | db | 34716
6304412232 | Túlfeszültség-levezető T2 40KA 3P 440V +SD | Legrand | 412232 | db | 35759
6304412247 | Túlfeszültség-levezető T2 40KA 3P+N NR | Legrand | 412247 | db | 47684
6304412243 | Túlfeszültség-levezető T2 40KA 4P | Legrand | 412243 | db | 43217
6304412233 | Túlfeszültség-levezető T2 40KA 4P 440V +SD | Legrand | 412233 | db | 45448
6304411552 | TX3 áram-védőkapcsoló 2P 16A 10MA A | Legrand | 411552 | db | 39661
6304411564 | TX3 áram-védőkapcsoló 2P 25A 100MA A | Legrand | 411564 | db | 31952
6304411559 | TX3 áram-védőkapcsoló 2P 25A 30MA A | Legrand | 411559 | db | 21064
6304411595 | TX3 áram-védőkapcsoló 2P 25A 30MA A-HPI | Legrand | 411595 | db | 38754
6304411574 | TX3 áram-védőkapcsoló 2P 25A 300MA A | Legrand | 411574 | db | 25602
6304411579 | TX3 áram-védőkapcsoló 2P 25A 500MA A | Legrand | 411579 | db | 35165
6304411565 | TX3 áram-védőkapcsoló 2P 40A 100MA A | Legrand | 411565 | db | 33539
6304411560 | TX3 áram-védőkapcsoló 2P 40A 30MA A | Legrand | 411560 | db | 22429
6304411596 | TX3 áram-védőkapcsoló 2P 40A 30MA A-HPI | Legrand | 411596 | db | 37396
6304411575 | TX3 áram-védőkapcsoló 2P 40A 300MA A | Legrand | 411575 | db | 28323
6304411580 | TX3 áram-védőkapcsoló 2P 40A 500MA A | Legrand | 411580 | db | 36332
6304411566 | TX3 áram-védőkapcsoló 2P 63A 100MA A | Legrand | 411566 | db | 42904
6304411561 | TX3 áram-védőkapcsoló 2P 63A 30MA A | Legrand | 411561 | db | 25602
6304411597 | TX3 áram-védőkapcsoló 2P 63A 30MA A-HPI | Legrand | 411597 | db | 40087
6304411576 | TX3 áram-védőkapcsoló 2P 63A 300MA A | Legrand | 411576 | db | 33989
6304411587 | TX3 áram-védőkapcsoló 2P 63A 300MA A-S | Legrand | 411587 | db | 41734
6304411567 | TX3 áram-védőkapcsoló 2P 80A 100MA A | Legrand | 411567 | db | 45014
6304411562 | TX3 áram-védőkapcsoló 2P 80A 30MA A | Legrand | 411562 | db | 37508
6304411598 | TX3 áram-védőkapcsoló 2P 80A 30MA A-HPI | Legrand | 411598 | db | 42197
6304411577 | TX3 áram-védőkapcsoló 2P 80A 300MA A | Legrand | 411577 | db | 35832
6304411778 | TX3 áram-védőkapcsoló 4P D 100A 100MA A | Legrand | 411778 | db | 72547
6304411768 | TX3 áram-védőkapcsoló 4P D 100A 30MA A | Legrand | 411768 | db | 62343
6304411788 | TX3 áram-védőkapcsoló 4P D 100A 300MA A | Legrand | 411788 | db | 56660
6304411798 | TX3 áram-védőkapcsoló 4P D 100A 500MA A | Legrand | 411798 | db | 69143
6304411774 | TX3 áram-védőkapcsoló 4P D 25A 100MA A | Legrand | 411774 | db | 45334
6304411764 | TX3 áram-védőkapcsoló 4P D 25A 30MA A | Legrand | 411764 | db | 35594
6304411814 | TX3 áram-védőkapcsoló 4P D 25A 30MA A-HPI | Legrand | 411814 | db | 39855
6304411784 | TX3 áram-védőkapcsoló 4P D 25A 300MA A | Legrand | 411784 | db | 29458
6304411803 | TX3 áram-védőkapcsoló 4P D 25A 300MA A-S | Legrand | 411803 | db | 43974
6304411794 | TX3 áram-védőkapcsoló 4P D 25A 500MA A | Legrand | 411794 | db | 47828
6304411775 | TX3 áram-védőkapcsoló 4P D 40A 100MA A | Legrand | 411775 | db | 45334
6304411765 | TX3 áram-védőkapcsoló 4P D 40A 30MA A | Legrand | 411765 | db | 35412
6304411815 | TX3 áram-védőkapcsoló 4P D 40A 30MA A-HPI | Legrand | 411815 | db | 41020
6304411785 | TX3 áram-védőkapcsoló 4P D 40A 300MA A | Legrand | 411785 | db | 31725
6304411804 | TX3 áram-védőkapcsoló 4P D 40A 300MA A-S | Legrand | 411804 | db | 43974
6304411795 | TX3 áram-védőkapcsoló 4P D 40A 500MA A | Legrand | 411795 | db | 61669
6304411807 | TX3 áram-védőkapcsoló 4P D 40A 500MA A-S | Legrand | 411807 | db | 47764
6304411776 | TX3 áram-védőkapcsoló 4P D 63A 100MA A | Legrand | 411776 | db | 62568
6304411766 | TX3 áram-védőkapcsoló 4P D 63A 30MA A | Legrand | 411766 | db | 36940
6304411816 | TX3 áram-védőkapcsoló 4P D 63A 30MA A-HPI | Legrand | 411816 | db | 44425
6304411786 | TX3 áram-védőkapcsoló 4P D 63A 300MA A | Legrand | 411786 | db | 37171
6304411821 | TX3 áram-védőkapcsoló 4P D 63A 300MA A-HPI | Legrand | 411821 | db | 51581
6304411805 | TX3 áram-védőkapcsoló 4P D 63A 300MA A-S | Legrand | 411805 | db | 51908
6304411796 | TX3 áram-védőkapcsoló 4P D 63A 500MA A | Legrand | 411796 | db | 64952
6304411808 | TX3 áram-védőkapcsoló 4P D 63A 500MA A-S | Legrand | 411808 | db | 56511
6304411777 | TX3 áram-védőkapcsoló 4P D 80A 100MA A | Legrand | 411777 | db | 68011
6304411767 | TX3 áram-védőkapcsoló 4P D 80A 30MA A | Legrand | 411767 | db | 57805
6304411817 | TX3 áram-védőkapcsoló 4P D 80A 30MA A-HPI | Legrand | 411817 | db | 65890
6304411787 | TX3 áram-védőkapcsoló 4P D 80A 300MA A | Legrand | 411787 | db | 42612
6304411806 | TX3 áram-védőkapcsoló 4P D 80A 300MA A-S | Legrand | 411806 | db | 61672
6304411797 | TX3 áram-védőkapcsoló 4P D 80A 500MA A | Legrand | 411797 | db | 68003
6304411809 | TX3 áram-védőkapcsoló 4P D 80A 500MA A-S | Legrand | 411809 | db | 64756
6304404077 | TX3 kismegszakító 1P B1 10000A/10kA BIC | Legrand | 404077 | db | 9419
6304403349 | TX3 kismegszakító 1P B1 6000A/6kA BIC | Legrand | 403349 | db | 3283
6304404082 | TX3 kismegszakító 1P B10 10000A/10kA BIC | Legrand | 404082 | db | 3514
6304403355 | TX3 kismegszakító 1P B10 6000A/6kA BIC | Legrand | 403355 | db | 2597
6304404083 | TX3 kismegszakító 1P B13 10000A/10kA BIC | Legrand | 404083 | db | 3514
6304403356 | TX3 kismegszakító 1P B13 6000A/6kA BIC | Legrand | 403356 | db | 2349
6304404084 | TX3 kismegszakító 1P B16 10000A/10kA BIC | Legrand | 404084 | db | 3514
6304403357 | TX3 kismegszakító 1P B16 6000A/6kA BIC | Legrand | 403357 | db | 3126
6304404078 | TX3 kismegszakító 1P B2 10000A/10kA BIC | Legrand | 404078 | db | 9048
6304403350 | TX3 kismegszakító 1P B2 6000A/6kA BIC | Legrand | 403350 | db | 3495
6304404085 | TX3 kismegszakító 1P B20 10000A/10kA BIC | Legrand | 404085 | db | 3514
6304403358 | TX3 kismegszakító 1P B20 6000A/6kA BIC | Legrand | 403358 | db | 2264
6304404086 | TX3 kismegszakító 1P B25 10000A/10kA BIC | Legrand | 404086 | db | 3514
6304403359 | TX3 kismegszakító 1P B25 6000A/6kA BIC | Legrand | 403359 | db | 2264
6304404079 | TX3 kismegszakító 1P B3 10000A/10kA BIC | Legrand | 404079 | db | 9419
6304403351 | TX3 kismegszakító 1P B3 6000A/6kA BIC | Legrand | 403351 | db | 3283
6304404087 | TX3 kismegszakító 1P B32 10000A/10kA BIC | Legrand | 404087 | db | 4699
6304403360 | TX3 kismegszakító 1P B32 6000A/6kA BIC | Legrand | 403360 | db | 2698
6304404080 | TX3 kismegszakító 1P B4 10000A/10kA BIC | Legrand | 404080 | db | 7234
6304403352 | TX3 kismegszakító 1P B4 6000A/6kA BIC | Legrand | 403352 | db | 3616
6304404088 | TX3 kismegszakító 1P B40 10000A/10kA BIC | Legrand | 404088 | db | 5648
6304403361 | TX3 kismegszakító 1P B40 6000A/6kA BIC | Legrand | 403361 | db | 2926
6304404089 | TX3 kismegszakító 1P B50 10000A/10kA BIC | Legrand | 404089 | db | 7058
6304403362 | TX3 kismegszakító 1P B50 6000A/6kA BIC | Legrand | 403362 | db | 4462
6304404081 | TX3 kismegszakító 1P B6 10000A/10kA BIC | Legrand | 404081 | db | 4514
6304403353 | TX3 kismegszakító 1P B6 6000A/6kA BIC | Legrand | 403353 | db | 2833
6304404090 | TX3 kismegszakító 1P B63 10000A/10kA BIC | Legrand | 404090 | db | 9419
6304403363 | TX3 kismegszakító 1P B63 6000A/6kA BIC | Legrand | 403363 | db | 4699
6304403354 | TX3 kismegszakító 1P B8 6000A/6kA BIC | Legrand | 403354 | db | 2349
6304403424 | TX3 kismegszakító 1P C0,3 6000A/6kA BIC | Legrand | 403424 | db | 3283
6304404162 | TX3 kismegszakító 1P C0,5 10000A/10kA BIC | Legrand | 404162 | db | 13194
6304403425 | TX3 kismegszakító 1P C0,5 6000A/6kA BIC | Legrand | 403425 | db | 3153
6304404163 | TX3 kismegszakító 1P C1 10000A/10kA BIC | Legrand | 404163 | db | 9048
6304403426 | TX3 kismegszakító 1P C1 6000A/6kA BIC | Legrand | 403426 | db | 3153
6304404169 | TX3 kismegszakító 1P C10 10000A/10kA BIC | Legrand | 404169 | db | 3773
6304403432 | TX3 kismegszakító 1P C10 6000A/6kA BIC | Legrand | 403432 | db | 3126
6304404170 | TX3 kismegszakító 1P C13 10000A/10kA BIC | Legrand | 404170 | db | 4527
6304403433 | TX3 kismegszakító 1P C13 6000A/6kA BIC | Legrand | 403433 | db | 3749
6304404171 | TX3 kismegszakító 1P C16 10000A/10kA BIC | Legrand | 404171 | db | 3514
6304403434 | TX3 kismegszakító 1P C16 6000A/6kA BIC | Legrand | 403434 | db | 3126
6304404164 | TX3 kismegszakító 1P C2 10000A/10kA BIC | Legrand | 404164 | db | 9048
6304403427 | TX3 kismegszakító 1P C2 6000A/6kA BIC | Legrand | 403427 | db | 3616
6304404172 | TX3 kismegszakító 1P C20 10000A/10kA BIC | Legrand | 404172 | db | 3514
6304403435 | TX3 kismegszakító 1P C20 6000A/6kA BIC | Legrand | 403435 | db | 3281
6304404173 | TX3 kismegszakító 1P C25 10000A/10kA BIC | Legrand | 404173 | db | 4514
6304403436 | TX3 kismegszakító 1P C25 6000A/6kA BIC | Legrand | 403436 | db | 3437
6304404165 | TX3 kismegszakító 1P C3 10000A/10kA BIC | Legrand | 404165 | db | 9419
6304403428 | TX3 kismegszakító 1P C3 6000A/6kA BIC | Legrand | 403428 | db | 3283
6304404174 | TX3 kismegszakító 1P C32 10000A/10kA BIC | Legrand | 404174 | db | 4514
6304403437 | TX3 kismegszakító 1P C32 6000A/6kA BIC | Legrand | 403437 | db | 2698
6304404166 | TX3 kismegszakító 1P C4 10000A/10kA BIC | Legrand | 404166 | db | 6781
6304403429 | TX3 kismegszakító 1P C4 6000A/6kA BIC | Legrand | 403429 | db | 4992
6304404175 | TX3 kismegszakító 1P C40 10000A/10kA BIC | Legrand | 404175 | db | 6781
6304403438 | TX3 kismegszakító 1P C40 6000A/6kA BIC | Legrand | 403438 | db | 3036
6304404176 | TX3 kismegszakító 1P C50 10000A/10kA BIC | Legrand | 404176 | db | 6781
6304403439 | TX3 kismegszakító 1P C50 6000A/6kA BIC | Legrand | 403439 | db | 4287
6304404167 | TX3 kismegszakító 1P C6 10000A/10kA BIC | Legrand | 404167 | db | 4514
6304403430 | TX3 kismegszakító 1P C6 6000A/6kA BIC | Legrand | 403430 | db | 3153
6304404177 | TX3 kismegszakító 1P C63 10000A/10kA BIC | Legrand | 404177 | db | 6781
6304403440 | TX3 kismegszakító 1P C63 6000A/6kA BIC | Legrand | 403440 | db | 4699
6304403431 | TX3 kismegszakító 1P C8 6000A/6kA BIC | Legrand | 403431 | db | 2355
6304403711 | TX3 kismegszakító 1P D0,3 6000A/6kA BIC | Legrand | 403711 | db | 4699
6304403712 | TX3 kismegszakító 1P D0,5 6000A/6kA BIC | Legrand | 403712 | db | 4699
6304403713 | TX3 kismegszakító 1P D1 6000A/6kA BIC | Legrand | 403713 | db | 4699
6304403719 | TX3 kismegszakító 1P D10 6000A/6kA BIC | Legrand | 403719 | db | 2926
6304403720 | TX3 kismegszakító 1P D13 6000A/6kA BIC | Legrand | 403720 | db | 3036
6304403721 | TX3 kismegszakító 1P D16 6000A/6kA BIC | Legrand | 403721 | db | 2926
6304403714 | TX3 kismegszakító 1P D2 6000A/6kA BIC | Legrand | 403714 | db | 4699
6304403722 | TX3 kismegszakító 1P D20 6000A/6kA BIC | Legrand | 403722 | db | 2926
6304403723 | TX3 kismegszakító 1P D25 6000A/6kA BIC | Legrand | 403723 | db | 3987
6304403715 | TX3 kismegszakító 1P D3 6000A/6kA BIC | Legrand | 403715 | db | 4699
6304403724 | TX3 kismegszakító 1P D32 6000A/6kA BIC | Legrand | 403724 | db | 4514
6304403716 | TX3 kismegszakító 1P D4 6000A/6kA BIC | Legrand | 403716 | db | 4699
6304403725 | TX3 kismegszakító 1P D40 6000A/6kA BIC | Legrand | 403725 | db | 5644
6304403726 | TX3 kismegszakító 1P D50 6000A/6kA BIC | Legrand | 403726 | db | 8474
6304403717 | TX3 kismegszakító 1P D6 6000A/6kA BIC | Legrand | 403717 | db | 3518
6304403727 | TX3 kismegszakító 1P D63 6000A/6kA BIC | Legrand | 403727 | db | 9048
6304403718 | TX3 kismegszakító 1P D8 6000A/6kA BIC | Legrand | 403718 | db | 3048
6304404105 | TX3 kismegszakító 2P B1 10000A/10kA BIC | Legrand | 404105 | db | 14140
6304403379 | TX3 kismegszakító 2P B1 6000A/6kA BIC | Legrand | 403379 | db | 7058
6304404110 | TX3 kismegszakító 2P B10 10000A/10kA BIC | Legrand | 404110 | db | 7234
6304403385 | TX3 kismegszakító 2P B10 6000A/6kA BIC | Legrand | 403385 | db | 4968
6304404111 | TX3 kismegszakító 2P B13 10000A/10kA BIC | Legrand | 404111 | db | 7534
6304403386 | TX3 kismegszakító 2P B13 6000A/6kA BIC | Legrand | 403386 | db | 4968
6304404112 | TX3 kismegszakító 2P B16 10000A/10kA BIC | Legrand | 404112 | db | 7058
6304403387 | TX3 kismegszakító 2P B16 6000A/6kA BIC | Legrand | 403387 | db | 4968
6304404106 | TX3 kismegszakító 2P B2 10000A/10kA BIC | Legrand | 404106 | db | 14140
6304403380 | TX3 kismegszakító 2P B2 6000A/6kA BIC | Legrand | 403380 | db | 7058
6304404113 | TX3 kismegszakító 2P B20 10000A/10kA BIC | Legrand | 404113 | db | 7058
6304403388 | TX3 kismegszakító 2P B20 6000A/6kA BIC | Legrand | 403388 | db | 5172
6304404114 | TX3 kismegszakító 2P B25 10000A/10kA BIC | Legrand | 404114 | db | 7058
6304403389 | TX3 kismegszakító 2P B25 6000A/6kA BIC | Legrand | 403389 | db | 5644
6304404107 | TX3 kismegszakító 2P B3 10000A/10kA BIC | Legrand | 404107 | db | 14140
6304403381 | TX3 kismegszakító 2P B3 6000A/6kA BIC | Legrand | 403381 | db | 7058
6304404115 | TX3 kismegszakító 2P B32 10000A/10kA BIC | Legrand | 404115 | db | 8239
6304403390 | TX3 kismegszakító 2P B32 6000A/6kA BIC | Legrand | 403390 | db | 6350
6304404108 | TX3 kismegszakító 2P B4 10000A/10kA BIC | Legrand | 404108 | db | 13584
6304403382 | TX3 kismegszakító 2P B4 6000A/6kA BIC | Legrand | 403382 | db | 6781
6304404116 | TX3 kismegszakító 2P B40 10000A/10kA BIC | Legrand | 404116 | db | 9419
6304403391 | TX3 kismegszakító 2P B40 6000A/6kA BIC | Legrand | 403391 | db | 6584
6304404117 | TX3 kismegszakító 2P B50 10000A/10kA BIC | Legrand | 404117 | db | 11779
6304403392 | TX3 kismegszakító 2P B50 6000A/6kA BIC | Legrand | 403392 | db | 9654
6304404109 | TX3 kismegszakító 2P B6 10000A/10kA BIC | Legrand | 404109 | db | 11779
6304403383 | TX3 kismegszakító 2P B6 6000A/6kA BIC | Legrand | 403383 | db | 5404
6304404118 | TX3 kismegszakító 2P B63 10000A/10kA BIC | Legrand | 404118 | db | 14140
6304403393 | TX3 kismegszakító 2P B63 6000A/6kA BIC | Legrand | 403393 | db | 9896
6304403384 | TX3 kismegszakító 2P B8 6000A/6kA BIC | Legrand | 403384 | db | 5172
6304403518 | TX3 kismegszakító 2P C0,3 6000A/6kA BIC | Legrand | 403518 | db | 9419
6304404196 | TX3 kismegszakító 2P C0,5 10000A/10kA BIC | Legrand | 404196 | db | 16499
6304403519 | TX3 kismegszakító 2P C0,5 6000A/6kA BIC | Legrand | 403519 | db | 9419
6304404197 | TX3 kismegszakító 2P C1 10000A/10kA BIC | Legrand | 404197 | db | 14140
6304403520 | TX3 kismegszakító 2P C1 6000A/6kA BIC | Legrand | 403520 | db | 7058
6304404203 | TX3 kismegszakító 2P C10 10000A/10kA BIC | Legrand | 404203 | db | 7234
6304403526 | TX3 kismegszakító 2P C10 6000A/6kA BIC | Legrand | 403526 | db | 5420
6304404204 | TX3 kismegszakító 2P C13 10000A/10kA BIC | Legrand | 404204 | db | 7234
6304403527 | TX3 kismegszakító 2P C13 6000A/6kA BIC | Legrand | 403527 | db | 5644
6304404205 | TX3 kismegszakító 2P C16 10000A/10kA BIC | Legrand | 404205 | db | 6781
6304403528 | TX3 kismegszakító 2P C16 6000A/6kA BIC | Legrand | 403528 | db | 6480
6304404198 | TX3 kismegszakító 2P C2 10000A/10kA BIC | Legrand | 404198 | db | 13584
6304403521 | TX3 kismegszakító 2P C2 6000A/6kA BIC | Legrand | 403521 | db | 7037
6304404206 | TX3 kismegszakító 2P C20 10000A/10kA BIC | Legrand | 404206 | db | 6781
6304403529 | TX3 kismegszakító 2P C20 6000A/6kA BIC | Legrand | 403529 | db | 5420
6304404207 | TX3 kismegszakító 2P C25 10000A/10kA BIC | Legrand | 404207 | db | 6781
6304403530 | TX3 kismegszakító 2P C25 6000A/6kA BIC | Legrand | 403530 | db | 7201
6304404199 | TX3 kismegszakító 2P C3 10000A/10kA BIC | Legrand | 404199 | db | 13584
6304403522 | TX3 kismegszakító 2P C3 6000A/6kA BIC | Legrand | 403522 | db | 7058
6304404208 | TX3 kismegszakító 2P C32 10000A/10kA BIC | Legrand | 404208 | db | 7914
6304403531 | TX3 kismegszakító 2P C32 6000A/6kA BIC | Legrand | 403531 | db | 6100
6304404200 | TX3 kismegszakító 2P C4 10000A/10kA BIC | Legrand | 404200 | db | 13584
6304403523 | TX3 kismegszakító 2P C4 6000A/6kA BIC | Legrand | 403523 | db | 6781
6304404209 | TX3 kismegszakító 2P C40 10000A/10kA BIC | Legrand | 404209 | db | 9419
6304403532 | TX3 kismegszakító 2P C40 6000A/6kA BIC | Legrand | 403532 | db | 6327
6304404210 | TX3 kismegszakító 2P C50 10000A/10kA BIC | Legrand | 404210 | db | 11779
6304403533 | TX3 kismegszakító 2P C50 6000A/6kA BIC | Legrand | 403533 | db | 9654
6304404201 | TX3 kismegszakító 2P C6 10000A/10kA BIC | Legrand | 404201 | db | 13584
6304403524 | TX3 kismegszakító 2P C6 6000A/6kA BIC | Legrand | 403524 | db | 6997
6304404211 | TX3 kismegszakító 2P C63 10000A/10kA BIC | Legrand | 404211 | db | 14140
6304403534 | TX3 kismegszakító 2P C63 6000A/6kA BIC | Legrand | 403534 | db | 9896
6304403525 | TX3 kismegszakító 2P C8 6000A/6kA BIC | Legrand | 403525 | db | 5644
6304403728 | TX3 kismegszakító 2P D0,3 6000A/6kA BIC | Legrand | 403728 | db | 9419
6304403729 | TX3 kismegszakító 2P D0,5 6000A/6kA BIC | Legrand | 403729 | db | 9419
6304403730 | TX3 kismegszakító 2P D1 6000A/6kA BIC | Legrand | 403730 | db | 9419
6304403736 | TX3 kismegszakító 2P D10 6000A/6kA BIC | Legrand | 403736 | db | 7058
6304403737 | TX3 kismegszakító 2P D13 6000A/6kA BIC | Legrand | 403737 | db | 7058
6304403738 | TX3 kismegszakító 2P D16 6000A/6kA BIC | Legrand | 403738 | db | 7058
6304403731 | TX3 kismegszakító 2P D2 6000A/6kA BIC | Legrand | 403731 | db | 9419
6304403739 | TX3 kismegszakító 2P D20 6000A/6kA BIC | Legrand | 403739 | db | 8474
6304403740 | TX3 kismegszakító 2P D25 6000A/6kA BIC | Legrand | 403740 | db | 8474
6304403732 | TX3 kismegszakító 2P D3 6000A/6kA BIC | Legrand | 403732 | db | 9419
6304403741 | TX3 kismegszakító 2P D32 6000A/6kA BIC | Legrand | 403741 | db | 11779
6304403733 | TX3 kismegszakító 2P D4 6000A/6kA BIC | Legrand | 403733 | db | 9419
6304403742 | TX3 kismegszakító 2P D40 6000A/6kA BIC | Legrand | 403742 | db | 11779
6304403743 | TX3 kismegszakító 2P D50 6000A/6kA BIC | Legrand | 403743 | db | 14140
6304403734 | TX3 kismegszakító 2P D6 6000A/6kA BIC | Legrand | 403734 | db | 7058
6304403744 | TX3 kismegszakító 2P D63 6000A/6kA BIC | Legrand | 403744 | db | 16499
6304403735 | TX3 kismegszakító 2P D8 6000A/6kA BIC | Legrand | 403735 | db | 7058
6304404119 | TX3 kismegszakító 3P B1 10000A/10kA BIC | Legrand | 404119 | db | 23587
6304403394 | TX3 kismegszakító 3P B1 6000A/6kA BIC | Legrand | 403394 | db | 10127
6304404124 | TX3 kismegszakító 3P B10 10000A/10kA BIC | Legrand | 404124 | db | 10632
6304403400 | TX3 kismegszakító 3P B10 6000A/6kA BIC | Legrand | 403400 | db | 7273
6304404125 | TX3 kismegszakító 3P B13 10000A/10kA BIC | Legrand | 404125 | db | 11068
6304403401 | TX3 kismegszakító 3P B13 6000A/6kA BIC | Legrand | 403401 | db | 7295
6304404126 | TX3 kismegszakító 3P B16 10000A/10kA BIC | Legrand | 404126 | db | 10632
6304403402 | TX3 kismegszakító 3P B16 6000A/6kA BIC | Legrand | 403402 | db | 9717
6304404120 | TX3 kismegszakító 3P B2 10000A/10kA BIC | Legrand | 404120 | db | 23587
6304403395 | TX3 kismegszakító 3P B2 6000A/6kA BIC | Legrand | 403395 | db | 9727
6304404127 | TX3 kismegszakító 3P B20 10000A/10kA BIC | Legrand | 404127 | db | 10632
6304403403 | TX3 kismegszakító 3P B20 6000A/6kA BIC | Legrand | 403403 | db | 7007
6304404128 | TX3 kismegszakító 3P B25 10000A/10kA BIC | Legrand | 404128 | db | 11770
6304403404 | TX3 kismegszakító 3P B25 6000A/6kA BIC | Legrand | 403404 | db | 8214
6304404121 | TX3 kismegszakító 3P B3 10000A/10kA BIC | Legrand | 404121 | db | 23587
6304403396 | TX3 kismegszakító 3P B3 6000A/6kA BIC | Legrand | 403396 | db | 10127
6304404129 | TX3 kismegszakító 3P B32 10000A/10kA BIC | Legrand | 404129 | db | 11995
6304403405 | TX3 kismegszakító 3P B32 6000A/6kA BIC | Legrand | 403405 | db | 9419
6304404122 | TX3 kismegszakító 3P B4 10000A/10kA BIC | Legrand | 404122 | db | 22655
6304403397 | TX3 kismegszakító 3P B4 6000A/6kA BIC | Legrand | 403397 | db | 9727
6304404130 | TX3 kismegszakító 3P B40 10000A/10kA BIC | Legrand | 404130 | db | 13584
6304403406 | TX3 kismegszakító 3P B40 6000A/6kA BIC | Legrand | 403406 | db | 9654
6304404131 | TX3 kismegszakító 3P B50 10000A/10kA BIC | Legrand | 404131 | db | 18865
6304403407 | TX3 kismegszakító 3P B50 6000A/6kA BIC | Legrand | 403407 | db | 14613
6304404123 | TX3 kismegszakító 3P B6 10000A/10kA BIC | Legrand | 404123 | db | 16530
6304403398 | TX3 kismegszakító 3P B6 6000A/6kA BIC | Legrand | 403398 | db | 7914
6304404132 | TX3 kismegszakító 3P B63 10000A/10kA BIC | Legrand | 404132 | db | 22655
6304403408 | TX3 kismegszakító 3P B63 6000A/6kA BIC | Legrand | 403408 | db | 14947
6304403399 | TX3 kismegszakító 3P B8 6000A/6kA BIC | Legrand | 403399 | db | 7295
6304403535 | TX3 kismegszakító 3P C0,3 6000A/6kA BIC | Legrand | 403535 | db | 14141
6304404213 | TX3 kismegszakító 3P C0,5 10000A/10kA BIC | Legrand | 404213 | db | 25944
6304403536 | TX3 kismegszakító 3P C0,5 6000A/6kA BIC | Legrand | 403536 | db | 13584
6304404214 | TX3 kismegszakító 3P C1 10000A/10kA BIC | Legrand | 404214 | db | 23587
6304403537 | TX3 kismegszakító 3P C1 6000A/6kA BIC | Legrand | 403537 | db | 10094
6304404220 | TX3 kismegszakító 3P C10 10000A/10kA BIC | Legrand | 404220 | db | 11885
6304403543 | TX3 kismegszakító 3P C10 6000A/6kA BIC | Legrand | 403543 | db | 8362
6304404221 | TX3 kismegszakító 3P C13 10000A/10kA BIC | Legrand | 404221 | db | 10632
6304403544 | TX3 kismegszakító 3P C13 6000A/6kA BIC | Legrand | 403544 | db | 8362
6304404222 | TX3 kismegszakító 3P C16 10000A/10kA BIC | Legrand | 404222 | db | 10632
6304403545 | TX3 kismegszakító 3P C16 6000A/6kA BIC | Legrand | 403545 | db | 8362
6304404215 | TX3 kismegszakító 3P C2 10000A/10kA BIC | Legrand | 404215 | db | 22655
6304403538 | TX3 kismegszakító 3P C2 6000A/6kA BIC | Legrand | 403538 | db | 9727
6304404223 | TX3 kismegszakító 3P C20 10000A/10kA BIC | Legrand | 404223 | db | 12478
6304403546 | TX3 kismegszakító 3P C20 6000A/6kA BIC | Legrand | 403546 | db | 8362
6304404224 | TX3 kismegszakító 3P C25 10000A/10kA BIC | Legrand | 404224 | db | 11770
6304403547 | TX3 kismegszakító 3P C25 6000A/6kA BIC | Legrand | 403547 | db | 9048
6304404216 | TX3 kismegszakító 3P C3 10000A/10kA BIC | Legrand | 404216 | db | 23587
6304403539 | TX3 kismegszakító 3P C3 6000A/6kA BIC | Legrand | 403539 | db | 10127
6304404225 | TX3 kismegszakító 3P C32 10000A/10kA BIC | Legrand | 404225 | db | 14856
6304403548 | TX3 kismegszakító 3P C32 6000A/6kA BIC | Legrand | 403548 | db | 12267
6304404217 | TX3 kismegszakító 3P C4 10000A/10kA BIC | Legrand | 404217 | db | 22655
6304403540 | TX3 kismegszakító 3P C4 6000A/6kA BIC | Legrand | 403540 | db | 9727
6304404226 | TX3 kismegszakító 3P C40 10000A/10kA BIC | Legrand | 404226 | db | 13584
6304403549 | TX3 kismegszakító 3P C40 6000A/6kA BIC | Legrand | 403549 | db | 13737
6304404227 | TX3 kismegszakító 3P C50 10000A/10kA BIC | Legrand | 404227 | db | 18119
6304403550 | TX3 kismegszakító 3P C50 6000A/6kA BIC | Legrand | 403550 | db | 14037
6304404218 | TX3 kismegszakító 3P C6 10000A/10kA BIC | Legrand | 404218 | db | 16530
6304403541 | TX3 kismegszakító 3P C6 6000A/6kA BIC | Legrand | 403541 | db | 9273
6304404228 | TX3 kismegszakító 3P C63 10000A/10kA BIC | Legrand | 404228 | db | 22655
6304403551 | TX3 kismegszakító 3P C63 6000A/6kA BIC | Legrand | 403551 | db | 14947
6304403542 | TX3 kismegszakító 3P C8 6000A/6kA BIC | Legrand | 403542 | db | 8704
6304403745 | TX3 kismegszakító 3P D0,3 6000A/6kA BIC | Legrand | 403745 | db | 15318
6304403746 | TX3 kismegszakító 3P D0,5 6000A/6kA BIC | Legrand | 403746 | db | 15318
6304403747 | TX3 kismegszakító 3P D1 6000A/6kA BIC | Legrand | 403747 | db | 14141
6304403753 | TX3 kismegszakító 3P D10 6000A/6kA BIC | Legrand | 403753 | db | 9419
6304403754 | TX3 kismegszakító 3P D13 6000A/6kA BIC | Legrand | 403754 | db | 9419
6304403755 | TX3 kismegszakító 3P D16 6000A/6kA BIC | Legrand | 403755 | db | 9048
6304403748 | TX3 kismegszakító 3P D2 6000A/6kA BIC | Legrand | 403748 | db | 14141
6304403756 | TX3 kismegszakító 3P D20 6000A/6kA BIC | Legrand | 403756 | db | 11314
6304403757 | TX3 kismegszakító 3P D25 6000A/6kA BIC | Legrand | 403757 | db | 11314
6304403749 | TX3 kismegszakító 3P D3 6000A/6kA BIC | Legrand | 403749 | db | 14141
6304403758 | TX3 kismegszakító 3P D32 6000A/6kA BIC | Legrand | 403758 | db | 12448
6304403750 | TX3 kismegszakító 3P D4 6000A/6kA BIC | Legrand | 403750 | db | 14141
6304403759 | TX3 kismegszakító 3P D40 6000A/6kA BIC | Legrand | 403759 | db | 12448
6304403760 | TX3 kismegszakító 3P D50 6000A/6kA BIC | Legrand | 403760 | db | 14264
6304403751 | TX3 kismegszakító 3P D6 6000A/6kA BIC | Legrand | 403751 | db | 10835
6304403761 | TX3 kismegszakító 3P D63 6000A/6kA BIC | Legrand | 403761 | db | 15850
6304403752 | TX3 kismegszakító 3P D8 6000A/6kA BIC | Legrand | 403752 | db | 9419
6304404147 | TX3 kismegszakító 4P B1 10000A/10kA BIC | Legrand | 404147 | db | 37750
6304403409 | TX3 kismegszakító 4P B1 6000A/6kA BIC | Legrand | 403409 | db | 16499
6304404152 | TX3 kismegszakító 4P B10 10000A/10kA BIC | Legrand | 404152 | db | 15318
6304403415 | TX3 kismegszakító 4P B10 6000A/6kA BIC | Legrand | 403415 | db | 11087
6304404153 | TX3 kismegszakító 4P B13 10000A/10kA BIC | Legrand | 404153 | db | 15318
6304403416 | TX3 kismegszakító 4P B13 6000A/6kA BIC | Legrand | 403416 | db | 11541
6304404154 | TX3 kismegszakító 4P B16 10000A/10kA BIC | Legrand | 404154 | db | 15318
6304403417 | TX3 kismegszakító 4P B16 6000A/6kA BIC | Legrand | 403417 | db | 11087
6304404148 | TX3 kismegszakító 4P B2 10000A/10kA BIC | Legrand | 404148 | db | 37750
6304403410 | TX3 kismegszakító 4P B2 6000A/6kA BIC | Legrand | 403410 | db | 16499
6304404155 | TX3 kismegszakító 4P B20 10000A/10kA BIC | Legrand | 404155 | db | 15318
6304403418 | TX3 kismegszakító 4P B20 6000A/6kA BIC | Legrand | 403418 | db | 11087
6304404156 | TX3 kismegszakító 4P B25 10000A/10kA BIC | Legrand | 404156 | db | 25944
6304403419 | TX3 kismegszakító 4P B25 6000A/6kA BIC | Legrand | 403419 | db | 12251
6304404149 | TX3 kismegszakító 4P B3 10000A/10kA BIC | Legrand | 404149 | db | 37750
6304403411 | TX3 kismegszakító 4P B3 6000A/6kA BIC | Legrand | 403411 | db | 16499
6304404157 | TX3 kismegszakító 4P B32 10000A/10kA BIC | Legrand | 404157 | db | 30667
6304403420 | TX3 kismegszakító 4P B32 6000A/6kA BIC | Legrand | 403420 | db | 12956
6304404150 | TX3 kismegszakító 4P B4 10000A/10kA BIC | Legrand | 404150 | db | 37750
6304403412 | TX3 kismegszakító 4P B4 6000A/6kA BIC | Legrand | 403412 | db | 16499
6304404158 | TX3 kismegszakító 4P B40 10000A/10kA BIC | Legrand | 404158 | db | 33028
6304403421 | TX3 kismegszakító 4P B40 6000A/6kA BIC | Legrand | 403421 | db | 14141
6304404159 | TX3 kismegszakító 4P B50 10000A/10kA BIC | Legrand | 404159 | db | 35393
6304403422 | TX3 kismegszakító 4P B50 6000A/6kA BIC | Legrand | 403422 | db | 18865
6304404151 | TX3 kismegszakító 4P B6 10000A/10kA BIC | Legrand | 404151 | db | 23587
6304403413 | TX3 kismegszakító 4P B6 6000A/6kA BIC | Legrand | 403413 | db | 12956
6304404160 | TX3 kismegszakító 4P B63 10000A/10kA BIC | Legrand | 404160 | db | 37750
6304403423 | TX3 kismegszakító 4P B63 6000A/6kA BIC | Legrand | 403423 | db | 20042
6304403414 | TX3 kismegszakító 4P B8 6000A/6kA BIC | Legrand | 403414 | db | 11541
6304403552 | TX3 kismegszakító 4P C0,3 6000A/6kA BIC | Legrand | 403552 | db | 21223
6304404247 | TX3 kismegszakító 4P C0,5 10000A/10kA BIC | Legrand | 404247 | db | 40110
6304403553 | TX3 kismegszakító 4P C0,5 6000A/6kA BIC | Legrand | 403553 | db | 21223
6304404248 | TX3 kismegszakító 4P C1 10000A/10kA BIC | Legrand | 404248 | db | 37750
6304403554 | TX3 kismegszakító 4P C1 6000A/6kA BIC | Legrand | 403554 | db | 16499
6304404254 | TX3 kismegszakító 4P C10 10000A/10kA BIC | Legrand | 404254 | db | 15318
6304403560 | TX3 kismegszakító 4P C10 6000A/6kA BIC | Legrand | 403560 | db | 11087
6304404255 | TX3 kismegszakító 4P C13 10000A/10kA BIC | Legrand | 404255 | db | 14715
6304403561 | TX3 kismegszakító 4P C13 6000A/6kA BIC | Legrand | 403561 | db | 11541
6304404256 | TX3 kismegszakító 4P C16 10000A/10kA BIC | Legrand | 404256 | db | 14715
6304403562 | TX3 kismegszakító 4P C16 6000A/6kA BIC | Legrand | 403562 | db | 11087
6304404249 | TX3 kismegszakító 4P C2 10000A/10kA BIC | Legrand | 404249 | db | 37750
6304403555 | TX3 kismegszakító 4P C2 6000A/6kA BIC | Legrand | 403555 | db | 16499
6304404257 | TX3 kismegszakító 4P C20 10000A/10kA BIC | Legrand | 404257 | db | 16986
6304403563 | TX3 kismegszakító 4P C20 6000A/6kA BIC | Legrand | 403563 | db | 11087
6304404258 | TX3 kismegszakító 4P C25 10000A/10kA BIC | Legrand | 404258 | db | 24921
6304403564 | TX3 kismegszakító 4P C25 6000A/6kA BIC | Legrand | 403564 | db | 11770
6304404250 | TX3 kismegszakító 4P C3 10000A/10kA BIC | Legrand | 404250 | db | 37750
6304403556 | TX3 kismegszakító 4P C3 6000A/6kA BIC | Legrand | 403556 | db | 16499
6304404259 | TX3 kismegszakító 4P C32 10000A/10kA BIC | Legrand | 404259 | db | 29458
6304403565 | TX3 kismegszakító 4P C32 6000A/6kA BIC | Legrand | 403565 | db | 12448
6304404251 | TX3 kismegszakító 4P C4 10000A/10kA BIC | Legrand | 404251 | db | 37750
6304403557 | TX3 kismegszakító 4P C4 6000A/6kA BIC | Legrand | 403557 | db | 16499
6304404260 | TX3 kismegszakító 4P C40 10000A/10kA BIC | Legrand | 404260 | db | 31725
6304403566 | TX3 kismegszakító 4P C40 6000A/6kA BIC | Legrand | 403566 | db | 13584
6304404261 | TX3 kismegszakító 4P C50 10000A/10kA BIC | Legrand | 404261 | db | 33997
6304403567 | TX3 kismegszakító 4P C50 6000A/6kA BIC | Legrand | 403567 | db | 18865
6304404252 | TX3 kismegszakító 4P C6 10000A/10kA BIC | Legrand | 404252 | db | 23587
6304403558 | TX3 kismegszakító 4P C6 6000A/6kA BIC | Legrand | 403558 | db | 12956
6304404262 | TX3 kismegszakító 4P C63 10000A/10kA BIC | Legrand | 404262 | db | 36262
6304403568 | TX3 kismegszakító 4P C63 6000A/6kA BIC | Legrand | 403568 | db | 19254
6304403559 | TX3 kismegszakító 4P C8 6000A/6kA BIC | Legrand | 403559 | db | 11541
6304403762 | TX3 kismegszakító 4P D0,3 6000A/6kA BIC | Legrand | 403762 | db | 23587
6304403763 | TX3 kismegszakító 4P D0,5 6000A/6kA BIC | Legrand | 403763 | db | 23587
6304403764 | TX3 kismegszakító 4P D1 6000A/6kA BIC | Legrand | 403764 | db | 18865
6304403770 | TX3 kismegszakító 4P D10 6000A/6kA BIC | Legrand | 403770 | db | 12956
6304403771 | TX3 kismegszakító 4P D13 6000A/6kA BIC | Legrand | 403771 | db | 12958
6304403772 | TX3 kismegszakító 4P D16 6000A/6kA BIC | Legrand | 403772 | db | 12956
6304403765 | TX3 kismegszakító 4P D2 6000A/6kA BIC | Legrand | 403765 | db | 18865
6304403773 | TX3 kismegszakító 4P D20 6000A/6kA BIC | Legrand | 403773 | db | 15318
6304403774 | TX3 kismegszakító 4P D25 6000A/6kA BIC | Legrand | 403774 | db | 17682
6304403766 | TX3 kismegszakító 4P D3 6000A/6kA BIC | Legrand | 403766 | db | 18865
6304403775 | TX3 kismegszakító 4P D32 6000A/6kA BIC | Legrand | 403775 | db | 23348
6304403767 | TX3 kismegszakító 4P D4 6000A/6kA BIC | Legrand | 403767 | db | 18865
6304403776 | TX3 kismegszakító 4P D40 6000A/6kA BIC | Legrand | 403776 | db | 23348
6304403777 | TX3 kismegszakító 4P D50 6000A/6kA BIC | Legrand | 403777 | db | 28305
6304403768 | TX3 kismegszakító 4P D6 6000A/6kA BIC | Legrand | 403768 | db | 13906
6304403778 | TX3 kismegszakító 4P D63 6000A/6kA BIC | Legrand | 403778 | db | 33028
6304403769 | TX3 kismegszakító 4P D8 6000A/6kA BIC | Legrand | 403769 | db | 12958
6304060419 | Unilux hajólámpa 100W, IP44, fém védőrács | Legrand | 60419 | db | 6230
6304010463 | Univerzális DLP kábelcsatorna, 105 x 35 mm, 85 mm-es hajlékony fedéllel, válaszfal nélkül, Program Mosaic szerelvényekkel szerelhető, 2 m, fehér | Legrand | 10463 | m | 3965
6304010424 | Univerzális DLP kábelcsatorna, 105 x 50 mm, 65 mm-es hajlékony fedéllel, válaszfal nélkül, Program Mosaic szerelvényekkel szerelhető, 2 m, fehér | Legrand | 10424 | m | 4682
6304010464 | Univerzális DLP kábelcsatorna, 105 x 50 mm, 85 mm-es hajlékony fedéllel, válaszfal nélkül, Program Mosaic szerelvényekkel szerelhető, 2 m, fehér | Legrand | 10464 | m | 4761
6304010465 | Univerzális DLP kábelcsatorna, 150 x 50 mm, 130 mm-es hajlékony fedéllel, válaszfal nélkül, 2 m, fehér | Legrand | 10465 | m | 6564
6304010427 | Univerzális DLP kábelcsatorna, 150 x 50 mm, 2 x 65 mm-es hajlékony fedéllel, válaszfallal, Program Mosaic szerelvényekkel szerelhető, 2 m, fehér | Legrand | 10427 | m | 7176
6304010475 | Univerzális DLP kábelcsatorna, 150 x 65 mm, 130 mm-es hajlékony fedéllel, válaszfal nélkül, 2 m, fehér | Legrand | 10475 | m | 8107
6304010467 | Univerzális DLP kábelcsatorna, 170 x 50 mm, 65 mm-es és 2 x 40 mm-es hajlékony fedéllel, válaszfallal, Program Mosaic szerelvényekkel szerelhető, 2 m, fehér | Legrand | 10467 | m | 12138
6304010469 | Univerzális DLP kábelcsatorna, 195 x 50 mm, 180 mm-es hajlékony fedéllel, válaszfal nélkül, 2 m, fehér | Legrand | 10469 | m | 10577
6304010470 | Univerzális DLP kábelcsatorna, 195 x 50 mm, 2x85 mm-es hajlékony fedéllel, válaszfal nélkül, Program Mosaic szerelvényekkel szerelhető, 2 m, fehér | Legrand | 10470 | m | 13129
6304010476 | Univerzális DLP kábelcsatorna, 195 x 65 mm, 180 mm-es hajlékony fedéllel, válaszfal nélkül, 2 m, fehér | Legrand | 10476 | m | 12123
6304010428 | Univerzális DLP kábelcsatorna, 220 x 50 mm, 3 x 65 mm-es hajlékony fedéllel, válaszfallal, Program Mosaic szerelvényekkel szerelhető, 2 m, fehér | Legrand | 10428 | m | 10793
6304010461 | Univerzális DLP kábelcsatorna, 80 x 35 mm, 65 mm-es hajlékony fedéllel, válaszfal nélkül, Program Mosaic szerelvényekkel szerelhető, 2 m, fehér | Legrand | 10461 | m | 3397
6304010462 | Univerzális DLP kábelcsatorna, 80 x 50 mm, 65 mm-es hajlékony fedéllel, válaszfal nélkül, Program Mosaic szerelvényekkel szerelhető, 2 m, fehér | Legrand | 10462 | m | 4193
6304067695 | Univerzális okos forgatókönyv kapcsoló (távvezérlő) Home + Control alkalmazásban beállított 4 db egyedi forgatókönyv indítására; elemmel szállítva fekete | Legrand | 67695 | db | 31962
6304067694 | Univerzális okos NO/NC mikromodul (távvezérlő) dupla szárazkontaktus bemenet; elemmel szállítva fekete | Legrand | 67694 | db | 24693
6304338243 | Univerzális sín 16M | Legrand | 338243 | db | 8677
6304338244 | Univerzális sín 24M | Legrand | 338244 | db | 9266
6304338245 | Univerzális sín 36M | Legrand | 338245 | db | 10339
6304088080 | Univerzális süllyesztett doboz 55-150mm vastagságú betonba | Legrand | 88080 | db | 61757
6304037398 | Univerzális tartó 1P 12x2 14x4 | Legrand | 37398 | db | 1252
6304037437 | Univerzális tartó 1P 15,18,25x4 | Legrand | 37437 | db | 3948
6304037396 | Univerzális tartó 4P 12x2 12x4 | Legrand | 37396 | db | 5410
6304037432 | Univerzális tartó 4P 15,18x4 | Legrand | 37432 | db | 10161
6304037436 | Univerzális tartó 4P 25x4 | Legrand | 37436 | db | 11136
6304339540 | Univerzális tömör szerelőlap 16M 200mm | Legrand | 339540 | db | 15492
6304339541 | Univerzális tömör szerelőlap 16M 300mm | Legrand | 339541 | db | 16026
6304339542 | Univerzális tömör szerelőlap 16M 400mm | Legrand | 339542 | db | 19273
6304339543 | Univerzális tömör szerelőlap 16M 600mm | Legrand | 339543 | db | 21949
6304339544 | Univerzális tömör szerelőlap 24M 200mm | Legrand | 339544 | db | 18740
6304339545 | Univerzális tömör szerelőlap 24M 300mm | Legrand | 339545 | db | 19273
6304339546 | Univerzális tömör szerelőlap 24M 400mm | Legrand | 339546 | db | 22522
6304339547 | Univerzális tömör szerelőlap 24M 600mm | Legrand | 339547 | db | 25197
6304339548 | Univerzális tömör szerelőlap 36M 200mm | Legrand | 339548 | db | 22944
6304339549 | Univerzális tömör szerelőlap 36M 300mm | Legrand | 339549 | db | 23479
6304339550 | Univerzális tömör szerelőlap 36M 400mm | Legrand | 339550 | db | 26727
6304339551 | Univerzális tömör szerelőlap 36M 600mm | Legrand | 339551 | db | 29403
6304310617 | UPS párhuzamosító készlet, DK/S | Legrand | 310617 | db | 29394
6304661631 | URA állandó és készenlétű üzemű lámpatest, 100 Lm, 1 óra LED | Legrand | 661631 | db | 35461
6304661640 | URA állandó és készenlétű üzemű lámpatest, 100 Lm, 3 óra LED | Legrand | 661640 | db | 57321
6304661632 | URA állandó és készenlétű üzemű lámpatest, 160 Lm, 1 óra LED | Legrand | 661632 | db | 40770
6304661633 | URA állandó és készenlétű üzemű lámpatest, 200 Lm, 1 óra LED | Legrand | 661633 | db | 47648
6304661634 | URA állandó és készenlétű üzemű lámpatest, 350 Lm, 1 óra LED | Legrand | 661634 | db | 47648
6304662631 | URA címezhető és központilag tesztelhető állandó/készenléti üzemű lámpatest, 100 Lm, 1 óra, LED | Legrand | 662631 | db | 42086
6304662640 | URA címezhető és központilag tesztelhető állandó/készenléti üzemű lámpatest, 100 Lm, 3 óra, LED | Legrand | 662640 | db | 57966
6304662633 | URA címezhető és központilag tesztelhető állandó/készenléti üzemű lámpatest, 200 Lm, 1 óra, LED | Legrand | 662633 | db | 49908
6304662634 | URA címezhető és központilag tesztelhető állandó/készenléti üzemű lámpatest, 350 Lm, 1 óra, LED | Legrand | 662634 | db | 65616
6304661620 | URA készenlétű üzemű lámpatest, Kapcsoló üzemű, 70Lm, 1 óra LED | Legrand | 661620 | db | 21031
6304661621 | URA készenlétű üzemű lámpatest, standard, 100 Lm, 1 óra LED | Legrand | 661621 | db | 21031
6304661622 | URA készenlétű üzemű lámpatest, standard, 160 Lm, 1 óra LED | Legrand | 661622 | db | 29858
6304661655 | URA ONE dekoratív keret falon kívüli szereléshez, alumínium színű | Legrand | 661655 | db | 4628
6304661654 | URA ONE dekoratív keret falon kívüli szereléshez, fehér színű | Legrand | 661654 | db | 2448
6304661664 | URA ONE függőleges piktogram tartó, átlátszó lemez, öntapadó piktogramokhoz | Legrand | 661664 | db | 2793
6304661623 | URA ONE készenléti üzemmódú tartalékvilágítási lámpatest, LED, 200 lm, 1 óra | Legrand | 661623 | db | 27735
6304661624 | URA ONE készenléti üzemmódú tartalékvilágítási lámpatest, LED, 350 lm, 1 óra | Legrand | 661624 | db | 29548
6304661659 | URA ONE kiegészítő falra merőleges szereléshez, alumínium színű | Legrand | 661659 | db | 28186
6304661658 | URA ONE kiegészítő falra merőleges szereléshez, fehér színű | Legrand | 661658 | db | 15480
6304661663 | URA ONE kiegészítő függesztett szereléshez, alumínium színű | Legrand | 661663 | db | 35484
6304661662 | URA ONE kiegészítő függesztett szereléshez, fehér színű | Legrand | 661662 | db | 22779
6304661672 | URA ONE piktrogram, lépcső jobbra | Legrand | 661672 | db | 1836
6304661691 | URA ONE piktrogram, tűzcsap lent | Legrand | 661691 | db | 1836
6304661665 | URA ONE speciális süllyesztőkeret, függőleges piktogram tartóval | Legrand | 661665 | db | 4573
6304661651 | URA ONE vékony süllyesztőkeret álmennyezetbe és gipszkarton falba szereléshez, alumínium színű | Legrand | 661651 | db | 4573
6304661650 | URA ONE vékony süllyesztőkeret álmennyezetbe és gipszkarton falba szereléshez, fehér színű | Legrand | 661650 | db | 1918
6304422687 | USB programozó modul Advanced forrásátkapcsoló automatikához | Legrand | 422687 | db | 101517
6304050692 | USB-A/USB-C adapter | Legrand | 50692 | db | 2830
6304050694 | USB-C HUB adapter, 3xUSB-A, 1xUSB-C portokkal | Legrand | 50694 | db | 0
6304054036 | USB/micro USB lapos vezetékkel 1 modulos visszahúzható szett | Legrand | 54036 | db | 8463
6304050680 | USB-s csatlakozódugó 1,5A - 5V, fehér | Legrand | 50680 | db | 4822
6304050681 | USB-s csatlakozódugó 1,5A - 5V, fekete | Legrand | 50681 | db | 4822
6304661603 | U21 LED állandó/készenléti üzemmódú tartalékvilágítási lámpatest, LED, 100 lm, 1 óra | Legrand | 661603 | db | 17405
6304661610 | U21 LED állandó/készenléti üzemmódú tartalékvilágítási lámpatest, LED, 100 lm, 3 óra | Legrand | 661610 | db | 27023
6304661606 | U21 LED állandó/készenléti üzemmódú tartalékvilágítási lámpatest, LED, 200 lm, 1 óra | Legrand | 661606 | db | 19765
6304661607 | U21 LED állandó/készenléti üzemmódú tartalékvilágítási lámpatest, LED, 350 lm, 1 óra | Legrand | 661607 | db | 23393
6304662603 | U21 LED címezhető és központilag tesztelhető állandó/készenléti üzemmódú lámpatest, 100 lm, 1 óra, LED | Legrand | 662603 | db | 23393
6304662610 | U21 LED címezhető és központilag tesztelhető állandó/készenléti üzemmódú lámpatest, 100 lm, 3 óra, LED | Legrand | 662610 | db | 35952
6304662606 | U21 LED címezhető és központilag tesztelhető állandó/készenléti üzemmódú lámpatest, 200 lm, 1 óra, LED | Legrand | 662606 | db | 30655
6304662607 | U21 LED címezhető és központilag tesztelhető állandó/készenléti üzemmódú lámpatest, 350 lm, 1 óra, LED | Legrand | 662607 | db | 36100
6304661602 | U21 LED készenléti üzemmódú tartalékvilágítási lámpatest, LED, 100 lm, 1 óra | Legrand | 661602 | db | 12614
6304661605 | U21 LED készenléti üzemmódú tartalékvilágítási lámpatest, LED, 160 lm, 1 óra | Legrand | 661605 | db | 13341
6304661608 | U21 LED készenléti üzemmódú tartalékvilágítási lámpatest, LED, 200 lm, 1 óra | Legrand | 661608 | db | 13158
6304661609 | U21 LED készenléti üzemmódú tartalékvilágítási lámpatest, LED, 350 lm, 1 óra | Legrand | 661609 | db | 16135
6304661601 | U21 LED készenléti üzemmódú tartalékvilágítási lámpatest, LED, 70 lm, 1 óra | Legrand | 661601 | db | 12251
6304661611 | U21 LED készenléti üzemmódú tartalékvilágítási lámpatest, LED, 90 lm, 3 óra | Legrand | 661611 | db | 13341
6304661720 | U21 tartalékvilágítási lámpatest süllyesztő keret | Legrand | 661720 | db | 4829
6304061721 | U21 tartalékvilágítási lámpatest süllyesztődoboz téglafalba | Legrand | 61721 | db | 4524
6304661706 | U21 tartalékvilágítási lámpatest 6W | Legrand | 661706 | db | 0
6304661705 | U21 tartalékvilágítási lámpatest 6W | Legrand | 661705 | db | 36448
6304661701 | U21 tartalékvilágítési lámpatest6W | Legrand | 661701 | db | 30220
6304661711 | U21új állandó üzemű fénycsöves lámpatest, 90Lm, 3 óra, 1x6W | Legrand | 661711 | db | 21135
6304661284 | U33 függőleges jelző tábla kat. szám 661800/01/02/03/40/50/51 piktogramokkal használható (nem öntapadó) | Legrand | 661284 | db | 15733
6304661282 | U33 süllyesztő keret gipszkartonba | Legrand | 661282 | db | 8201
6304661121 | U33 tartalékvilágítási lámpatest 1 óra üzemidővel, Flesnel lencse, átlátszó búrával, állandó üzemmódú - 200 Im - 1 óra (1x8W) | Legrand | 661121 | db | 78026
6304661120 | U33 tartalékvilágítási lámpatest 1 óra üzemidővel, Flesnel lencse, átlátszó búrával, készenléti üzemmódú - 200 Im - 1 óra (1x8W) | Legrand | 661120 | db | 59132
6304661122 | U33 tartalékvilágítási lámpatest 1 óra üzemidővel, Flesnel lencse, átlátszó búrával, kombinált üzemmódú - 200 Im - 1 óra (2x8W) | Legrand | 661122 | db | 78156
6304661294 | U34 LED függőleges piktogram tartó, kat. szám 661800/01/02/03/40/50/51 piktogramokkal használható (nem öntapadó) | Legrand | 661294 | db | 17901
6304661293 | U34 LED süllyesztő doboz téglafalba | Legrand | 661293 | db | 8904
6304661292 | U34 LED süllyesztő keret gipszkartonhoz | Legrand | 661292 | db | 6377
6304662160 | U34 LED tartalékvilágítási lámpatest 1 óra üzemidő, opál búrával, állandó üzemmódú/készenléti üzemmódú, 250 Im- 1 óra | Legrand | 662160 | db | 87690
6304661160 | U34 LED tartalékvilágítási lámpatest 1 óra üzemidő, opál búrával, állandó üzemmódú/készenléti üzemmódú, 250 Im- 1 óra | Legrand | 661160 | db | 86354
6304662180 | U34 LED tartalékvilágítási lámpatest 1 óra üzemidő, opál búrával, állandó üzemmódú/készenléti üzemmódú, 450 Im- 1 óra | Legrand | 662180 | db | 100153
6304661180 | U34 LED tartalékvilágítási lámpatest 1 óra üzemidő, opál búrával, állandó üzemmódú/készenléti üzemmódú, 450 Im- 1 óra | Legrand | 661180 | db | 112688
6304661190 | U34 LED tartalékvilágítási lámpatest 3 óra üzemidő, opál búrával, állandó üzemmódú/készenléti üzemmódú, 200 Im- 3 óra | Legrand | 661190 | db | 102833
6304661801 | U34 piktogram 127x254 mm, kijárat, helységből | Legrand | 661801 | db | 15058
6304661800 | U34 piktogram 127x254 mm, le | Legrand | 661800 | db | 15058
6304661802 | U34 piktogram 127x254 mm, le, lépcsőn | Legrand | 661802 | db | 15058
6304054070 | Üres asztali kábelrendező 2P+F csatlakozóaljzathoz, RAL 9003 fehér | Legrand | 54070 | db | 8012
6304054072 | Üres asztali kábelrendező 2P+F csatlakozóaljzathoz és USB telefontöltő aljzathoz, RAL 9003 fehér | Legrand | 54072 | db | 20553
6304054073 | Üres asztali kábelrendező 2P+F csatlakozóaljzathoz és USB telefontöltő aljzathoz, RAL 9017 fekete | Legrand | 54073 | db | 21776
6304054071 | Üres asztali kábelrendező 2P+F csatlakozóaljzathoz, RAL 9017 fekete | Legrand | 54071 | db | 9325
6304053564 | Üres süllyesztett irodai modul, alumínium, 12 modul széles, Program Mosaic szerelvényekkel szerelhető, alumínium szín | Legrand | 53564 | db | 26425
6304053563 | Üres süllyesztett irodai modul, alumínium, 12 modul széles, Program Mosaic szerelvényekkel szerelhető, fehér szín | Legrand | 53563 | db | 28676
6304053565 | Üres süllyesztett irodai modul, alumínium, 12 modul széles, Program Mosaic szerelvényekkel szerelhető, fekete szín | Legrand | 53565 | db | 28570
6304053561 | Üres süllyesztett irodai modul, alumínium, 8 modul széles, Program Mosaic szerelvényekkel szerelhető, alumínium | Legrand | 53561 | db | 27301
6304053560 | Üres süllyesztett irodai modul, alumínium, 8 modul széles, Program Mosaic szerelvényekkel szerelhető, fehér | Legrand | 53560 | db | 27301
6304053562 | Üres süllyesztett irodai modul, alumínium, 8 modul széles, Program Mosaic szerelvényekkel szerelhető, fekete | Legrand | 53562 | db | 27301
6304089635 | Vakfedél egyszerű elágazás létrehozásához | Legrand | 89635 | db | 18280
6304021057 | Vakmodul SPX3-V előlaphoz | Legrand | 21057 | db | 9370
6304075609 | Válaszfal antimikrobiális csatornához | Legrand | 75609 | m | 870
6304010742 | Válaszfal elágazáshoz, 50 mm-es rekeszhez | Legrand | 10742 | db | 3859
6304010743 | Válaszfal elágazáshoz, 65 mm-es rekeszhez | Legrand | 10743 | db | 4633
6304603807 | Válaszfal energiaoszlopokhoz, 60 mm széles | Legrand | 603807 | m | 1432
6304401722 | Válaszfal 2, 3 vagy 4 soros elosztószekrényhez. | Legrand | 401722 | db | 6480
6304638008 | Válaszfal 85x50 mm DLP S csatornához, fehér | Legrand | 638008 | m | 726
6304752380 | Valena Allure Állítható mozgásérzékelő burkolat, Alumínium | Legrand | 752380 | db | 14623
6304752280 | Valena Allure Állítható mozgásérzékelő burkolat, Elefántcsont | Legrand | 752280 | db | 6552
6304752180 | Valena Allure Állítható mozgásérzékelő burkolat, Fehér | Legrand | 752180 | db | 6552
6304752181 | Valena Allure Állítható mozgásérzékelő burkolat, Fekete | Legrand | 752181 | db | 14623
6304752281 | Valena Allure Állítható mozgásérzékelő burkolat, Gyöngyház | Legrand | 752281 | db | 14623
6304755287 | Valena Allure Banándugós mono hangszóró-csatlakozóaljzat burkolat, Aluminium | Legrand | 755287 | db | 19273
6304755285 | Valena Allure Banándugós mono hangszóró-csatlakozóaljzat burkolat, Fehér | Legrand | 755285 | db | 862
6304755295 | Valena Allure Banándugós sztereó hangszóró-csatlakozóaljzat burkolat, Fehér | Legrand | 755295 | db | 862
6304752058 | Valena Allure Bepattintható LED lámpa jelzőfénnyel felszerelhető és nulla vezetékes váltókapcsolóhoz, Kék | Legrand | 752058 | db | 2571
6304752057 | Valena Allure Bepattintható LED lámpa váltókapcsolóhoz, Kék | Legrand | 752057 | db | 2571
6304755017 | Valena Allure burkolat csengőjellel, Alumínium | Legrand | 755017 | db | 1830
6304755016 | Valena Allure burkolat csengőjellel, Elefántcsont | Legrand | 755016 | db | 916
6304755015 | Valena Allure burkolat csengőjellel, Fehér | Legrand | 755015 | db | 916
6304755018 | Valena Allure burkolat csengőjellel, Fekete | Legrand | 755018 | db | 1830
6304755019 | Valena Allure burkolat csengőjellel, Gyöngyház | Legrand | 755019 | db | 1830
6304755037 | Valena Allure burkolat multifunkciós vezérlőhöz, Alumínium | Legrand | 755037 | db | 4464
6304755036 | Valena Allure burkolat multifunkciós vezérlőhöz, Elefántcsont | Legrand | 755036 | db | 1830
6304755035 | Valena Allure burkolat multifunkciós vezérlőhöz, Fehér | Legrand | 755035 | db | 1830
6304755038 | Valena Allure burkolat multifunkciós vezérlőhöz, Fekete | Legrand | 755038 | db | 4464
6304755039 | Valena Allure burkolat multifunkciós vezérlőhöz, Gyöngyház | Legrand | 755039 | db | 4464
6304754947 | Valena Allure burkolat szimbólumokkal BUS/SCS kat. szám 067593 vezérlő mechanizmushoz, aluminium | Legrand | 754947 | db | 4222
6304754946 | Valena Allure burkolat szimbólumokkal BUS/SCS kat. szám 067593 vezérlő mechanizmushoz, elefántcsont | Legrand | 754946 | db | 2064
6304754945 | Valena Allure burkolat szimbólumokkal BUS/SCS kat. szám 067593 vezérlő mechanizmushoz, fehér | Legrand | 754945 | db | 2395
6304754391 | Valena Allure Egyes keret, Alumínium | Legrand | 754391 | db | 1971
6304754351 | Valena Allure Egyes keret, Arany dekor | Legrand | 754351 | db | 1971
6304754451 | Valena Allure Egyes keret, Cserzett bőr | Legrand | 754451 | db | 9062
6304754461 | Valena Allure Egyes keret, Dió | Legrand | 754461 | db | 7868
6304754311 | Valena Allure Egyes keret, Elefántcsont | Legrand | 754311 | db | 967
6304754301 | Valena Allure Egyes keret, Fehér | Legrand | 754301 | db | 967
6304755541 | Valena Allure Egyes keret, Fehérüveg | Legrand | 755541 | db | 13468
6304754411 | Valena Allure Egyes keret, Gyöngyház | Legrand | 754411 | db | 1971
6304754421 | Valena Allure Egyes keret, Jégfehér | Legrand | 754421 | db | 6472
6304754341 | Valena Allure Egyes keret, Króm dekor | Legrand | 754341 | db | 1971
6304755521 | Valena Allure Egyes keret, Márvány | Legrand | 755521 | db | 13468
6304754401 | Valena Allure Egyes keret, Matt fekete | Legrand | 754401 | db | 1971
6304755571 | Valena Allure Egyes kiemelődoboz, Alumínium | Legrand | 755571 | db | 4785
6304755561 | Valena Allure Egyes kiemelődoboz, Elefántcsont | Legrand | 755561 | db | 1992
6304755551 | Valena Allure Egyes kiemelődoboz, Fehér | Legrand | 755551 | db | 2030
6304755087 | Valena Allure Egypólusú kapcsoló burkolat jf., Alumínium | Legrand | 755087 | db | 1830
6304755086 | Valena Allure Egypólusú kapcsoló burkolat jf., Elefántcsont | Legrand | 755086 | db | 935
6304755085 | Valena Allure Egypólusú kapcsoló burkolat jf., Fehér | Legrand | 755085 | db | 935
6304755088 | Valena Allure Egypólusú kapcsoló burkolat jf., Fekete | Legrand | 755088 | db | 1830
6304755089 | Valena Allure Egypólusú kapcsoló burkolat jf., Gyöngyház | Legrand | 755089 | db | 1830
6304755317 | Valena Allure Elektronikus termosztát burkolat, Alumínium | Legrand | 755317 | db | 6974
6304755316 | Valena Allure Elektronikus termosztát burkolat, Elefántcsont | Legrand | 755316 | db | 6974
6304755315 | Valena Allure Elektronikus termosztát burkolat, Fehér | Legrand | 755315 | db | 2988
6304755318 | Valena Allure Elektronikus termosztát burkolat, Fekete | Legrand | 755318 | db | 6974
6304755319 | Valena Allure Elektronikus termosztát burkolat, Gyöngyház | Legrand | 755319 | db | 6974
6304755167 | Valena Allure Elővezetékelt HDMI 1.4 típusú csatlakozóaljzat, 15 cm kábellel szállítva, Alumínium | Legrand | 755167 | db | 13705
6304755166 | Valena Allure Elővezetékelt HDMI 1.4 típusú csatlakozóaljzat, 15 cm kábellel szállítva, Elefántcsont | Legrand | 755166 | db | 13705
6304755165 | Valena Allure Elővezetékelt HDMI 1.4 típusú csatlakozóaljzat, 15 cm kábellel szállítva, Fehér | Legrand | 755165 | db | 13705
6304752077 | Valena Allure Energiatakarékos kapcsoló burkolat, Alumínium | Legrand | 752077 | db | 5545
6304752076 | Valena Allure Energiatakarékos kapcsoló burkolat, Elefántcsont | Legrand | 752076 | db | 1598
6304752075 | Valena Allure Energiatakarékos kapcsoló burkolat, Fehér | Legrand | 752075 | db | 1598
6304752078 | Valena Allure Energiatakarékos kapcsoló burkolat, Fekete | Legrand | 752078 | db | 5545
6304752047 | Valena Allure Forgatógombos fényerőszab. burkolat, Alumínium | Legrand | 752047 | db | 2093
6304752046 | Valena Allure Forgatógombos fényerőszab. burkolat, Elefántcsont | Legrand | 752046 | db | 897
6304752045 | Valena Allure Forgatógombos fényerőszab. burkolat, Fehér | Legrand | 752045 | db | 897
6304752048 | Valena Allure Forgatógombos fényerőszab. burkolat, Fekete | Legrand | 752048 | db | 2490
6304752049 | Valena Allure Forgatógombos fényerőszab. burkolat, Gyöngyház | Legrand | 752049 | db | 4482
6304755367 | Valena Allure Hangszóró aljzat burkolat, Alumínium | Legrand | 755367 | db | 3626
6304755366 | Valena Allure Hangszóró aljzat burkolat, Elefántcsont | Legrand | 755366 | db | 914
6304755365 | Valena Allure Hangszóró aljzat burkolat, Fehér | Legrand | 755365 | db | 914
6304754393 | Valena Allure Hármas keret, Alumínium | Legrand | 754393 | db | 4960
6304754353 | Valena Allure Hármas keret, Arany dekor | Legrand | 754353 | db | 4960
6304754453 | Valena Allure Hármas keret, Cserzett bőr | Legrand | 754453 | db | 19024
6304754463 | Valena Allure Hármas keret, Dió | Legrand | 754463 | db | 19024
6304754313 | Valena Allure Hármas keret, Elefántcsont | Legrand | 754313 | db | 2766
6304754303 | Valena Allure Hármas keret, Fehér | Legrand | 754303 | db | 2766
6304755543 | Valena Allure Hármas keret, Fehérüveg | Legrand | 755543 | db | 32353
6304754413 | Valena Allure Hármas keret, Gyöngyház | Legrand | 754413 | db | 4960
6304754423 | Valena Allure Hármas keret, Jégfehér | Legrand | 754423 | db | 15529
6304754343 | Valena Allure Hármas keret, Króm dekor | Legrand | 754343 | db | 4960
6304755523 | Valena Allure Hármas keret, Márvány | Legrand | 755523 | db | 32353
6304754403 | Valena Allure Hármas keret, Matt fekete | Legrand | 754403 | db | 4960
6304754716 | Valena Allure HDMI aljzat, burkolattal, Elefántcsont | Legrand | 754716 | db | 13305
6304754715 | Valena Allure HDMI aljzat, burkolattal, Fehér | Legrand | 754715 | db | 13305
6304754707 | Valena Allure HD15+3, 5 mm Jack aljzat, burkolattal, Alumínium | Legrand | 754707 | db | 18734
6304754706 | Valena Allure HD15+3, 5 mm Jack aljzat, burkolattal, Elefántcsont | Legrand | 754706 | db | 18734
6304754705 | Valena Allure HD15+3, 5 mm Jack aljzat, burkolattal, Fehér | Legrand | 754705 | db | 18734
6304755057 | Valena Allure Kábelkivezető burkolat, Alumínium | Legrand | 755057 | db | 1254
6304755056 | Valena Allure Kábelkivezető burkolat, Elefántcsont | Legrand | 755056 | db | 617
6304755055 | Valena Allure Kábelkivezető burkolat, Fehér | Legrand | 755055 | db | 617
6304755127 | Valena Allure Kétpólusú kapcsoló burkolat, Alumínium | Legrand | 755127 | db | 1314
6304755126 | Valena Allure Kétpólusú kapcsoló burkolat, Elefántcsont | Legrand | 755126 | db | 835
6304755125 | Valena Allure Kétpólusú kapcsoló burkolat, Fehér | Legrand | 755125 | db | 835
6304755128 | Valena Allure Kétpólusú kapcsoló burkolat, Fekete | Legrand | 755128 | db | 1314
6304755047 | Valena Allure Kétpólusú kapcsoló burkolat, fj, Alumínium | Legrand | 755047 | db | 1912
6304755046 | Valena Allure Kétpólusú kapcsoló burkolat, fj, Elefántcsont | Legrand | 755046 | db | 1235
6304755045 | Valena Allure Kétpólusú kapcsoló burkolat, fj, Fehér | Legrand | 755045 | db | 1235
6304755048 | Valena Allure Kétpólusú kapcsoló burkolat, fj, Fekete | Legrand | 755048 | db | 1912
6304755049 | Valena Allure Kétpólusú kapcsoló burkolat, fj, Gyöngyház | Legrand | 755049 | db | 1912
6304755129 | Valena Allure Kétpólusú kapcsoló burkolat, Gyöngyház | Legrand | 755129 | db | 1314
6304754392 | Valena Allure Kettes keret, Alumínium | Legrand | 754392 | db | 3167
6304754352 | Valena Allure Kettes keret, Arany dekor | Legrand | 754352 | db | 3167
6304754452 | Valena Allure Kettes keret, Cserzett bőr | Legrand | 754452 | db | 13248
6304754462 | Valena Allure Kettes keret, Dió | Legrand | 754462 | db | 13248
6304754312 | Valena Allure Kettes keret, Elefántcsont | Legrand | 754312 | db | 1775
6304754302 | Valena Allure Kettes keret, Fehér | Legrand | 754302 | db | 1775
6304755542 | Valena Allure Kettes keret, Fehérüveg | Legrand | 755542 | db | 24244
6304754412 | Valena Allure Kettes keret, Gyöngyház | Legrand | 754412 | db | 3167
6304754422 | Valena Allure Kettes keret, Jégfehér | Legrand | 754422 | db | 11653
6304754342 | Valena Allure Kettes keret, Króm dekor | Legrand | 754342 | db | 3167
6304755522 | Valena Allure Kettes keret, Márvány | Legrand | 755522 | db | 24244
6304754402 | Valena Allure Kettes keret, Matt fekete | Legrand | 754402 | db | 3167
6304755377 | Valena Allure Kettős hangszóróaljzat burkolat, Alumínium | Legrand | 755377 | db | 1830
6304755376 | Valena Allure Kettős hangszóróaljzat burkolat, Elefántcsont | Legrand | 755376 | db | 914
6304755375 | Valena Allure Kettős hangszóróaljzat burkolat, Fehér | Legrand | 755375 | db | 914
6304755027 | Valena Allure Kettős kapcsoló burkolat, Alumínium | Legrand | 755027 | db | 2440
6304755026 | Valena Allure Kettős kapcsoló burkolat, Elefántcsont | Legrand | 755026 | db | 1224
6304755025 | Valena Allure Kettős kapcsoló burkolat, Fehér | Legrand | 755025 | db | 1224
6304755028 | Valena Allure Kettős kapcsoló burkolat, Fekete | Legrand | 755028 | db | 2440
6304755227 | Valena Allure Kettős kapcsoló burkolat, fj, Alumínium | Legrand | 755227 | db | 3666
6304755226 | Valena Allure Kettős kapcsoló burkolat, fj, Elefántcsont | Legrand | 755226 | db | 1830
6304755225 | Valena Allure Kettős kapcsoló burkolat, fj, Fehér | Legrand | 755225 | db | 1830
6304755228 | Valena Allure Kettős kapcsoló burkolat, fj, Fekete | Legrand | 755228 | db | 3666
6304755229 | Valena Allure Kettős kapcsoló burkolat, fj, Gyöngyház | Legrand | 755229 | db | 3666
6304755029 | Valena Allure Kettős kapcsoló burkolat, Gyöngyház | Legrand | 755029 | db | 2440
6304755572 | Valena Allure Kettős kiemelődoboz, Alumínium | Legrand | 755572 | db | 7170
6304755562 | Valena Allure Kettős kiemelődoboz, Elefántcsont | Legrand | 755562 | db | 2291
6304755552 | Valena Allure Kettős kiemelődoboz, Fehér | Legrand | 755552 | db | 3643
6304754997 | Valena Allure Kettős USB töltőaljzat, burkolattal, Alumínium | Legrand | 754997 | db | 14232
6304754996 | Valena Allure Kettős USB töltőaljzat, burkolattal, Elefántcsont | Legrand | 754996 | db | 13218
6304754995 | Valena Allure Kettős USB töltőaljzat, burkolattal, Fehér | Legrand | 754995 | db | 13218
6304754998 | Valena Allure Kettős USB töltőaljzat, burkolattal, Fekete | Legrand | 754998 | db | 14232
6304754999 | Valena Allure Kettős USB töltőaljzat, burkolattal, Gyöngyház | Legrand | 754999 | db | 14232
6304755457 | Valena Allure Központi egység burkolat, Alumínium | Legrand | 755457 | db | 9661
6304755456 | Valena Allure Központi egység burkolat, Elefántcsont | Legrand | 755456 | db | 3919
6304755458 | Valena Allure Központi egység burkolat, Fekete | Legrand | 755458 | db | 9661
6304755459 | Valena Allure Központi egység burkolat, Gyöngyház | Legrand | 755459 | db | 9661
6304755235 | Valena Allure Kulcsos kapcsoló, 2 állású, burkolattal, Fehér | Legrand | 755235 | db | 20340
6304755238 | Valena Allure Kulcsos kapcsoló, 2 állású, burkolattal, Fekete | Legrand | 755238 | db | 19189
6304752379 | Valena Allure Mozgásérzékelő burkolat, Alumínium | Legrand | 752379 | db | 2450
6304752279 | Valena Allure Mozgásérzékelő burkolat, Elefántcsont | Legrand | 752279 | db | 818
6304752179 | Valena Allure Mozgásérzékelő burkolat, Fehér | Legrand | 752179 | db | 818
6304752278 | Valena Allure Mozgásérzékelős akadályjelző, burkolattal, Elefántcsont | Legrand | 752278 | db | 40294
6304754913 | Valena Allure mozgásérzékelős kapcsoló burkolat aluminium | Legrand | 754913 | db | 14362
6304754904 | Valena Allure mozgásérzékelős kapcsoló burkolat elefántcsont | Legrand | 754904 | db | 3815
6304754903 | Valena Allure mozgásérzékelős kapcsoló burkolat fehér | Legrand | 754903 | db | 3815
6304755095 | Valena Allure Multifunkciós vezérlő, burkolattal, Fehér | Legrand | 755095 | db | 7461
6304755098 | Valena Allure Multifunkciós vezérlő, burkolattal, Fekete | Legrand | 755098 | db | 8429
6304755196 | Valena Allure Multifunkciós vezérlő jelzőfénnyel, burkolattal, Elefántcsont | Legrand | 755196 | db | 10347
6304755195 | Valena Allure Multifunkciós vezérlő jelzőfénnyel, burkolattal, Fehér | Legrand | 755195 | db | 10347
6304754394 | Valena Allure Négyes keret, Alumínium | Legrand | 754394 | db | 6354
6304754354 | Valena Allure Négyes keret, Arany dekor | Legrand | 754354 | db | 6354
6304754454 | Valena Allure Négyes keret, Cserzett bőr | Legrand | 754454 | db | 29102
6304754464 | Valena Allure Négyes keret, Dió | Legrand | 754464 | db | 29102
6304754314 | Valena Allure Négyes keret, Elefántcsont | Legrand | 754314 | db | 3964
6304754304 | Valena Allure Négyes keret, Fehér | Legrand | 754304 | db | 3964
6304755544 | Valena Allure Négyes keret, Fehérüveg | Legrand | 755544 | db | 50680
6304754414 | Valena Allure Négyes keret, Gyöngyház | Legrand | 754414 | db | 6354
6304754424 | Valena Allure Négyes keret, Jégfehér | Legrand | 754424 | db | 25121
6304754344 | Valena Allure Négyes keret, Króm dekor | Legrand | 754344 | db | 6354
6304754404 | Valena Allure Négyes keret, Matt fekete | Legrand | 754404 | db | 6354
6304752087 | Valena Allure Nyomógombos fényerőszab. burkolat, Alumínium | Legrand | 752087 | db | 3706
6304752086 | Valena Allure Nyomógombos fényerőszab. burkolat, Elefántcsont | Legrand | 752086 | db | 1830
6304752085 | Valena Allure Nyomógombos fényerőszab. burkolat, Fehér | Legrand | 752085 | db | 1830
6304752088 | Valena Allure Nyomógombos fényerőszab. burkolat, Fekete | Legrand | 752088 | db | 3706
6304752089 | Valena Allure Nyomógombos fényerőszab. burkolat, Gyöngyház | Legrand | 752089 | db | 3706
6304752788 | Valena Allure okos csillárkapcsoló (végrehajtó), süllyesztett, díszítőkerettel szállítva, alumínium színű, fázis-nulla megtáplálású, két külön kapcsolt fázis elmenővel, gatewayhez csatlakoztatható - Legrand/Netatmo | Legrand | 752788 | db | 25928
6304752688 | Valena Allure okos csillárkapcsoló (végrehajtó), süllyesztett, díszítőkerettel szállítva, elefántcsont színű, fázis-nulla megtáplálású, két külön kapcsolt fázis elmenővel, gatewayhez csatlakoztatható - Legrand/Netatmo | Legrand | 752688 | db | 25928
6304752588 | Valena Allure okos csillárkapcsoló (végrehajtó), süllyesztett, díszítőkerettel szállítva, fehér színű, fázis-nulla megtáplálású, két külön kapcsolt fázis elmenővel, gatewayhez csatlakoztatható - Legrand/Netatmo | Legrand | 752588 | db | 25928
6304752888 | Valena Allure okos csillárkapcsoló (végrehajtó), süllyesztett, díszítőkerettel szállítva, fekete színű, fázis-nulla megtáplálású, két külön kapcsolt fázis elmenővel, gatewayhez csatlakoztatható - Legrand/Netatmo | Legrand | 752888 | db | 25928
6304752988 | Valena Allure okos csillárkapcsoló (végrehajtó), süllyesztett, díszítőkerettel szállítva, gyöngyház színű, fázis-nulla megtáplálású, két külön kapcsolt fázis elmenővel, gatewayhez csatlakoztatható - Legrand/Netatmo | Legrand | 752988 | db | 25928
6304752766 | Valena Allure okos egypólusú kapcsoló / fényerőszabályzó (végrehajtó), süllyesztett, díszítőkerettel szállítva, alumínium színű, fázis/nulla megtáplálású egy kapcsolt fázis elmenővel, impulzus bemenettel, gatewayhez csatlakoztatha | Legrand | 752766 | db | 25326
6304752666 | Valena Allure okos egypólusú kapcsoló / fényerőszabályzó (végrehajtó), süllyesztett, díszítőkerettel szállítva, elefántcsont színű, fázis/nulla megtáplálású egy kapcsolt fázis elmenővel, impulzus bemenettel, gatewayhez csatlakozta | Legrand | 752666 | db | 25326
6304752566 | Valena Allure okos egypólusú kapcsoló / fényerőszabályzó (végrehajtó), süllyesztett, díszítőkerettel szállítva, fehér színű, fázis/nulla megtáplálású egy kapcsolt fázis elmenővel, impulzus bemenettel, gatewayhez csatlakoztatható | Legrand | 752566 | db | 25326
6304752866 | Valena Allure okos egypólusú kapcsoló / fényerőszabályzó (végrehajtó), süllyesztett, díszítőkerettel szállítva, fekete színű, fázis/nulla megtáplálású egy kapcsolt fázis elmenővel, impulzus bemenettel, gatewayhez csatlakoztatható | Legrand | 752866 | db | 25326
6304752966 | Valena Allure okos egypólusú kapcsoló / fényerőszabályzó (végrehajtó), süllyesztett, díszítőkerettel szállítva, gyöngyház színű, fázis/nulla megtáplálású egy kapcsolt fázis elmenővel, impulzus bemenettel, gatewayhez csatlakoztath | Legrand | 752966 | db | 25326
6304754396 | Valena Allure Ötmodulos keret, Alumínium | Legrand | 754396 | db | 7868
6304754316 | Valena Allure Ötmodulos keret, Elefántcsont | Legrand | 754316 | db | 13647
6304754306 | Valena Allure Ötmodulos keret, Fehér | Legrand | 754306 | db | 13647
6304754416 | Valena Allure Ötmodulos keret, Gyöngyház | Legrand | 754416 | db | 7868
6304754406 | Valena Allure Ötmodulos keret, Matt fekete | Legrand | 754406 | db | 12133
6304754395 | Valena Allure Ötös keret, Alumínium | Legrand | 754395 | db | 7550
6304754355 | Valena Allure Ötös keret, Arany dekor | Legrand | 754355 | db | 7550
6304754455 | Valena Allure Ötös keret, Cserzett bőr | Legrand | 754455 | db | 38805
6304754465 | Valena Allure Ötös keret, Dió | Legrand | 754465 | db | 38805
6304754315 | Valena Allure Ötös keret, Elefántcsont | Legrand | 754315 | db | 4960
6304754305 | Valena Allure Ötös keret, Fehér | Legrand | 754305 | db | 4960
6304755545 | Valena Allure Ötös keret, Fehérüveg | Legrand | 755545 | db | 70601
6304754415 | Valena Allure Ötös keret, Gyöngyház | Legrand | 754415 | db | 7550
6304754425 | Valena Allure Ötös keret, Jégfehér | Legrand | 754425 | db | 34822
6304754345 | Valena Allure Ötös keret, Króm dekor | Legrand | 754345 | db | 7550
6304754405 | Valena Allure Ötös keret, Matt fekete | Legrand | 754405 | db | 7550
6304755327 | Valena Allure Padlófűtés termosztát burkolat, Alumínium | Legrand | 755327 | db | 6974
6304755326 | Valena Allure Padlófűtés termosztát burkolat, Elefántcsont | Legrand | 755326 | db | 6974
6304755325 | Valena Allure Padlófűtés termosztát burkolat, Fehér | Legrand | 755325 | db | 6974
6304755328 | Valena Allure Padlófűtés termosztát burkolat, Fekete | Legrand | 755328 | db | 6974
6304755329 | Valena Allure Padlófűtés termosztát burkolat, Gyöngyház | Legrand | 755329 | db | 6974
6304754727 | Valena Allure RCA (audió / videó) csatlakozóaljzat burkolat, Alumínium | Legrand | 754727 | db | 5718
6304754726 | Valena Allure RCA (audió / videó) csatlakozóaljzat burkolat, Elefántcsont | Legrand | 754726 | db | 914
6304754725 | Valena Allure RCA (audió / videó) csatlakozóaljzat burkolat, Fehér | Legrand | 754725 | db | 914
6304755147 | Valena Allure Redőnyvezérlő burkolat, Alumínium | Legrand | 755147 | db | 3864
6304755146 | Valena Allure Redőnyvezérlő burkolat, Elefántcsont | Legrand | 755146 | db | 1843
6304755145 | Valena Allure Redőnyvezérlő burkolat, Fehér | Legrand | 755145 | db | 1843
6304755148 | Valena Allure Redőnyvezérlő burkolat, Fekete | Legrand | 755148 | db | 3864
6304755149 | Valena Allure Redőnyvezérlő burkolat, Gyöngyház | Legrand | 755149 | db | 3864
6304755417 | Valena Allure RJ11/RJ45 aljzat burkolat, Alumínium | Legrand | 755417 | db | 1830
6304755477 | Valena Allure RJ11/RJ45 aljzat burkolat címketartóval, Alumínium | Legrand | 755477 | db | 2846
6304755476 | Valena Allure RJ11/RJ45 aljzat burkolat címketartóval, Elefántcsont | Legrand | 755476 | db | 978
6304755475 | Valena Allure RJ11/RJ45 aljzat burkolat címketartóval, Fehér | Legrand | 755475 | db | 978
6304755478 | Valena Allure RJ11/RJ45 aljzat burkolat címketartóval, Fekete | Legrand | 755478 | db | 2846
6304755479 | Valena Allure RJ11/RJ45 aljzat burkolat címketartóval, Gyöngyház | Legrand | 755479 | db | 2846
6304755416 | Valena Allure RJ11/RJ45 aljzat burkolat, Elefántcsont | Legrand | 755416 | db | 914
6304755415 | Valena Allure RJ11/RJ45 aljzat burkolat, Fehér | Legrand | 755415 | db | 914
6304755418 | Valena Allure RJ11/RJ45 aljzat burkolat, Fekete | Legrand | 755418 | db | 1830
6304755419 | Valena Allure RJ11/RJ45 aljzat burkolat, Gyöngyház | Legrand | 755419 | db | 1830
6304755115 | Valena Allure Széles burkolat fj, ct, Fehér/Elefántcs./Alu | Legrand | 755115 | db | 4983
6304755007 | Valena Allure Széles burkolat kapcsolókhoz, Alumínium | Legrand | 755007 | db | 1254
6304755006 | Valena Allure Széles burkolat kapcsolókhoz, Elefántcsont | Legrand | 755006 | db | 617
6304755005 | Valena Allure Széles burkolat kapcsolókhoz, Fehér | Legrand | 755005 | db | 617
6304755008 | Valena Allure Széles burkolat kapcsolókhoz, Fekete | Legrand | 755008 | db | 1254
6304755009 | Valena Allure Széles burkolat kapcsolókhoz, Gyöngyház | Legrand | 755009 | db | 1254
6304755497 | Valena Allure TAE/TDO aljzat burkolat, Alumínium | Legrand | 755497 | db | 1830
6304755496 | Valena Allure TAE/TDO aljzat burkolat, Elefántcsont | Legrand | 755496 | db | 914
6304755495 | Valena Allure TAE/TDO aljzat burkolat, Fehér | Legrand | 755495 | db | 914
6304755498 | Valena Allure TAE/TDO aljzat burkolat, Fekete | Legrand | 755498 | db | 1830
6304755499 | Valena Allure TAE/TDO aljzat burkolat, Gyöngyház | Legrand | 755499 | db | 1830
6304754967 | Valena Allure Töltőaljzat Kettős USB C-típusú + USB A-típusú csatlakozóval, 5V­3A­15W, Túlfesz-védelem >1kW, Class II SELV, Alumínium | Legrand | 754967 | db | 14232
6304754966 | Valena Allure Töltőaljzat Kettős USB C-típusú + USB A-típusú csatlakozóval, 5V­3A­15W, Túlfesz-védelem >1kW, Class II SELV, Elefántcsont | Legrand | 754966 | db | 13218
6304754965 | Valena Allure Töltőaljzat Kettős USB C-típusú + USB A-típusú csatlakozóval, 5V­3A­15W, Túlfesz-védelem >1kW, Class II SELV, Fehér | Legrand | 754965 | db | 13218
6304755347 | Valena Allure Töltőaljzat Kettős USB C-típusú csatlakozóval, 5V­3A­15W, Túlfesz-védelem >1kW, Class II SELV, Alumínium | Legrand | 755347 | db | 14232
6304755346 | Valena Allure Töltőaljzat Kettős USB C-típusú csatlakozóval, 5V­3A­15W, Túlfesz-védelem >1kW, Class II SELV, Elefántcsont | Legrand | 755346 | db | 13218
6304755345 | Valena Allure Töltőaljzat Kettős USB C-típusú csatlakozóval, 5V­3A­15W, Túlfesz-védelem >1kW, Class II SELV, Fehér | Legrand | 755345 | db | 13218
6304754767 | Valena Allure TV aljzat burkolat, Alumínium | Legrand | 754767 | db | 1830
6304754766 | Valena Allure TV aljzat burkolat, Elefántcsont | Legrand | 754766 | db | 914
6304754765 | Valena Allure TV aljzat burkolat, Fehér | Legrand | 754765 | db | 914
6304754768 | Valena Allure TV aljzat burkolat, Fekete | Legrand | 754768 | db | 1830
6304754769 | Valena Allure TV aljzat burkolat, Gyöngyház | Legrand | 754769 | db | 1830
6304754787 | Valena Allure TV-RD aljzat burkolat, Alumínium | Legrand | 754787 | db | 1830
6304754786 | Valena Allure TV-RD aljzat burkolat, Elefántcsont | Legrand | 754786 | db | 914
6304754785 | Valena Allure TV-RD aljzat burkolat, Fehér | Legrand | 754785 | db | 914
6304754788 | Valena Allure TV-RD aljzat burkolat, Fekete | Legrand | 754788 | db | 1830
6304754789 | Valena Allure TV-RD aljzat burkolat, Gyöngyház | Legrand | 754789 | db | 1830
6304754797 | Valena Allure TV-RD-SAT aljzat burkolat, Alumínium | Legrand | 754797 | db | 1830
6304754796 | Valena Allure TV-RD-SAT aljzat burkolat, Elefántcsont | Legrand | 754796 | db | 914
6304754795 | Valena Allure TV-RD-SAT aljzat burkolat, Fehér | Legrand | 754795 | db | 914
6304754798 | Valena Allure TV-RD-SAT aljzat burkolat, Fekete | Legrand | 754798 | db | 1830
6304754799 | Valena Allure TV-RD-SAT aljzat burkolat, Gyöngyház | Legrand | 754799 | db | 1830
6304754807 | Valena Allure TV-RD-SAT aljzat burkolat (30 mm), Alumínium | Legrand | 754807 | db | 1830
6304754806 | Valena Allure TV-RD-SAT aljzat burkolat (30 mm), Elefántcsont | Legrand | 754806 | db | 914
6304754805 | Valena Allure TV-RD-SAT aljzat burkolat (30 mm), Fehér | Legrand | 754805 | db | 914
6304754808 | Valena Allure TV-RD-SAT aljzat burkolat (30 mm), Fekete | Legrand | 754808 | db | 1830
6304754809 | Valena Allure TV-RD-SAT aljzat burkolat (30 mm), Gyöngyház | Legrand | 754809 | db | 1830
6304754837 | Valena Allure TV+RJ aljzat burkolat, Alumínium | Legrand | 754837 | db | 1830
6304754836 | Valena Allure TV+RJ aljzat burkolat, Elefántcsont | Legrand | 754836 | db | 914
6304754835 | Valena Allure TV+RJ aljzat burkolat, Fehér | Legrand | 754835 | db | 914
6304754838 | Valena Allure TV+RJ aljzat burkolat, Fekete | Legrand | 754838 | db | 3626
6304754839 | Valena Allure TV+RJ aljzat burkolat, Gyöngyház | Legrand | 754839 | db | 3626
6304754827 | Valena Allure TV-SAT aljzat burkolat, Alumínium | Legrand | 754827 | db | 1830
6304754826 | Valena Allure TV-SAT aljzat burkolat, Elefántcsont | Legrand | 754826 | db | 914
6304754825 | Valena Allure TV-SAT aljzat burkolat, Fehér | Legrand | 754825 | db | 914
6304754828 | Valena Allure TV-SAT aljzat burkolat, Fekete | Legrand | 754828 | db | 1830
6304754829 | Valena Allure TV-SAT aljzat burkolat, Gyöngyház | Legrand | 754829 | db | 1830
6304754757 | Valena Allure USB elővezetékezett aljzat burkolat, Alumínium | Legrand | 754757 | db | 5957
6304754755 | Valena Allure USB elővezetékezett aljzat burkolat, Fehér | Legrand | 754755 | db | 914
6304755187 | Valena Allure Vakfedél, Alumínium | Legrand | 755187 | db | 7054
6304755186 | Valena Allure Vakfedél, Elefántcsont | Legrand | 755186 | db | 1971
6304755185 | Valena Allure Vakfedél, Fehér | Legrand | 755185 | db | 1971
6304755092 | Valena Allure Váltónyomó burkolat jf, csj, Alumínium | Legrand | 755092 | db | 2748
6304755091 | Valena Allure Váltónyomó burkolat jf, csj, Elefántcsont | Legrand | 755091 | db | 1374
6304755090 | Valena Allure Váltónyomó burkolat jf, csj, Fehér | Legrand | 755090 | db | 1373
6304755093 | Valena Allure Váltónyomó burkolat jf, csj, Fekete | Legrand | 755093 | db | 2748
6304755094 | Valena Allure Váltónyomó burkolat jf, csj, Gyöngyház | Legrand | 755094 | db | 2748
6304755177 | Valena Allure Ventilátor vezérlő (0-1-2-3 állású), burkolattal, Alumínium | Legrand | 755177 | db | 22754
6304755176 | Valena Allure Ventilátor vezérlő (0-1-2-3 állású), burkolattal, Elefántcsont | Legrand | 755176 | db | 20340
6304755175 | Valena Allure Ventilátor vezérlő (0-1-2-3 állású), burkolattal, Fehér | Legrand | 755175 | db | 20340
6304755178 | Valena Allure Ventilátor vezérlő (0-1-2-3 állású), burkolattal, Fekete | Legrand | 755178 | db | 59054
6304755179 | Valena Allure Ventilátor vezérlő (0-1-2-3 állású), burkolattal, Gyöngyház | Legrand | 755179 | db | 59054
6304755114 | Valena Allure Vezeték nélküli töltőállomás USB A-típusúcsatlakozóval, 2,4 A/ 12 W, 136,5 x 70 x 56,5 mm, lopásgátlóval, 50x80 mm érzékelési terület, 10°dőlés, Fehér | Legrand | 755114 | db | 26039
6304755217 | Valena Allure Világítás+szellőzés kapcsoló burkolat, Alumínium | Legrand | 755217 | db | 1951
6304755216 | Valena Allure Világítás+szellőzés kapcsoló burkolat, Elefántcsont | Legrand | 755216 | db | 1035
6304755215 | Valena Allure Világítás+szellőzés kapcsoló burkolat, Fehér | Legrand | 755215 | db | 1035
6304755218 | Valena Allure Világítás+szellőzés kapcsoló burkolat, Fekete | Legrand | 755218 | db | 1951
6304755219 | Valena Allure Világítás+szellőzés kapcsoló burkolat, Gyöngyház | Legrand | 755219 | db | 1951
6304753132 | Valena Allure 2P+F aljzat biztonsági zsaluval, reteszelt, burkolattal, Piros | Legrand | 753132 | db | 4771
6304754980 | Valena Allure 2P+F aljzat biztonsági zsaluval, rugós, burkolattal, Piros | Legrand | 754980 | db | 3749
6304754982 | Valena Allure 2P+F aljzat biztonsági zsaluval, rugós, burkolattal, Zöld | Legrand | 754982 | db | 4707
6304755257 | Valena Allure 2P+F aljzat (6mm?), burkolat, Alumínium | Legrand | 755257 | db | 2162
6304755256 | Valena Allure 2P+F aljzat (6mm?), burkolat, Elefántcsont | Legrand | 755256 | db | 659
6304755255 | Valena Allure 2P+F aljzat (6mm?), burkolat, Fehér | Legrand | 755255 | db | 659
6304755258 | Valena Allure 2P+F aljzat (6mm?), burkolat, Fekete | Legrand | 755258 | db | 2162
6304755259 | Valena Allure 2P+F aljzat (6mm?), burkolat, Gyöngyház | Legrand | 755259 | db | 2162
6304755204 | Valena Allure 2P+F csatlakozóaljzat biztonsági zsaluval, csapófedéllel, IP44 fehér | Legrand | 755204 | db | 3917
6304755207 | Valena Allure 2P+F csatlakozóaljzat burkolat, Alumínium | Legrand | 755207 | db | 1254
6304754847 | Valena Allure 2P+F csatlakozóaljzat burkolat, csapfedeles, alumínium | Legrand | 754847 | db | 5655
6304754846 | Valena Allure 2P+F csatlakozóaljzat burkolat, csapfedeles, elefántcsont | Legrand | 754846 | db | 1165
6304754845 | Valena Allure 2P+F csatlakozóaljzat burkolat, csapfedeles, fehér | Legrand | 754845 | db | 1165
6304754848 | Valena Allure 2P+F csatlakozóaljzat burkolat, csapfedeles, fekete | Legrand | 754848 | db | 5655
6304754849 | Valena Allure 2P+F csatlakozóaljzat burkolat, csapfedeles, gyöngyház | Legrand | 754849 | db | 5655
6304755206 | Valena Allure 2P+F csatlakozóaljzat burkolat, Elefántcsont | Legrand | 755206 | db | 617
6304755205 | Valena Allure 2P+F csatlakozóaljzat burkolat, Fehér | Legrand | 755205 | db | 617
6304755208 | Valena Allure 2P+F csatlakozóaljzat burkolat, Fekete | Legrand | 755208 | db | 1254
6304755209 | Valena Allure 2P+F csatlakozóaljzat burkolat, Gyöngyház | Legrand | 755209 | db | 1254
6304754857 | Valena Allure 2P+F csatlakozóaljzat ellenőrzőfényes burkolat, alumínium | Legrand | 754857 | db | 5655
6304754856 | Valena Allure 2P+F csatlakozóaljzat ellenőrzőfényes burkolat, elefántcsont | Legrand | 754856 | db | 1165
6304754855 | Valena Allure 2P+F csatlakozóaljzat ellenőrzőfényes burkolat, fehér | Legrand | 754855 | db | 1165
6304754858 | Valena Allure 2P+F csatlakozóaljzat ellenőrzőfényes burkolat, fekete | Legrand | 754858 | db | 5655
6304754859 | Valena Allure 2P+F csatlakozóaljzat ellenőrzőfényes burkolat, gyöngyház | Legrand | 754859 | db | 5655
6304753007 | Valena Allure 2P+F csatlakozóaljzat+ USB C-túpusú 1,5A-5V-7,5W töltőaljzat, körmös/csavaros rögz, rugós beköt, Alumínium | Legrand | 753007 | db | 11875
6304753006 | Valena Allure 2P+F csatlakozóaljzat+ USB C-túpusú 1,5A-5V-7,5W töltőaljzat, körmös/csavaros rögz, rugós beköt, Elefántcsont | Legrand | 753006 | db | 11875
6304753005 | Valena Allure 2P+F csatlakozóaljzat+ USB C-túpusú 1,5A-5V-7,5W töltőaljzat, körmös/csavaros rögz, rugós beköt, Fehér | Legrand | 753005 | db | 11875
6304755427 | Valena Allure 2xRJ11/RJ45 aljzat burkolat, Alumínium | Legrand | 755427 | db | 1830
6304755487 | Valena Allure 2xRJ11/RJ45 aljzat burkolat címketartóval, Alumínium | Legrand | 755487 | db | 3313
6304755486 | Valena Allure 2xRJ11/RJ45 aljzat burkolat címketartóval, Elefántcsont | Legrand | 755486 | db | 1035
6304755485 | Valena Allure 2xRJ11/RJ45 aljzat burkolat címketartóval, Fehér | Legrand | 755485 | db | 1035
6304755488 | Valena Allure 2xRJ11/RJ45 aljzat burkolat címketartóval, Fekete | Legrand | 755488 | db | 3313
6304755489 | Valena Allure 2xRJ11/RJ45 aljzat burkolat címketartóval, Gyöngyház | Legrand | 755489 | db | 3313
6304755426 | Valena Allure 2xRJ11/RJ45 aljzat burkolat, Elefántcsont | Legrand | 755426 | db | 914
6304755425 | Valena Allure 2xRJ11/RJ45 aljzat burkolat, Fehér | Legrand | 755425 | db | 914
6304755428 | Valena Allure 2xRJ11/RJ45 aljzat burkolat, Fekete | Legrand | 755428 | db | 1830
6304755429 | Valena Allure 2xRJ11/RJ45 aljzat burkolat, Gyöngyház | Legrand | 755429 | db | 1830
6304754957 | Valena Allure 2x2P+F aljzat monobloc burkolat + kerettel, Alumínium | Legrand | 754957 | db | 2840
6304754956 | Valena Allure 2x2P+F aljzat monobloc burkolat + kerettel, Elefántcsont | Legrand | 754956 | db | 1701
6304754955 | Valena Allure 2x2P+F aljzat monobloc burkolat + kerettel, Fehér | Legrand | 754955 | db | 1701
6304754958 | Valena Allure 2x2P+F aljzat monobloc burkolat + kerettel, Fekete | Legrand | 754958 | db | 3946
6304754959 | Valena Allure 2x2P+F aljzat monobloc burkolat + kerettel, Gyöngyház | Legrand | 754959 | db | 3946
6304754907 | Valena Allure 2x2P+F sínezett aljzat biztonsági zsaluval, rugós, burkolattal, Alumínium | Legrand | 754907 | db | 9191
6304754906 | Valena Allure 2x2P+F sínezett aljzat biztonsági zsaluval, rugós, burkolattal, Elefántcsont | Legrand | 754906 | db | 5628
6304754908 | Valena Allure 2x2P+F sínezett aljzat biztonsági zsaluval, rugós, burkolattal, Fekete | Legrand | 754908 | db | 11746
6304754909 | Valena Allure 2x2P+F sínezett aljzat biztonsági zsaluval, rugós, burkolattal, Gyöngyház | Legrand | 754909 | db | 9191
6304754735 | Valena Allure 3 pólusú XLR aljzat, female, burkolattal, Fehér | Legrand | 754735 | db | 20310
6304754747 | Valena Allure 3 pólusú XLR aljzat, male, burkolattal, Alumínium | Legrand | 754747 | db | 20310
6304754917 | Valena Allure 3x2P+F sínezett aljzat biztonsági zsaluval, rugós, burkolattal, Alumínium | Legrand | 754917 | db | 12062
6304754916 | Valena Allure 3x2P+F sínezett aljzat biztonsági zsaluval, rugós, burkolattal, Elefántcsont | Legrand | 754916 | db | 8363
6304754915 | Valena Allure 3x2P+F sínezett aljzat biztonsági zsaluval, rugós, burkolattal, Fehér | Legrand | 754915 | db | 8363
6304754918 | Valena Allure 3x2P+F sínezett aljzat biztonsági zsaluval, rugós, burkolattal, Fekete | Legrand | 754918 | db | 17328
6304754919 | Valena Allure 3x2P+F sínezett aljzat biztonsági zsaluval, rugós, burkolattal, Gyöngyház | Legrand | 754919 | db | 12062
6304770351 | Valena Alumínium / Ezüst, 1-es keret | Legrand | 770351 | db | 1735
6304770352 | Valena Alumínium / Ezüst, 2-es vízszintes keret | Legrand | 770352 | db | 3641
6304770353 | Valena Alumínium / Ezüst, 3-as vízszintes keret | Legrand | 770353 | db | 5550
6304770354 | Valena Alumínium / Ezüst, 4-es vízszintes keret | Legrand | 770354 | db | 7805
6304770355 | Valena Alumínium / Ezüst, 5-ös vízszintes keret | Legrand | 770355 | db | 10061
6304770105 | Valena csillárkapcsoló alumínium | Legrand | 770105 | db | 3592
6304770145 | Valena csillárkapcsoló egy ellenőrzőfénnyel, alumínium | Legrand | 770145 | db | 5827
6304774345 | Valena csillárkapcsoló egy ellenőrzőfénnyel, elefántcsont | Legrand | 774345 | db | 5477
6304774445 | Valena csillárkapcsoló egy ellenőrzőfénnyel, fehér | Legrand | 774445 | db | 5477
6304774305 | Valena csillárkapcsoló elefántcsont | Legrand | 774305 | db | 3279
6304774405 | Valena csillárkapcsoló fehér | Legrand | 774405 | db | 3279
6304770128 | Valena csillárkapcsoló jelzőfénnyel alumínium | Legrand | 770128 | db | 5827
6304774328 | Valena csillárkapcsoló jelzőfénnyel, elefántcsont | Legrand | 774328 | db | 5477
6304774428 | Valena csillárkapcsoló jelzőfénnyel, fehér | Legrand | 774428 | db | 5477
6304774113 | Valena csillárkapcsoló két ellenőrzőfénnyel, elefántcsont | Legrand | 774113 | db | 6025
6304774213 | Valena csillárkapcsoló két ellenőrzőfénnyel, fehér | Legrand | 774213 | db | 6025
6304770252 | Valena csillár/kettős váltókapcsoló billentyű alumínium | Legrand | 770252 | db | 978
6304770151 | Valena egyes keret, alumínium | Legrand | 770151 | db | 1323
6304774351 | Valena egyes keret elefántcsont | Legrand | 774351 | db | 550
6304774451 | Valena egyes keret fehér | Legrand | 774451 | db | 550
6304774461 | Valena egyes keret kristály | Legrand | 774461 | db | 872
6304776131 | Valena egyes kiemelőkeret, elefántcsont | Legrand | 776131 | db | 2539
6304776181 | Valena egyes kiemelőkeret, fehér | Legrand | 776181 | db | 2539
6304770101 | Valena egypólusú kapcsoló alumínium | Legrand | 770101 | db | 2838
6304774301 | Valena egypólusú kapcsoló elefántcsont | Legrand | 774301 | db | 2468
6304774401 | Valena egypólusú kapcsoló fehér | Legrand | 774401 | db | 2468
6304770110 | Valena egypólusú kapcsoló jelzőfénnyel alumínium | Legrand | 770110 | db | 3656
6304774310 | Valena egypólusú kapcsoló jelzőfénnyel, elefántcsont | Legrand | 774310 | db | 3553
6304774410 | Valena egypólusú kapcsoló jelzőfénnyel, fehér | Legrand | 774410 | db | 3553
6304770111 | Valena egypólusú nyomó alumínium | Legrand | 770111 | db | 3123
6304770217 | Valena egypólusú nyomó címketartóval, jelzőfénnyel, 12V, alumínium | Legrand | 770217 | db | 3279
6304774117 | Valena egypólusú nyomó címketartóval, jelzőfénnyel, 12V, elefántcsont | Legrand | 774117 | db | 3084
6304774217 | Valena egypólusú nyomó címketartóval, jelzőfénnyel, 12V, fehér | Legrand | 774217 | db | 3084
6304770115 | Valena egypólusú nyomó csengőjellel jelzőfénnyel alumínium | Legrand | 770115 | db | 4070
6304774315 | Valena egypólusú nyomó csengőjellel, jelzőfénnyel, elefántcsont | Legrand | 774315 | db | 3827
6304774415 | Valena egypólusú nyomó csengőjellel, jelzőfénnyel, fehér | Legrand | 774415 | db | 3827
6304770215 | Valena egypólusú nyomó csengőjellel, jelzőfénnyel, 250V, alumínium | Legrand | 770215 | db | 4024
6304774115 | Valena egypólusú nyomó csengőjellel, jelzőfénnyel, 250V, elefántcsont | Legrand | 774115 | db | 3782
6304774215 | Valena egypólusú nyomó csengőjellel, jelzőfénnyel, 250V, fehér | Legrand | 774215 | db | 3782
6304770216 | Valena egypólusú nyomó csengőjellel, 250V, alumínium | Legrand | 770216 | db | 3279
6304774116 | Valena egypólusú nyomó csengőjellel, 250V, elefántcsont | Legrand | 774116 | db | 3084
6304774216 | Valena egypólusú nyomó csengőjellel, 250V, fehér | Legrand | 774216 | db | 3084
6304774311 | Valena egypólusú nyomó elefántcsont | Legrand | 774311 | db | 2922
6304774411 | Valena egypólusú nyomó fehér | Legrand | 774411 | db | 2950
6304774312 | Valena egypólusú nyomó lámpajellel, elefántcsont | Legrand | 774312 | db | 3177
6304774412 | Valena egypólusú nyomó lámpajellel, fehér | Legrand | 774412 | db | 3177
6304774313 | Valena egypólusú nyomó lámpajellel, jelzőfénnyel, elefántcsont | Legrand | 774313 | db | 3848
6304774413 | Valena egypólusú nyomó lámpajellel, jelzőfénnyel, fehér | Legrand | 774413 | db | 3848
6304770112 | Valena egypólusú nyomó lj alumínium | Legrand | 770112 | db | 3264
6304770113 | Valena egypólusú nyomó lj jelzőfénnyel alumínium | Legrand | 770113 | db | 4095
6304770251 | Valena egypólusú/váltókapcsoló billentyű alumínium | Legrand | 770251 | db | 745
6304774151 | Valena Elefántcsont / Arany, 1-es keret keret | Legrand | 774151 | db | 1301
6304774156 | Valena Elefántcsont / Arany, 2-es függőleges keret **Készlet erejéig elérhető. Helyettesítő termék kat. szám: 774152 | Legrand | 774156 | db | 2580
6304774152 | Valena Elefántcsont / Arany, 2-es vízszintes keret | Legrand | 774152 | db | 2734
6304774153 | Valena Elefántcsont / Arany, 3-as vízszintes keret | Legrand | 774153 | db | 4162
6304774154 | Valena Elefántcsont / Arany, 4-es vízszintes keret | Legrand | 774154 | db | 5855
6304774155 | Valena Elefántcsont / Arany, 5-ös vízszintes keret | Legrand | 774155 | db | 7549
6304770491 | Valena Fehér / Ezüst, 1-es keret | Legrand | 770491 | db | 1301
6304770492 | Valena Fehér / Ezüst, 2-es vízszintes keret | Legrand | 770492 | db | 2734
6304770493 | Valena Fehér / Ezüst, 3-as vízszintes keret | Legrand | 770493 | db | 4162
6304770494 | Valena Fehér / Ezüst, 4-es vízszintes keret | Legrand | 770494 | db | 5855
6304770495 | Valena Fehér / Ezüst, 5-ös vízszintes keret | Legrand | 770495 | db | 7549
6304770073 | Valena fehér 2xRJ45 10G aljzat, fehér | Legrand | 770073 | db | 13236
6304770391 | Valena Fekete / Ezüst, 1-es keret keret | Legrand | 770391 | db | 2382
6304770392 | Valena Fekete / Ezüst, 2-es vízszintes keret | Legrand | 770392 | db | 5009
6304770393 | Valena Fekete / Ezüst, 3-as vízszintes keret | Legrand | 770393 | db | 7630
6304770394 | Valena Fekete / Ezüst, 4-es vízszintes keret | Legrand | 770394 | db | 10735
6304770395 | Valena Fekete / Ezüst, 5-ös vízszintes keret | Legrand | 770395 | db | 13832
6304770274 | Valena fényerőszabályzó 600W izzólámpához alumínium | Legrand | 770274 | db | 29764
6304774174 | Valena fényerőszabályzó 600W izzólámpához elefántcsont | Legrand | 774174 | db | 27988
6304770074 | Valena fényerőszabályzó 600W izzólámpához fehér | Legrand | 770074 | db | 27988
6304770263 | Valena forgatógombos fényerőszabályzó alumínium 2 vezetékes, 300W, LED-hez is | Legrand | 770263 | db | 18545
6304774163 | Valena forgatógombos fényerőszabályzó elefántcsont 2 vezetékes, 300W, LED-hez is | Legrand | 774163 | db | 18545
6304774263 | Valena forgatógombos fényerőszabályzó fehér 2 vezetékes, 300W, LED-hez is | Legrand | 774263 | db | 18545
6304770260 | Valena forgatógombos fényerőszabályzó 100-1000W (izzó- és halogén), alumínium | Legrand | 770260 | db | 53646
6304774160 | Valena forgatógombos fényerőszabályzó 100-1000W (izzó- és halogén), elefántcsont | Legrand | 774160 | db | 48550
6304770060 | Valena forgatógombos fényerőszabályzó 100-1000W izzó- és halogénlámpához, fehér | Legrand | 770060 | db | 50443
6304770261 | Valena forgatógombos fényerőszabályzó 40-400W (izzó- és halogén), alumínium | Legrand | 770261 | db | 19717
6304774161 | Valena forgatógombos fényerőszabályzó 40-400W (izzó- és halogén), elefántcsont | Legrand | 774161 | db | 18545
6304770061 | Valena forgatógombos fényerőszabályzó 40-400W izzó- és halogénlámpához, fehér | Legrand | 770061 | db | 18545
6304774324 | Valena hangszórócsatlakotó elefántcsont | Legrand | 774324 | db | 10802
6304770124 | Valena hangszórócsatlakozó alumínium | Legrand | 770124 | db | 10608
6304770223 | Valena hangszórócsatlakozó 2 kivezetéssel, alumínium | Legrand | 770223 | db | 5960
6304774123 | Valena hangszórócsatlakozó 2 kivezetéssel, elefántcsont | Legrand | 774123 | db | 5874
6304774223 | Valena hangszórócsatlakozó 2 kivezetéssel, fehér | Legrand | 774223 | db | 5874
6304774424 | Valena hangszóró-csatlakozóaljzat fehér | Legrand | 774424 | db | 10802
6304774357 | Valena hármas keret függőleges elefántcsont **Készlet erejéig elérhető. Helyettesítő termék kat. szám: 774153 | Legrand | 774357 | db | 1171
6304770153 | Valena hármas keret vízszintes, alumínium | Legrand | 770153 | db | 3372
6304774353 | Valena hármas keret vízszintes elefántcsont | Legrand | 774353 | db | 1242
6304774453 | Valena hármas keret vízszintes fehér | Legrand | 774453 | db | 1242
6304774463 | Valena hármas keret vízszintes kristály | Legrand | 774463 | db | 2153
6304774184 | Valena hármas RCA csatlakozóaljzat, elefántcsont | Legrand | 774184 | db | 15032
6304770084 | Valena hármas RCA csatlakozóaljzat, fehér | Legrand | 770084 | db | 20687
6304770103 | Valena hárompólusú kapcsoló alumínium | Legrand | 770103 | db | 6424
6304774303 | Valena hárompólusú kapcsoló elefántcsont | Legrand | 774303 | db | 6040
6304774403 | Valena hárompólusú kapcsoló fehér | Legrand | 774403 | db | 6040
6304770082 | Valena HD 15 + 3.5 mm Jack aljzat, fehér | Legrand | 770082 | db | 23924
6304770285 | Valena HDMI csatlakozó, alumínium | Legrand | 770285 | db | 20687
6304774185 | Valena HDMI csatlakozó, elefántcsont | Legrand | 774185 | db | 15032
6304770085 | Valena HDMI csatlakozó, fehér | Legrand | 770085 | db | 20687
6304770083 | Valena HD15 csatlakozó, fehér | Legrand | 770083 | db | 20687
6304770234 | Valena hotelkártya kapcsoló alumínium | Legrand | 770234 | db | 10947
6304774134 | Valena hotelkártya kapcsoló elefántcsont **Készlet erejéig elérhető | Legrand | 774134 | db | 10512
6304774234 | Valena hotelkártya kapcsoló fehér | Legrand | 774234 | db | 11143
6304770235 | Valena hotelkártya kapcsoló késleltetéssel, alumínium | Legrand | 770235 | db | 22498
6304774135 | Valena hotelkártya kapcsoló késleltetéssel, elefántcsont | Legrand | 774135 | db | 31874
6304774235 | Valena hotelkártya kapcsoló késleltetéssel, fehér | Legrand | 774235 | db | 31874
6304770119 | Valena húzózsinóros váltóérintkezős nyomó, alumínium | Legrand | 770119 | db | 7210
6304774319 | Valena húzózsinóros váltóérintkezős nyomó, elefántcsont | Legrand | 774319 | db | 7004
6304774419 | Valena húzózsinóros váltóérintkezős nyomó, fehér | Legrand | 774419 | db | 7004
6304753077 | Valena InMatic Banándugós sztereó hangszóró-csatlakozóaljzat mechanizmus | Legrand | 753077 | db | 24189
6304752005 | Valena InMatic csillárkapcsoló mechanizmus | Legrand | 752005 | db | 2369
6304752001 | Valena InMatic egypólusú kapcsoló mechanizmus | Legrand | 752001 | db | 1683
6304752025 | Valena InMatic elektronikus hotelkártya-kapcsoló mechanizmus | Legrand | 752025 | db | 20535
6304752033 | Valena Inmatic elektronikus szobatermosztát mechanizmus | Legrand | 752033 | db | 36958
6304753082 | Valena InMatic elővezetékezett USB adatátviteli csatlakozóaljzat mechanizmus | Legrand | 753082 | db | 21556
6304752065 | Valena InMatic energiatakarékos kapcsoló mechanizmus | Legrand | 752065 | db | 14235
6304753050 | Valena InMatic F típusú TV csatlakozóaljzat mechanizmus | Legrand | 753050 | db | 2876
6304752060 | Valena InMatic forgatógombos fényerőszabályzó mechanizmus, két vezetékes | Legrand | 752060 | db | 17102
6304753072 | Valena InMatic hangszóró-csatlakozóaljzat mechanizmus, 2 kivezetéssel | Legrand | 753072 | db | 5697
6304752061 | Valena InMatic Időzítőkapcsoló | Legrand | 752061 | db | 33882
6304753033 | Valena InMatic kábelkivezető mechanizmus sorkapoccsal | Legrand | 753033 | db | 1107
6304753034 | Valena InMatic kábelkivezető mechanizmus sorkapocs nélkül | Legrand | 753034 | db | 813
6304752007 | Valena InMatic keresztkapcsoló mechanizmus | Legrand | 752007 | db | 3676
6304752002 | Valena InMatic kétpólusú kapcsoló mechanizmus | Legrand | 752002 | db | 3656
6304752041 | Valena InMatic kétpólusú kapcsoló mechanizmus ellenőrzőfénnyel | Legrand | 752041 | db | 4795
6304753078 | Valena InMatic kettős hangszóró-csatlakozóaljzat mechanizmus, 4 kivezetéssel | Legrand | 753078 | db | 8778
6304752018 | Valena InMatic kettős váltóérintkezős nyomó mechanizmus | Legrand | 752018 | db | 3864
6304752008 | Valena InMatic kettős váltókapcsoló mechanizmus | Legrand | 752008 | db | 2968
6304752070 | Valena InMatic mozgásérzékelős kapcsoló mechanizmus, 2 vezetékes | Legrand | 752070 | db | 37696
6304752073 | Valena InMatic mozgásérzékelős kapcsoló mechanizmus, 3 vezetékes | Legrand | 752073 | db | 17456
6304752062 | Valena InMatic nyomógombos fényerőszabályzó mechanizmus, két vezetékes | Legrand | 752062 | db | 17102
6304752081 | Valena InMatic rádiós egy funkciós kapcsoló (vezérlő) mechanizmus **Készlet erejéig elérhető | Legrand | 752081 | db | 41742
6304752080 | Valena InMatic rádiós fényerőszabályzó (vezérlő) mechanizmus **Készlet erejéig elérhető | Legrand | 752080 | db | 75891
6304752082 | Valena InMatic rádiós két funkciós kapcsoló (vezérlő) mechanizmus **Készlet erejéig elérhető | Legrand | 752082 | db | 45537
6304752083 | Valena InMatic rádiós szcenárió kapcsoló **Készlet erejéig elérhető | Legrand | 752083 | db | 37945
6304753075 | Valena InMatic RCA (audió / videó) csatlakozóaljzat mechanizmus | Legrand | 753075 | db | 29903
6304752029 | Valena InMatic redőnykapcsoló mechanizmus | Legrand | 752029 | db | 6451
6304752030 | Valena InMatic redőnynyomó mechanizmus | Legrand | 752030 | db | 6451
6304753032 | Valena InMatic RJ11 + RJ45 Cat. 6 UTP csatlakozóaljzat mechanizmus | Legrand | 753032 | db | 8934
6304752034 | Valena Inmatic termosztát padlófűtéshez mechanizmus | Legrand | 752034 | db | 42503
6304753055 | Valena InMatic TV csatlakozóaljzat + RJ45 Cat. 6 UTP aljzat mechanizmus | Legrand | 753055 | db | 9057
6304753060 | Valena InMatic TV csatlakozóaljzat mechanizmus | Legrand | 753060 | db | 2876
6304753061 | Valena InMatic TV csatlakozóaljzat mechanizmus, 14 dB | Legrand | 753061 | db | 2876
6304753051 | Valena InMatic TV csatlakozóaljzat mechanizmus, 1,5 dB | Legrand | 753051 | db | 2876
6304753062 | Valena InMatic TV-Rádió csatlakozóaljzat mechanizmus, 10 dB | Legrand | 753062 | db | 5591
6304753063 | Valena InMatic TV-Rádió csatlakozóaljzat mechanizmus, 14 dB | Legrand | 753063 | db | 5591
6304753064 | Valena InMatic TV-Rádió-SAT csatlakozóaljzat mechanizmus, 10 dB | Legrand | 753064 | db | 6208
6304753065 | Valena InMatic TV-Rádió-SAT csatlakozóaljzat mechanizmus, 14 dB | Legrand | 753065 | db | 6208
6304753052 | Valena InMatic TV-Rádió-SAT csatlakozóaljzat mechanizmus, 1,5 dB | Legrand | 753052 | db | 6208
6304753059 | Valena InMatic TV-SAT csatlakozóaljzat mechanizmus, 10 dB | Legrand | 753059 | db | 4968
6304753071 | Valena InMatic TV-SAT csatlakozóaljzat mechanizmus, 14 dB | Legrand | 753071 | db | 4968
6304753057 | Valena InMatic TV-SAT csatlakozóaljzat mechanizmus, 1,5 dB | Legrand | 753057 | db | 4968
6304752011 | Valena InMatic váltóérintkezős nyomó mechanizmus | Legrand | 752011 | db | 2681
6304752013 | Valena InMatic Váltóérintkezős nyomó mechanizmus jelzőfénnyel 12-24-48 V | Legrand | 752013 | db | 4066
6304752017 | Valena InMatic váltóérintkezős nyomó mechanizmus potenciál független csatlakozással | Legrand | 752017 | db | 3015
6304752006 | Valena InMatic váltókapcsoló mechanizmus | Legrand | 752006 | db | 2282
6304752010 | Valena InMatic Váltókapcsoló N bekötő kapoccsal | Legrand | 752010 | db | 2529
6304752027 | Valena InMatic váltókapcsoló 16 AX mechanizmus | Legrand | 752027 | db | 2529
6304752032 | Valena InMatic világítás + késleltetett ventilátor kapcsoló mechanizmus | Legrand | 752032 | db | 37986
6304753038 | Valena InMatic 1xRJ11 csatlakozóaljzat mechanizmus | Legrand | 753038 | db | 3235
6304753040 | Valena InMatic 1xRJ45 Cat. 5e UTP csatlakozóaljzat mechanizmus | Legrand | 753040 | db | 3650
6304753046 | Valena InMatic 1xRJ45 Cat. 6 STP csatlakozóaljzat mechanizmus | Legrand | 753046 | db | 7815
6304753042 | Valena InMatic 1xRJ45 Cat. 6 UTP csatlakozóaljzat mechanizmus | Legrand | 753042 | db | 5073
6304753048 | Valena InMatic 1xRJ45 Cat. 6A STP csatlakozóaljzat mechanizmus | Legrand | 753048 | db | 9340
6304753044 | Valena InMatic 1xRJ45 Cat. 6A UTP csatlakozóaljzat mechanizmus | Legrand | 753044 | db | 5830
6304752067 | Valena InMatic 1-10 V-os fényerőszabályzó mechanizmus, 3 vezetékes | Legrand | 752067 | db | 30800
6304753024 | Valena InMatic 2P+F csatlakozóaljzat mechanizmus biztonsági zsaluval, csavaros vezetékbekötéssel | Legrand | 753024 | db | 1683
6304753020 | Valena InMatic 2P+F csatlakozóaljzat mechanizmus biztonsági zsaluval, rugós vezetékbekötéssel | Legrand | 753020 | db | 1683
6304753025 | Valena InMatic 2P+F csatlakozóaljzat mechanizmus, csavaros vezetékbekötéssel | Legrand | 753025 | db | 1683
6304753028 | Valena InMatic 2P+F csatlakozóaljzat mechanizmus felújításokhoz, biztonsági zsaluval, csavaros vezetékbekötéssel, max. 6mm2 | Legrand | 753028 | db | 2528
6304753021 | Valena InMatic 2P+F csatlakozóaljzat mechanizmus, rugós vezetékbekötéssel | Legrand | 753021 | db | 1683
6304753039 | Valena InMatic 2xRJ11 csatlakozóaljzat mechanizmus | Legrand | 753039 | db | 5082
6304753041 | Valena InMatic 2xRJ45 Cat. 5e UTP csatlakozóaljzat mechanizmus | Legrand | 753041 | db | 5679
6304753047 | Valena InMatic 2xRJ45 Cat. 6 STP csatlakozóaljzat mechanizmus | Legrand | 753047 | db | 11932
6304753043 | Valena InMatic 2xRJ45 Cat. 6 UTP csatlakozóaljzat mechanizmus | Legrand | 753043 | db | 7815
6304753049 | Valena InMatic 2xRJ45 Cat. 6A STP csatlakozóaljzat mechanizmus | Legrand | 753049 | db | 14222
6304753045 | Valena InMatic 2xRJ45 Cat. 6A UTP csatlakozóaljzat mechanizmus | Legrand | 753045 | db | 8730
6304753026 | Valena InMatic 2x2P+F csatlakozóaljzat biztonsági zsaluval, rugós vezetékbekötéssel | Legrand | 753026 | db | 2571
6304753027 | Valena InMatic 2x2P+F csatlakozóaljzat, rugós vezetékbekötéssel | Legrand | 753027 | db | 2571
6304770150 | Valena IP44 egyes keret alumínium | Legrand | 770150 | db | 2275
6304774350 | Valena IP44 egyes keret elefántcsont | Legrand | 774350 | db | 1779
6304774450 | Valena IP44 egyes keret fehér | Legrand | 774450 | db | 1779
6304774101 | Valena IP44 egypólusú kapcsoló, elefántcsont | Legrand | 774101 | db | 4095
6304774201 | Valena IP44 egypólusú kapcsoló, fehér | Legrand | 774201 | db | 4095
6304774199 | Valena IP44 egypólusú nyomó csengőjeles, elefántcsont | Legrand | 774199 | db | 4095
6304770099 | Valena IP44 egypólusú nyomó csengőjeles, fehér | Legrand | 770099 | db | 4095
6304774197 | Valena IP44 keresztkapcsoló, elefántcsont | Legrand | 774197 | db | 4232
6304770097 | Valena IP44 keresztkapcsoló, fehér | Legrand | 770097 | db | 4232
6304774192 | Valena IP44 kétpólusú kapcsoló, elefántcsont | Legrand | 774192 | db | 4232
6304770092 | Valena IP44 kétpólusú kapcsoló, fehér | Legrand | 770092 | db | 4232
6304774198 | Valena IP44 kettős váltókapcsoló, elefántcsont | Legrand | 774198 | db | 5214
6304770098 | Valena IP44 kettős váltókapcsoló, fehér | Legrand | 770098 | db | 5214
6304774106 | Valena IP44 váltókapcsoló, elefántcsont | Legrand | 774106 | db | 4095
6304774206 | Valena IP44 váltókapcsoló, fehér | Legrand | 774206 | db | 4095
6304774120 | Valena IP44 2P+F csatlakozóaljzat csapófedéllel, elefántcsont | Legrand | 774120 | db | 3849
6304774220 | Valena IP44 2P+F csatlakozóaljzat csapófedéllel, fehér | Legrand | 774220 | db | 3849
6304770147 | Valena kábelkivezető alumínium | Legrand | 770147 | db | 4361
6304774347 | Valena kábelkivezető elefántcsont | Legrand | 774347 | db | 4234
6304774447 | Valena kábelkivezető fehér | Legrand | 774447 | db | 4234
6304770107 | Valena keresztkapcsoló alumínium | Legrand | 770107 | db | 4544
6304774307 | Valena keresztkapcsoló elefántcsont | Legrand | 774307 | db | 4268
6304774407 | Valena keresztkapcsoló fehér | Legrand | 774407 | db | 4268
6304770148 | Valena keresztkapcsoló jelzőfénnyel alumínium | Legrand | 770148 | db | 5466
6304774348 | Valena keresztkapcsoló jelzőfénnyel, elefántcsont | Legrand | 774348 | db | 5144
6304774448 | Valena keresztkapcsoló jelzőfénnyel, fehér | Legrand | 774448 | db | 5144
6304770341 | Valena keret egyes, alu négyzetmintás | Legrand | 770341 | db | 2475
6304770331 | Valena keret egyes, alumetál | Legrand | 770331 | db | 1800
6304770020 | Valena keret egyes, barokk | Legrand | 770020 | db | 2382
6304770311 | Valena keret egyes, ébenfa dekor | Legrand | 770311 | db | 2384
6304770471 | Valena keret egyes, kagylóhéj | Legrand | 770471 | db | 1847
6304770301 | Valena keret egyes, matt arany | Legrand | 770301 | db | 1735
6304770420 | Valena keret egyes, pepita | Legrand | 770420 | db | 2475
6304770347 | Valena keret hármas, függőleges, alu négyzetmintás **Készlet erejéig elérhető. Helyettesítő termék kat. szám: 770352 | Legrand | 770347 | db | 7287
6304770307 | Valena keret hármas, függőleges, matt arany **Készlet erejéig elérhető. Helyettesítő termék kat. szám: 770303 | Legrand | 770307 | db | 5235
6304770343 | Valena keret hármas, vízszintes, alu négyzetmintás | Legrand | 770343 | db | 7725
6304770333 | Valena keret hármas, vízszintes, alumetál | Legrand | 770333 | db | 5550
6304770313 | Valena keret hármas, vízszintes, ébenfa dekor | Legrand | 770313 | db | 7630
6304770473 | Valena keret hármas, vízszintes, kagylóhéj | Legrand | 770473 | db | 5909
6304770303 | Valena keret hármas, vízszintes, matt arany | Legrand | 770303 | db | 5550
6304770346 | Valena keret kettős, függőleges, alu négyzetmintás **Készlet erejéig elérhető. Helyettesítő termék kat. szám: 770342 | Legrand | 770346 | db | 4811
6304770336 | Valena keret kettős, függőleges, alumetál **Készlet erejéig elérhető. Helyettesítő termék kat. szám: 770332 | Legrand | 770336 | db | 3435
6304770342 | Valena keret kettős, vízszintes, alu négyzetmintás | Legrand | 770342 | db | 5099
6304770332 | Valena keret kettős, vízszintes, alumetál | Legrand | 770332 | db | 3641
6304770312 | Valena keret kettős, vízszintes, ébenfa dekor | Legrand | 770312 | db | 5014
6304770472 | Valena keret kettős, vízszintes, kagylóhéj | Legrand | 770472 | db | 3877
6304770302 | Valena keret kettős, vízszintes, matt arany | Legrand | 770302 | db | 3641
6304770344 | Valena keret négyes, alu négyzetmintás | Legrand | 770344 | db | 10824
6304770334 | Valena keret négyes, alumetál | Legrand | 770334 | db | 7805
6304770314 | Valena keret négyes, ébenfa dekor | Legrand | 770314 | db | 10735
6304770474 | Valena keret négyes, kagylóhéj | Legrand | 770474 | db | 8310
6304770304 | Valena keret négyes, matt arany | Legrand | 770304 | db | 7805
6304770345 | Valena keret ötös, alu négyzetmintás | Legrand | 770345 | db | 13926
6304770335 | Valena keret ötös, alumetál | Legrand | 770335 | db | 10069
6304770315 | Valena keret ötös, ébenfa dekor | Legrand | 770315 | db | 13832
6304770475 | Valena keret ötös, kagylóhéj | Legrand | 770475 | db | 10710
6304770305 | Valena keret ötös, matt arany | Legrand | 770305 | db | 10061
6304770102 | Valena kétpólusú kapcsoló alumínium | Legrand | 770102 | db | 3407
6304774302 | Valena kétpólusú kapcsoló elefántcsont | Legrand | 774302 | db | 3313
6304770149 | Valena kétpólusú kapcsoló ellenőrzőfénnyel alumínium | Legrand | 770149 | db | 5097
6304774349 | Valena kétpólusú kapcsoló ellenőrzőfénnyel, elefántcsont | Legrand | 774349 | db | 4787
6304774449 | Valena kétpólusú kapcsoló ellenőrzőfénnyel, fehér | Legrand | 774449 | db | 4787
6304774114 | Valena kétpólusú kapcsoló ellenőrzőfénnyel 16A, elefántcsont | Legrand | 774114 | db | 5044
6304774214 | Valena kétpólusú kapcsoló ellenőrzőfénnyel 16A, fehér | Legrand | 774214 | db | 5044
6304774402 | Valena kétpólusú kapcsoló fehér | Legrand | 774402 | db | 3313
6304770204 | Valena kétpólusú kapcsoló 16A, alumínium | Legrand | 770204 | db | 5044
6304774104 | Valena kétpólusú kapcsoló 16A, elefántcsont | Legrand | 774104 | db | 4906
6304774204 | Valena kétpólusú kapcsoló 16A, fehér | Legrand | 774204 | db | 4906
6304774356 | Valena kettős keret függőleges elefántcsont **Készlet erejéig elérhető. Helyettesítő termék kat. szám: 774352 | Legrand | 774356 | db | 881
6304774466 | Valena kettős keret függőleges kristály **Készlet erejéig elérhető. Helyettesítő termék kat. szám: 774462 | Legrand | 774466 | db | 1452
6304770152 | Valena kettős keret vízszintes, alumínium | Legrand | 770152 | db | 2499
6304774352 | Valena kettős keret vízszintes elefántcsont | Legrand | 774352 | db | 934
6304774452 | Valena kettős keret vízszintes fehér | Legrand | 774452 | db | 934
6304774462 | Valena kettős keret vízszintes kristály | Legrand | 774462 | db | 1540
6304770218 | Valena kettős váltóérintkezős nyomó, alumínium | Legrand | 770218 | db | 4475
6304774118 | Valena kettős váltóérintkezős nyomó, elefántcsont | Legrand | 774118 | db | 4204
6304774218 | Valena kettős váltóérintkezős nyomó, fehér | Legrand | 774218 | db | 4204
6304770108 | Valena kettős váltókapcsoló alumínium | Legrand | 770108 | db | 5288
6304774308 | Valena kettős váltókapcsoló elefántcsont | Legrand | 774308 | db | 5144
6304774408 | Valena kettős váltókapcsoló fehér | Legrand | 774408 | db | 5144
6304770212 | Valena kettős váltókapcsoló jelzőfénnyel, alumínium | Legrand | 770212 | db | 6406
6304774112 | Valena kettős váltókapcsoló jelzőfénnyel, elefántcsont | Legrand | 774112 | db | 6025
6304774212 | Valena kettős váltókapcsoló jelzőfénnyel, fehér | Legrand | 774212 | db | 6025
6304774127 | Valena komfort termosztát elefántcsont | Legrand | 774127 | db | 35931
6304774227 | Valena komfort termosztát fehér | Legrand | 774227 | db | 35931
6304770227 | Valena komfort termosztát kapcs. alumínium | Legrand | 770227 | db | 50801
6304754245 | Valena Life Adapter speciális 2x2P+F kerethez, alumínium | Legrand | 754245 | db | 2034
6304754235 | Valena Life Adapter speciális 2x2P+F kerethez, elefántcsont | Legrand | 754235 | db | 1017
6304754225 | Valena Life Adapter speciális 2x2P+F kerethez, fehér | Legrand | 754225 | db | 1017
6304755110 | Valena Life átlátszó címketartós billentyű, 3 különböző színű betétlappal (fehér, elefántcsont, alumínium) | Legrand | 755110 | db | 1983
6304755012 | Valena Life csengőjeles billentyű alumínium | Legrand | 755012 | db | 914
6304755011 | Valena Life csengőjeles billentyű elefántcsont | Legrand | 755011 | db | 456
6304755010 | Valena Life csengőjeles billentyű fehér | Legrand | 755010 | db | 456
6304755052 | Valena Life csengőjeles, jelzőfényes billentyű alumínium | Legrand | 755052 | db | 1373
6304755051 | Valena Life csengőjeles, jelzőfényes billentyű elefántcsont | Legrand | 755051 | db | 686
6304755050 | Valena Life csengőjeles, jelzőfényes billentyű fehér | Legrand | 755050 | db | 686
6304752155 | Valena Life csillárkapcsoló IP44 fehér | Legrand | 752155 | db | 3560
6304752328 | Valena Life csillárkapcsoló jelzőfénnyel 10 AX alumínium | Legrand | 752328 | db | 5812
6304752228 | Valena Life csillárkapcsoló jelzőfénnyel 10 AX elefántcsont | Legrand | 752228 | db | 5812
6304752128 | Valena Life csillárkapcsoló jelzőfénnyel 10 AX fehér | Legrand | 752128 | db | 5812
6304752305 | Valena Life csillárkapcsoló 10 AX alumínium | Legrand | 752305 | db | 3592
6304752205 | Valena Life csillárkapcsoló 10 AX elefántcsont | Legrand | 752205 | db | 2984
6304752105 | Valena Life csillárkapcsoló 10 AX fehér | Legrand | 752105 | db | 2984
6304754091 | Valena Life egyes keret adriakék | Legrand | 754091 | db | 538
6304754131 | Valena Life egyes keret alumínium | Legrand | 754131 | db | 1076
6304754181 | Valena Life egyes keret bambusz dekor | Legrand | 754181 | db | 1620
6304754051 | Valena Life egyes keret, címketartóval elefántcsont | Legrand | 754051 | db | 1076
6304754011 | Valena Life egyes keret, címketartóval fehér | Legrand | 754011 | db | 1076
6304754041 | Valena Life egyes keret elefántcsont | Legrand | 754041 | db | 538
6304754061 | Valena Life egyes keret elefántcsont­arany | Legrand | 754061 | db | 1076
6304754001 | Valena Life egyes keret fehér | Legrand | 754001 | db | 538
6304754031 | Valena Life egyes keret fehér­króm | Legrand | 754031 | db | 1076
6304754251 | Valena Life egyes keret, fekete | Legrand | 754251 | db | 1076
6304754271 | Valena Life egyes keret, grafit | Legrand | 754271 | db | 1016
6304754141 | Valena Life egyes keret gyöngyház | Legrand | 754141 | db | 1076
6304754151 | Valena Life egyes keret Inox dekor | Legrand | 754151 | db | 1620
6304754081 | Valena Life egyes keret limezöld | Legrand | 754081 | db | 538
6304754121 | Valena Life egyes keret link | Legrand | 754121 | db | 0
6304754161 | Valena Life egyes keret réz dekor | Legrand | 754161 | db | 1620
6304754111 | Valena Life egyes keret rokokó elefántcsont | Legrand | 754111 | db | 1016
6304754101 | Valena Life egyes keret rokokó fehér | Legrand | 754101 | db | 1016
6304754071 | Valena Life egyes keret terrakotta | Legrand | 754071 | db | 538
6304754021 | Valena Life egyes keret, vízmentes, IP44 fehér | Legrand | 754021 | db | 1946
6304754171 | Valena Life egyes keret wenge dekor | Legrand | 754171 | db | 1620
6304754241 | Valena Life egyes keret 2x2P+F csatlakozóaljzathoz alumínium | Legrand | 754241 | db | 1939
6304754231 | Valena Life egyes keret 2x2P+F csatlakozóaljzathoz elefántcsont | Legrand | 754231 | db | 970
6304754221 | Valena Life egyes keret 2x2P+F csatlakozóaljzathoz fehér | Legrand | 754221 | db | 970
6304752304 | Valena Life egypólusú kapcsoló ellenőrzőfénnyel 10 AX alumínium | Legrand | 752304 | db | 3676
6304752204 | Valena Life egypólusú kapcsoló ellenőrzőfénnyel 10 AX elefántcsont | Legrand | 752204 | db | 3218
6304752104 | Valena Life egypólusú kapcsoló ellenőrzőfénnyel 10 AX fehér | Legrand | 752104 | db | 3218
6304752151 | Valena Life egypólusú kapcsoló IP44 fehér | Legrand | 752151 | db | 3560
6304752161 | Valena Life egypólusú kapcsoló jelzőfénnyel, IP44 fehér | Legrand | 752161 | db | 5139
6304752310 | Valena Life egypólusú kapcsoló jelzőfénnyel 10 AX alumínium | Legrand | 752310 | db | 4012
6304752210 | Valena Life egypólusú kapcsoló jelzőfénnyel 10 AX elefántcsont | Legrand | 752210 | db | 3553
6304752110 | Valena Life egypólusú kapcsoló jelzőfénnyel 10 AX fehér | Legrand | 752110 | db | 3553
6304752301 | Valena Life egypólusú kapcsoló 10 AX alumínium | Legrand | 752301 | db | 2298
6304752201 | Valena Life egypólusú kapcsoló 10 AX elefántcsont | Legrand | 752201 | db | 1987
6304752101 | Valena Life egypólusú kapcsoló 10 AX fehér | Legrand | 752101 | db | 1987
6304755162 | Valena Life elektronikus hotelkártya-kapcsoló burkolat alumínium | Legrand | 755162 | db | 10798
6304755161 | Valena Life elektronikus hotelkártya-kapcsoló burkolat elefántcsont | Legrand | 755161 | db | 5402
6304755160 | Valena Life elektronikus hotelkártya-kapcsoló burkolat fehér | Legrand | 755160 | db | 5402
6304755168 | Valena Life elektronikus hotelkártya-kapcsoló burkolat fekete | Legrand | 755168 | db | 14037
6304755169 | Valena Life elektronikus hotelkártya-kapcsoló burkolat gyöngyház | Legrand | 755169 | db | 19825
6304752333 | Valena Life elektronikus szobatermosztát alumínium | Legrand | 752333 | db | 36609
6304752233 | Valena Life elektronikus szobatermosztát elefántcsont | Legrand | 752233 | db | 36609
6304752133 | Valena Life elektronikus szobatermosztát fehér | Legrand | 752133 | db | 36609
6304753375 | Valena Life Elővezetékelt HDMI 1.4 típusú csatlakozóaljzat, 15 cm kábellel szállítva, Alumínium | Legrand | 753375 | db | 15485
6304753275 | Valena Life Elővezetékelt HDMI 1.4 típusú csatlakozóaljzat, 15 cm kábellel szállítva, Elefántcsont | Legrand | 753275 | db | 10882
6304753175 | Valena Life Elővezetékelt HDMI 1.4 típusú csatlakozóaljzat, 15 cm kábellel szállítva, Fehér | Legrand | 753175 | db | 10882
6304754752 | Valena Life elővezetékezett USB adatátviteli csatlakozóaljzat burkolat, alumínium | Legrand | 754752 | db | 3647
6304754750 | Valena Life elővezetékezett USB adatátviteli csatlakozóaljzat burkolat, fehér | Legrand | 754750 | db | 456
6304754711 | Valena Life energiatakarékos kapcsoló burkolat elefántcsont | Legrand | 754711 | db | 430
6304754710 | Valena Life energiatakarékos kapcsoló burkolat fehér | Legrand | 754710 | db | 430
6304752365 | Valena Life energiatakarékos kapcsoló 10 AX alumínium | Legrand | 752365 | db | 16943
6304752165 | Valena Life energiatakarékos kapcsoló 10 AX fehér | Legrand | 752165 | db | 14667
6304752163 | Valena Life fényerőszabályzó, 3 vezetékes, 1000 W fehér | Legrand | 752163 | db | 53283
6304755042 | Valena Life fényjelzős I/O billentyű alumínium | Legrand | 755042 | db | 2994
6304755041 | Valena Life fényjelzős I/O billentyű elefántcsont | Legrand | 755041 | db | 584
6304755040 | Valena Life fényjelzős I/O billentyű fehér | Legrand | 755040 | db | 584
6304752332 | Valena Life fokozatkapcsoló (0, 1, 2, 3) alumínium | Legrand | 752332 | db | 23391
6304752232 | Valena Life fokozatkapcsoló (0, 1, 2, 3) elefántcsont | Legrand | 752232 | db | 20340
6304752132 | Valena Life fokozatkapcsoló (0, 1, 2, 3) fehér | Legrand | 752132 | db | 20340
6304754882 | Valena Life forgatógombos fényerőszabályzó burkolat alumínium | Legrand | 754882 | db | 1289
6304754881 | Valena Life forgatógombos fényerőszabályzó burkolat elefántcsont | Legrand | 754881 | db | 382
6304754880 | Valena Life forgatógombos fényerőszabályzó burkolat fehér | Legrand | 754880 | db | 557
6304752360 | Valena Life forgatógombos fényerőszabályzó, 2 vezetékes- minden lámpatípushoz alumínium | Legrand | 752360 | db | 17553
6304752260 | Valena Life forgatógombos fényerőszabályzó, 2 vezetékes- minden lámpatípushoz elefántcsont | Legrand | 752260 | db | 17247
6304752160 | Valena Life forgatógombos fényerőszabályzó, 2 vezetékes- minden lámpatípushoz fehér | Legrand | 752160 | db | 17247
6304755362 | Valena Life hangszóró-csatlakozóaljzat burkolat, 2 kivezetéssel alumínium | Legrand | 755362 | db | 2855
6304755361 | Valena Life hangszóró-csatlakozóaljzat burkolat, 2 kivezetéssel elefántcsont | Legrand | 755361 | db | 456
6304755360 | Valena Life hangszóró-csatlakozóaljzat burkolat, 2 kivezetéssel fehér | Legrand | 755360 | db | 456
6304753372 | Valena Life hangszóró-csatlakozóaljzat (2 kivezetéssel) alumínium | Legrand | 753372 | db | 7495
6304753272 | Valena Life hangszóró-csatlakozóaljzat (2 kivezetéssel) elefántcsont | Legrand | 753272 | db | 6153
6304753172 | Valena Life hangszóró-csatlakozóaljzat (2 kivezetéssel) fehér | Legrand | 753172 | db | 6153
6304753378 | Valena Life hangszóró-csatlakozóaljzat (4 kivezetéssel) alumínium | Legrand | 753378 | db | 9985
6304753278 | Valena Life hangszóró-csatlakozóaljzat (4 kivezetéssel) elefántcsont | Legrand | 753278 | db | 9235
6304753178 | Valena Life hangszóró-csatlakozóaljzat (4 kivezetéssel) fehér | Legrand | 753178 | db | 9235
6304032251 | Valena Life hármas billentyű, Elefántcsont | Legrand | 755031 | db | 1094
6304032250 | Valena Life hármas billentyű, Fehér | Legrand | 755030 | db | 1094
6304754093 | Valena Life hármas keret adriakék | Legrand | 754093 | db | 1294
6304754133 | Valena Life hármas keret alumínium | Legrand | 754133 | db | 2588
6304754183 | Valena Life hármas keret bambusz dekor | Legrand | 754183 | db | 3883
6304754043 | Valena Life hármas keret elefántcsont | Legrand | 754043 | db | 1294
6304754063 | Valena Life hármas keret elefántcsont­arany | Legrand | 754063 | db | 2589
6304754003 | Valena Life hármas keret fehér | Legrand | 754003 | db | 1294
6304754033 | Valena Life hármas keret fehér­króm | Legrand | 754033 | db | 2588
6304754253 | Valena Life hármas keret, fekete | Legrand | 754253 | db | 2845
6304754273 | Valena Life hármas keret, grafit | Legrand | 754273 | db | 2684
6304754143 | Valena Life hármas keret gyöngyház | Legrand | 754143 | db | 2588
6304754153 | Valena Life hármas keret Inox dekor | Legrand | 754153 | db | 3883
6304754083 | Valena Life hármas keret limezöld | Legrand | 754083 | db | 1294
6304754123 | Valena Life hármas keret link | Legrand | 754123 | db | 2441
6304754163 | Valena Life hármas keret réz dekor | Legrand | 754163 | db | 3883
6304754113 | Valena Life hármas keret rokokó elefántcsont | Legrand | 754113 | db | 2441
6304754073 | Valena Life hármas keret terrakotta | Legrand | 754073 | db | 1294
6304754053 | Valena Life hármas keret, vízszintes, címketartóval elefántcsont | Legrand | 754053 | db | 2588
6304754013 | Valena Life hármas keret, vízszintes, címketartóval fehér | Legrand | 754013 | db | 2588
6304754173 | Valena Life hármas keret wenge dekor | Legrand | 754173 | db | 3883
6304753371 | Valena Life HDMI 1.3 típusú csatlakozóaljzat alumínium | Legrand | 753371 | db | 13350
6304753170 | Valena Life HD15 + 3,5 mm Jack aljzat fehér | Legrand | 753170 | db | 25219
6304752324 | Valena Life húzózsinóros váltóérintkezős nyomó alumínium | Legrand | 752324 | db | 6427
6304752224 | Valena Life húzózsinóros váltóérintkezős nyomó elefántcsont | Legrand | 752224 | db | 5918
6304752124 | Valena Life húzózsinóros váltóérintkezős nyomó fehér | Legrand | 752124 | db | 5918
6304755122 | Valena Life I/O billentyű alumínium | Legrand | 755122 | db | 843
6304755121 | Valena Life I/O billentyű elefántcsont | Legrand | 755121 | db | 303
6304755120 | Valena Life I/O billentyű fehér | Legrand | 755120 | db | 303
6304754732 | Valena Life kábelkivezető burkolat alumínium | Legrand | 754732 | db | 3815
6304754731 | Valena Life kábelkivezető burkolat elefántcsont | Legrand | 754731 | db | 303
6304754730 | Valena Life kábelkivezető burkolat fehér | Legrand | 754730 | db | 303
6304753333 | Valena Life kábelkivezető sorkapoccsal alumínium | Legrand | 753333 | db | 4922
6304753233 | Valena Life kábelkivezető sorkapoccsal elefántcsont | Legrand | 753233 | db | 1411
6304753133 | Valena Life kábelkivezető sorkapoccsal fehér | Legrand | 753133 | db | 1411
6304753334 | Valena Life kábelkivezető sorkapocs nélkül alumínium | Legrand | 753334 | db | 4628
6304753234 | Valena Life kábelkivezető sorkapocs nélkül elefántcsont | Legrand | 753234 | db | 1117
6304753134 | Valena Life kábelkivezető sorkapocs nélkül fehér | Legrand | 753134 | db | 1117
6304752348 | Valena Life keresztkapcsoló jelzőfénnyel 10 AX alumínium | Legrand | 752348 | db | 5929
6304752248 | Valena Life keresztkapcsoló jelzőfénnyel 10 AX elefántcsont | Legrand | 752248 | db | 5211
6304752148 | Valena Life keresztkapcsoló jelzőfénnyel 10 AX fehér | Legrand | 752148 | db | 5211
6304752307 | Valena Life keresztkapcsoló 10 AX alumínium | Legrand | 752307 | db | 4289
6304752207 | Valena Life keresztkapcsoló 10 AX elefántcsont | Legrand | 752207 | db | 3979
6304752107 | Valena Life keresztkapcsoló 10 AX fehér | Legrand | 752107 | db | 3979
6304756122 | Valena Life két pólusú billentyű, fekete | Legrand | 756122 | db | 1096
6304752125 | Valena Life kétállású kulcsos kapcsoló (0-1) fehér | Legrand | 752125 | db | 20340
6304752302 | Valena Life kétpólusú kapcsoló 16 AX alumínium | Legrand | 752302 | db | 4499
6304752202 | Valena Life kétpólusú kapcsoló 16 AX elefántcsont | Legrand | 752202 | db | 3961
6304752102 | Valena Life kétpólusú kapcsoló 16 AX fehér | Legrand | 752102 | db | 3961
6304752164 | Valena Life kétpólusú kapcsoló 16A IP44 fehér | Legrand | 752164 | db | 3961
6304755022 | Valena Life kettős billentyű alumínium | Legrand | 755022 | db | 1221
6304755021 | Valena Life kettős billentyű elefántcsont | Legrand | 755021 | db | 613
6304755020 | Valena Life kettős billentyű fehér | Legrand | 755020 | db | 613
6304756022 | Valena Life kettős billentyű, fekete | Legrand | 756022 | db | 1343
6304755222 | Valena Life kettős fényjelzős billentyű alumínium | Legrand | 755222 | db | 1830
6304755221 | Valena Life kettős fényjelzős billentyű elefántcsont | Legrand | 755221 | db | 914
6304755220 | Valena Life kettős fényjelzős billentyű fehér | Legrand | 755220 | db | 914
6304755372 | Valena Life kettős hangszóró-csatlakozóaljzat burkolat, 4 kivezetéssel alumínium | Legrand | 755372 | db | 1207
6304755371 | Valena Life kettős hangszóró-csatlakozóaljzat burkolat, 4 kivezetéssel elefántcsont | Legrand | 755371 | db | 456
6304755370 | Valena Life kettős hangszóró-csatlakozóaljzat burkolat, 4 kivezetéssel fehér | Legrand | 755370 | db | 456
6304754092 | Valena Life kettős keret adriakék | Legrand | 754092 | db | 970
6304754132 | Valena Life kettős keret alumínium | Legrand | 754132 | db | 1939
6304754182 | Valena Life kettős keret bambusz dekor | Legrand | 754182 | db | 2911
6304754042 | Valena Life kettős keret elefántcsont | Legrand | 754042 | db | 970
6304754062 | Valena Life kettős keret elefántcsont­arany | Legrand | 754062 | db | 1939
6304754002 | Valena Life kettős keret fehér | Legrand | 754002 | db | 970
6304754032 | Valena Life kettős keret fehér­króm | Legrand | 754032 | db | 1939
6304754252 | Valena Life kettős keret, fekete | Legrand | 754252 | db | 2133
6304754272 | Valena Life kettős keret, grafit | Legrand | 754272 | db | 2012
6304754142 | Valena Life kettős keret gyöngyház | Legrand | 754142 | db | 1939
6304754152 | Valena Life kettős keret Inox dekor | Legrand | 754152 | db | 2911
6304754082 | Valena Life kettős keret limezöld | Legrand | 754082 | db | 970
6304754122 | Valena Life kettős keret link | Legrand | 754122 | db | 0
6304754162 | Valena Life kettős keret réz dekor | Legrand | 754162 | db | 2911
6304754112 | Valena Life kettős keret rokokó elefántcsont | Legrand | 754112 | db | 1830
6304754072 | Valena Life kettős keret terrakotta | Legrand | 754072 | db | 970
6304754052 | Valena Life kettős keret, vízszintes, címketartóval elefántcsont | Legrand | 754052 | db | 1939
6304754012 | Valena Life kettős keret, vízszintes, címketartóval fehér | Legrand | 754012 | db | 1939
6304754172 | Valena Life kettős keret wenge dekor | Legrand | 754172 | db | 2911
6304754242 | Valena Life kettős keret 2x2P+F csatlakozóaljzathoz alumínium | Legrand | 754242 | db | 3327
6304754222 | Valena Life kettős keret 2x2P+F csatlakozóaljzathoz fehér | Legrand | 754222 | db | 1775
6304753312 | Valena Life kettős USB töltőaljzat beépített tápegységgel - 5V - 1500 mA alumínium | Legrand | 753312 | db | 8458
6304753212 | Valena Life kettős USB töltőaljzat beépített tápegységgel - 5V - 1500 mA elefántcsont | Legrand | 753212 | db | 7949
6304753112 | Valena Life kettős USB töltőaljzat beépített tápegységgel - 5V - 1500 mA fehér | Legrand | 753112 | db | 7949
6304752318 | Valena Life kettős váltóérintkezős nyomó alumínium | Legrand | 752318 | db | 5085
6304752218 | Valena Life kettős váltóérintkezős nyomó elefántcsont | Legrand | 752218 | db | 4478
6304752118 | Valena Life kettős váltóérintkezős nyomó fehér | Legrand | 752118 | db | 4478
6304752158 | Valena Life kettős váltókapcsoló IP44 fehér | Legrand | 752158 | db | 3560
6304752159 | Valena Life kettős váltókapcsoló jelzőfénnyel, IP44 fehér | Legrand | 752159 | db | 6602
6304752309 | Valena Life kettős váltókapcsoló jelzőfénnyel 10 AX alumínium | Legrand | 752309 | db | 7320
6304752209 | Valena Life kettős váltókapcsoló jelzőfénnyel 10 AX elefántcsont | Legrand | 752209 | db | 5815
6304752109 | Valena Life kettős váltókapcsoló jelzőfénnyel 10 AX fehér | Legrand | 752109 | db | 5815
6304752308 | Valena Life kettős váltókapcsoló 10 AX alumínium | Legrand | 752308 | db | 4190
6304752208 | Valena Life kettős váltókapcsoló 10 AX elefántcsont | Legrand | 752208 | db | 3581
6304752108 | Valena Life kettős váltókapcsoló 10 AX fehér | Legrand | 752108 | db | 3581
6304754911 | Valena Life kiegészítő eszköztartó USB töltőaljzathoz, burkolattal, elefántcsont | Legrand | 754911 | db | 3815
6304754910 | Valena Life kiegészítő eszköztartó USB töltőaljzathoz, burkolattal, fehér | Legrand | 754910 | db | 3815
6304754211 | Valena Life kiemelődoboz, egyes alumínium | Legrand | 754211 | db | 3562
6304754201 | Valena Life kiemelődoboz, egyes elefántcsont | Legrand | 754201 | db | 2034
6304754191 | Valena Life kiemelődoboz, egyes fehér | Legrand | 754191 | db | 2034
6304754212 | Valena Life kiemelődoboz, kettős alumínium | Legrand | 754212 | db | 6433
6304754202 | Valena Life kiemelődoboz, kettős elefántcsont | Legrand | 754202 | db | 3662
6304754192 | Valena Life kiemelődoboz, kettős fehér | Legrand | 754192 | db | 3662
6304755452 | Valena Life központi bemeneti egység burkolat alumínium | Legrand | 755452 | db | 3919
6304755451 | Valena Life központi bemeneti egység burkolat elefántcsont | Legrand | 755451 | db | 1961
6304752269 | Valena Life mobil tartalékvilágítás alumínium | Legrand | 752269 | db | 15765
6304752169 | Valena Life mobil tartalékvilágítás elefántcsont | Legrand | 752169 | db | 15257
6304752069 | Valena Life mobil tartalékvilágítás fehér | Legrand | 752069 | db | 15257
6304752174 | Valena Life Mozgásérzékelős akadályjelző, burkolattal, fehér | Legrand | 752174 | db | 42714
6304752372 | Valena Life mozgásérzékelős kapcsoló beépített nyomógombbal, 2 vezetékes alumínium | Legrand | 752372 | db | 29228
6304752272 | Valena Life mozgásérzékelős kapcsoló beépített nyomógombbal, 2 vezetékes elefántcsont | Legrand | 752272 | db | 28920
6304752172 | Valena Life mozgásérzékelős kapcsoló beépített nyomógombbal, 2 vezetékes fehér | Legrand | 752172 | db | 28920
6304754894 | Valena Life mozgásérzékelős kapcsoló burkolat alumínium | Legrand | 754894 | db | 4213
6304754893 | Valena Life mozgásérzékelős kapcsoló burkolat elefántcsont | Legrand | 754893 | db | 2349
6304754884 | Valena Life mozgásérzékelős kapcsoló burkolat fehér | Legrand | 754884 | db | 475
6304752177 | Valena Life mozgásérzékelős kapcsoló IP44 fehér | Legrand | 752177 | db | 31767
6304752370 | Valena Life mozgásérzékelős kapcsoló, 2 vezetékes alumínium | Legrand | 752370 | db | 33428
6304752270 | Valena Life mozgásérzékelős kapcsoló, 2 vezetékes elefántcsont | Legrand | 752270 | db | 40826
6304752170 | Valena Life mozgásérzékelős kapcsoló, 2 vezetékes fehér | Legrand | 752170 | db | 38953
6304752373 | Valena Life mozgásérzékelős kapcsoló, 3 vezetékes alumínium | Legrand | 752373 | db | 21582
6304752273 | Valena Life mozgásérzékelős kapcsoló, 3 vezetékes elefántcsont | Legrand | 752273 | db | 19756
6304752173 | Valena Life mozgásérzékelős kapcsoló, 3 vezetékes fehér | Legrand | 752173 | db | 17921
6304752321 | Valena Life Multifunkciós vezérlő, burkolattal, alumínium | Legrand | 752321 | db | 6994
6304752221 | Valena Life Multifunkciós vezérlő, burkolattal, elefántcsont | Legrand | 752221 | db | 6516
6304752121 | Valena Life Multifunkciós vezérlő, burkolattal, fehér | Legrand | 752121 | db | 6516
6304752322 | Valena Life Multifunkciós vezérlő jelzőfénnyel, burkolattal, alumínium | Legrand | 752322 | db | 9873
6304752122 | Valena Life Multifunkciós vezérlő jelzőfénnyel, burkolattal, fehér | Legrand | 752122 | db | 9392
6304754094 | Valena Life négyes keret adriakék | Legrand | 754094 | db | 2427
6304754134 | Valena Life négyes keret alumínium | Legrand | 754134 | db | 4850
6304754184 | Valena Life négyes keret bambusz dekor | Legrand | 754184 | db | 7274
6304754044 | Valena Life négyes keret elefántcsont | Legrand | 754044 | db | 2427
6304754064 | Valena Life négyes keret elefántcsont­arany | Legrand | 754064 | db | 4850
6304754004 | Valena Life négyes keret fehér | Legrand | 754004 | db | 2427
6304754034 | Valena Life négyes keret fehér­króm | Legrand | 754034 | db | 4850
6304754254 | Valena Life négyes keret, fekete | Legrand | 754254 | db | 4850
6304754274 | Valena Life négyes keret, grafit | Legrand | 754274 | db | 4575
6304754144 | Valena Life négyes keret gyöngyház | Legrand | 754144 | db | 4850
6304754154 | Valena Life négyes keret Inox dekor | Legrand | 754154 | db | 7274
6304754084 | Valena Life négyes keret limezöld | Legrand | 754084 | db | 2427
6304754124 | Valena Life négyes keret link | Legrand | 754124 | db | 4575
6304754164 | Valena Life négyes keret réz dekor | Legrand | 754164 | db | 7274
6304754114 | Valena Life négyes keret rokokó elefántcsont | Legrand | 754114 | db | 4575
6304754104 | Valena Life négyes keret rokokó fehér | Legrand | 754104 | db | 4575
6304754074 | Valena Life négyes keret terrakotta | Legrand | 754074 | db | 2427
6304754174 | Valena Life négyes keret wenge dekor | Legrand | 754174 | db | 7274
6304754892 | Valena Life nyomógombos fényerőszabályzó burkolat, alumínium | Legrand | 754892 | db | 1777
6304754891 | Valena Life nyomógombos fényerőszabályzó burkolat, elefántcsont | Legrand | 754891 | db | 507
6304754890 | Valena Life nyomógombos fényerőszabályzó burkolat, fehér | Legrand | 754890 | db | 470
6304752362 | Valena Life nyomógombos fényerőszabályzó, 2 vezetékes - minden lámpatípushoz alumínium | Legrand | 752362 | db | 17553
6304752262 | Valena Life nyomógombos fényerőszabályzó, 2 vezetékes - minden lámpatípushoz elefántcsont | Legrand | 752262 | db | 17247
6304752162 | Valena Life nyomógombos fényerőszabályzó, 2 vezetékes - minden lámpatípushoz fehér | Legrand | 752162 | db | 17247
6304752388 | Valena Life okos csillárkapcsoló (végrehajtó), süllyesztett, díszítőkerettel szállítva, alumínium színű, fázis-nulla megtáplálású, két külön kapcsolt fázis elmenővel, gatewayhez csatlakoztatható - Legrand/Netatmo | Legrand | 752388 | db | 24693
6304752288 | Valena Life okos csillárkapcsoló (végrehajtó), süllyesztett, díszítőkerettel szállítva, elefántcsont színű, fázis-nulla megtáplálású, két külön kapcsolt fázis elmenővel, gatewayhez csatlakoztatható - Legrand/Netatmo | Legrand | 752288 | db | 24693
6304752188 | Valena Life okos csillárkapcsoló (végrehajtó), süllyesztett, díszítőkerettel szállítva, fehér színű, fázis-nulla megtáplálású, két külön kapcsolt fázis elmenővel, gatewayhez csatlakoztatható - Legrand/Netatmo | Legrand | 752188 | db | 24693
6304756388 | Valena Life okos csillárkapcsoló (végrehajtó), süllyesztett, díszítőkerettel szállítva, fekete színű, fázis-nulla megtáplálású, két külön kapcsolt fázis elmenővel, gatewayhez csatlakoztatható - Legrand/Netatmo | Legrand | 756388 | db | 24693
6304752366 | Valena Life okos egypólusú kapcsoló / fényerőszabályzó (végrehajtó), süllyesztett, díszítőkerettel szállítva, alumínium színű, fázis/nulla megtáplálású egy kapcsolt fázis elmenővel, impulzus bemenettel, gatewayhez csatlakoztathat | Legrand | 752366 | db | 22793
6304752266 | Valena Life okos egypólusú kapcsoló / fényerőszabályzó (végrehajtó), süllyesztett, díszítőkerettel szállítva, elefántcsont színű, fázis/nulla megtáplálású egy kapcsolt fázis elmenővel, impulzus bemenettel, gatewayhez csatlakoztath | Legrand | 752266 | db | 22793
6304752166 | Valena Life okos egypólusú kapcsoló / fényerőszabályzó (végrehajtó), süllyesztett, díszítőkerettel szállítva, fehér színű, fázis/nulla megtáplálású egy kapcsolt fázis elmenővel, impulzus bemenettel, gatewayhez csatlakoztatható - | Legrand | 752166 | db | 22793
6304756366 | Valena Life okos egypólusú kapcsoló / fényerőszabályzó (végrehajtó), süllyesztett, díszítőkerettel szállítva, fekete színű, fázis/nulla megtáplálású egy kapcsolt fázis elmenővel, impulzus bemenettel, gatewayhez csatlakoztatható - | Legrand | 756366 | db | 22793
6304754095 | Valena Life ötös keret adriakék | Legrand | 754095 | db | 3234
6304754135 | Valena Life ötös keret alumínium | Legrand | 754135 | db | 6469
6304754185 | Valena Life ötös keret bambusz dekor | Legrand | 754185 | db | 9703
6304754045 | Valena Life ötös keret elefántcsont | Legrand | 754045 | db | 3234
6304754065 | Valena Life ötös keret elefántcsont­arany | Legrand | 754065 | db | 6469
6304754005 | Valena Life ötös keret fehér | Legrand | 754005 | db | 3234
6304754035 | Valena Life ötös keret fehér­króm | Legrand | 754035 | db | 6469
6304754255 | Valena Life ötös keret, fekete | Legrand | 754255 | db | 6469
6304754275 | Valena Life ötös keret, grafit | Legrand | 754275 | db | 6103
6304754145 | Valena Life ötös keret gyöngyház | Legrand | 754145 | db | 6469
6304754155 | Valena Life ötös keret Inox dekor | Legrand | 754155 | db | 9703
6304754085 | Valena Life ötös keret limezöld | Legrand | 754085 | db | 3234
6304754125 | Valena Life ötös keret link | Legrand | 754125 | db | 6103
6304754165 | Valena Life ötös keret réz dekor | Legrand | 754165 | db | 9703
6304754115 | Valena Life ötös keret rokokó elefántcsont | Legrand | 754115 | db | 6103
6304754105 | Valena Life ötös keret rokokó fehér | Legrand | 754105 | db | 6103
6304754075 | Valena Life ötös keret terrakotta | Legrand | 754075 | db | 3234
6304754175 | Valena Life ötös keret wenge dekor | Legrand | 754175 | db | 9703
6304754722 | Valena Life RCA (audió / videó) csatlakozóaljzat burkolat, alumínium | Legrand | 754722 | db | 3341
6304754721 | Valena Life RCA (audió / videó) csatlakozóaljzat burkolat, elefántcsont | Legrand | 754721 | db | 630
6304754720 | Valena Life RCA (audió / videó) csatlakozóaljzat burkolat, fehér | Legrand | 754720 | db | 630
6304752329 | Valena Life redőnykapcsoló alumínium | Legrand | 752329 | db | 6237
6304752229 | Valena Life redőnykapcsoló elefántcsont | Legrand | 752229 | db | 5364
6304755142 | Valena Life redőnykapcsoló és -nyomó burkolat alumínium | Legrand | 755142 | db | 1964
6304755141 | Valena Life redőnykapcsoló és -nyomó burkolat elefántcsont | Legrand | 755141 | db | 914
6304755140 | Valena Life redőnykapcsoló és -nyomó burkolat fehér | Legrand | 755140 | db | 914
6304752129 | Valena Life redőnykapcsoló fehér | Legrand | 752129 | db | 7366
6304752330 | Valena Life redőnynyomó alumínium | Legrand | 752330 | db | 6237
6304752320 | Valena Life redőnynyomó burkolattal, mechanikus leállítású motor közvetlen vezérléséhez, alumínium | Legrand | 752320 | db | 6008
6304752220 | Valena Life redőnynyomó burkolattal, mechanikus leállítású motor közvetlen vezérléséhez, elefántcsont | Legrand | 752220 | db | 5017
6304752230 | Valena Life redőnynyomó elefántcsont | Legrand | 752230 | db | 5364
6304752130 | Valena Life redőnynyomó fehér | Legrand | 752130 | db | 7366
6304752020 | Valena Life redőnynyomó mechanizmus, mechanikus leállítású motor közvetlen vezérléséhez | Legrand | 752020 | db | 4404
6304753330 | Valena Life SC/APC egymódusú optikai csatlakozóaljzat alumínium | Legrand | 753330 | db | 9661
6304753230 | Valena Life SC/APC egymódusú optikai csatlakozóaljzat elefántcsont | Legrand | 753230 | db | 9150
6304753130 | Valena Life SC/APC egymódusú optikai csatlakozóaljzat fehér | Legrand | 753130 | db | 9150
6304755002 | Valena Life széles billentyű alumínium | Legrand | 755002 | db | 613
6304755001 | Valena Life széles billentyű elefántcsont | Legrand | 755001 | db | 303
6304755000 | Valena Life széles billentyű fehér | Legrand | 755000 | db | 303
6304756002 | Valena Life széles billentyű, fekete | Legrand | 756002 | db | 673
6304755102 | Valena Life széles billentyű fényjelzéssel alumínium | Legrand | 755102 | db | 914
6304755101 | Valena Life széles billentyű fényjelzéssel elefántcsont | Legrand | 755101 | db | 456
6304755100 | Valena Life széles billentyű fényjelzéssel fehér | Legrand | 755100 | db | 456
6304752334 | Valena Life szobatermosztát padlófűtéshez alumínium | Legrand | 752334 | db | 42100
6304752234 | Valena Life szobatermosztát padlófűtéshez elefántcsont | Legrand | 752234 | db | 42100
6304752134 | Valena Life szobatermosztát padlófűtéshez fehér | Legrand | 752134 | db | 42100
6304753306 | Valena Life Töltőaljzat Kettős USB C-típusú + USB A-típusú csatlakozóval, 5V­3A­15W, Túlfesz-védelem >1kW, Class II SELV, Alumínium | Legrand | 753306 | db | 9615
6304753206 | Valena Life Töltőaljzat Kettős USB C-típusú + USB A-típusú csatlakozóval, 5V­3A­15W, Túlfesz-védelem >1kW, Class II SELV, Elefántcsont | Legrand | 753206 | db | 9615
6304753106 | Valena Life Töltőaljzat Kettős USB C-típusú + USB A-típusú csatlakozóval, 5V­3A­15W, Túlfesz-védelem >1kW, Class II SELV, Fehér | Legrand | 753106 | db | 9615
6304753307 | Valena Life Töltőaljzat Kettős USB C-típusú csatlakozóval, 5V­3A­15W, Túlfesz-védelem >1kW, Class II SELV, Alumínium | Legrand | 753307 | db | 9615
6304753207 | Valena Life Töltőaljzat Kettős USB C-típusú csatlakozóval, 5V­3A­15W, Túlfesz-védelem >1kW, Class II SELV, Elefántcsont | Legrand | 753207 | db | 9615
6304753107 | Valena Life Töltőaljzat Kettős USB C-típusú csatlakozóval, 5V­3A­15W, Túlfesz-védelem >1kW, Class II SELV, Fehér | Legrand | 753107 | db | 9615
6304753361 | Valena Life TV aljzat, átmenő, 14 dB alumínium | Legrand | 753361 | db | 3789
6304753261 | Valena Life TV aljzat, átmenő, 14 dB elefántcsont | Legrand | 753261 | db | 3333
6304753161 | Valena Life TV aljzat, átmenő, 14 dB fehér | Legrand | 753161 | db | 3333
6304753351 | Valena Life TV aljzat, csillagpontos, 1,5 dB alumínium | Legrand | 753351 | db | 3789
6304753251 | Valena Life TV aljzat, csillagpontos, 1,5 dB elefántcsont | Legrand | 753251 | db | 3333
6304753151 | Valena Life TV aljzat, csillagpontos, 1,5 dB fehér | Legrand | 753151 | db | 3333
6304753360 | Valena Life TV aljzat, végzáró, 10 dB alumínium | Legrand | 753360 | db | 3789
6304753260 | Valena Life TV aljzat, végzáró, 10 dB elefántcsont | Legrand | 753260 | db | 3333
6304753160 | Valena Life TV aljzat, végzáró, 10 dB fehér | Legrand | 753160 | db | 3333
6304754832 | Valena Life TV csatlakozóaljzat + RJ45 Cat. 6 UTP aljzat burkolat, alumínium | Legrand | 754832 | db | 1445
6304754831 | Valena Life TV csatlakozóaljzat + RJ45 Cat. 6 UTP aljzat burkolat, elefántcsont | Legrand | 754831 | db | 456
6304754830 | Valena Life TV csatlakozóaljzat + RJ45 Cat. 6 UTP aljzat burkolat, fehér | Legrand | 754830 | db | 456
6304754762 | Valena Life TV csatlakozóaljzat burkolat alumínium | Legrand | 754762 | db | 914
6304754761 | Valena Life TV csatlakozóaljzat burkolat elefántcsont | Legrand | 754761 | db | 456
6304754760 | Valena Life TV csatlakozóaljzat burkolat fehér | Legrand | 754760 | db | 456
6304756762 | Valena Life TV csatlakozóaljzat burkolat, fekete | Legrand | 756762 | db | 914
6304754782 | Valena Life TV-Rádió csatlakozóaljzat burkolat alumínium | Legrand | 754782 | db | 957
6304754781 | Valena Life TV-Rádió csatlakozóaljzat burkolat elefántcsont | Legrand | 754781 | db | 959
6304754780 | Valena Life TV-Rádió csatlakozóaljzat burkolat fehér | Legrand | 754780 | db | 478
6304753365 | Valena Life TV-Rádió-SAT aljzat, átmenő, 14 dB alumínium | Legrand | 753365 | db | 7123
6304753265 | Valena Life TV-Rádió-SAT aljzat, átmenő, 14 dB elefántcsont | Legrand | 753265 | db | 6664
6304753165 | Valena Life TV-Rádió-SAT aljzat, átmenő, 14 dB fehér | Legrand | 753165 | db | 6664
6304753352 | Valena Life TV-Rádió-SAT aljzat, csillagpontos, 1,5 dB alumínium | Legrand | 753352 | db | 7123
6304753252 | Valena Life TV-Rádió-SAT aljzat, csillagpontos, 1,5 dB elefántcsont | Legrand | 753252 | db | 6664
6304753152 | Valena Life TV-Rádió-SAT aljzat, csillagpontos, 1,5 dB fehér | Legrand | 753152 | db | 6664
6304753364 | Valena Life TV-Rádió-SAT aljzat, végzáró, 10 dB alumínium | Legrand | 753364 | db | 7123
6304753264 | Valena Life TV-Rádió-SAT aljzat, végzáró, 10 dB elefántcsont | Legrand | 753264 | db | 6664
6304753164 | Valena Life TV-Rádió-SAT aljzat, végzáró, 10 dB fehér | Legrand | 753164 | db | 6664
6304754792 | Valena Life TV-Rádió-SAT csatlakozóaljzat burkolat alumínium | Legrand | 754792 | db | 914
6304754791 | Valena Life TV-Rádió-SAT csatlakozóaljzat burkolat elefántcsont | Legrand | 754791 | db | 456
6304754790 | Valena Life TV-Rádió-SAT csatlakozóaljzat burkolat fehér | Legrand | 754790 | db | 456
6304754802 | Valena Life TV-Rádió-SAT csatlakozóaljzat fedél (30 mm) alumínium | Legrand | 754802 | db | 914
6304754801 | Valena Life TV-Rádió-SAT csatlakozóaljzat fedél (30 mm) elefántcsont | Legrand | 754801 | db | 456
6304754800 | Valena Life TV-Rádió-SAT csatlakozóaljzat fedél (30 mm) fehér | Legrand | 754800 | db | 456
6304754822 | Valena Life TV-SAT csatlakozóaljzat burkolat alumínium | Legrand | 754822 | db | 914
6304754821 | Valena Life TV-SAT csatlakozóaljzat burkolat elefántcsont | Legrand | 754821 | db | 456
6304754820 | Valena Life TV-SAT csatlakozóaljzat burkolat fehér | Legrand | 754820 | db | 456
6304755182 | Valena Life vakfedél alumínium | Legrand | 755182 | db | 3112
6304755181 | Valena Life vakfedél elefántcsont | Legrand | 755181 | db | 2149
6304755180 | Valena Life vakfedél fehér | Legrand | 755180 | db | 2149
6304754068 | Valena Life vakfedél, fekete | Legrand | 754068 | db | 4046
6304752311 | Valena Life váltóérintkezős nyomó alumínium | Legrand | 752311 | db | 3295
6304752315 | Valena Life váltóérintkezős nyomó csengőjellel alumínium | Legrand | 752315 | db | 3595
6304752215 | Valena Life váltóérintkezős nyomó csengőjellel elefántcsont | Legrand | 752215 | db | 3137
6304752115 | Valena Life váltóérintkezős nyomó csengőjellel fehér | Legrand | 752115 | db | 3137
6304752175 | Valena Life váltóérintkezős nyomó csengőjellel, IP44 fehér | Legrand | 752175 | db | 3560
6304752316 | Valena Life váltóérintkezős nyomó csengőjellel, jelzőfénnyel alumínium | Legrand | 752316 | db | 5469
6304752216 | Valena Life váltóérintkezős nyomó csengőjellel, jelzőfénnyel elefántcsont | Legrand | 752216 | db | 4780
6304752116 | Valena Life váltóérintkezős nyomó csengőjellel, jelzőfénnyel fehér | Legrand | 752116 | db | 4780
6304752176 | Valena Life váltóérintkezős nyomó csengőjellel, jelzőfénnyel, IP44 fehér | Legrand | 752176 | db | 4162
6304752211 | Valena Life váltóérintkezős nyomó elefántcsont | Legrand | 752211 | db | 2984
6304752111 | Valena Life váltóérintkezős nyomó fehér | Legrand | 752111 | db | 2984
6304752171 | Valena Life váltóérintkezős nyomó IP44 fehér | Legrand | 752171 | db | 3560
6304752312 | Valena Life váltóérintkezős nyomó, jelzőfénnyel alumínium | Legrand | 752312 | db | 5009
6304752114 | Valena Life váltóérintkezős nyomó jelzőfénnyel, átlátszó címketartóval, 3 színű betétlappal elefántcsont | Legrand | 752114 | db | 6079
6304752212 | Valena Life váltóérintkezős nyomó, jelzőfénnyel elefántcsont | Legrand | 752212 | db | 4551
6304752112 | Valena Life váltóérintkezős nyomó, jelzőfénnyel fehér | Legrand | 752112 | db | 4551
6304752156 | Valena Life váltókapcsoló IP44 fehér | Legrand | 752156 | db | 3560
6304752167 | Valena Life váltókapcsoló jelzőfénnyel, IP44 fehér | Legrand | 752167 | db | 5139
6304752326 | Valena Life váltókapcsoló jelzőfénnyel 10 AX alumínium | Legrand | 752326 | db | 4244
6304752226 | Valena Life váltókapcsoló jelzőfénnyel 10 AX elefántcsont | Legrand | 752226 | db | 4244
6304752126 | Valena Life váltókapcsoló jelzőfénnyel 10 AX fehér | Legrand | 752126 | db | 4244
6304752306 | Valena Life váltókapcsoló 10 AX alumínium | Legrand | 752306 | db | 2895
6304752206 | Valena Life váltókapcsoló 10 AX elefántcsont | Legrand | 752206 | db | 2586
6304752106 | Valena Life váltókapcsoló 10 AX fehér | Legrand | 752106 | db | 2586
6304753114 | Valena Life Vezeték nélküli töltőállomás USB A-típusúcsatlakozóval, 2,4 A/ 12 W, 136,5 x 70 x 56,5 mm, lopásgátlóval, 50x80 mm érzékelési terület, 10°dőlés, Fehér | Legrand | 753114 | db | 26038
6304755212 | Valena Life Világítás + késleltetett ventilátor és Időzítőkapcsoló burkolat, alumínium | Legrand | 755212 | db | 3502
6304755211 | Valena Life Világítás + késleltetett ventilátor és Időzítőkapcsoló burkolat, elefántcsont | Legrand | 755211 | db | 456
6304755210 | Valena Life Világítás + késleltetett ventilátor és Időzítőkapcsoló burkolat, fehér | Legrand | 755210 | db | 456
6304753374 | Valena Life XLR hárompólusú csatlakozóaljzat - apa alumínium | Legrand | 753374 | db | 18708
6304753274 | Valena Life XLR hárompólusú csatlakozóaljzat - apa elefántcsont | Legrand | 753274 | db | 18228
6304753338 | Valena Life 1xRJ11 csatlakozóaljzat alumínium | Legrand | 753338 | db | 4150
6304753238 | Valena Life 1xRJ11 csatlakozóaljzat elefántcsont | Legrand | 753238 | db | 3690
6304753138 | Valena Life 1xRJ11 csatlakozóaljzat fehér | Legrand | 753138 | db | 3690
6304753353 | Valena Life 1xRJ45 Cat. 5e FTP csatlakozóaljzat alumínium | Legrand | 753353 | db | 4626
6304753253 | Valena Life 1xRJ45 Cat. 5e FTP csatlakozóaljzat elefántcsont | Legrand | 753253 | db | 4626
6304753153 | Valena Life 1xRJ45 Cat. 5e FTP csatlakozóaljzat fehér | Legrand | 753153 | db | 4626
6304753340 | Valena Life 1xRJ45 Cat. 5e UTP csatlakozóaljzat alumínium | Legrand | 753340 | db | 4674
6304753240 | Valena Life 1xRJ45 Cat. 5e UTP csatlakozóaljzat elefántcsont | Legrand | 753240 | db | 4215
6304753140 | Valena Life 1xRJ45 Cat. 5e UTP csatlakozóaljzat fehér | Legrand | 753140 | db | 4215
6304753346 | Valena Life 1xRJ45 Cat. 6 STP csatlakozóaljzat alumínium | Legrand | 753346 | db | 8965
6304753246 | Valena Life 1xRJ45 Cat. 6 STP csatlakozóaljzat elefántcsont | Legrand | 753246 | db | 8507
6304753146 | Valena Life 1xRJ45 Cat. 6 STP csatlakozóaljzat fehér | Legrand | 753146 | db | 8507
6304753342 | Valena Life 1xRJ45 Cat. 6 UTP csatlakozóaljzat alumínium | Legrand | 753342 | db | 6140
6304753242 | Valena Life 1xRJ45 Cat. 6 UTP csatlakozóaljzat elefántcsont | Legrand | 753242 | db | 5682
6304753142 | Valena Life 1xRJ45 Cat. 6 UTP csatlakozóaljzat fehér | Legrand | 753142 | db | 5682
6304753348 | Valena Life 1xRJ45 Cat. 6A STP csatlakozóaljzat alumínium | Legrand | 753348 | db | 10536
6304753248 | Valena Life 1xRJ45 Cat. 6A STP csatlakozóaljzat elefántcsont | Legrand | 753248 | db | 10078
6304753148 | Valena Life 1xRJ45 Cat. 6A STP csatlakozóaljzat fehér | Legrand | 753148 | db | 10078
6304755472 | Valena Life 1xRJ45 csatlakozóaljzat burkolat, címketartóval alumínium | Legrand | 755472 | db | 1245
6304755471 | Valena Life 1xRJ45 csatlakozóaljzat burkolat, címketartóval elefántcsont | Legrand | 755471 | db | 738
6304755470 | Valena Life 1xRJ45 csatlakozóaljzat burkolat, címketartóval fehér | Legrand | 755470 | db | 738
6304755412 | Valena Life 1xRJ45/RJ11 csatlakozóaljzat burkolat alumínium | Legrand | 755412 | db | 914
6304755411 | Valena Life 1xRJ45/RJ11 csatlakozóaljzat burkolat elefántcsont | Legrand | 755411 | db | 456
6304755410 | Valena Life 1xRJ45/RJ11 csatlakozóaljzat burkolat fehér | Legrand | 755410 | db | 456
6304753119 | Valena Life 2P+F csatlakozóaljzat biztonsági zsaluval, csapófedéllel, IP44 fehér | Legrand | 753119 | db | 3560
6304753324 | Valena Life 2P+F csatlakozóaljzat biztonsági zsaluval, csavaros vezetékbekötéssel alumínium | Legrand | 753324 | db | 2298
6304753224 | Valena Life 2P+F csatlakozóaljzat biztonsági zsaluval, csavaros vezetékbekötéssel elefántcsont | Legrand | 753224 | db | 1987
6304753124 | Valena Life 2P+F csatlakozóaljzat biztonsági zsaluval, csavaros vezetékbekötéssel fehér | Legrand | 753124 | db | 1987
6304753229 | Valena Life 2P+F csatlakozóaljzat biztonsági zsaluval, narancssárga betéttárcsával | Legrand | 753229 | db | 2961
6304753131 | Valena Life 2P+F csatlakozóaljzat biztonsági zsaluval, reteszelt, piros betéttárcsával | Legrand | 753131 | db | 3750
6304753320 | Valena Life 2P+F csatlakozóaljzat biztonsági zsaluval, rugós vezetékbekötéssel alumínium | Legrand | 753320 | db | 2298
6304753220 | Valena Life 2P+F csatlakozóaljzat biztonsági zsaluval, rugós vezetékbekötéssel elefántcsont | Legrand | 753220 | db | 1987
6304753120 | Valena Life 2P+F csatlakozóaljzat biztonsági zsaluval, rugós vezetékbekötéssel fehér | Legrand | 753120 | db | 1987
6304753129 | Valena Life 2P+F csatlakozóaljzat biztonsági zsaluval, rugós vezetékbekötéssel, piros betéttárcsával, nem reteszelt | Legrand | 753129 | db | 2961
6304753329 | Valena Life 2P+F csatlakozóaljzat biztonsági zsaluval, zöld betéttárcsával | Legrand | 753329 | db | 3471
6304755202 | Valena Life 2P+F csatlakozóaljzat burkolat alumínium | Legrand | 755202 | db | 613
6304754842 | Valena Life 2P+F csatlakozóaljzat burkolat csapófedéllel alumínium | Legrand | 754842 | db | 2558
6304754841 | Valena Life 2P+F csatlakozóaljzat burkolat csapófedéllel elefántcsont | Legrand | 754841 | db | 1434
6304754840 | Valena Life 2P+F csatlakozóaljzat burkolat csapófedéllel fehér | Legrand | 754840 | db | 1434
6304756842 | Valena Life 2P+F csatlakozóaljzat burkolat csapófedéllel, fekete | Legrand | 756842 | db | 3326
6304755201 | Valena Life 2P+F csatlakozóaljzat burkolat elefántcsont | Legrand | 755201 | db | 303
6304755200 | Valena Life 2P+F csatlakozóaljzat burkolat fehér | Legrand | 755200 | db | 303
6304756202 | Valena Life 2P+F csatlakozóaljzat burkolat, fekete | Legrand | 756202 | db | 797
6304753325 | Valena Life 2P+F csatlakozóaljzat, csavaros vezetékbekötéssel alumínium | Legrand | 753325 | db | 2298
6304753225 | Valena Life 2P+F csatlakozóaljzat, csavaros vezetékbekötéssel elefántcsont | Legrand | 753225 | db | 1987
6304753125 | Valena Life 2P+F csatlakozóaljzat, csavaros vezetékbekötéssel fehér | Legrand | 753125 | db | 1987
6304754852 | Valena Life 2P+F csatlakozóaljzat ellenőrzőfényes burkolat, alumínium | Legrand | 754852 | db | 1940
6304754851 | Valena Life 2P+F csatlakozóaljzat ellenőrzőfényes burkolat, elefántcsont | Legrand | 754851 | db | 1434
6304754850 | Valena Life 2P+F csatlakozóaljzat ellenőrzőfényes burkolat, fehér | Legrand | 754850 | db | 1434
6304755251 | Valena Life 2P+F csatlakozóaljzat felújításokhoz burkolat elefántcsont | Legrand | 755251 | db | 286
6304755250 | Valena Life 2P+F csatlakozóaljzat felújításokhoz burkolat fehér | Legrand | 755250 | db | 286
6304753328 | Valena Life 2P+F csatlakozóaljzat felújításokhoz (6mm2-es csavaros vezetékbekötéssel), biztonsági zsaluval, alumínium | Legrand | 753328 | db | 3231
6304753228 | Valena Life 2P+F csatlakozóaljzat felújításokhoz (6mm2-es csavaros vezetékbekötéssel), biztonsági zsaluval, elefántcsont | Legrand | 753228 | db | 2814
6304753128 | Valena Life 2P+F csatlakozóaljzat felújításokhoz (6mm2-es csavaros vezetékbekötéssel), biztonsági zsaluval fehér | Legrand | 753128 | db | 2814
6304753321 | Valena Life 2P+F csatlakozóaljzat, rugós vezetékbekötéssel alumínium | Legrand | 753321 | db | 2298
6304753221 | Valena Life 2P+F csatlakozóaljzat, rugós vezetékbekötéssel elefántcsont | Legrand | 753221 | db | 1987
6304753121 | Valena Life 2P+F csatlakozóaljzat, rugós vezetékbekötéssel fehér | Legrand | 753121 | db | 1987
6304753335 | Valena Life 2P+F csatlakozóaljzat+ USB C-túpusú 1,5A-5V-7,5W töltőaljzat, körmös/csavaros rögz, rugós beköt, Alumínium | Legrand | 753335 | db | 11377
6304753235 | Valena Life 2P+F csatlakozóaljzat+ USB C-túpusú 1,5A-5V-7,5W töltőaljzat, körmös/csavaros rögz, rugós beköt, Elefántcsont | Legrand | 753235 | db | 11377
6304753135 | Valena Life 2P+F csatlakozóaljzat+ USB C-túpusú 1,5A-5V-7,5W töltőaljzat, körmös/csavaros rögz, rugós beköt, Fehér | Legrand | 753135 | db | 11377
6304753239 | Valena Life 2xRJ11 csatlakozóaljzat elefántcsont | Legrand | 753239 | db | 5226
6304753354 | Valena Life 2xRJ45 Cat. 5e FTP csatlakozóaljzat alumínium | Legrand | 753354 | db | 6931
6304753254 | Valena Life 2xRJ45 Cat. 5e FTP csatlakozóaljzat elefántcsont | Legrand | 753254 | db | 6931
6304753154 | Valena Life 2xRJ45 Cat. 5e FTP csatlakozóaljzat fehér | Legrand | 753154 | db | 6931
6304753341 | Valena Life 2xRJ45 Cat. 5e UTP csatlakozóaljzat alumínium | Legrand | 753341 | db | 6766
6304753241 | Valena Life 2xRJ45 Cat. 5e UTP csatlakozóaljzat elefántcsont | Legrand | 753241 | db | 6306
6304753141 | Valena Life 2xRJ45 Cat. 5e UTP csatlakozóaljzat fehér | Legrand | 753141 | db | 6306
6304753347 | Valena Life 2xRJ45 Cat. 6 STP csatlakozóaljzat alumínium | Legrand | 753347 | db | 10609
6304753247 | Valena Life 2xRJ45 Cat. 6 STP csatlakozóaljzat elefántcsont | Legrand | 753247 | db | 10609
6304753147 | Valena Life 2xRJ45 Cat. 6 STP csatlakozóaljzat fehér | Legrand | 753147 | db | 10609
6304753343 | Valena Life 2xRJ45 Cat. 6 UTP csatlakozóaljzat alumínium | Legrand | 753343 | db | 8965
6304753243 | Valena Life 2xRJ45 Cat. 6 UTP csatlakozóaljzat elefántcsont | Legrand | 753243 | db | 8507
6304753143 | Valena Life 2xRJ45 Cat. 6 UTP csatlakozóaljzat fehér | Legrand | 753143 | db | 8507
6304753349 | Valena Life 2xRJ45 Cat. 6A STP csatlakozóaljzat alumínium | Legrand | 753349 | db | 15562
6304753249 | Valena Life 2xRJ45 Cat. 6A STP csatlakozóaljzat elefántcsont | Legrand | 753249 | db | 11727
6304753149 | Valena Life 2xRJ45 Cat. 6A STP csatlakozóaljzat fehér | Legrand | 753149 | db | 11727
6304755482 | Valena Life 2xRJ45 csatlakozóaljzat burkolat, címketartóval alumínium | Legrand | 755482 | db | 1245
6304755481 | Valena Life 2xRJ45 csatlakozóaljzat burkolat, címketartóval elefántcsont | Legrand | 755481 | db | 738
6304755480 | Valena Life 2xRJ45 csatlakozóaljzat burkolat, címketartóval fehér | Legrand | 755480 | db | 738
6304755422 | Valena Life 2xRJ45/RJ11 csatlakozóaljzat burkolat alumínium | Legrand | 755422 | db | 914
6304755421 | Valena Life 2xRJ45/RJ11 csatlakozóaljzat burkolat elefántcsont | Legrand | 755421 | db | 456
6304755420 | Valena Life 2xRJ45/RJ11 csatlakozóaljzat burkolat fehér | Legrand | 755420 | db | 456
6304756422 | Valena Life 2xRJ45/RJ11 csatlakozóaljzat burkolat, fekete | Legrand | 756422 | db | 1096
6304753326 | Valena Life 2x2P+F csatlakozóaljzat biztonsági zsaluval, egybeépített burkolattal, keret nélkül, rugós vezetékbekötéssel alumínium | Legrand | 753326 | db | 3791
6304753226 | Valena Life 2x2P+F csatlakozóaljzat biztonsági zsaluval, egybeépített burkolattal, keret nélkül, rugós vezetékbekötéssel elefántcsont | Legrand | 753226 | db | 3184
6304753126 | Valena Life 2x2P+F csatlakozóaljzat biztonsági zsaluval, egybeépített burkolattal, keret nélkül, rugós vezetékbekötéssel fehér | Legrand | 753126 | db | 3184
6304754952 | Valena Life 2x2P+F csatlakozóaljzat burkolat alumínium | Legrand | 754952 | db | 1221
6304754951 | Valena Life 2x2P+F csatlakozóaljzat burkolat elefántcsont | Legrand | 754951 | db | 613
6304754950 | Valena Life 2x2P+F csatlakozóaljzat burkolat fehér | Legrand | 754950 | db | 613
6304756952 | Valena Life 2x2P+F csatlakozóaljzat burkolat, fekete | Legrand | 756952 | db | 1465
6304753327 | Valena Life 2x2P+F csatlakozóaljzat, egybeépített burkolattal, keret nélkül, rugós vezetékbekötéssel alumínium | Legrand | 753327 | db | 3791
6304753227 | Valena Life 2x2P+F csatlakozóaljzat, egybeépített burkolattal, keret nélkül, rugós vezetékbekötéssel elefántcsont | Legrand | 753227 | db | 3184
6304753127 | Valena Life 2x2P+F csatlakozóaljzat, egybeépített burkolattal, keret nélkül, rugós vezetékbekötéssel fehér | Legrand | 753127 | db | 3184
6304753322 | Valena Life 2x2P+F sínezett csatlakozóaljzat biztonsági zsaluval, rugós vezetékbekötéssel alumínium | Legrand | 753322 | db | 5133
6304753222 | Valena Life 2x2P+F sínezett csatlakozóaljzat biztonsági zsaluval, rugós vezetékbekötéssel elefántcsont | Legrand | 753222 | db | 4653
6304753122 | Valena Life 2x2P+F sínezett csatlakozóaljzat biztonsági zsaluval, rugós vezetékbekötéssel fehér | Legrand | 753122 | db | 4653
6304752346 | Valena Life 2x4x2 modulos keret, vízszintes alumínium | Legrand | 752346 | db | 14746
6304752146 | Valena Life 2x4x2 modulos keret, vízszintes fehér | Legrand | 752146 | db | 9256
6304753323 | Valena Life 3x2P+F sínezett csatlakozóaljzat biztonsági zsaluval, rugós vezetékbekötéssel alumínium | Legrand | 753323 | db | 6994
6304753223 | Valena Life 3x2P+F sínezett csatlakozóaljzat biztonsági zsaluval, rugós vezetékbekötéssel elefántcsont | Legrand | 753223 | db | 6516
6304752345 | Valena Life 4x2 modulos keret, vízszintes alumínium | Legrand | 752345 | db | 6608
6304752145 | Valena Life 4x2 modulos keret, vízszintes fehér | Legrand | 752145 | db | 4107
6304754136 | Valena Life 5 modulos keret alumínium | Legrand | 754136 | db | 3018
6304754046 | Valena Life 5 modulos keret elefántcsont | Legrand | 754046 | db | 1512
6304754006 | Valena Life 5 modulos keret fehér | Legrand | 754006 | db | 1512
6304752342 | Valena Life/Allure RDS tuner tápegységgel és LCD kijelzővel, burkolattal, alumínium **Készlet erejéig elérhető | Legrand | 752342 | db | 123832
6304752142 | Valena Life/Allure RDS tuner tápegységgel és LCD kijelzővel, burkolattal, fehér **Készlet erejéig elérhető | Legrand | 752142 | db | 107679
6304752344 | Valena Life/Program Mosaic átalakító alumínium | Legrand | 752344 | db | 1851
6304752144 | Valena Life/Program Mosaic átalakító fehér | Legrand | 752144 | db | 1749
6304754232 | Valena Life2x2 P+F dugalj burkolat elefántcsont | Legrand | 754232 | db | 1569
6304774169 | Valena mozgásérzékelős kapcsoló 1000 W, rejtett on-off kapcsolás a mechanizmuson, 3 vezetékes, LED-hez is, elefántcsont | Legrand | 774169 | db | 14662
6304774269 | Valena mozgásérzékelős kapcsoló 1000 W, rejtett on-off kapcsolás a mechanizmuson, 3 vezetékes, LED-hez is, fehér | Legrand | 774269 | db | 14662
6304774229 | Valena mozgásérzékelős kapcsoló 3-250 W, előlapi on-off, 2 vezetékes, fehér | Legrand | 774229 | db | 32713
6304774129 | Valena mozgásérzékelős kapcsoló 3-250 W, előlapi on-off, 3 vezetékes, elefántcsont | Legrand | 774129 | db | 32713
6304770228 | Valena mozgásérzékelős kapcsoló 40-320W, alumínium **Készlet erejéig elérhető | Legrand | 770228 | db | 19310
6304770154 | Valena négyes keret vízszintes, alumínium | Legrand | 770154 | db | 5634
6304774354 | Valena négyes keret vízszintes elefántcsont | Legrand | 774354 | db | 2178
6304774454 | Valena négyes keret vízszintes fehér | Legrand | 774454 | db | 2178
6304774464 | Valena négyes keret vízszintes kristály | Legrand | 774464 | db | 3474
6304770155 | Valena ötös keret vízszintes, alumínium | Legrand | 770155 | db | 7038
6304774355 | Valena ötös keret vízszintes elefántcsont | Legrand | 774355 | db | 2723
6304774455 | Valena ötös keret vízszintes fehér | Legrand | 774455 | db | 2723
6304774465 | Valena ötös keret vízszintes kristály | Legrand | 774465 | db | 4341
6304770104 | Valena redőnykapcsoló alumínium | Legrand | 770104 | db | 5106
6304774304 | Valena redőnykapcsoló elefántcsont | Legrand | 774304 | db | 4959
6304774404 | Valena redőnykapcsoló fehér | Legrand | 774404 | db | 4959
6304770114 | Valena redőnynyomó alumínium | Legrand | 770114 | db | 4973
6304774314 | Valena redőnynyomó elefántcsont | Legrand | 774314 | db | 4674
6304774414 | Valena redőnynyomó fehér | Legrand | 774414 | db | 4674
6304770280 | Valena RJ11+RJ45 Cat5e UTP kombinált aljzat alumínium | Legrand | 770280 | db | 9839
6304774180 | Valena RJ11+RJ45 Cat5e UTP kombinált aljzat elefántcsont | Legrand | 774180 | db | 9839
6304770080 | Valena RJ11+RJ45 Cat5e UTP kombinált aljzat fehér | Legrand | 770080 | db | 9839
6304770272 | Valena RJ45 informatikai csatlakozóaljzat Cat.6A STP, alumínium | Legrand | 770272 | db | 10871
6304774172 | Valena RJ45 informatikai csatlakozóaljzat Cat.6A STP, elefántcsont | Legrand | 774172 | db | 10871
6304770072 | Valena RJ45 informatikai csatlakozóaljzat Cat.6A STP, fehér | Legrand | 770072 | db | 10871
6304770291 | Valena szobatermosztát padlófűtéshez, alumínium | Legrand | 770291 | db | 63414
6304774191 | Valena szobatermosztát padlófűtéshez, elefántcsont | Legrand | 774191 | db | 61655
6304770091 | Valena szobatermosztát padlófűtéshez, fehér | Legrand | 770091 | db | 61655
6304770139 | Valena telefoncsatlakozó 2xRJ11 alumínium | Legrand | 770139 | db | 7792
6304774339 | Valena telefon-csatlakozóaljzat 2xRJ11 elefántcsont | Legrand | 774339 | db | 7938
6304774439 | Valena telefon-csatlakozóaljzat 2xRJ11 fehér | Legrand | 774439 | db | 7938
6304770226 | Valena termosztát alumínium | Legrand | 770226 | db | 41236
6304774126 | Valena termosztát elefántcsont | Legrand | 774126 | db | 38770
6304774226 | Valena termosztát fehér | Legrand | 774226 | db | 38770
6304770131 | Valena TV aljzat átm alumínium | Legrand | 770131 | db | 4774
6304774331 | Valena TV aljzat átmenő elefántcsont | Legrand | 774331 | db | 4863
6304770256 | Valena TV aljzat burkolat, alumínium | Legrand | 770256 | db | 745
6304770130 | Valena TV aljzat végz 10dB alumínium | Legrand | 770130 | db | 4112
6304770129 | Valena TV aljzat végz 1,5dB alumínium | Legrand | 770129 | db | 4112
6304774431 | Valena TV antenna-csatlakozóaljzat átmenő, fehér | Legrand | 774431 | db | 4863
6304774330 | Valena TV antenna-csatlakozóaljzat végzáró, 10dB, elefántcsont | Legrand | 774330 | db | 4052
6304774430 | Valena TV antenna-csatlakozóaljzat végzáró, 10dB fehér | Legrand | 774430 | db | 4052
6304774329 | Valena TV antenna-csatlakozóaljzat végzáró, 1,5dB, elefántcsont | Legrand | 774329 | db | 4052
6304774429 | Valena TV antenna-csatlakozóaljzat végzáró, 1,5dB fehér | Legrand | 774429 | db | 4052
6304770134 | Valena TV-RD aljzat átm alumínium | Legrand | 770134 | db | 6454
6304774334 | Valena TV-RD aljzat átmenő elefántcsont | Legrand | 774334 | db | 6633
6304770133 | Valena TV-RD aljzat végz 10dB alumínium | Legrand | 770133 | db | 5769
6304770132 | Valena TV-RD aljzat végz 1,5dB alumínium | Legrand | 770132 | db | 5769
6304774333 | Valena TV-RD aljzat végzáró 10dB elefántcsont | Legrand | 774333 | db | 5874
6304774332 | Valena TV-RD aljzat végzáró 1,5dB elefántcsont | Legrand | 774332 | db | 5874
6304774434 | Valena TV-RD antenna-csatlakozóaljzat átmenő, fehér | Legrand | 774434 | db | 6633
6304774342 | Valena TV-RD antenna-csatlakozóaljzat burkolat elefántcsont | Legrand | 774342 | db | 1081
6304774442 | Valena TV-RD antenna-csatlakozóaljzat burkolat fehér | Legrand | 774442 | db | 1081
6304774433 | Valena TV-RD antenna-csatlakozóaljzat végzáró, 10dB fehér | Legrand | 774433 | db | 5922
6304774432 | Valena TV-RD antenna-csatlakozóaljzat végzáró, 1,5dB fehér | Legrand | 774432 | db | 5874
6304770142 | Valena TV-RD burkolat alumínium | Legrand | 770142 | db | 1292
6304770137 | Valena TV-RD-SAT aljzat átmenő 14 dB, alumínium | Legrand | 770137 | db | 12723
6304774337 | Valena TV-RD-SAT aljzat átmenő 14 dB, elefántcsont | Legrand | 774337 | db | 12957
6304770135 | Valena TV-RD-SAT aljzat végz 1,5dB alumínium | Legrand | 770135 | db | 12723
6304770136 | Valena TV-RD-SAT aljzat végzáró 10 dB, alumínium | Legrand | 770136 | db | 12723
6304774335 | Valena TV-RD-SAT aljzat végzáró 1,5dB elefántcsont | Legrand | 774335 | db | 12957
6304774437 | Valena TV-RD-SAT antenna-csatlakozóaljzat átmenő 14 dB, fehér | Legrand | 774437 | db | 12957
6304774435 | Valena TV-RD-SAT antenna-csatlakozóaljzat végzáró, 1,5dB fehér | Legrand | 774435 | db | 12957
6304774336 | Valena TV-RD-SAT végzáró, 10 dB, elefántcsont | Legrand | 774336 | db | 12957
6304774436 | Valena TV-RD-SAT végzáró, 10 dB, fehér | Legrand | 774436 | db | 12957
6304770180 | Valena univerzális burkolat alumínium | Legrand | 770180 | db | 946
6304774380 | Valena univerzális burkolat elefántcsont | Legrand | 774380 | db | 852
6304774480 | Valena univerzális burkolat fehér | Legrand | 774480 | db | 843
6304770146 | Valena vakfedél alumínium | Legrand | 770146 | db | 2029
6304774346 | Valena vakfedél elefántcsont | Legrand | 774346 | db | 1969
6304774446 | Valena vakfedél fehér | Legrand | 774446 | db | 1969
6304770106 | Valena váltókapcsoló alumínium | Legrand | 770106 | db | 3123
6304770125 | Valena váltókapcsoló ef alumínium | Legrand | 770125 | db | 4093
6304774306 | Valena váltókapcsoló elefántcsont | Legrand | 774306 | db | 2950
6304774325 | Valena váltókapcsoló ellenőrzőfénnyel, elefántcsont | Legrand | 774325 | db | 3845
6304774425 | Valena váltókapcsoló ellenőrzőfénnyel, fehér | Legrand | 774425 | db | 3845
6304774406 | Valena váltókapcsoló fehér | Legrand | 774406 | db | 2950
6304770126 | Valena váltókapcsoló jelzőfénnyel alumínium | Legrand | 770126 | db | 4093
6304774326 | Valena váltókapcsoló jelzőfénnyel, elefántcsont | Legrand | 774326 | db | 3845
6304774426 | Valena váltókapcsoló jelzőfénnyel, fehér | Legrand | 774426 | db | 3845
6304770203 | Valena váltókapcsoló jelzőfénnyel 16A, alumínium | Legrand | 770203 | db | 5368
6304774103 | Valena váltókapcsoló jelzőfénnyel 16A, elefántcsont | Legrand | 774103 | db | 5044
6304774203 | Valena váltókapcsoló jelzőfénnyel 16A, fehér | Legrand | 774203 | db | 5044
6304770205 | Valena váltókapcsoló 16A, alumínium | Legrand | 770205 | db | 5044
6304774105 | Valena váltókapcsoló 16A, elefántcsont | Legrand | 774105 | db | 4906
6304774205 | Valena váltókapcsoló 16A, fehér | Legrand | 774205 | db | 4906
6304770371 | Valena Wenge dekor / Ezüst, 1-es keret | Legrand | 770371 | db | 2382
6304770372 | Valena Wenge dekor / Ezüst, 2-es vízszintes keret | Legrand | 770372 | db | 5009
6304770373 | Valena Wenge dekor / Ezüst, 3-as vízszintes keret | Legrand | 770373 | db | 7630
6304770374 | Valena Wenge dekor / Ezüst, 4-es vízszintes keret | Legrand | 770374 | db | 10735
6304770375 | Valena Wenge dekor / Ezüst, 5-ös vízszintes keret | Legrand | 770375 | db | 13832
6304770255 | Valena 1xRJ45 aljzat burkolat, alumínium | Legrand | 770255 | db | 745
6304774142 | Valena 1xRJ45 LCS2 aljzat Cat.6 UTP aljzat, csavaros, elefántcsont | Legrand | 774142 | db | 7732
6304770238 | Valena 1xRJ45 LCS2 Cat5e UTP aljzat alumínium | Legrand | 770238 | db | 5584
6304774138 | Valena 1xRJ45 LCS2 Cat5e UTP aljzat, elefántcsont | Legrand | 774138 | db | 5584
6304774238 | Valena 1xRJ45 LCS2 Cat5e UTP aljzat, fehér | Legrand | 774238 | db | 5584
6304770230 | Valena 1xRJ45 LCS2 Cat5e UTP aljzat körömmel alumínium | Legrand | 770230 | db | 6729
6304774130 | Valena 1xRJ45 LCS2 Cat5e UTP aljzat, körömmel, elefáncsont | Legrand | 774130 | db | 6729
6304774230 | Valena 1xRJ45 LCS2 Cat5e UTP aljzat, körömmel, fehér | Legrand | 774230 | db | 6729
6304770232 | Valena 1xRJ45 LCS2 Cat6 FTP aljzat alumínium | Legrand | 770232 | db | 9853
6304774132 | Valena 1xRJ45 LCS2 Cat.6 FTP aljzat, elefáncsont | Legrand | 774132 | db | 9853
6304774232 | Valena 1xRJ45 LCS2 Cat6 FTP aljzat, fehér | Legrand | 774232 | db | 9853
6304770244 | Valena 1xRJ45 LCS2 Cat6 STP aljzat alumínium | Legrand | 770244 | db | 10871
6304774144 | Valena 1xRJ45 LCS2 Cat6 STP aljzat, elefántcsont | Legrand | 774144 | db | 10871
6304774244 | Valena 1xRJ45 LCS2 Cat6 STP aljzat, fehér | Legrand | 774244 | db | 10871
6304770242 | Valena 1xRJ45 LCS2 Cat6 UTP aljzat alumínium | Legrand | 770242 | db | 7732
6304774242 | Valena 1xRJ45 LCS2 Cat6 UTP aljzat, fehér | Legrand | 774242 | db | 7732
6304770246 | Valena 1xRJ45 LCS2 Cat6 UTP aljzat körömmel alumínium | Legrand | 770246 | db | 7914
6304774146 | Valena 1xRJ45 LCS2 Cat6 UTP aljzat, körömmel elefántcsont | Legrand | 774146 | db | 7914
6304774246 | Valena 1xRJ45 LCS2 Cat6 UTP aljzat, körömmel, fehér | Legrand | 774246 | db | 7914
6304770253 | Valena 2P+F aljzat burkolat, biztonsági zsaluval, alumínium | Legrand | 770253 | db | 978
6304770257 | Valena 2P+F aljzat burkolat biztonsági zsaluval, alumínium | Legrand | 770257 | db | 978
6304770120 | Valena 2P+F csatlakozóaljzat alumínium | Legrand | 770120 | db | 2534
6304770121 | Valena 2P+F csatlakozóaljzat biztonsági zsaluval, alumínium | Legrand | 770121 | db | 2813
6304774321 | Valena 2P+F csatlakozóaljzat biztonsági zsaluval, elefántcsont | Legrand | 774321 | db | 2573
6304774421 | Valena 2P+F csatlakozóaljzat biztonsági zsaluval, fehér | Legrand | 774421 | db | 2573
6304770211 | Valena 2P+F csatlakozóaljzat biztonsági zsaluval, rugós bekötéssel, alumínium | Legrand | 770211 | db | 3269
6304774122 | Valena 2P+F csatlakozóaljzat biztonsági zsaluval, rugós bekötéssel, elefántcsont | Legrand | 774122 | db | 2573
6304774222 | Valena 2P+F csatlakozóaljzat biztonsági zsaluval, rugós bekötéssel, fehér | Legrand | 774222 | db | 2573
6304770122 | Valena 2P+F csatlakozóaljzat csapófedéllel alumínium | Legrand | 770122 | db | 3313
6304774322 | Valena 2P+F csatlakozóaljzat csapófedéllel, elefántcsont | Legrand | 774322 | db | 3113
6304774422 | Valena 2P+F csatlakozóaljzat csapófedéllel, fehér | Legrand | 774422 | db | 3113
6304774320 | Valena 2P+F csatlakozóaljzat elefántcsont | Legrand | 774320 | db | 1938
6304774420 | Valena 2P+F csatlakozóaljzat fehér | Legrand | 774420 | db | 1938
6304774395 | Valena 2P+F csatlakozóaljzat kiemelővel elefántcsont | Legrand | 774395 | db | 2914
6304774394 | Valena 2P+F csatlakozóaljzat kiemelővel fehér | Legrand | 774394 | db | 2914
6304770123 | Valena 2P+F csatlakozóaljzat monoblokk alumínium | Legrand | 770123 | db | 2843
6304774323 | Valena 2P+F csatlakozóaljzat monoblokk, elefántcsont | Legrand | 774323 | db | 2676
6304774423 | Valena 2P+F csatlakozóaljzat monoblokk, fehér | Legrand | 774423 | db | 2676
6304774373 | Valena 2P+F csatlakozóaljzat narancssárga | Legrand | 774373 | db | 3950
6304774327 | Valena 2P+F csatlakozóaljzat reteszelt, piros betéttárcsával | Legrand | 774327 | db | 4601
6304774372 | Valena 2P+F csatlakozóaljzat zöld | Legrand | 774372 | db | 3950
6304774396 | Valena 2P+F csatlakozóaljzat 10/16A, fehér | Legrand | 774396 | db | 2664
6304770273 | Valena 2xRJ45 Cat6A STP aljzat, alumínium | Legrand | 770273 | db | 13236
6304770213 | Valena 2xRJ45 informatikai csatlakozóaljzat Cat.6A STP, alumínium | Legrand | 770213 | db | 6198
6304774173 | Valena 2xRJ45 informatikai csatlakozóaljzat Cat.6A STP, elefántcsont | Legrand | 774173 | db | 13236
6304770239 | Valena 2xRJ45 LCS2 Cat5e UTP aljzat alumínium | Legrand | 770239 | db | 8500
6304774139 | Valena 2xRJ45 LCS2 Cat5e UTP aljzat, elefántcsont | Legrand | 774139 | db | 8500
6304774239 | Valena 2xRJ45 LCS2 Cat5e UTP aljzat, fehér | Legrand | 774239 | db | 8500
6304774131 | Valena 2xRJ45 LCS2 Cat5e UTP aljzat, körömmel, elefáncsont | Legrand | 774131 | db | 9839
6304774231 | Valena 2xRJ45 LCS2 Cat5e UTP aljzat, körömmel, fehér | Legrand | 774231 | db | 9839
6304770233 | Valena 2xRJ45 LCS2 Cat6 FTP aljzat alumínium | Legrand | 770233 | db | 10972
6304774133 | Valena 2xRJ45 LCS2 Cat.6 FTP aljzat, elefáncsont | Legrand | 774133 | db | 10972
6304774233 | Valena 2xRJ45 LCS2 Cat6 FTP aljzat, fehér | Legrand | 774233 | db | 10972
6304770245 | Valena 2xRJ45 LCS2 Cat6 STP aljzat alumínium | Legrand | 770245 | db | 13236
6304774145 | Valena 2xRJ45 LCS2 Cat6 STP aljzat, elefántcsont | Legrand | 774145 | db | 13236
6304774245 | Valena 2xRJ45 LCS2 Cat6 STP aljzat, fehér | Legrand | 774245 | db | 13236
6304770243 | Valena 2xRJ45 LCS2 Cat6 UTP aljzat alumínium | Legrand | 770243 | db | 10474
6304774143 | Valena 2xRJ45 LCS2 Cat6 UTP aljzat, elefántcsont | Legrand | 774143 | db | 10474
6304774243 | Valena 2xRJ45 LCS2 Cat6 UTP aljzat, fehér | Legrand | 774243 | db | 10474
6304770247 | Valena 2xRJ45 LCS2 Cat6 UTP aljzat körömmel alumínium | Legrand | 770247 | db | 10874
6304774147 | Valena 2xRJ45 LCS2 Cat6 UTP aljzat, körömmel elefáncsont | Legrand | 774147 | db | 10874
6304774247 | Valena 2xRJ45 LCS2 Cat6 UTP aljzat, körömmel, fehér | Legrand | 774247 | db | 10874
6304770231 | Valena 2xRJ45 LCS2Cat5e UTP aljzat körömmel alumínium | Legrand | 770231 | db | 9839
6304770270 | Valena 2xUSB töltő aljzat, 1500 mA, alumínium | Legrand | 770270 | db | 9406
6304774170 | Valena 2xUSB töltő aljzat, 1500 mA, elefántcsont | Legrand | 774170 | db | 7596
6304770470 | Valena 2xUSB töltő aljzat, 1500 mA, fehér | Legrand | 770470 | db | 7596
6304770100 | Valena 2x2P+F csatlakozóaljzat alumínium | Legrand | 770100 | db | 4409
6304770127 | Valena 2x2P+F csatlakozóaljzat biztonsági zsaluval, alumínium | Legrand | 770127 | db | 4700
6304774371 | Valena 2x2P+F csatlakozóaljzat biztonsági zsaluval, elefántcsont | Legrand | 774371 | db | 4572
6304774427 | Valena 2x2P+F csatlakozóaljzat biztonsági zsaluval, fehér | Legrand | 774427 | db | 4572
6304774370 | Valena 2x2P+F csatlakozóaljzat elefántcsont | Legrand | 774370 | db | 4161
6304774400 | Valena 2x2P+F csatlakozóaljzat fehér | Legrand | 774400 | db | 4161
6304062699 | Vandálbiztos csavar készlet (4 db) tartalékvilágítási lámpatestekhez | Legrand | 62699 | csom | 13649
6304062692 | Vandálbiztos védőrács IP43 és IP66 LED-es tartalékvilágításilámpatestekhez, IK20, ütésállóság: 50 Joule | Legrand | 62692 | db | 53431
6304048974 | Védőkosár kat. szám 048914/16/17/32/33 érzékelőkhöz | Legrand | 48974 | db | 13053
6304638035 | Végzáró elem DLP S 100x50 mm csatornához | Legrand | 638035 | db | 678
6304638045 | Végzáró elem DLP S 130x50 mm csatornához | Legrand | 638045 | db | 827
6304638025 | Végzáró elem DLP S 85x50 mm csatornához | Legrand | 638025 | db | 613
6304075757 | Végzáró fekete 130x50 mm csatornához | Legrand | 75757 | db | 1375
6304075755 | Végzáró fekete 80x50 mm csatornához | Legrand | 75755 | db | 824
6304019049 | Végzáró LED-es 82x12,5 mm csatornához **Készlet erejéig elérhető | Legrand | 19049 | db | 0
6304075809 | Végzáró szürke 180ý50 mm kábelcsatornához | Legrand | 75809 | db | 1823
6304075807 | Végzáró szürke 130ý50 mm kábelcsatornához | Legrand | 75807 | db | 1604
6304075805 | Végzáró szürke 80ý50 mm kábelcsatornához | Legrand | 75805 | db | 892
6304075707 | Végzáró 130x50 mm antimikrobiális csatornához | Legrand | 75707 | db | 1324
6304075709 | Végzáró 180x50 mm antimikrobiális csatornához | Legrand | 75709 | db | 1823
6304075705 | Végzáró 80x50 mm antimikrobiális csatornához | Legrand | 75705 | db | 775
6304036577 | Ventilátor burkolat IP66, 40,5mm átmérő | Legrand | 36577 | db | 24533
6304034817 | Ventilátor 30/160m3 IP32 | Legrand | 34817 | db | 29137
6304689657 | Vertikális rögzítőkeret Program Mosaic szerelvényekhez, IP44-es padlódobozhoz, 8 modul | Legrand | 689657 | db | 23087
6304422238 | Vészleállító kiegészítő piros karral és sárga fedlappal DPX3 630 | Legrand | 422238 | db | 159240
6304094250 | Vezeték nélküli csengő ECO kit, beltéri egység és nyomógomb | Legrand | 94250 | db | 6556
6304094271 | Vezeték nélküli csengő PRÉMIUM szett alumínium elemes | Legrand | 94271 | db | 17327
6304094270 | Vezeték nélküli csengő PRÉMIUM szett fehér elemes | Legrand | 94270 | db | 17327
6304094272 | Vezeték nélküli csengő PRÉMIUM twin szett fehér elemes | Legrand | 94272 | db | 21767
6304094253 | Vezeték nélküli csengő STANDARD szett antracit elemes | Legrand | 94253 | db | 11320
6304094252 | Vezeték nélküli csengő STANDARD szett fehér elemes | Legrand | 94252 | db | 11320
6304094254 | Vezeték nélküli csengő STANDARD szett fehér 230V-os | Legrand | 94254 | db | 13236
6304752786 | Vezeték nélküli főkapcsoló - Érkezés/Távozás funkcióval Valena Allure Netatmo alumínium | Legrand | 752786 | db | 19348
6304752686 | Vezeték nélküli főkapcsoló - Érkezés/Távozás funkcióval Valena Allure Netatmo elefántcsont | Legrand | 752686 | db | 17563
6304752586 | Vezeték nélküli főkapcsoló - Érkezés/Távozás funkcióval Valena Allure Netatmo fehér | Legrand | 752586 | db | 17563
6304752886 | Vezeték nélküli főkapcsoló - Érkezés/Távozás funkcióval Valena Allure Netatmo fekete | Legrand | 752886 | db | 19348
6304752986 | Vezeték nélküli főkapcsoló - Érkezés/Távozás funkcióval Valena Allure Netatmo gyöngyház | Legrand | 752986 | db | 19348
6304752386 | Vezeték nélküli főkapcsoló - Érkezés/Távozás funkcióval Valena Life Netatmo alumínium | Legrand | 752386 | db | 17563
6304752286 | Vezeték nélküli főkapcsoló - Érkezés/Távozás funkcióval Valena Life Netatmo elefántcsont | Legrand | 752286 | db | 17563
6304752186 | Vezeték nélküli főkapcsoló - Érkezés/Távozás funkcióval Valena Life Netatmo fehér | Legrand | 752186 | db | 17563
6304752785 | Vezeték nélküli kapcsoló - egypólusú Valena Allure Netatmo alumínium | Legrand | 752785 | db | 16187
6304752685 | Vezeték nélküli kapcsoló - egypólusú Valena Allure Netatmo elefántcsont | Legrand | 752685 | db | 14419
6304752585 | Vezeték nélküli kapcsoló - egypólusú Valena Allure Netatmo fehér | Legrand | 752585 | db | 14419
6304752885 | Vezeték nélküli kapcsoló - egypólusú Valena Allure Netatmo fekete | Legrand | 752885 | db | 16187
6304752985 | Vezeték nélküli kapcsoló - egypólusú Valena Allure Netatmo gyöngyház | Legrand | 752985 | db | 16187
6304752385 | Vezeték nélküli kapcsoló - egypólusú Valena Life Netatmo alumínium | Legrand | 752385 | db | 14270
6304752285 | Vezeték nélküli kapcsoló - egypólusú Valena Life Netatmo elefántcsont | Legrand | 752285 | db | 14270
6304752185 | Vezeték nélküli kapcsoló - egypólusú Valena Life Netatmo fehér | Legrand | 752185 | db | 14270
6304752787 | Vezeték nélküli kapcsoló - kettős egypólusú Valena Allure Netatmo alumínium | Legrand | 752787 | db | 23825
6304752687 | Vezeték nélküli kapcsoló - kettős egypólusú Valena Allure Netatmo elefántcsont | Legrand | 752687 | db | 22565
6304752587 | Vezeték nélküli kapcsoló - kettős egypólusú Valena Allure Netatmo fehér | Legrand | 752587 | db | 19530
6304752887 | Vezeték nélküli kapcsoló - kettős egypólusú Valena Allure Netatmo fekete | Legrand | 752887 | db | 23825
6304752987 | Vezeték nélküli kapcsoló - kettős egypólusú Valena Allure Netatmo gyöngyház | Legrand | 752987 | db | 23825
6304752387 | Vezeték nélküli kapcsoló - kettős egypólusú Valena Life Netatmo alumínium | Legrand | 752387 | db | 21895
6304752287 | Vezeték nélküli kapcsoló - kettős egypólusú Valena Life Netatmo elefántcsont | Legrand | 752287 | db | 20982
6304752187 | Vezeték nélküli kapcsoló - kettős egypólusú Valena Life Netatmo fehér | Legrand | 752187 | db | 20982
6304752791 | Vezeték nélküli redőnykapcsoló Valena Allure Netatmo alumínium | Legrand | 752791 | db | 21236
6304752691 | Vezeték nélküli redőnykapcsoló Valena Allure Netatmo elefántcsont | Legrand | 752691 | db | 19066
6304752591 | Vezeték nélküli redőnykapcsoló Valena Allure Netatmo fehér | Legrand | 752591 | db | 19066
6304752891 | Vezeték nélküli redőnykapcsoló Valena Allure Netatmo fekete | Legrand | 752891 | db | 21236
6304752991 | Vezeték nélküli redőnykapcsoló Valena Allure Netatmo gyöngyház | Legrand | 752991 | db | 21236
6304752391 | Vezeték nélküli redőnykapcsoló Valena Life Netatmo alumínium | Legrand | 752391 | db | 17563
6304752291 | Vezeték nélküli redőnykapcsoló Valena Life Netatmo elefántcsont | Legrand | 752291 | db | 17563
6304752191 | Vezeték nélküli redőnykapcsoló Valena Life Netatmo fehér | Legrand | 752191 | db | 17563
6304404903 | Vezetékbekötő kapocs egypólus + nulla | Legrand | 404903 | db | 4186
6304067663 | Vezetékes LED lámpa zöld ellenőrzőfénnyel ellátható kapcsolóhoz 2,4 mA, 230 V, 20 AX | Legrand | 67663 | db | 1953
6304067664 | Vezetékes LED lámpa ellenőrzőfénnyel ellátható 2P+F csatlakozóaljzatokhoz (Niloé/Céliane/Program Mosaic/Valena Life/Valena Allure) | Legrand | 67664 | db | 1770
6304665091 | Vezetékes LED lámpa ellenőrzőfényes funkciókhoz (Niloé/Céliane/Program Mosaic/Valena Life/Valena Allure) | Legrand | 665091 | db | 1046
6304665090 | Vezetékes LED lámpa keresztkapcsolóhoz (Niloé/Céliane/Program Mosaic/Valena Life/Valena Allure) | Legrand | 665090 | db | 1046
6304078362 | Vezetékes nővérhívó nyomógomb, 2 A, 2 m vezetékkel, kat. szám 077150 aljzathoz | Legrand | 78362 | db | 17336
6304037170 | Viking 3 védőföld 2,5mm2 sorkapocs | Legrand | 37170 | db | 923
6304037535 | Viking3 árnyékoló összekötő 1be-1ki, 5-6-8mm | Legrand | 37535 | db | 935
6304037534 | Viking3 árnyékolósín 10x3mm, acél, 1m hosszú | Legrand | 37534 | db | 3925
6304037582 | Viking3 átkötőfésű 10 mm osztástávolság. 2db-hoz,rugóshoz | Legrand | 37582 | db | 694
6304037585 | Viking3 átkötőfésű 12 mm osztástávolság. 2db-hoz,rugóshoz | Legrand | 37585 | db | 856
6304037501 | Viking3 átkötőfésű 5 mm osztástávolság 10db-hoz | Legrand | 37501 | db | 1245
6304037546 | Viking3 átkötőfésű 5 mm osztástávolság 12db-hoz 3 szintes barna,csavarral hoz | Legrand | 37546 | db | 2353
6304037547 | Viking3 átkötőfésű 5 mm osztástávolság 12db-hoz 3 szintes kék,csavarral hoz | Legrand | 37547 | db | 2353
6304037502 | Viking3 átkötőfésű 5 mm osztástávolság 2db-hoz | Legrand | 37502 | db | 266
6304037504 | Viking3 átkötőfésű 6 mm osztástávolság 10db-hoz | Legrand | 37504 | db | 1259
6304037505 | Viking3 átkötőfésű 6 mm osztástávolság 2db-hoz | Legrand | 37505 | db | 367
6304037508 | Viking3 átkötőfésű 8 mm osztástávolság 2db-hoz | Legrand | 37508 | db | 432
6304037507 | Viking3 átkötőfésű 8 mm osztástávolság 3db-hoz | Legrand | 37507 | db | 466
6304037540 | Viking3 átkötősín nem szigetelt 10 mm osztástávolság, csavaroshoz | Legrand | 37540 | db | 2569
6304037542 | Viking3 átkötősín nem szigetelt 12 mm osztástávolság, csavaroshoz | Legrand | 37542 | db | 4159
6304037544 | Viking3 átkötősín nem szigetelt 15 mm osztástávolság, csavaroshoz | Legrand | 37544 | db | 4923
6304414802 | Viking3 átmenő fekete sorkapocs 10 mm2 | Legrand | 414802 | db | 774
6304414803 | Viking3 átmenő fekete sorkapocs 16 mm2 | Legrand | 414803 | db | 1123
6304414804 | Viking3 átmenő fekete sorkapocs 35 mm2 | Legrand | 414804 | db | 3942
6304414800 | Viking3 átmenő fekete sorkapocs 4 mm2 | Legrand | 414800 | db | 287
6304414801 | Viking3 átmenő fekete sorkapocs 6 mm2 | Legrand | 414801 | db | 349
6304039596 | Viking3 címketartó 32x9,5mm cimkével | Legrand | 39596 | db | 908
6304037567 | Viking3 egypólusú védőfedél 12-15mm osztástávolság 1be-1ki, csavaroshoz | Legrand | 37567 | db | 697
6304037565 | Viking3 egypólusú védőfedél 5-6mm osztástávolság 1be-1ki, csavaroshoz | Legrand | 37565 | db | 605
6304037566 | Viking3 egypólusú védőfedél 8-10mm osztástávolság 1be-1ki, csavaroshoz | Legrand | 37566 | db | 690
6304037525 | Viking3 ellenőrzőfényes keret 110/250V~= 5x20 mm olvadóbiztosítékhoz | Legrand | 37525 | db | 2403
6304037524 | Viking3 ellenőrzőfényes keret 12/24/48V~= 5x20 mm olvadóbiztosítékhoz | Legrand | 37524 | db | 2403
6304037561 | Viking3 elválasztó és szig.válaszfal 12-15mm osztástáv., 1 be-1kimenet,csavarral | Legrand | 37561 | db | 413
6304037563 | Viking3 elválasztó és szig.válaszfal 5-6mm osztástávolság 2 szintes,csavarral | Legrand | 37563 | db | 655
6304037595 | Viking3 elválasztó és szig.válaszfal 5-6mm 1 be-1ki, 1be-2ki, 2be-2ki,rugóshoz | Legrand | 37595 | db | 347
6304037596 | Viking3 elválasztó és szig.válaszfal 5-6mm 4 vezetékes, 2 emeletes rugóshoz | Legrand | 37596 | db | 412
6304037560 | Viking3 elválasztó és szig.válaszfal 5-6-8-10mm osztástáv.,1 be-1kimenet,csav | Legrand | 37560 | db | 232
6304037562 | Viking3 elválasztó és szig.válaszfal 6mm osztástávolság 2 be- 2ki,csavarral hoz | Legrand | 37562 | db | 389
6304037521 | Viking3 emelőkar 2db-hoz | Legrand | 37521 | db | 145
6304037522 | Viking3 emelőkar 3db-hoz | Legrand | 37522 | db | 266
6304037182 | Viking3 fázis szak. 2,5mm2 nulla vezetékes sorkapocs kék 1 em. lev.dug.csav | Legrand | 37182 | db | 812
6304037181 | Viking3 fázis szak. 2,5mm2 olvadó biztosító sorkapocs 5x20 1 em. lev.dug.csav | Legrand | 37181 | db | 875
6304037281 | Viking3 fázis szak. 2,5mm2 olvadó biztosító sorkapocs 5x20 1 em. lev.dug.rugós | Legrand | 37281 | db | 1032
6304037186 | Viking3 fázis szak. 2,5mm2 sorkapocs narancs 1 emeletes mini lev.kapcs.csav | Legrand | 37186 | db | 1122
6304037187 | Viking3 fázis szakaszoló 10mm2 sorkapocs 5x20 csav olv.aljz. 1 emeletes csav | Legrand | 37187 | db | 4050
6304037282 | Viking3 fázis szakaszoló 2,5mm2 nulla vezetékes sorkapocs 1 em. lev.dug.rugós | Legrand | 37282 | db | 983
6304037286 | Viking3 fázis szakaszoló 2,5mm2 sorkapocs narancs 1 emelet. mini lev.kapcs.rugós | Legrand | 37286 | db | 923
6304037185 | Viking3 fázis szakaszoló 2,5mm2 sorkapocs narancs 1 emeletes lev.dug.csavarral | Legrand | 37185 | db | 817
6304037285 | Viking3 fázis szakaszoló 2,5mm2 sorkapocs narancs 1 emeletes lev.dug.rugós | Legrand | 37285 | db | 983
6304037180 | Viking3 fázis szakaszoló 2,5mm2 sorkapocs szürke dugaszolható 1 emeletes csav | Legrand | 37180 | db | 565
6304037280 | Viking3 fázis szakaszoló 2,5mm2 sorkapocs szürke dugaszolható 1 emeletes rugós | Legrand | 37280 | db | 735
6304037183 | Viking3 fázis szakaszoló 2,5mm2 sorkapocs szürke 1 emeletes lev.dug.csavarral | Legrand | 37183 | db | 831
6304037283 | Viking3 fázis szakaszoló 2,5mm2 sorkapocs szürke 1 emeletes lev.dug.rugós | Legrand | 37283 | db | 983
6304037184 | Viking3 fázis szakaszoló 2,5mm2 sorkapocs szürke 1 emeletes mini lev.kapcs.csav | Legrand | 37184 | db | 1050
6304037284 | Viking3 fázis szakaszoló 2,5mm2 sorkapocs szürke 1 emeletes mini lev.kapcs.rugós | Legrand | 37284 | db | 983
6304037163 | Viking3 fázis 10mm2 sorkapocs szürke 1 emeletes csavarral | Legrand | 37163 | db | 413
6304039073 | Viking3 fázis 120mm2 gyűjtősín kábelsaru sorkapocs | Legrand | 39073 | db | 5433
6304039033 | Viking3 fázis 120mm2 sarus sorkapocs | Legrand | 39033 | db | 4179
6304037164 | Viking3 fázis 16mm2 sorkapocs szürke 1 emeletes csavarral | Legrand | 37164 | db | 942
6304037198 | Viking3 fázis 16mm2 sorkapocs zöld 1 emeletes csavarral | Legrand | 37198 | db | 1586
6304039074 | Viking3 fázis 240mm2 gyűjtősín kábelsaru sorkapocs | Legrand | 39074 | db | 8482
6304039034 | Viking3 fázis 240mm2 sarus sorkapocs | Legrand | 39034 | db | 6524
6304037152 | Viking3 fázis 2,5mm2 aktor sorkapocs szürke fémtalp, PNE 3 emeletes csavarral | Legrand | 37152 | db | 2017
6304037154 | Viking3 fázis 2,5mm2 diódás sorkapocs szürke 1 emeletes csavarral | Legrand | 37154 | db | 1540
6304037151 | Viking3 fázis 2,5mm2 iniciátor sorkapocs szürke 3 emeletes csavarral | Legrand | 37151 | db | 1451
6304037153 | Viking3 fázis 2,5mm2 moduláris sorkapocs szürke 1 emeletes csavarral | Legrand | 37153 | db | 983
6304037160 | Viking3 fázis 2,5mm2 sorkapocs szürke 1 emeletes csavarral | Legrand | 37160 | db | 267
6304037167 | Viking3 fázis 2,5mm2 sorkapocs szürke 2 emeletes csavarral | Legrand | 37167 | db | 1098
6304039071 | Viking3 fázis 35mm2 gyűjtősín kábelsaru sorkapocs | Legrand | 39071 | db | 3938
6304039031 | Viking3 fázis 35mm2 sarus sorkapocs | Legrand | 39031 | db | 3029
6304037165 | Viking3 fázis 35mm2 sorkapocs szürke 1 emeletes csavarral | Legrand | 37165 | db | 2036
6304037199 | Viking3 fázis 35mm2 sorkapocs zöld 1 emeletes csavarral | Legrand | 37199 | db | 2041
6304037155 | Viking3 fázis 4mm2 diódás sorkapocs szürke 2 emeletes csavarral | Legrand | 37155 | db | 1826
6304037156 | Viking3 fázis 4mm2 LED-es sorkapocs szürke 2 emeletes csavarral | Legrand | 37156 | db | 3378
6304037256 | Viking3 fázis 4mm2 LED-es sorkapocs 4 vezetékes.hez, szürke 2 emeletes rugós | Legrand | 37256 | db | 2157
6304037161 | Viking3 fázis 4mm2 sorkapocs szürke 1 emeletes csavarral | Legrand | 37161 | db | 354
6304037168 | Viking3 fázis 4mm2 sorkapocs szürke 2 emeletes csavarral | Legrand | 37168 | db | 1038
6304037169 | Viking3 fázis 4mm2 2-2 be-/kimenet sorkapocs szürke 1 emeletes csavarral | Legrand | 37169 | db | 1447
6304037162 | Viking3 fázis 6mm2 sorkapocs szürke 1 emeletes csavarral | Legrand | 37162 | db | 312
6304039072 | Viking3 fázis 70mm2 gyűjtősín kábelsaru sorkapocs | Legrand | 39072 | db | 5165
6304039032 | Viking3 fázis 70mm2 sarus sorkapocs | Legrand | 39032 | db | 3969
6304037166 | Viking3 fázis 70mm2 sorkapocs szürke 1 emeletes csavarral | Legrand | 37166 | db | 5244
6304037263 | Viking3 fázissorkapocs 10mm2 2 vezetékes.hez szürke 1 emeletes rugós | Legrand | 37263 | db | 986
6304037264 | Viking3 fázissorkapocs 16mm2 2 vezetékes.hez szürke 1 emeletes rugós | Legrand | 37264 | db | 1474
6304037260 | Viking3 fázissorkapocs 2,5mm2 2 vezetékes.hez szürke 1 emeletes rugós | Legrand | 37260 | db | 279
6304037240 | Viking3 fázissorkapocs 2,5mm2 3 vezetékes 1-2 be/kiment,szürke 1 emeletes rugós | Legrand | 37240 | db | 521
6304037246 | Viking3 fázissorkapocs 2,5mm2 4 vezetékes 2-2 be/kiment,szürke 1 emeletes rugós | Legrand | 37246 | db | 660
6304037267 | Viking3 fázissorkapocs 2,5mm2 4 vezetékes.hez szürke 2 emeletes rugós | Legrand | 37267 | db | 1013
6304037261 | Viking3 fázissorkapocs 4mm2 2 vezetékes.hez szürke 1 emeletes rugós | Legrand | 37261 | db | 462
6304037243 | Viking3 fázissorkapocs 4mm2 3 3 vezetékes 1-2 be/kiment,szürke 1 emeletes rugós | Legrand | 37243 | db | 581
6304037268 | Viking3 fázissorkapocs 4mm2 4 vezetékes.hez szürke 2 emeletes rugós | Legrand | 37268 | db | 1059
6304037269 | Viking3 fázissorkapocs 4mm2 4 vezetékes,2-2 be/kiment,szürke 1 emeletes rugós | Legrand | 37269 | db | 724
6304037262 | Viking3 fázissorkapocs 6mm2 2 vezetékes.hez szürke 1 emeletes rugós | Legrand | 37262 | db | 648
6304037255 | Viking3 fázis4mm2 diódás sorkapocs 4 vezetékes.hez, szürke 2 emeletes rugós | Legrand | 37255 | db | 1051
6304037254 | Viking3 fázis4mm2 diódás sorkapocs 4 vezetékes,2-2 be/ki szürke 1 emeletes rugós | Legrand | 37254 | db | 938
6304039597 | Viking3 gravírozható címke 28x9,5mm | Legrand | 39597 | db | 693
6304039500 | Viking3 jelölő üres vízszintes 5mm széles | Legrand | 39500 | db | 3.43
6304039501 | Viking3 jelölő üres vízszintes 6mm széles | Legrand | 39501 | db | 3.43
6304039511 | Viking3 jelölő 101-200 vízszintes 5mm széles | Legrand | 39511 | db | 6.87
6304039505 | Viking3 jelölő 1-10 vízszintes 5mm széles | Legrand | 39505 | db | 6.87
6304039510 | Viking3 jelölő 1-100 vízszintes 5mm széles | Legrand | 39510 | db | 10.3
6304039520 | Viking3 jelölő 1-100 vízszintes 6mm széles | Legrand | 39520 | db | 6.87
6304039506 | Viking3 jelölő 11-20 vízszintes 5mm széles | Legrand | 39506 | db | 6.87
6304039516 | Viking3 jelölő 11-20 vízszintes 6mm széles | Legrand | 39516 | db | 10.3
6304039509 | Viking3 jelölő 1-50 vízszintes 5mm széles | Legrand | 39509 | db | 6.87
6304039519 | Viking3 jelölő 1-50 vízszintes 6mm széles | Legrand | 39519 | db | 6.87
6304039507 | Viking3 jelölő 21-30 vízszintes 5mm széles | Legrand | 39507 | db | 6.87
6304039517 | Viking3 jelölő 21-30 vízszintes 6mm széles | Legrand | 39517 | db | 10.3
6304039518 | Viking3 jelölő 31-40 vízszintes 6mm széles | Legrand | 39518 | db | 10.3
6304039598 | Viking3 jelölőfilc fekete | Legrand | 39598 | db | 901
6304039502 | Viking3 jelölőüres vízszintes 8mm széles | Legrand | 39502 | db | 3.43
6304039521 | Viking3 jelölő101-200 vízszintes 6mm széles | Legrand | 39521 | db | 10.3
6304039515 | Viking3 jelölő1-10 vízszintes 6mm széles | Legrand | 39515 | db | 6.87
6304039508 | Viking3 jelölő3 1-40 vízszintes 5mm széles | Legrand | 39508 | db | 6.87
6304037532 | Viking3 kapocskengyel 10-20 mm kábelátmérő | Legrand | 37532 | db | 5639
6304037530 | Viking3 kapocskengyel 3-8 mm kábelátmérő | Legrand | 37530 | db | 3729
6304037531 | Viking3 kapocskengyel 4-13,5 mm kábelátmérő | Legrand | 37531 | db | 4235
6304037516 | Viking3 leválasztó dugasz kék | Legrand | 37516 | db | 258
6304037517 | Viking3 leválasztó dugasz szürke | Legrand | 37517 | db | 258
6304037515 | Viking3 leválasztó dugasz 5x20 mm-es olvadóbiztosítékhoz | Legrand | 37515 | db | 339
6304037192 | Viking3 mérő-leválasztó 4mm2 sorkapocs 1 emeletes csavarral | Legrand | 37192 | db | 5461
6304037518 | Viking3 mini leválasztó kapcsoló | Legrand | 37518 | db | 244
6304037203 | Viking3 nulla sorkapocs 10mm2 2 vezetékes.hez kék 1 emeletes rugós | Legrand | 37203 | db | 1081
6304037204 | Viking3 nulla sorkapocs 16mm2 2 vezetékes.hez kék 1 emeletes rugós | Legrand | 37204 | db | 1474
6304037200 | Viking3 nulla sorkapocs 2,5mm2 2 vezetékes.hez kék 1 emeletes rugós | Legrand | 37200 | db | 419
6304037241 | Viking3 nulla sorkapocs 2,5mm2 3 vezetékes 1-2 be/kiment,kék 1 emeletes rugós | Legrand | 37241 | db | 507
6304037247 | Viking3 nulla sorkapocs 2,5mm2 4 vezetékes, 2-2 be/kiment,kék 1 emeletes rugós | Legrand | 37247 | db | 660
6304037207 | Viking3 nulla sorkapocs 2,5mm2 4 vezetékes.hez kék 2 emeletes rugós | Legrand | 37207 | db | 983
6304037201 | Viking3 nulla sorkapocs 4mm2 2 vezetékes.hez kék 1 emeletes rugós | Legrand | 37201 | db | 517
6304037244 | Viking3 nulla sorkapocs 4mm2 3 3 vezetékes 1-2 be/kiment,kék 1 emeletes rugós | Legrand | 37244 | db | 602
6304037208 | Viking3 nulla sorkapocs 4mm2 4 vezetékes.hez kék 2 emeletes rugós | Legrand | 37208 | db | 1074
6304037209 | Viking3 nulla sorkapocs 4mm2 4 vezetékes.hez 2-2 be/kiment kék 1 emeletes rugós | Legrand | 37209 | db | 771
6304037202 | Viking3 nulla sorkapocs 6mm2 2 vezetékes.hez kék 1 emeletes rugós | Legrand | 37202 | db | 725
6304037103 | Viking3 nulla 10mm2 sorkapocs kék 1 emeletes csavarral | Legrand | 37103 | db | 440
6304037104 | Viking3 nulla 16mm2 sorkapocs kék 1 emeletes csavarral | Legrand | 37104 | db | 941
6304037100 | Viking3 nulla 2,5mm2 sorkapocs kék 1 emeletes csavarral | Legrand | 37100 | db | 209
6304037107 | Viking3 nulla 2,5mm2 sorkapocs kék 2 emeletes csavarral | Legrand | 37107 | db | 1151
6304037105 | Viking3 nulla 35mm2 sorkapocs kék 1 emeletes csavarral | Legrand | 37105 | db | 2041
6304037101 | Viking3 nulla 4mm2 sorkapocs kék 1 emeletes csavarral | Legrand | 37101 | db | 228
6304037108 | Viking3 nulla 4mm2 sorkapocs kék 2 emeletes csavarral | Legrand | 37108 | db | 923
6304037109 | Viking3 nulla 4mm2 2-2 be-/kimenet sorkapocs kék 1 emeletes csavarral | Legrand | 37109 | db | 1474
6304037102 | Viking3 nulla 6mm2 sorkapocs kék 1 emeletes csavarral | Legrand | 37102 | db | 370
6304039449 | Viking3 síntartó 45 fokos | Legrand | 39449 | db | 2246
6304037130 | Viking3 speciális 2,5mm2 sorkapocs piros 1 emeletes csavarral | Legrand | 37130 | db | 373
6304037131 | Viking3 speciális 4mm2 sorkapocs piros 1 emeletes csavarral | Legrand | 37131 | db | 544
6304037557 | Viking3 szigetelő végzáró mérő-leválasztó sorkapocshoz csavaroshoz | Legrand | 37557 | db | 1599
6304037555 | Viking3 szigetelő végzáró szak. esetén 6 mm-hez, funkciós esetén 5 mm-hez | Legrand | 37555 | db | 174
6304037551 | Viking3 szigetelő végzáró 12-15 mm osztástávolság 1be-, 1 kimenet, csavaroshoz | Legrand | 37551 | db | 179
6304037552 | Viking3 szigetelő végzáró 2 be- 2kimenet, csavaroshoz | Legrand | 37552 | db | 265
6304037586 | Viking3 szigetelő végzáró 5 mm osztástávolság 1 be- 1ki, rugóshoz | Legrand | 37586 | db | 169
6304037587 | Viking3 szigetelő végzáró 5 mm osztástávolság 1 be- 2ki, rugóshoz | Legrand | 37587 | db | 172
6304037588 | Viking3 szigetelő végzáró 5 mm osztástávolság 2 be- 2ki, rugóshoz | Legrand | 37588 | db | 177
6304037589 | Viking3 szigetelő végzáró 5 mm osztástávolság 2 emeleteshez rugóshoz | Legrand | 37589 | db | 297
6304037554 | Viking3 szigetelő végzáró 5 mm osztástávolság. 3 szintes csavaroshoz | Legrand | 37554 | db | 501
6304037556 | Viking3 szigetelő végzáró 5x20 olvadó biztosító. sorkapocshoz csavaroshoz | Legrand | 37556 | db | 1004
6304037553 | Viking3 szigetelő végzáró 5-6 mm osztástávolság. 2 szintes csavaroshoz | Legrand | 37553 | db | 303
6304037550 | Viking3 szigetelő végzáró 5-6-8-10 mm osztástávolság | Legrand | 37550 | db | 172
6304037590 | Viking3 szigetelő végzáró 6 mm osztástávolság szünetmentes rugóshoz | Legrand | 37590 | db | 297
6304037120 | Viking3 szün. 2,5mm2 sorkapocs narancs 1 emeletes csavarral | Legrand | 37120 | db | 338
6304037121 | Viking3 szün. 4mm2 sorkapocs narancs 1 emeletes csavarral | Legrand | 37121 | db | 399
6304037220 | Viking3 szün.sorkapocs 2,5 mm2 2 vezetékes.hez narancs 1 emeletes rugós | Legrand | 37220 | db | 406
6304037242 | Viking3 szün.sorkapocs 2,5 mm2 3 vezetékes.hez narancs 1 emeletes rugós | Legrand | 37242 | db | 515
6304037221 | Viking3 szün.sorkapocs 4mm2 2 vezetékes.hez narancs 1 emeletes rugós | Legrand | 37221 | db | 501
6304037569 | Viking3 vágható védőfedél 1m hossz 12-15mm osztástávolság,csavaroshoz | Legrand | 37569 | db | 10436
6304037568 | Viking3 vágható védőfedél 1m hossz 5-6-8-10mm osztástávolság,csavaroshoz | Legrand | 37568 | db | 7274
6304039477 | Viking3 válaszf. 26mm sorkapocshoz | Legrand | 39477 | db | 842
6304039478 | Viking3 válaszf. 34/46mm sorkapocshoz | Legrand | 39478 | db | 1663
6304039486 | Viking3 védőfedél 3/4P 46/34mm sorkapocshoz | Legrand | 39486 | db | 3729
6304039488 | Viking3 védőfedél 4P 26mm sorkapocshoz | Legrand | 39488 | db | 2918
6304039489 | Viking3 védőfedél 4P 46mm sorkapocshoz | Legrand | 39489 | db | 4826
6304037210 | Viking3 védőföld sorkapocs 2,5mm2 3 vezetékes 1-2 be/kiment fémtalap 1 em. rugós | Legrand | 37210 | db | 1536
6304037212 | Viking3 védőföld sorkapocs 2,5mm2 4 vezetékes 2-2 be/kiment fémtalap 1 em. rugós | Legrand | 37212 | db | 1339
6304037211 | Viking3 védőföld sorkapocs 4mm2 3 vezetékes 1-2 be/kiment fémtalap 1 em. rugós | Legrand | 37211 | db | 1627
6304037173 | Viking3 védőföld 10mm2 sorkapocs fémtalppal 1 emeletes csavarral | Legrand | 37173 | db | 995
6304037174 | Viking3 védőföld 16mm2 sorkapocs fémtalppal 1 emeletes csavarral | Legrand | 37174 | db | 2656
6304037175 | Viking3 védőföld 35mm2 sorkapocs fémtalppal 1 emeletes csavarral | Legrand | 37175 | db | 3151
6304037176 | Viking3 védőföld 35mm2 sorkapocs 4 vezetékes. szig.nélkül fémtalp 1 em. csav | Legrand | 37176 | db | 2683
6304037171 | Viking3 védőföld 4mm2 sorkapocs fémtalppal 1 emeletes csavarral | Legrand | 37171 | db | 969
6304037177 | Viking3 védőföld 4mm2 sorkapocs műanyag talp 1 emeletes csavarral | Legrand | 37177 | db | 354
6304037179 | Viking3 védőföld 4mm2 2-2 be-/kimenet sorkapocs fémtalp 1 emeletes csavarral | Legrand | 37179 | db | 1774
6304037172 | Viking3 védőföld 6mm2 sorkapocs fémtalppal 1 emeletes csavarral | Legrand | 37172 | db | 960
6304037178 | Viking3 védőföld 6mm2 sorkapocs műanyag talp 1 emeletes csavarral | Legrand | 37178 | db | 419
6304037273 | Viking3 védőföldsorkapocs 10mm2 2 vezetékes.hez fémtalappal 1 emeletes rugós | Legrand | 37273 | db | 1749
6304037274 | Viking3 védőföldsorkapocs 16mm2 2 vezetékes.hez fémtalappal 1 emeletes rugós | Legrand | 37274 | db | 2426
6304037270 | Viking3 védőföldsorkapocs 2,5mm2 2 vezetékes.hez fémtalappal 1 emeletes rugós | Legrand | 37270 | db | 1281
6304037271 | Viking3 védőföldsorkapocs 4mm2 2 vezetékes.hez fémtalappal 1 emeletes rugós | Legrand | 37271 | db | 1367
6304037279 | Viking3 védőföldsorkapocs 4mm2 4 vezetékes, 2-2 be/kimenet fémtalap 1 em. rugós | Legrand | 37279 | db | 2074
6304037272 | Viking3 védőföldsorkapocs 6mm2 2 vezetékes.hez fémtalappal 1 emeletes rugós | Legrand | 37272 | db | 1641
6304037512 | Viking3 végbak sín tartó 10mm osztástávolság | Legrand | 37512 | db | 875
6304037513 | Viking3 végbak univerzális, 12mm osztástávolság | Legrand | 37513 | db | 766
6304037510 | Viking3 végbak 6 mm osztástávolság csavarral nélkül | Legrand | 37510 | db | 616
6304037511 | Viking3 végbak 8 mm osztástávolság | Legrand | 37511 | db | 205
6304037575 | Viking3 vizsgáló aljzat 2mm 10mm osztástávolság. csavaroshoz | Legrand | 37575 | db | 743
6304037577 | Viking3 vizsgáló aljzat 4mm mérő-leválasztó csavaros sorkapocshoz | Legrand | 37577 | db | 3618
6304037576 | Viking3 vizsgáló aljzat 4mm 12-15 mm osztástávolság. csavaroshoz | Legrand | 37576 | db | 679
6304037527 | Viking3 vizsgáló aljzat 4mm 5-6mm osztástávolság | Legrand | 37527 | db | 2473
6304078379 | Világítás- és redőnyvezérlés (2 lámpa + 1 redőny + 1 kontakt) nővérrhívó rendszerhez | Legrand | 78379 | db | 61348
6304078378 | Világítás- és redőnyvezérlés (2 lámpa + 1 redőny) nővérhívó rendszerhez | Legrand | 78378 | db | 61348
6304078377 | Világításvezérlés 4 lámpához, nővérhívó rendszerhez | Legrand | 78377 | db | 52854
6304076616 | Virtuális konfigurációs csomag (80 szoba felett) nővérhívó rendszerhez | Legrand | 76616 | db | 379906
6304076615 | Virtuális konfigurációs szoftver nővérhívó rendszerhez | Legrand | 76615 | db | 287719
6304414025 | Visszaállítható Tűzbiztonsági fotovoltaikus doboz | Legrand | 414025 | db | 273440
6304022520 | Vistop 100A 3P mellső, fekete karral, terhelésszakaszoló kapcsoló sínre | Legrand | 22520 | db | 59054
6304022320 | Vistop 100A 3P mellső, piros kar/sárga fedlap, terhelésszakaszoló kapcsoló sínre | Legrand | 22320 | db | 67967
6304022525 | Vistop 100A 3P oldalsó, fekete karral, terhelésszakaszoló kapcsoló sínre | Legrand | 22525 | db | 63222
6304022522 | Vistop 100A 4P mellső, fekete karral, terhelésszakaszoló kapcsoló sínre | Legrand | 22522 | db | 67506
6304022322 | Vistop 100A 4P mellső, piros kar/sárga fedlap, terhelésszakaszoló kapcsoló sínre | Legrand | 22322 | db | 73942
6304022527 | Vistop 100A 4P oldalsó, fekete karral, terhelésszakaszoló kapcsoló sínre | Legrand | 22527 | db | 70245
6304022534 | Vistop 125A 3P mellső, fekete karral, terhelésszakaszoló kapcsoló sínre | Legrand | 22534 | db | 70148
6304022334 | Vistop 125A 3P mellső, piros kar/sárga fedlap, terhelésszakaszoló kapcsoló sínre | Legrand | 22334 | db | 78444
6304022544 | Vistop 125A 3P oldalsó, fekete karral, terhelésszakaszoló kapcsoló sínre | Legrand | 22544 | db | 75499
6304022539 | Vistop 125A 4P mellső, fekete karral, terhelésszakaszoló kapcsoló sínre | Legrand | 22539 | db | 78304
6304022339 | Vistop 125A 4P mellső, piros kar/sárga fedlap, terhelésszakaszoló kapcsoló sínre | Legrand | 22339 | db | 91202
6304022546 | Vistop 125A 4P oldalsó, fekete karral, terhelésszakaszoló kapcsoló sínre | Legrand | 22546 | db | 79674
6304022551 | Vistop 160A 3P mellső, fekete karral, terhelésszakaszoló kapcsoló sínre | Legrand | 22551 | db | 83582
6304022351 | Vistop 160A 3P mellső, piros kar/sárga fedlap, terhelésszakaszoló kapcsoló sínre | Legrand | 22351 | db | 89537
6304022554 | Vistop 160A 3P oldalsó, fekete karral, terhelésszakaszoló kapcsoló sínre | Legrand | 22554 | db | 86121
6304022553 | Vistop 160A 4P mellső, fekete karral, terhelésszakaszoló kapcsoló sínre | Legrand | 22553 | db | 87826
6304022353 | Vistop 160A 4P mellső, piros kar/sárga fedlap, terhelésszakaszoló kapcsoló sínre | Legrand | 22353 | db | 93788
6304022556 | Vistop 160A 4P oldalsó, fekete karral, terhelésszakaszoló kapcsoló sínre | Legrand | 22556 | db | 89946
6304022703 | Vistop 32A jelzőérintkező Ny+Z 5A | Legrand | 22703 | db | 23182
6304022734 | Vistop 32A meghosszabbított rotációs hajtás fekete | Legrand | 22734 | db | 21730
6304022498 | Vistop 32A 2P mellső, fekete karral, terhelésszakaszoló kapcsoló | Legrand | 22498 | db | 36078
6304022503 | Vistop 32A 2P oldalsó, fekete karral, terhelésszakaszoló kapcsoló | Legrand | 22503 | db | 40316
6304022500 | Vistop 32A 3P mellső, fekete karral, terhelésszakaszoló kapcsoló | Legrand | 22500 | db | 40511
6304022300 | Vistop 32A 3P mellső, piros kar/sárga fedlap, terhelésszakaszoló kapcsoló sínre | Legrand | 22300 | db | 43878
6304022505 | Vistop 32A 3P oldalsó, fekete karral, terhelésszakaszoló kapcsoló | Legrand | 22505 | db | 43465
6304022502 | Vistop 32A 4P mellső, fekete karral, terhelésszakaszoló kapcsoló | Legrand | 22502 | db | 44753
6304022302 | Vistop 32A 4P mellső, piros kar/sárga fedlap, terhelésszakaszoló kapcsoló sínre | Legrand | 22302 | db | 51008
6304022507 | Vistop 32A 4P oldalsó, fekete karral, terhelésszakaszoló kapcsoló | Legrand | 22507 | db | 52756
6304022512 | Vistop 63A 3P mellső, fekete karral, terhelésszakaszoló kapcsoló sínre | Legrand | 22512 | db | 49785
6304022312 | Vistop 63A 3P mellső, piros kar/sárga fedlap, terhelésszakaszoló kapcsoló sínre | Legrand | 22312 | db | 56002
6304022516 | Vistop 63A 3P oldalsó, fekete karral, terhelésszakaszoló kapcsoló sínre | Legrand | 22516 | db | 51756
6304022515 | Vistop 63A 4P mellső, fekete karral, terhelésszakaszoló kapcsoló sínre | Legrand | 22515 | db | 54329
6304022315 | Vistop 63A 4P mellső, piros kar/sárga fedlap, terhelésszakaszoló kapcsoló sínre | Legrand | 22315 | db | 60499
6304022518 | Vistop 63A 4P oldalsó, fekete karral, terhelésszakaszoló kapcsoló sínre | Legrand | 22518 | db | 55805
6304022704 | Vistop 63-160A jelzőérintkező Ny+Z 5A | Legrand | 22704 | db | 14481
6304022732 | Vistop 63-160A meghosszabbított rotációs hajtás fekete | Legrand | 22732 | db | 29451
6304022798 | Vistop 63-160A 3P/4P bekötőkapocs-takaró plombálható | Legrand | 22798 | db | 3865
6304134102 | Vizszintes és függőleges összekötő elem süllyeszetett elosztódobozokhoz | Legrand | 134102 | db | 1632
6304021073 | Vízszintes forrásváltó fix DPX3 630 | Legrand | 21073 | db | 394149
6304021074 | Vízszintes forrásváltó kikocsizható DPX3 630 | Legrand | 21074 | db | 49682
6304401723 | Vízszintes vagy függőleges összekötő elem, 2 elosztószekrény sorolásához | Legrand | 401723 | db | 9081
6304405034 | VX3 125 függőleges elosztóblokk 4 soros elosztószekrényhez | Legrand | 405034 | db | 71453
6304405035 | VX3 125 függőleges elosztóblokk 5 soros elosztószekrényhez | Legrand | 405035 | db | 230635
6304405036 | VX3 125 függőleges elosztóblokk 6 soros elosztószekrényhez | Legrand | 405036 | db | 168534
6304404454 | VX3 400 gyári csatlakozó DPX 630 kábeltokban | Legrand | 404454 | db | 81172
6304404452 | VX3 400 gyári csatlakozó DPX3 160 kábeltokban | Legrand | 404452 | db | 70319
6304404453 | VX3 400 gyári csatlakozó DPX3 250 kábeltokban | Legrand | 404453 | db | 70169
6304404442 | VX3 400 gyári csatlakozó hátsó sínezés megtáplálása DPX 630 készülékkel | Legrand | 404442 | db | 89539
6304404443 | VX3 400 gyári csatlakozó hátsó sínezés megtáplálása DPX-IS 250 készülékkel | Legrand | 404443 | db | 147145
6304404444 | VX3 400 gyári csatlakozó hátsó sínezés megtáplálása DPX-IS 630 készülékkel | Legrand | 404444 | db | 94875
6304404440 | VX3 400 gyári csatlakozó hátsó sínezés megtáplálása DPX3 160 készülékkel | Legrand | 404440 | db | 147682
6304404441 | VX3 400 gyári csatlakozó hátsó sínezés megtáplálása DPX3 250 készülékkel | Legrand | 404441 | db | 168968
6304404458 | VX3 400 gyári csatlakozó vízszintes DPX 630 készülékhez | Legrand | 404458 | db | 212937
6304404457 | VX3 400 gyári csatlakozó vízszintes DPX3 160 készülékhez | Legrand | 404457 | db | 122897
6304404455 | VX3 400 gyári csatlakozó vízszintes DPX3 250 készülékhez | Legrand | 404455 | db | 105943
6304404439 | VX3 400 gyűjtősínek mellső szigetelési készlete - elosztószekrénybe | Legrand | 404439 | db | 5167
6304404437 | VX3 400 gyűjtősín-tartó - elosztószekrénybe | Legrand | 404437 | db | 23047
6304404450 | VX3 400 gyűjtősín-tartó - kábeltokba | Legrand | 404450 | db | 40962
6304404490 | VX3 400 leágazás, IP2X | Legrand | 404490 | db | 10858
6304404430 | VX3 400 méretre vágott aluminium C profilsín, 250A | Legrand | 404430 | db | 26160
6304404431 | VX3 400 méretre vágott aluminium C profilsín, 400A | Legrand | 404431 | db | 40774
6304404438 | VX3 400 szigetelési kiegészítő - elosztószekrénybe | Legrand | 404438 | db | 24977
6304404451 | VX3 400 szigetelési kiegészítő - kábeltokba | Legrand | 404451 | db | 42491
6304404436 | VX3 400 támszigetelő | Legrand | 404436 | db | 51838
6304404368 | VX3 4000 gyári csatlakozó gyűjtősínek megtáplálására DMX3 1000/2000 fix - 1 sín pólusonként | Legrand | 404368 | db | 1097679
6304404364 | VX3 4000 gyári csatlakozó gyűjtősínek megtáplálására DMX3 1000/2000 fix - 2 sín pólusonként | Legrand | 404364 | db | 1278821
6304404369 | VX3 4000 gyári csatlakozó gyűjtősínek megtáplálására DMX3 1000/2000 fix forrásváltóval - 1 sín pólusonként | Legrand | 404369 | db | 2297495
6304404365 | VX3 4000 gyári csatlakozó gyűjtősínek megtáplálására DMX3 1000/2000 fix forrásváltóval - 2 sín pólusonként | Legrand | 404365 | db | 2279128
6304404370 | VX3 4000 gyári csatlakozó gyűjtősínek megtáplálására DMX3 1000/2000 kikocsizható - 1 sín pólusonként | Legrand | 404370 | db | 1367963
6304404366 | VX3 4000 gyári csatlakozó gyűjtősínek megtáplálására DMX3 1000/2000 kikocsizható - 2 sín pólusonként | Legrand | 404366 | db | 1505161
6304404371 | VX3 4000 gyári csatlakozó gyűjtősínek megtáplálására DMX3 1000/2000 kikocsizható forrásváltóval - 1 sín pólusonként | Legrand | 404371 | db | 2806575
6304404367 | VX3 4000 gyári csatlakozó gyűjtősínek megtáplálására DMX3 1000/2000 kikocsizható forrásváltóval - 2 sín pólusonként | Legrand | 404367 | db | 2784818
6304404360 | VX3 4000 gyári csatlakozó gyűjtősínek megtáplálására DMX3 2500/3200 fix | Legrand | 404360 | db | 2289457
6304404361 | VX3 4000 gyári csatlakozó gyűjtősínek megtáplálására DMX3 2500/3200 fix forrásváltóval | Legrand | 404361 | db | 3826299
6304404362 | VX3 4000 gyári csatlakozó gyűjtősínek megtáplálására DMX3 2500/3200 kikocsizható | Legrand | 404362 | db | 1993642
6304404363 | VX3 4000 gyári csatlakozó gyűjtősínek megtáplálására DMX3 2500/3200 kikocsizható forrásváltóval | Legrand | 404363 | db | 3597455
6304404383 | VX3 4000 gyári csatlakozó gyűjtősínek megtáplálására DPX 1600 fix hátsó - MÉLY: 725 | Legrand | 404383 | db | 507097
6304404380 | VX3 4000 gyári csatlakozó gyűjtősínek megtáplálására DPX 1600 fix mellső - MÉLY: 475 | Legrand | 404380 | db | 425891
6304404381 | VX3 4000 gyári csatlakozó gyűjtősínek megtáplálására DPX 1600 fix mellső - MÉLY: 725 | Legrand | 404381 | db | 518996
6304404384 | VX3 4000 gyári csatlakozó gyűjtősínek megtáplálására DPX 1600 kikocs hátsó - MÉLY: 725 | Legrand | 404384 | db | 569028
6304404382 | VX3 4000 gyári csatlakozó gyűjtősínek megtáplálására DPX 1600 kikocs mellső - MÉLY: 725 | Legrand | 404382 | db | 519260
6304404542 | VX3 4000 gyári csatlakozó vízszintes DPX 630 készülékhez - alu C gyűjtősínezés az elosztószekrény oldallapján | Legrand | 404542 | db | 243657
6304404552 | VX3 4000 gyári csatlakozó vízszintes DPX 630 készülékhez - alu C gyűjtősínezés belső kábeltokban | Legrand | 404552 | db | 267201
6304404562 | VX3 4000 gyári csatlakozó vízszintes DPX 630 készülékhez - alu C gyűjtősínezés külső kábeltokban | Legrand | 404562 | db | 327200
6304404540 | VX3 4000 gyári csatlakozó vízszintes DPX3 160 készülékhez - alu C gyűjtősínezés az elosztószekrény oldallapján | Legrand | 404540 | db | 149247
6304404550 | VX3 4000 gyári csatlakozó vízszintes DPX3 160 készülékhez - alu C gyűjtősínezés belső kábeltokban | Legrand | 404550 | db | 152479
6304404560 | VX3 4000 gyári csatlakozó vízszintes DPX3 160 készülékhez - alu C gyűjtősínezés külső kábeltokban | Legrand | 404560 | db | 191890
6304404541 | VX3 4000 gyári csatlakozó vízszintes DPX3 250 készülékhez - alu C gyűjtősínezés az elosztószekrény oldallapján | Legrand | 404541 | db | 148128
6304404551 | VX3 4000 gyári csatlakozó vízszintes DPX3 250 készülékhez - alu C gyűjtősínezés belső kábeltokban | Legrand | 404551 | db | 151054
6304404561 | VX3 4000 gyári csatlakozó vízszintes DPX3 250 készülékhez - alu C gyűjtősínezés külső kábeltokban | Legrand | 404561 | db | 192367
6304404543 | VX3 4000 gyári csatlakozó vízszintes HX3 400 sorelosztóhoz - alu C gyűjtősínezés az elosztószekrény oldallapján | Legrand | 404543 | db | 156992
6304404553 | VX3 4000 gyári csatlakozó vízszintes HX3 400 sorelosztóhoz - alu C gyűjtősínezés belső kábeltokban | Legrand | 404553 | db | 140226
6304404563 | VX3 4000 gyári csatlakozó vízszintes HX3 400 sorelosztóhoz - alu C gyűjtősínezés külső kábeltokban | Legrand | 404563 | db | 175071
6304404300 | VX3 4000 gyári csatlakozó Zucchini SCP-DMX3 között 1600A , fix | Legrand | 404300 | db | 1133307
6304404303 | VX3 4000 gyári csatlakozó Zucchini SCP-DMX3 között 1600A , kikocsizható | Legrand | 404303 | db | 1149786
6304404301 | VX3 4000 gyári csatlakozó Zucchini SCP-DMX3 között 2000A , fix | Legrand | 404301 | db | 813744
6304404304 | VX3 4000 gyári csatlakozó Zucchini SCP-DMX3 között 2000A , kikocsizható | Legrand | 404304 | db | 933572
6304404302 | VX3 4000 gyári csatlakozó Zucchini SCP-DMX3 között 2500A , fix | Legrand | 404302 | db | 1493378
6304404305 | VX3 4000 gyári csatlakozó Zucchini SCP-DMX3 között 2500A , kikocsizható | Legrand | 404305 | db | 1603771
6304405023 | VX3 63 függőleges elosztóblokk 3 soros elosztószekrényhez | Legrand | 405023 | db | 143634
6304405024 | VX3 63 függőleges elosztóblokk 4 soros elosztószekrényhez | Legrand | 405024 | db | 142671
6304405025 | VX3 63 függőleges elosztóblokk 5 soros elosztószekrényhez | Legrand | 405025 | db | 154818
6304405026 | VX3 63 függőleges elosztóblokk 6 soros elosztószekrényhez | Legrand | 405026 | db | 286111
6304404472 | VX3 800 gyári csatlakozó DPX630 kábelkoban | Legrand | 404472 | db | 229996
6304404530 | VX3 800 gyári csatlakozó felső alu C gyűjtősínről | Legrand | 404530 | db | 541674
6304404531 | VX3 800 gyári csatlakozó felső réz gyűjtősínről | Legrand | 404531 | db | 542140
6304404487 | VX3 800 gyári csatlakozó HX3 250 sorelosztóhoz | Legrand | 404487 | db | 116574
6304404486 | VX3 800 gyári csatlakozó HX3 400 sorelosztóhoz | Legrand | 404486 | db | 261719
6304404477 | VX3 800 gyári csatlakozó vízszintes DPX 1600 megtáplálása belső kábeltokból | Legrand | 404477 | db | 566805
6304404475 | VX3 800 gyári csatlakozó vízszintes DPX 630 készülékhez | Legrand | 404475 | db | 378765
6304404476 | VX3 800 gyári csatlakozó vízszintes DPX(-IS) 1600 készülékhez | Legrand | 404476 | db | 568347
6304404473 | VX3 800 gyári csatlakozó vízszintes DPX3 160 készülékhez | Legrand | 404473 | db | 207736
6304404474 | VX3 800 gyári csatlakozó vízszintes DPX3 250 készülékhez | Legrand | 404474 | db | 207466
6304404465 | VX3 800 gyári hátsó sínezés megtáplálása DPX-IS 630 készülékkel | Legrand | 404465 | db | 406960
6304404464 | VX3 800 gyári hátsó sínezés megtáplálása DPX1600 készülékkel | Legrand | 404464 | db | 361020
6304404463 | VX3 800 gyári hátsó sínezés megtáplálása DPX630 készülékkel | Legrand | 404463 | db | 396557
6304404462 | VX3 800 gyűjtősínek mellső szigetelési készlete - elosztószekrénybe | Legrand | 404462 | db | 56897
6304404460 | VX3 800 gyűjtősín-tartó 800A - elosztószekrénybe | Legrand | 404460 | db | 104500
6304404470 | VX3 800 gyűjtősín-tartó 800A - kábeltokba | Legrand | 404470 | db | 108334
6304404489 | VX3 800 leágazás, IP2X | Legrand | 404489 | db | 17433
6304404433 | VX3 800 méretre vágott aluminium C profilsín, 800A | Legrand | 404433 | db | 39289
6304404461 | VX3 800 szigetelési kiegészítő - elosztószekrénybe | Legrand | 404461 | db | 108038
6304404471 | VX3 800 szigetelési kiegészítő - kábeltokba | Legrand | 404471 | db | 110647
6304404659 | VX3-IS csatlakozó modul IS 223/233 | Legrand | 404659 | db | 223359
6304404689 | VX3-IS elválasztó készlet átfordításra, mag=300 mm | Legrand | 404689 | db | 31978
6304404685 | VX3-IS elválasztó készlet vízszintes sínezés belső kábeltokkal | Legrand | 404685 | db | 114281
6304404686 | VX3-IS elválasztó készlet vízszintes sínezés külső kábeltokkal | Legrand | 404686 | db | 161547
6304404692 | VX3-IS gyári csatlakozó, alu főgyűjtősín=1600A, alu leágazósín=1250A E=75mm | Legrand | 404692 | db | 445017
6304404693 | VX3-IS gyári csatlakozó, alu főgyűjtősín=3200A, alu leágazósín=2000A E=75mm | Legrand | 404693 | db | 695922
6304404690 | VX3-IS gyári csatlakozó, réz főgyűjtősín=4000A , alu leágazósín=1250A E=125 mm | Legrand | 404690 | db | 720891
6304404691 | VX3-IS gyári csatlakozó, réz főgyűjtősín=4000A, alu leágazósín=2000A E=125 mm | Legrand | 404691 | db | 834832
6304404679 | VX3-IS hagyományos előlap rögítési kiegészítő | Legrand | 404679 | db | 74539
6304404687 | VX3-IS hátsó elválasztó készlet IS 233/333, mag=200 mm | Legrand | 404687 | db | 111628
6304404688 | VX3-IS hátsó elválasztó készlet IS 233/333, mag=300 mm | Legrand | 404688 | db | 146473
6304020855 | VX3-IS XX3 előlaptartó keret SZÉL: 725/975 belső kábeltok nélkül | Legrand | 20855 | db | 135986
6304020856 | VX3-IS XX3 előlaptartó keret SZÉL: 975 belső kábeltokkal | Legrand | 20856 | db | 83444
6304404600 | VX3-IS XX3 gyűjtősín keret XL3 4000 elosztószekrényhez MAG/MÉLY=2200/725mm | Legrand | 404600 | db | 1452949
6304404602 | VX3-IS XX3 gyűjtősín keret XL3 4000 elosztószekrényhez MAG/MÉLY=2200/975mm | Legrand | 404602 | db | 1484333
6304404604 | VX3-IS XX3 méretre felületkezelt aluminium C gyájtősín, In=1250A | Legrand | 404604 | db | 131155
6304404606 | VX3-IS XX3 méretre felületkezelt aluminium C gyájtősín, In=2000A | Legrand | 404606 | db | 83633
6304404616 | VX3-IS 223 foglalat DPX 630 3P készülékhez | Legrand | 404616 | db | 336403
6304404617 | VX3-IS 223 foglalat DPX 630 4P készülékhez | Legrand | 404617 | db | 388292
6304404610 | VX3-IS 223 foglalat DPX3 160 3P készülékhez | Legrand | 404610 | db | 298868
6304404611 | VX3-IS 223 foglalat DPX3 160 4P készülékhez | Legrand | 404611 | db | 346022
6304404612 | VX3-IS 223 foglalat DPX3 250 3P készülékhez | Legrand | 404612 | db | 281441
6304404613 | VX3-IS 223 foglalat DPX3 250 4P készülékhez | Legrand | 404613 | db | 317694
6304404665 | VX3-IS 223 univerzális foglalat, mag: 300 mm | Legrand | 404665 | db | 565093
6304404671 | VX3-IS 223/233 előlap DPX 630 készülékekhez, mag: 300 mm | Legrand | 404671 | db | 275246
6304404673 | VX3-IS 223/233 előlap DPX 630 készülékekhez rotációs vagy motoros hajtással, mag: 300 mm | Legrand | 404673 | db | 118431
6304404670 | VX3-IS 223/233 előlap DPX3 160/250 készülékekhez, mag: 200 mm | Legrand | 404670 | db | 266932
6304404672 | VX3-IS 223/233 előlap DPX3 160/250 készülékekhez rotációs vagy motoros hajtással, mag: 200 mm | Legrand | 404672 | db | 107287
6304404675 | VX3-IS 223/233 előlap HX3 125 elosztósorhoz, mag: 300 mm | Legrand | 404675 | db | 27508
6304404674 | VX3-IS 223/233 előlap HX3 400 elosztósorhoz, mag: 300 mm | Legrand | 404674 | db | 55520
6304404626 | VX3-IS 233 foglalat DPX 630 3P készülékhez áramvédő nélkül | Legrand | 404626 | db | 676756
6304404636 | VX3-IS 233 foglalat DPX 630 3P készülékhez áramvédővel | Legrand | 404636 | db | 656159
6304404627 | VX3-IS 233 foglalat DPX 630 4P készülékhez áramvédő nélkül | Legrand | 404627 | db | 845157
6304404637 | VX3-IS 233 foglalat DPX 630 4P készülékhez áramvédővel | Legrand | 404637 | db | 805238
6304404620 | VX3-IS 233 foglalat DPX3 160 3P készülékhez áramvédő nélkül | Legrand | 404620 | db | 524379
6304404621 | VX3-IS 233 foglalat DPX3 160 4P készülékhez áramvédő nélkül | Legrand | 404621 | db | 646719
6304404631 | VX3-IS 233 foglalat DPX3 160 4P készülékhez áramvédővel | Legrand | 404631 | db | 651867
6304404622 | VX3-IS 233 foglalat DPX3 250 3P készülékhez áramvédő nélkül | Legrand | 404622 | db | 449294
6304404623 | VX3-IS 233 foglalat DPX3 250 4P készülékhez áramvédő nélkül | Legrand | 404623 | db | 535938
6304404633 | VX3-IS 233 foglalat DPX3 250 4P készülékhez áramvédővel | Legrand | 404633 | db | 551060
6304404666 | VX3-IS 233 univerzális foglalat, mag: 300 mm | Legrand | 404666 | db | 1080230
6304404681 | VX3-IS 333 előlap DPX 630 készülékekhez, mag: 300 mm | Legrand | 404681 | db | 139496
6304404683 | VX3-IS 333 előlap DPX 630 készülékekhez rotációs vagy motoros hajtással, mag: 300 mm | Legrand | 404683 | db | 146721
6304404680 | VX3-IS 333 előlap DPX3 160/250 készülékekhez, mag: 200 mm | Legrand | 404680 | db | 122414
6304404682 | VX3-IS 333 előlap DPX3 160/250 készülékekhez rotációs vagy motoros hajtással, mag: 200 mm | Legrand | 404682 | db | 135463
6304404677 | VX3-IS 333 előlap HX3 125 elosztósorhoz, mag: 300 mm | Legrand | 404677 | db | 60748
6304404676 | VX3-IS 333 előlap HX3 400 elosztósorhoz, mag: 300 mm | Legrand | 404676 | db | 68178
6304404646 | VX3-IS 333 foglalat DPX 630 3P készülékhez áramvédő nélkül | Legrand | 404646 | db | 1429422
6304404656 | VX3-IS 333 foglalat DPX 630 3P készülékhez áramvédővel | Legrand | 404656 | db | 1373161
6304404647 | VX3-IS 333 foglalat DPX 630 4P készülékhez áramvédő nélkül | Legrand | 404647 | db | 1608576
6304404657 | VX3-IS 333 foglalat DPX 630 4P készülékhez áramvédővel | Legrand | 404657 | db | 1522107
6304404640 | VX3-IS 333 foglalat DPX3 160 3P készülékhez áramvédő nélkül | Legrand | 404640 | db | 1200683
6304404641 | VX3-IS 333 foglalat DPX3 160 4P készülékhez áramvédő nélkül | Legrand | 404641 | db | 1332334
6304404651 | VX3-IS 333 foglalat DPX3 160 4P készülékhez áramvédővel | Legrand | 404651 | db | 1334477
6304404642 | VX3-IS 333 foglalat DPX3 250 3P készülékhez áramvédő nélkül | Legrand | 404642 | db | 1136393
6304404643 | VX3-IS 333 foglalat DPX3 250 4P készülékhez áramvédő nélkül | Legrand | 404643 | db | 1242484
6304404653 | VX3-IS 333 foglalat DPX3 250 4P készülékhez áramvédővel | Legrand | 404653 | db | 1248534
6304404667 | VX3-IS 333 univerzális foglalat, mag: 300 mm | Legrand | 404667 | db | 2372266
6304422688 | WIFI programozó modul Advanced forrásátkapcsoló automatikához | Legrand | 422688 | db | 244180
6304036775 | XL csavar THF M6x10 alátéttel | Legrand | 36775 | db | 149
6304046520 | XL VDI kábelrendező. 1U - 2 irányú **Készlet erejéig elérhető | Legrand | 46520 | db | 29622
6304036450 | XL VDI rögzítőcsavar M4 | Legrand | 36450 | db | 270
6304036451 | XL VDI rögzítőcsavar M5 | Legrand | 36451 | db | 270
6304020022 | XL? 160 összekötő készlet | Legrand | 20022 | db | 35452
6304401844 | XL125 tervtartó | Legrand | 401844 | db | 8465
6304401855 | XL125 tömör előlap | Legrand | 401855 | db | 5639
6304037314 | XL3 - Lexic rögzítőlap | Legrand | 37314 | db | 6681
6304020091 | XL3 csavar M6 | Legrand | 20091 | db | 151
6304020959 | XL3 csuklópánt csav. Előlapokhoz, 2db | Legrand | 20959 | db | 5638
6304020160 | XL3 DLP bevezető | Legrand | 20160 | db | 31794
6304020887 | XL3 DPX elválasztó 200mm | Legrand | 20887 | db | 234545
6304020888 | XL3 DPX elválasztó 300mm | Legrand | 20888 | db | 281224
6304020889 | XL3 DPX elválasztó 400mm | Legrand | 20889 | db | 319863
6304020196 | XL3 elosztókapocstartó belső kábeltokba 250mm | Legrand | 20196 | db | 33474
6304020195 | XL3 elosztókapocstartó külső kábeltokba | Legrand | 20195 | db | 25530
6304021121 | XL3 előlap és szerelőlap készlet DCX-M 100-160A 24mod | Legrand | 21121 | db | 73344
6304021122 | XL3 előlap és szerelőlap készlet DCX-M 200-400A 24mod | Legrand | 21122 | db | 78362
6304021120 | XL3 előlap és szerelőlap készlet DCX-M 40-63A 24mod | Legrand | 21120 | db | 80987
6304021129 | XL3 előlap és szerelőlap készlet DCX-M 630-800A 24mod | Legrand | 21129 | db | 105530
6304021124 | XL3 előlap és szerelőlap készlet vízsz DCX-M 1000-1250A 24mod | Legrand | 21124 | db | 97008
6304021127 | XL3 előlap és szerelőlap készlet vízsz DCX-M 100-160A 24mod | Legrand | 21127 | db | 78740
6304021125 | XL3 előlap és szerelőlap készlet vízsz DCX-M 1600A 24mod | Legrand | 21125 | db | 76501
6304021128 | XL3 előlap és szerelőlap készlet vízsz DCX-M 200-400A 24mod | Legrand | 21128 | db | 83047
6304021123 | XL3 előlap és szerelőlap készlet vízsz DCX-M 630-800A 24mod | Legrand | 21123 | db | 96531
6304020924 | XL3 előlap 200mm 24mod vízszintes DPX250-hez | Legrand | 20924 | db | 32299
6304020824 | XL3 előlap 200mm 24mod vízszintes DPX250-hez | Legrand | 20824 | db | 35146
6304020923 | XL3 előlap 200mm 24mod vízszintes DPX630-hoz csav. | Legrand | 20923 | db | 47986
6304020823 | XL3 előlap 200mm 24mod vízszintes DPX630-hoz 1/4ford | Legrand | 20823 | db | 53435
6304020921 | XL3 előlap 200mm 24mod vízszintes DPX630+mot-hoz csav. | Legrand | 20921 | db | 40777
6304020836 | XL3 előlap 24mod vízszintes DPX-IS 1600-hoz csavarral | Legrand | 20836 | db | 129416
6304021075 | XL3 előlap 400 mm 24 modul DPX3630+mot.forr.átkapcs.csuklóp. | Legrand | 21075 | db | 56346
6304020820 | XL3 előlap 400mm 24mod DPX 250/630-hoz 1/4ford | Legrand | 20820 | db | 44916
6304020830 | XL3 előlap 400mm 24mod DPX1600-hoz | Legrand | 20830 | db | 0
6304021110 | XL3 előlap 400mm 24mod DPX1600-hoz | Legrand | 21110 | db | 54678
6304021111 | XL3 előlap 400mm 24mod DPX1600-hoz csav. | Legrand | 21111 | db | 44893
6304020974 | XL3 előlap 400mm 24mod DPX250 forrásátkapcsolóhoz | Legrand | 20974 | db | 51108
6304021291 | XL3 előlap 400mm 24mod DPX250+motoros forrásátkapcsolóhoz csuklópántos | Legrand | 21291 | db | 49917
6304020920 | XL3 előlap 400mm 24mod DPX250/630-hoz csav. | Legrand | 20920 | db | 36124
6304021076 | XL3 előlap 400mm 24mod DPX3 630 forrásátkapcsolóhoz | Legrand | 21076 | db | 69904
6304021067 | XL3 előlap 400mm 24mod DPX3630 forrásátkapcsolóhoz | Legrand | 21067 | db | 53597
6304021069 | XL3 előlap 400mm 24mod DPX3630+motoros forrásátkapcsoló csuklópántos | Legrand | 21069 | db | 55368
6304020935 | XL3 előlap 400mm 24mod vízszintes DPX1600+rot/mot hátsó csavarral | Legrand | 20935 | db | 37695
6304020936 | XL3 előlap 400mm 24mod vízszintes DPX1600+rot/mot mellső csavarral | Legrand | 20936 | db | 53876
6304020834 | XL3 előlap 400mm 24mod vízszintesDPX1600-hoz | Legrand | 20834 | db | 57011
6304020934 | XL3 előlap 400mm 24mod vízszintesDPX1600-hoz csav. | Legrand | 20934 | db | 34751
6304021112 | XL3 előlap 400mm 36mod DPX1600-hoz csav. | Legrand | 21112 | db | 41749
6304020970 | XL3 előlap 400mm 36mod DPX250/630-hoz csavarral | Legrand | 20970 | db | 40777
6304020984 | XL3 előlap 400mm 36mod vízszintes DPX1600-hoz csav. | Legrand | 20984 | db | 42549
6304020922 | XL3 előlap 600mm 24mod DPX250/630+ÁVK csav. | Legrand | 20922 | db | 46459
6304020822 | XL3 előlap 600mm 24mod DPX250/630+ÁVK, 1/4 fordulat | Legrand | 20822 | db | 57643
6304020972 | XL3 előlap 600mm 36mod DPX250/630+ÁVK csavarral | Legrand | 20972 | db | 51174
6304020986 | XL3 előlap 800mm 24mod 2 DPX1600 forrásátkapcsolóhoz csav. | Legrand | 20986 | db | 56016
6304020987 | XL3 előlap 800mm 24mod 2 DPX1600+mot. Forrásátkapcs.hoz csav. | Legrand | 20987 | db | 51632
6304020808 | XL3 előlapi elválasztó DMX3 24mod | Legrand | 20808 | db | 36473
6304020809 | XL3 előlapi elválasztó DMX3 36mod | Legrand | 20809 | db | 64128
6304020895 | XL3 elválasztó vízszintes sín nélkül | Legrand | 20895 | db | 61493
6304020893 | XL3 elválasztó vízszintes sínekhez 725mm | Legrand | 20893 | db | 67080
6304020894 | XL3 elválasztó vízszintes sínekhez 975mm | Legrand | 20894 | db | 78359
6304020150 | XL3 fali rögzítő műanyaghoz | Legrand | 20150 | db | 18274
6304020100 | XL3 fali rögzítőtalp fémből 4db | Legrand | 20100 | db | 12336
6304020964 | XL3 fém előlap SPX 00, magasság: 300 mm | Legrand | 20964 | db | 39232
6304020963 | XL3 fém előlap SPX 000, magasság 300 mm | Legrand | 20963 | db | 41291
6304020966 | XL3 fém előlap SPX 1, magasság: 400 mm | Legrand | 20966 | db | 42841
6304020967 | XL3 fém előlap SPX 2/3, magasság: 400 mm | Legrand | 20967 | db | 43878
6304020913 | XL3 fém előlap 150mm DPX3 160 24mod csav | Legrand | 20913 | db | 30840
6304020813 | XL3 fém előlap 150mm DPX3 160 24mod 1/4ford | Legrand | 20813 | db | 31305
6304020917 | XL3 fém előlap 200mm DPX3 250 24mod csav | Legrand | 20917 | db | 32719
6304020817 | XL3 fém előlap 200mm DPX3 250 24mod 1/4ford | Legrand | 20817 | db | 33720
6304020907 | XL3 fém előlap 300mm DPX-IS 630-hoz csavarral 24mod | Legrand | 20907 | db | 29921
6304020957 | XL3 fém előlap 300mm DPX-IS 630-hoz csavarral 36mod | Legrand | 20957 | db | 37695
6304020807 | XL3 fém előlap 300mm DPX-IS 630-hoz 1/4fordulatos 24mod | Legrand | 20807 | db | 27859
6304020918 | XL3 fém előlap 300mm vizsz DPX-IS 250-hez csavarral 24mod | Legrand | 20918 | db | 34980
6304020919 | XL3 fém előlap 300mm vizsz DPX-IS 630-hez csavarral 24mod | Legrand | 20919 | db | 36871
6304020906 | XL3 fém előlap 300mm 2 DPX-IS 250-hez csavarral 24mod | Legrand | 20906 | db | 29003
6304020806 | XL3 fém előlap 300mm 2 DPX-IS 250-hez 1/4fordulatos 24mod | Legrand | 20806 | db | 45784
6304020905 | XL3 fém előlap 300mm 24mod csavarral | Legrand | 20905 | db | 39396
6304020927 | XL3 fém előlap 300mm 24mod DPX3-hez csavaros | Legrand | 20927 | db | 18179
6304020805 | XL3 fém előlap 300mm 24mod 1/4 ford | Legrand | 20805 | db | 49574
6304020965 | XL3 fém előlap 300mm 36mod csavarral | Legrand | 20965 | db | 41326
6304021113 | XL3 fém előlap 400mm DPX-IS 1600-hoz csavarral 24mod | Legrand | 21113 | db | 80318
6304021114 | XL3 fém előlap 400mm DPX-IS 1600-hoz csavarral 24mod | Legrand | 21114 | db | 34968
6304020848 | XL3 függőleges elválasztás hátsó sínekhez, 725mm mély | Legrand | 20848 | db | 268742
6304020849 | XL3 függőleges elválasztás hátsó sínekhez, 975mm mély | Legrand | 20849 | db | 310092
6304020827 | XL3 függőleges elválasztóelem, allószekrények és kábeltokok, 475mm mély | Legrand | 20827 | db | 186047
6304020828 | XL3 függőleges elválasztóelem, allószekrények és kábeltokok, 725mm mély | Legrand | 20828 | db | 227395
6304020829 | XL3 függőleges elválasztóelem, allószekrények és kábeltokok, 975mm mély | Legrand | 20829 | db | 330767
6304020837 | XL3 függőleges elválasztóelem, belső/külső kábeltok, 475mm mély | Legrand | 20837 | db | 186047
6304020838 | XL3 függőleges elválasztóelem, belső/külső kábeltok, 725mm mély | Legrand | 20838 | db | 227395
6304020839 | XL3 függőleges elválasztóelem, belső/külső kábeltok, 975mm mély | Legrand | 20839 | db | 434135
6304037320 | XL3 függőleges szigelőtartó 800A | Legrand | 37320 | db | 25611
6304037321 | XL3 függőleges szigetelőtartó 1000A | Legrand | 37321 | db | 38580
6304037324 | XL3 függőleges szigetelőtartó 4000A | Legrand | 37324 | db | 86356
6304037312 | XL3 függőleges szigetelőtartó 6300A | Legrand | 37312 | db | 96785
6304037322 | XL3 függőleges/vízszintes szigetelőtartó, 1600A | Legrand | 37322 | db | 41510
6304020896 | XL3 gyűjtősín alsó lezárás | Legrand | 20896 | db | 35660
6304020877 | XL3 gyűjtősín elválasztó hátsó 200mm | Legrand | 20877 | db | 15154
6304020878 | XL3 gyűjtősín elválasztó hátsó 300mm | Legrand | 20878 | db | 18308
6304020879 | XL3 gyűjtősín elválasztó hátsó 400mm | Legrand | 20879 | db | 23472
6304037310 | XL3 gyűjtősín tartó, függőleges 400A | Legrand | 37310 | db | 15887
6304037315 | XL3 gyűjtősín tartó, merev, lapos 400A | Legrand | 37315 | db | 16356
6304020952 | XL3 gyűjtősín tartó SPX 000/00/1/2/3 | Legrand | 20952 | db | 43364
6304020050 | XL3 IP2X csatlakozókapocs tartó, 2 db | Legrand | 20050 | db | 3080
6304020098 | XL3 javítófesték RAL7035 | Legrand | 20098 | db | 11019
6304405225 | XL3 kábelbevezető gyűrű | Legrand | 405225 | db | 1170
6304020470 | XL3 kábelcsatorna tartó 36 mod. | Legrand | 20470 | db | 14424
6304020093 | XL3 kábelvezető gyűrű függőleges | Legrand | 20093 | db | 1791
6304020094 | XL3 kábelvezető gyűrű vízszintes | Legrand | 20094 | db | 1324
6304037359 | XL3 kalap fejű csavar M10 anyával | Legrand | 37359 | db | 5979
6304404495 | XL3 kalapácsfejű csavar M8 anyával 40mm (100 db) | Legrand | 404495 | db | 156299
6304020092 | XL3 klipsz M6 | Legrand | 20092 | db | 980
6304020900 | XL3 moduláris fém előlap 150mm 24mod csavarral | Legrand | 20900 | db | 18037
6304020800 | XL3 moduláris fém előlap 150mm 24mod 1/4fordulatos | Legrand | 20800 | db | 19227
6304020950 | XL3 moduláris fém előlap 150mm 36mod csavarral | Legrand | 20950 | db | 18037
6304020901 | XL3 moduláris fém előlap 200mm 24mod csavarral | Legrand | 20901 | db | 20103
6304020801 | XL3 moduláris fém előlap 200mm 24mod 1/4fordulatos | Legrand | 20801 | db | 20623
6304020951 | XL3 moduláris fém előlap 200mm 36mod csavarral | Legrand | 20951 | db | 21661
6304020910 | XL3 moduláris, fém előlap 300mm 24mod csavaros | Legrand | 20910 | db | 29783
6304020810 | XL3 moduláris fém előlap 300mm 24mod 1/4fordulatos | Legrand | 20810 | db | 27859
6304020960 | XL3 moduláris fém előlap 300mm 36mod csavarral | Legrand | 20960 | db | 18698
6304020201 | XL3 moduláris tartósín | Legrand | 20201 | db | 6212
6304020051 | XL3 modultakaró 24m | Legrand | 20051 | db | 2682
6304020596 | XL3 oldalsó elválasztó DPX1600 | Legrand | 20596 | db | 30487
6304020597 | XL3 oldalsó elválasztó lap magasság:200 | Legrand | 20597 | db | 45988
6304020598 | XL3 oldalsó elválasztó lap magasság:300 | Legrand | 20598 | db | 52133
6304020599 | XL3 oldalsó elválasztó lap magasság:400 | Legrand | 20599 | db | 62799
6304020399 | XL3 öntapadó címketartó | Legrand | 20399 | db | 3000
6304020641 | XL3 perforált szerelőlap 200mm sz.600mm | Legrand | 20641 | db | 28453
6304020642 | XL3 perforált szerelőlap 400mm sz.600mm | Legrand | 20642 | db | 37824
6304020802 | XL3 rekesz szett DMX3 2500/4000, 600x725 24mod | Legrand | 20802 | db | 826944
6304020818 | XL3 rekesz szett DMX3 2500/4000, 600x975 24mod | Legrand | 20818 | db | 336421
6304020803 | XL3 rekesz szett DMX3 2500/4000, 850x725 36mod | Legrand | 20803 | db | 1033689
6304020819 | XL3 rekesz szett DMX3 2500/4000, 850x975 36mod | Legrand | 20819 | db | 381276
6304020897 | XL3 rekesz tartaléknak | Legrand | 20897 | db | 51160
6304337400 | XL3 S 160 fali rögzítőtalp 4db | Legrand | 337400 | db | 8268
6304339710 | XL3 S 160 foganytú zár nélkül | Legrand | 339710 | db | 4939
6304339715 | XL3 S 160 foganytú 405 zár 2db kulcs | Legrand | 339715 | db | 13149
6304337404 | XL3 S 160 készlet függőleges soroláshoz | Legrand | 337404 | db | 3629
6304338240 | XL3 S 160 sínmagasító DPX3 160/250+moduláris | Legrand | 338240 | db | 9064
6304337406 | XL3 S 160 süllyesztett szekrény rögzítő készlet üreges falba | Legrand | 337406 | db | 43696
6304337410 | XL3 S 160 szerelőlap DPX3 160 készülékhez - 24 mod | Legrand | 337410 | db | 59484
6304337252 | XL3 S 160 teli ajtó 2X24 mod | Legrand | 337252 | db | 50852
6304337253 | XL3 S 160 teli ajtó 3X24 mod | Legrand | 337253 | db | 55320
6304337254 | XL3 S 160 teli ajtó 4X24 mod | Legrand | 337254 | db | 61368
6304337264 | XL3 S 160 teli ajtó 4X36 mod | Legrand | 337264 | db | 73410
6304337255 | XL3 S 160 teli ajtó 5X24 mod | Legrand | 337255 | db | 67581
6304337265 | XL3 S 160 teli ajtó 5X36 mod | Legrand | 337265 | db | 91415
6304337256 | XL3 S 160 teli ajtó 6X24 mod | Legrand | 337256 | db | 70368
6304337266 | XL3 S 160 teli ajtó 6X36 mod | Legrand | 337266 | db | 99727
6304337257 | XL3 S 160 teli ajtó 7X24 mod | Legrand | 337257 | db | 90032
6304337267 | XL3 S 160 teli ajtó 7X36 mod | Legrand | 337267 | db | 106652
6304337258 | XL3 S 160 teli ajtó 8X24 mod | Legrand | 337258 | db | 92801
6304337268 | XL3 S 160 teli ajtó 8X36 mod | Legrand | 337268 | db | 110808
6304337202 | XL3 S 160 2 sor 48 mod fém fali előszerelt elosztószekrény | Legrand | 337202 | db | 100209
6304337222 | XL3 S 160 2 sor 48 mod fém süllyesztett előszerelt elosztószekrény | Legrand | 337222 | db | 113486
6304337203 | XL3 S 160 3 sor 72 mod fém fali előszerelt elosztószekrény | Legrand | 337203 | db | 110785
6304337223 | XL3 S 160 3 sor 72 mod fém süllyesztett előszerelt elosztószekrény | Legrand | 337223 | db | 121885
6304337214 | XL3 S 160 4 sor 144 mod fém fali előszerelt elosztószekrény | Legrand | 337214 | db | 180061
6304337234 | XL3 S 160 4 sor 144 mod fém süllyesztett előszerelt elosztószekrény | Legrand | 337234 | db | 182832
6304337204 | XL3 S 160 4 sor 96 mod fém fali előszerelt elosztószekrény | Legrand | 337204 | db | 132843
6304337224 | XL3 S 160 4 sor 96 mod fém süllyesztett előszerelt elosztószekrény | Legrand | 337224 | db | 131379
6304337205 | XL3 S 160 5 sor 120 mod fém fali előszerelt elosztószekrény | Legrand | 337205 | db | 156839
6304337225 | XL3 S 160 5 sor 120 mod fém süllyesztett előszerelt elosztószekrény | Legrand | 337225 | db | 149476
6304337215 | XL3 S 160 5 sor 180 mod fém fali előszerelt elosztószekrény | Legrand | 337215 | db | 277018
6304337235 | XL3 S 160 5 sor 180 mod fém süllyesztett előszerelt elosztószekrény | Legrand | 337235 | db | 318571
6304337206 | XL3 S 160 6 sor 144 mod fém fali előszerelt elosztószekrény | Legrand | 337206 | db | 178863
6304337226 | XL3 S 160 6 sor 144 mod fém süllyesztett előszerelt elosztószekrény | Legrand | 337226 | db | 181447
6304337216 | XL3 S 160 6 sor 216 mod fém fali előszerelt elosztószekrény | Legrand | 337216 | db | 318571
6304337236 | XL3 S 160 6 sor 216 mod fém süllyesztett előszerelt elosztószekrény | Legrand | 337236 | db | 346273
6304337207 | XL3 S 160 7 sor 168 mod fém fali előszerelt elosztószekrény | Legrand | 337207 | db | 249316
6304337227 | XL3 S 160 7 sor 168 mod fém süllyesztett előszerelt elosztószekrény | Legrand | 337227 | db | 304720
6304337217 | XL3 S 160 7 sor 252 mod fém fali előszerelt elosztószekrény | Legrand | 337217 | db | 367049
6304337237 | XL3 S 160 7 sor 252 mod fém süllyesztett előszerelt elosztószekrény | Legrand | 337237 | db | 367049
6304337208 | XL3 S 160 8 sor 192 mod fém fali előszerelt elosztószekrény | Legrand | 337208 | db | 283944
6304337228 | XL3 S 160 8 sor 192 mod fém süllyesztett előszerelt elosztószekrény | Legrand | 337228 | db | 332422
6304337218 | XL3 S 160 8 sor 288 mod fém fali előszerelt elosztószekrény | Legrand | 337218 | db | 409987
6304337238 | XL3 S 160 8 sor 288 mod fém süllyesztett előszerelt elosztószekrény | Legrand | 337238 | db | 409987
6304339931 | XL3 S 4000 Alu gyűjtősíntartó lépcsőzetes D75 400-450mm | Legrand | 339931 | db | 68829
6304339932 | XL3 S 4000 Alu gyűjtősíntartó lépcsőzetes D75 600mm | Legrand | 339932 | db | 71081
6304339933 | XL3 S 4000 Alu gyűjtősíntartó lépcsőzetes D75 800mm | Legrand | 339933 | db | 74937
6304338143 | XL3 S 4000 belső kábeltok készlet 2000x400mm | Legrand | 338143 | db | 197918
6304338153 | XL3 S 4000 belső kábeltok készlet 2200x400mm | Legrand | 338153 | db | 200340
6304338156 | XL3 S 4000 előlap tartó keret 2000mm | Legrand | 338156 | db | 53091
6304338158 | XL3 S 4000 előlap tartó keret 2200mm | Legrand | 338158 | db | 55080
6304339940 | XL3 S 4000 gyűjtősíntartó készlet alumínium C sínhez | Legrand | 339940 | db | 7212
6304339938 | XL3 S 4000 gyűjtősíntartó készlet lapos réz sínhez 50x10-60x10mm | Legrand | 339938 | db | 10641
6304339936 | XL3 S 4000 gyűjtősíntartó készlet lapos réz sínhez 50x5-63x5mm | Legrand | 339936 | db | 11082
6304339937 | XL3 S 4000 gyűjtősíntartó készlet lapos réz sínhez 75x5-125x5mm | Legrand | 339937 | db | 12075
6304339939 | XL3 S 4000 gyűjtősíntartó készlet lapos réz sínhez 80x10-120x10mm | Legrand | 339939 | db | 11437
6304338180 | XL3 S 4000 IP30 borítás függőleges készlet 2000mm szekrényhez | Legrand | 338180 | db | 76657
6304339731 | XL3 S 4000 keresztrúd 16M vagy 450mm mély szekrényhez, vastag | Legrand | 339731 | db | 11480
6304339735 | XL3 S 4000 keresztrúd 24M vagy 600mm mély szekrényhez, vastag | Legrand | 339735 | db | 56326
6304339730 | XL3 S 4000 keresztrúd 350mm külső kábeltokhoz, vastag | Legrand | 339730 | db | 71206
6304339736 | XL3 S 4000 keresztrúd 36M vagy 800mm mély szekrényhez, vastag | Legrand | 339736 | db | 66223
6304339734 | XL3 S 4000 keresztrúd 400mm mély szekrényhez, vastag | Legrand | 339734 | db | 53258
6304338174 | XL3 S 4000 közbenső szerelőlap | Legrand | 338174 | db | 75042
6304338210 | XL3 S 4000 Magasító keret sarokszekrényhez 400x400mm | Legrand | 338210 | db | 72625
6304338211 | XL3 S 4000 Magasító keret sarokszekrényhez 600x600mm | Legrand | 338211 | db | 109934
6304338212 | XL3 S 4000 Magasító keret sarokszekrényhez 800x800mm | Legrand | 338212 | db | 116320
6304339929 | XL3 S 4000 Réz gyűjtősíntartó egymáshoz igazodó D125 800mm | Legrand | 339929 | db | 88556
6304339930 | XL3 S 4000 Réz kiegészítő gyűjtősíntartó egymáshoz igazodó 4000A D125 | Legrand | 339930 | db | 60632
6304339925 | XL3 S 4000 Réz/Alu gyűjtősíntartó egymáshoz igazodó D125 600mm | Legrand | 339925 | db | 82517
6304339926 | XL3 S 4000 Réz/Alu gyűjtősíntartó egymáshoz igazodó D125 800mm | Legrand | 339926 | db | 86374
6304339920 | XL3 S 4000 Réz/Alu gyűjtősíntartó egymáshoz igazodó D75 400-450mm | Legrand | 339920 | db | 63141
6304339921 | XL3 S 4000 Réz/Alu gyűjtősíntartó egymáshoz igazodó D75 600mm | Legrand | 339921 | db | 65683
6304339922 | XL3 S 4000 Réz/Alu gyűjtősíntartó egymáshoz igazodó D75 800mm | Legrand | 339922 | db | 68935
6304339924 | XL3 S 4000 Réz/Alu gyűjtősíntartók egymáshoz rögzítéséhez | Legrand | 339924 | db | 12543
6304339927 | XL3 S 4000 Réz/Alu kiegészítő gyűjtősíntartó egymáshoz igazodó D125 | Legrand | 339927 | db | 71556
6304339923 | XL3 S 4000 Réz/Alu kiegészítő gyűjtősíntartó egymáshoz igazodó D75 | Legrand | 339923 | db | 49620
6304339713 | XL3 S 4000 tartalék foggantyú | Legrand | 339713 | db | 14592
6304338170 | XL3 S 4000 teljes magasságú szerelőlap 2000x600mm | Legrand | 338170 | db | 168607
6304338171 | XL3 S 4000 teljes magasságú szerelőlap 2000x600mm | Legrand | 338171 | db | 189618
6304338172 | XL3 S 4000 teljes magasságú szerelőlap 2200x600mm | Legrand | 338172 | db | 175820
6304338173 | XL3 S 4000 teljes magasságú szerelőlap 2200x600mm | Legrand | 338173 | db | 199347
6304339718 | XL3 S 4000-hez 405-ös kulcsos hengerzár | Legrand | 339718 | db | 24341
6304338201 | XL3 S 630 és 4000 burkolati lap magasító kerethez 350mm hossz, 2 db | Legrand | 338201 | db | 6292
6304338206 | XL3 S 630 és 4000 burkolati lap magasító kerethez 400mm hossz, 2 db | Legrand | 338206 | db | 7466
6304338202 | XL3 S 630 és 4000 burkolati lap magasító kerethez 450mm hossz, 2 db | Legrand | 338202 | db | 7665
6304338203 | XL3 S 630 és 4000 burkolati lap magasító kerethez 600mm hossz, 2 db | Legrand | 338203 | db | 10105
6304338204 | XL3 S 630 és 4000 burkolati lap magasító kerethez 800mm hossz, 2 db | Legrand | 338204 | db | 11897
6304339721 | XL3 S 630 és 4000 földelősín tartó | Legrand | 339721 | db | 13389
6304339751 | XL3 S 630 és 4000 függőleges, ferde univerzális síntartó kábeltokhoz | Legrand | 339751 | db | 15129
6304337967 | XL3 S 630 és 4000 IP30 borítás függőleges készlet 1800mm szekrényhez | Legrand | 337967 | db | 34890
6304337971 | XL3 S 630 és 4000 IP30 borítás vízszintes készlet kábeltokhoz | Legrand | 337971 | db | 32961
6304337972 | XL3 S 630 és 4000 IP30 borítás vízszintes készlet 16M-hoz | Legrand | 337972 | db | 14855
6304337973 | XL3 S 630 és 4000 IP30 borítás vízszintes készlet 24M-hoz | Legrand | 337973 | db | 16710
6304337974 | XL3 S 630 és 4000 IP30 borítás vízszintes készlet 36M-hoz | Legrand | 337974 | db | 18565
6304339737 | XL3 S 630 és 4000 keresztrúd belső kábeltokhoz, vékony | Legrand | 339737 | db | 46368
6304337979 | XL3 S 630 és 4000 keresztrúd külső kábeltokhoz, vékony | Legrand | 337979 | db | 33296
6304337980 | XL3 S 630 és 4000 keresztrúd 16M szekrény vagy 450mm kábeltokhoz, vékony | Legrand | 337980 | db | 28583
6304337981 | XL3 S 630 és 4000 keresztrúd 24M szekrényhez, vékony | Legrand | 337981 | db | 29596
6304337982 | XL3 S 630 és 4000 keresztrúd 36M szekrényhez, vékony | Legrand | 337982 | db | 35469
6304338200 | XL3 S 630 és 4000 magasító keret sarokelemei 4 db/szett | Legrand | 338200 | db | 12475
6304020692 | XL3 sínrögzítő SPX-V-hez SPX-V 00/1/2/3 | Legrand | 20692 | db | 73042
6304021051 | XL3 SPX3-V 00/1/2/3 24M fém előlap magasság: 800mm | Legrand | 21051 | db | 63428
6304021052 | XL3 SPX3-V 00/1/2/3 36M fém előlap magasság: 800mm | Legrand | 21052 | db | 86258
6304021050 | XL3 SPX3-V 185mm gyűjtősín-tartó rögzítő | Legrand | 21050 | db | 43495
6304020080 | XL3 szegecs szigetelő XL3 szekrényhez | Legrand | 20080 | db | 156
6304020949 | XL3 szellőző előlap 24 modulos | Legrand | 20949 | db | 36124
6304020953 | XL3 szerelőlap SPX 000/00 | Legrand | 20953 | db | 21364
6304020954 | XL3 szerelőlap SPX 1 | Legrand | 20954 | db | 25638
6304020955 | XL3 szerelőlap SPX 2 | Legrand | 20955 | db | 27625
6304020956 | XL3 szerelőlap SPX 3 | Legrand | 20956 | db | 28128
6304020688 | XL3 szerelőlap 2 fix DPX3 forrásátkapcsolókhoz 24m | Legrand | 20688 | db | 137878
6304020738 | XL3 szerelőlap 2 kikocs DPX3 24m | Legrand | 20738 | db | 163290
6304021100 | XL3 szerelőlap 600mm DPX 1600-hoz 24mod. | Legrand | 21100 | db | 38287
6304020624 | XL3 szerelőlap 600mm DPX 250+/-dif vízszintes 24mod. | Legrand | 20624 | db | 27587
6304020623 | XL3 szerelőlap 600mm DPX 630+/-dif vízszintes 24mod. | Legrand | 20623 | db | 90471
6304020613 | XL3 szerelőlap 600mm DPX3 forrásváltó 24mod. | Legrand | 20613 | db | 57527
6304020608 | XL3 szerelőlap 600mm DPX3 rotációval 24mod. | Legrand | 20608 | db | 31203
6304020615 | XL3 szerelőlap 600mm vízszintes DPX3 160-hoz | Legrand | 20615 | db | 19730
6304020617 | XL3 szerelőlap 600mm vízszintes DPX3 250-hez | Legrand | 20617 | db | 25886
6304020605 | XL3 szerelőlap 600mm 1 v 2 DPX-IS 250-hez 24mod. | Legrand | 20605 | db | 25273
6304020607 | XL3 szerelőlap 600mm 1 v 2 DPX-IS 630-hoz 24mod. | Legrand | 20607 | db | 26726
6304020620 | XL3 szerelőlap 600mm 1-3 DPX 250/630-hoz 24mod. | Legrand | 20620 | db | 29921
6304020622 | XL3 szerelőlap 600mm 1-3 DPX 250/630-hoz+dif 24mod. | Legrand | 20622 | db | 31995
6304020627 | XL3 szerelőlap 600mm 1-3 DPX3 36mod. | Legrand | 20627 | db | 24424
6304020611 | XL3 szerelőlap 600mm 1-3 DPX3-höz 24mod. | Legrand | 20611 | db | 30277
6304021102 | XL3 szerelőlap 850mm DPX 1600-hoz 36mod | Legrand | 21102 | db | 43748
6304020655 | XL3 szerelőlap 850mm 1 v 2 DPX-IS 250-hez 36mod. | Legrand | 20655 | db | 26469
6304020657 | XL3 szerelőlap 850mm 1 v 2 DPX-IS 630-hoz 36mod. | Legrand | 20657 | db | 31947
6304020670 | XL3 szerelőlap 850mm 1-3 DPX 250/630-hoz 36mod. | Legrand | 20670 | db | 32072
6304020672 | XL3 szerelőlap 850mm 1-3 DPX 250/630-hoz+dif 36mod. | Legrand | 20672 | db | 39949
6304020661 | XL3 szerelőlap 850mm 1-3 DPX3-höz -hez 36 mod. | Legrand | 20661 | db | 44898
6304020530 | XL3 tartóborda rögzítő átkötő sínezéshez | Legrand | 20530 | db | 13300
6304020197 | XL3 teli előlap kábeltok műanyag 300mm | Legrand | 20197 | db | 40468
6304020198 | XL3 teli előlap kábeltok műanyag 400mm | Legrand | 20198 | db | 42604
6304020199 | XL3 teli előlap kábeltok műanyag 550mm | Legrand | 20199 | db | 45144
6304020529 | XL3 tetőkonzol Zucchini energiasín fogadásához | Legrand | 20529 | db | 41568
6304020540 | XL3 töm szerelőlap 1800mm sz 600mm | Legrand | 20540 | db | 157965
6304020130 | XL3 tömítőkészlet IP43 | Legrand | 20130 | db | 20736
6304020841 | XL3 tömör fém előlap 100mm 24mod | Legrand | 20841 | db | 18565
6304020991 | XL3 tömör fém előlap 100mm 36 modulos csav. | Legrand | 20991 | db | 17002
6304020842 | XL3 tömör fém előlap 150mm 24mod | Legrand | 20842 | db | 17092
6304020992 | XL3 tömör fém előlap 150mm 36 modulos csav. | Legrand | 20992 | db | 18037
6304020843 | XL3 tömör fém előlap 200mm 24mod | Legrand | 20843 | db | 19760
6304020993 | XL3 tömör fém előlap 200mm 36 modulos csav. | Legrand | 20993 | db | 20021
6304020844 | XL3 tömör fém előlap 300mm 24mod | Legrand | 20844 | db | 25648
6304020994 | XL3 tömör fém előlap 300mm 36 modulos csav. | Legrand | 20994 | db | 20623
6304020845 | XL3 tömör fém előlap 400mm 24mod | Legrand | 20845 | db | 32817
6304020995 | XL3 tömör fém előlap 400mm 36 moduloscsav. | Legrand | 20995 | db | 23288
6304020840 | XL3 tömör fém előlap 50mm 24mod | Legrand | 20840 | db | 15994
6304020940 | XL3 tömör fém előlap 50mm 24mod csav. | Legrand | 20940 | db | 15994
6304020990 | XL3 tömör fém előlap 50mm 36 modulos csav. | Legrand | 20990 | db | 17316
6304020846 | XL3 tömör fém előlap 600mm 24mod | Legrand | 20846 | db | 40649
6304020996 | XL3 tömör fém előlap 600mm 36 modulos csav. | Legrand | 20996 | db | 25793
6304020941 | XL3 tömör fém előlap100mm 24mod csav. | Legrand | 20941 | db | 17615
6304020942 | XL3 tömör fém előlap150mm 24mod csav. | Legrand | 20942 | db | 17316
6304020943 | XL3 tömör fém előlap200mm 24mod csav. | Legrand | 20943 | db | 20021
6304020944 | XL3 tömör fém előlap300mm 24mod csav. | Legrand | 20944 | db | 24914
6304020945 | XL3 tömör fém előlap400mm 24mod csav. | Legrand | 20945 | db | 32509
6304020946 | XL3 tömör fém előlap600mm 24mod csav. | Legrand | 20946 | db | 37677
6304020640 | XL3 tömör szerelőlap 100mm sz 600mm állítható | Legrand | 20640 | db | 46019
6304020690 | XL3 tömör szerelőlap 100mm sz 850mm állítható | Legrand | 20690 | db | 49953
6304020647 | XL3 tömör szerelőlap 200mm sz 600mm állítható | Legrand | 20647 | db | 64562
6304020649 | XL3 tömör szerelőlap 200mm sz 850mm állítható | Legrand | 20649 | db | 66664
6304020643 | XL3 tömör szerelőlap 200mm sz.600mm | Legrand | 20643 | db | 23101
6304020648 | XL3 tömör szerelőlap 400mm sz 600mm állítható | Legrand | 20648 | db | 87337
6304020644 | XL3 tömör szerelőlap 400mm sz.600mm | Legrand | 20644 | db | 27003
6304020646 | XL3 tömör szerelőlap 400mm 36 mod széleshez sz.850mm | Legrand | 20646 | db | 34791
6304020645 | XL3 tömör szerelőlap 600mm sz.600mm | Legrand | 20645 | db | 36583
6304020602 | XL3 univerzális kalapsín állítható 24 mod | Legrand | 20602 | db | 11885
6304020652 | XL3 univerzális kalapsín állítható 36 mod | Legrand | 20652 | db | 17862
6304020604 | XL3 univerzális kalapsín 600 mm 24 mod | Legrand | 20604 | db | 4835
6304020654 | XL3 univerzális kalapsín 850 mm 36 mod | Legrand | 20654 | db | 10253
6304020090 | XL3 univerzális szigetelő tartó | Legrand | 20090 | db | 9080
6304020070 | XL3 vezetékcsatorna-tartó készlet 2db | Legrand | 20070 | db | 1790
6304020989 | XL3 világítási készlet | Legrand | 20989 | db | 123041
6304020592 | XL3 vízszintes elválasztó lap 36 mod | Legrand | 20592 | db | 56593
6304020892 | XL3 vízszintes elválasztó 24mod | Legrand | 20892 | db | 51160
6304020891 | XL3 vizszintes felső/alsó elválasztó 24m | Legrand | 20891 | db | 38754
6304020899 | XL3 vizszintes felső/alsó elválasztó 36m | Legrand | 20899 | db | 45988
6304020873 | XL3 vízszintes gyűjtősín elválasztó 475mm külső kábeltokhoz U alakú | Legrand | 20873 | db | 53091
6304020870 | XL3 vízszintes gyűjtősín elválasztó 475mm U alakú | Legrand | 20870 | db | 46171
6304020874 | XL3 vízszintes gyűjtősín elválasztó 725mm külső kábeltokhoz U alakú | Legrand | 20874 | db | 66364
6304020871 | XL3 vízszintes gyűjtősín elválasztó 725mm U alakú | Legrand | 20871 | db | 48576
6304020875 | XL3 vízszintes gyűjtősín elválasztó 725mm 4000A-ig külső kábeltokhoz | Legrand | 20875 | db | 64133
6304020872 | XL3 vízszintes gyűjtősín elválasztó 725mm 4000A-ig U alakú | Legrand | 20872 | db | 50424
6304020886 | XL3 vízszintes gyűjtősín elválasztó 975mm 4000A-ig külső kábeltokhoz | Legrand | 20886 | db | 193068
6304020876 | XL3 vízszintes gyűjtősín elválasztó 975mm 4000A-ig U alakú | Legrand | 20876 | db | 268742
6304020618 | XL3 vízszintes szerelőlap DPX-IS 250-hez 24mod | Legrand | 20618 | db | 48076
6304020619 | XL3 vízszintes szerelőlap DPX-IS 630-hez 24mod | Legrand | 20619 | db | 48249
6304020293 | XL3 zár 1242E | Legrand | 20293 | db | 13760
6304020294 | XL3 zár 1243A | Legrand | 20294 | db | 13130
6304020291 | XL3 zár 405 | Legrand | 20291 | db | 11931
6304020292 | XL3 zár 455 | Legrand | 20292 | db | 11931
6304401871 | XL3 125 átlátszó ajtó 1s 18m | Legrand | 401871 | db | 10436
6304401872 | XL3 125 átlátszó ajtó 2s 36m | Legrand | 401872 | db | 13261
6304401873 | XL3 125 átlátszó ajtó 3s 54m | Legrand | 401873 | db | 16077
6304401874 | XL3 125 átlátszó ajtó 4s 72m | Legrand | 401874 | db | 20019
6304401676 | XL3 125 falon kívüli elosztószekrény 1 sor 18 modul, műanyag | Legrand | 401676 | db | 37536
6304401677 | XL3 125 falon kívüli elosztószekrény 2 sor 36 modul, műanyag | Legrand | 401677 | db | 47382
6304401678 | XL3 125 falon kívüli elosztószekrény 3 sor 54 modul, műanyag | Legrand | 401678 | db | 56967
6304401679 | XL3 125 falon kívüli elosztószekrény 4 sor 72 modul, műanyag | Legrand | 401679 | db | 69667
6304401845 | XL3 125 összekötő készlet | Legrand | 401845 | db | 9306
6304401853 | XL3 125 perforált szerelőlap | Legrand | 401853 | db | 9874
6304401850 | XL3 125 PM keret | Legrand | 401850 | db | 615
6304401856 | XL3 125 rögzítőláb fk, 4db | Legrand | 401856 | db | 7048
6304404821 | XL3 125 szekrényhez 50 lyukas elosztókapocs tartó műanyag 385mm hosszú | Legrand | 404821 | db | 1477
6304401861 | XL3 125 teli ajtó 1s 18m | Legrand | 401861 | db | 9591
6304401862 | XL3 125 teli ajtó 2s 36m | Legrand | 401862 | db | 11563
6304401863 | XL3 125 teli ajtó 3s 54m | Legrand | 401863 | db | 13541
6304401864 | XL3 125 teli ajtó 4s 72m | Legrand | 401864 | db | 15792
6304401851 | XL3 125 zár n° 850 | Legrand | 401851 | db | 3385
6304020020 | XL3 160 kábelbevezető lap | Legrand | 20020 | db | 8629
6304020035 | XL3 160 kábelrögzítő tartó | Legrand | 20035 | db | 4771
6304020021 | XL3 160 perforált kábelbevezető lap | Legrand | 20021 | db | 21178
6304020071 | XL3 160 perforált kábelbevezető lap - műanyag elosztószekrényhez | Legrand | 20071 | db | 42602
6304020010 | XL3 160 rögzítés falhoz, XL3 160 süllyesztett elosztószekrényhez | Legrand | 20010 | db | 29430
6304020252 | XL3 160 teli ajtó domború 450mm | Legrand | 20252 | db | 67213
6304020272 | XL3 160 teli ajtó lapos 450mm | Legrand | 20272 | db | 73204
6304020000 | XL3 160 univerzális sín | Legrand | 20000 | db | 3488
6304020262 | XL3 160 üveg ajtó domború 450mm | Legrand | 20262 | db | 96504
6304020282 | XL3 160 üveg ajtó lapos 450mm | Legrand | 20282 | db | 101875
6304020052 | XL3 160 2 sor 450x575x147 műanyag elosztószekrény | Legrand | 20052 | db | 153483
6304020002 | XL3 160 2 sor 48 mod fém fali előszerelt elosztószekrény | Legrand | 20002 | db | 120135
6304020053 | XL3 160 3 sor 600x575x147 műanyag elosztószekrény | Legrand | 20053 | db | 155036
6304020045 | XL3 160 3 sor 72 mod DPX160, falonkívüli fém fali előszerelt elosztószekrény | Legrand | 20045 | db | 216914
6304020003 | XL3 160 3 sor 72 mod fém fali előszerelt elosztószekrény | Legrand | 20003 | db | 132814
6304020013 | XL3 160 3 sor 72 mod süllyesztett elosztószekrény | Legrand | 20013 | db | 133947
6304020054 | XL3 160 4 sor 750x575x147 műanyag elosztószekrény | Legrand | 20054 | db | 175709
6304020046 | XL3 160 4 sor 96 mod DPX160 falonkívüli fém fali előszerelt elosztószekrény | Legrand | 20046 | db | 207491
6304020004 | XL3 160 4 sor 96 mod fém fali előszerelt elosztószekrény | Legrand | 20004 | db | 159260
6304020014 | XL3 160 4 sor 96 mod süllyesztett elosztószekrény | Legrand | 20014 | db | 144378
6304020005 | XL3 160 5 sor 120 mod fém fali előszerelt elosztószekrény | Legrand | 20005 | db | 188029
6304020015 | XL3 160 5 sor 120 mod süllyesztett elosztószekrény | Legrand | 20015 | db | 164270
6304020055 | XL3 160 5 sor 900x575x147 műanyag elosztószekrény | Legrand | 20055 | db | 196386
6304020056 | XL3 160 6 sor 1050x575x147 műanyag elosztószekrény | Legrand | 20056 | db | 252514
6304020006 | XL3 160 6 sor 144 mod fém fali előszerelt elosztószekrény | Legrand | 20006 | db | 214429
6304020016 | XL3 160 6 sor 144 mod süllyesztett elosztószekrény | Legrand | 20016 | db | 178008
6304037300 | XL3 160-hoz kiegészítő védőföld sín | Legrand | 37300 | db | 15297
6304020256 | XL3 160/400 teli ajtó domború 1050mm | Legrand | 20256 | db | 165030
6304020253 | XL3 160/400 teli ajtó domború 600mm | Legrand | 20253 | db | 72519
6304020254 | XL3 160/400 teli ajtó domború 750mm | Legrand | 20254 | db | 79708
6304020255 | XL3 160/400 teli ajtó domború 900mm | Legrand | 20255 | db | 161218
6304020276 | XL3 160/400 teli ajtó lapos 1050mm | Legrand | 20276 | db | 97902
6304020273 | XL3 160/400 teli ajtó lapos 600mm | Legrand | 20273 | db | 93719
6304020274 | XL3 160/400 teli ajtó lapos 750mm | Legrand | 20274 | db | 87687
6304020275 | XL3 160/400 teli ajtó lapos 900mm | Legrand | 20275 | db | 93731
6304020266 | XL3 160/400 üveg ajtó domború 1050mm | Legrand | 20266 | db | 161881
6304020263 | XL3 160/400 üveg ajtó domború 600mm | Legrand | 20263 | db | 116091
6304020264 | XL3 160/400 üveg ajtó domború 750mm | Legrand | 20264 | db | 112721
6304020265 | XL3 160/400 üveg ajtó domború 900mm | Legrand | 20265 | db | 143941
6304020286 | XL3 160/400 üveg ajtó lapos 1050mm | Legrand | 20286 | db | 148577
6304020283 | XL3 160/400 üveg ajtó lapos 600mm | Legrand | 20283 | db | 106373
6304020284 | XL3 160/400 üveg ajtó lapos 750mm | Legrand | 20284 | db | 112344
6304020285 | XL3 160/400 üveg ajtó lapos 900mm | Legrand | 20285 | db | 124831
6304020206 | XL3 400 alumínium sín 24 modul | Legrand | 20206 | db | 10483
6304020365 | XL3 400 fém előlap 150mm vízszintes DPX3 160-hoz | Legrand | 20365 | db | 26346
6304020366 | XL3 400 fém előlap 150mm vízszintes DPX3 250-hoz | Legrand | 20366 | db | 29702
6304020309 | XL3 400 fém előlap 400mm DPX3 160/250-hez motoros hajtással | Legrand | 20309 | db | 41051
6304020311 | XL3 400 fém előlap 400mm DPX3 250-hez | Legrand | 20311 | db | 24432
6304020185 | XL3 400 IP55 1115mm | Legrand | 20185 | db | 387798
6304020182 | XL3 400 IP55 515mm | Legrand | 20182 | db | 298166
6304020183 | XL3 400 IP55 715mm | Legrand | 20183 | db | 316837
6304020184 | XL3 400 IP55 915mm | Legrand | 20184 | db | 634258
6304020171 | XL3 400 kábelbevezető lap műanyaghoz | Legrand | 20171 | db | 20365
6304020170 | XL3 400 kábelcsatorna tartó | Legrand | 20170 | db | 4526
6304020137 | XL3 400 kábelrögzítő sín kábeltokba | Legrand | 20137 | db | 11108
6304020135 | XL3 400 kábelrögzítő sín szekrénybe | Legrand | 20135 | db | 13514
6304020166 | XL3 400 kábeltok ajtó 1050mm | Legrand | 20166 | db | 102668
6304020167 | XL3 400 kábeltok ajtó 1200mm | Legrand | 20167 | db | 105316
6304020168 | XL3 400 kábeltok ajtó 1500mm | Legrand | 20168 | db | 126673
6304020169 | XL3 400 kábeltok ajtó 1900mm | Legrand | 20169 | db | 130863
6304020163 | XL3 400 kábeltok ajtó 600mm | Legrand | 20163 | db | 94730
6304020164 | XL3 400 kábeltok ajtó 750mm | Legrand | 20164 | db | 97379
6304020165 | XL3 400 kábeltok ajtó 900mm | Legrand | 20165 | db | 98203
6304020142 | XL3 400 kábeltok előlap fém 100mm | Legrand | 20142 | db | 19442
6304020146 | XL3 400 kábeltok előlap fém 1000mm | Legrand | 20146 | db | 55033
6304020147 | XL3 400 kábeltok előlap fém 1150mm | Legrand | 20147 | db | 57683
6304020148 | XL3 400 kábeltok előlap fém 1450mm | Legrand | 20148 | db | 60710
6304020149 | XL3 400 kábeltok előlap fém 1700mm | Legrand | 20149 | db | 68192
6304020140 | XL3 400 kábeltok előlap fém 200mm | Legrand | 20140 | db | 21614
6304020141 | XL3 400 kábeltok előlap fém 50mm | Legrand | 20141 | db | 16865
6304020143 | XL3 400 kábeltok előlap fém 550mm | Legrand | 20143 | db | 49462
6304020144 | XL3 400 kábeltok előlap fém 700mm | Legrand | 20144 | db | 52234
6304020145 | XL3 400 kábeltok előlap fém 850mm | Legrand | 20145 | db | 52389
6304020176 | XL3 400 kábeltok 1050x310x175 műanyag | Legrand | 20176 | db | 134522
6304020177 | XL3 400 kábeltok 1200x310x175 műanyag | Legrand | 20177 | db | 142512
6304020123 | XL3 400 kábeltok 600x310x175 fém | Legrand | 20123 | db | 147118
6304020173 | XL3 400 kábeltok 600x310x175 műanyag | Legrand | 20173 | db | 97157
6304020124 | XL3 400 kábeltok 750x310x175 fém | Legrand | 20124 | db | 150827
6304020174 | XL3 400 kábeltok 750x310x175 műanyag | Legrand | 20174 | db | 97033
6304020125 | XL3 400 kábeltok 900x310x175 fém | Legrand | 20125 | db | 163644
6304020175 | XL3 400 kábeltok 900x310x175 műanyag | Legrand | 20175 | db | 109499
6304020126 | XL3 400 kábeltok1050x310x175 fém | Legrand | 20126 | db | 167960
6304020127 | XL3 400 kábeltok1200x310x175 fém | Legrand | 20127 | db | 181282
6304020128 | XL3 400 kábeltok1500x310x175 fém | Legrand | 20128 | db | 181828
6304020138 | XL3 400 kábeltok1600x310x175 fém | Legrand | 20138 | db | 216372
6304020139 | XL3 400 kábeltok1900x310x175 fém | Legrand | 20139 | db | 255708
6304020193 | XL3 400 kábelvezető gyűrű függőleges | Legrand | 20193 | db | 2817
6304020121 | XL3 400 kábelvezető lap fémhez | Legrand | 20121 | db | 30153
6304020120 | XL3 400 kábelvezető lemez | Legrand | 20120 | db | 7509
6304404493 | XL3 400 kalapácsfejű csavar L22 100db | Legrand | 404493 | db | 103602
6304020112 | XL3 400 magasító keret kábeltokba | Legrand | 20112 | db | 24848
6304020110 | XL3 400 magasító keret szekrénybe | Legrand | 20110 | db | 35961
6304020338 | XL3 400 mod. fém előlap 1 db SPX 3-hoz | Legrand | 20338 | db | 68702
6304020300 | XL3 400 mod. fém előlap 150mm | Legrand | 20300 | db | 18209
6304020303 | XL3 400 mod. fém előlap 150mm kábeltokba | Legrand | 20303 | db | 17708
6304020337 | XL3 400 mod. fém előlap 2 db SPX 2-höz | Legrand | 20337 | db | 55283
6304020301 | XL3 400 mod. fém előlap 200mm | Legrand | 20301 | db | 20241
6304020324 | XL3 400 mod. fém előlap 200mm DPX250-hez vízszintes | Legrand | 20324 | db | 25134
6304020304 | XL3 400 mod. fém előlap 200mm kábeltokba | Legrand | 20304 | db | 20590
6304020307 | XL3 400 mod. fém előlap 300 mm DPX-IS 630-hoz | Legrand | 20307 | db | 28488
6304020310 | XL3 400 mod. fém előlap 300mm DPX 125-250ER-hez | Legrand | 20310 | db | 29241
6304020325 | XL3 400 mod. fém előlap 300mm DPX630-hoz vízszintes | Legrand | 20325 | db | 28023
6304020318 | XL3 400 mod. fém előlap 300mm kábeltokba | Legrand | 20318 | db | 39440
6304020336 | XL3 400 mod. fém előlap 4 db SPX 00-hoz | Legrand | 20336 | db | 50207
6304020335 | XL3 400 mod. fém előlap 4 db SPX 000-hoz | Legrand | 20335 | db | 50207
6304020321 | XL3 400 mod. fém előlap 400mm DPX250/630-hoz 1 db | Legrand | 20321 | db | 37985
6304020320 | XL3 400 mod. fém előlap 400mm DPX250/630-hoz 1-2 db | Legrand | 20320 | db | 37985
6304020327 | XL3 400 mod. fém előlap 400mm kábeltokba | Legrand | 20327 | db | 24689
6304020328 | XL3 400 mod. fém előlap 400mm kábeltokba DPX630 | Legrand | 20328 | db | 40166
6304020323 | XL3 400 mod. fém előlap 600mm DPX250/630-hoz 1 db | Legrand | 20323 | db | 65424
6304020322 | XL3 400 mod. fém előlap 600mm DPX250/630-hoz 1-2 db | Legrand | 20322 | db | 68268
6304020329 | XL3 400 mod. fém előlap 600mm kábeltokba DPX630 | Legrand | 20329 | db | 39685
6304020353 | XL3 400 mod. műanyag előlap 150mm műanyag kábeltokba | Legrand | 20353 | db | 35517
6304020350 | XL3 400 mod. műanyag előlap 150mm műanyag kábeltokba | Legrand | 20350 | db | 12292
6304020374 | XL3 400 mod. műanyag előlap 200mm DPX250-hez vízszintes 1db | Legrand | 20374 | db | 33185
6304020351 | XL3 400 mod. műanyag előlap 200mm műanyag kábeltokba | Legrand | 20351 | db | 10936
6304020360 | XL3 400 mod. műanyag előlap 300mm DPX125-250ER-hez | Legrand | 20360 | db | 30636
6304020371 | XL3 400 mod. műanyag előlap 400mm DPX250/630-hoz 1 db | Legrand | 20371 | db | 56569
6304020370 | XL3 400 mod. műanyag előlap 400mm DPX250/630-hoz 1-2db | Legrand | 20370 | db | 53345
6304020373 | XL3 400 mod. műanyag előlap 600mm DPX250/630-hoz 1 db | Legrand | 20373 | db | 82750
6304020372 | XL3 400 mod. műanyag előlap 600mm DPX250/630-hoz 1-2 db | Legrand | 20372 | db | 75650
6304020203 | XL3 400 moduláris sín | Legrand | 20203 | db | 6032
6304020313 | XL3 400 müa. előlap 150mm vízszintes DPX3 160-hoz | Legrand | 20313 | db | 32176
6304020317 | XL3 400 müa. előlap 150mm vízszintes DPX3 250-hoz | Legrand | 20317 | db | 34221
6304020241 | XL3 400 perforált szerelőlap 200mm | Legrand | 20241 | db | 25513
6304020242 | XL3 400 perforált szerelőlap 300mm | Legrand | 20242 | db | 36302
6304020243 | XL3 400 perforált szerelőlap 300mm kábeltokba | Legrand | 20243 | db | 20005
6304020205 | XL3 400 rögzítő lap függőleges DPX-IS 250-hez | Legrand | 20205 | db | 19971
6304020207 | XL3 400 rögzítő lap függőleges DPX-IS 630-hoz | Legrand | 20207 | db | 24956
6304020228 | XL3 400 rögzítő lap függőleges DPX250/630-hoz | Legrand | 20228 | db | 26931
6304020229 | XL3 400 rögzítő lap függőleges DPX250/630-hoz+diff | Legrand | 20229 | db | 25860
6304020217 | XL3 400 rögzítő lap függőleges DPX3-höz | Legrand | 20217 | db | 24552
6304020224 | XL3 400 rögzítő lap vízszintes DPX250-hez | Legrand | 20224 | db | 18787
6304020225 | XL3 400 rögzítő lap vízszintes DPX630-hoz | Legrand | 20225 | db | 25480
6304020221 | XL3 400 rögzítő lap 1db függőleges DPX250/630-hoz | Legrand | 20221 | db | 15058
6304020223 | XL3 400 rögzítő lap 1db függőleges DPX250/630-hoz+diff | Legrand | 20223 | db | 19002
6304020222 | XL3 400 rögzítő lap 2db függőleges DPX250/630-hoz+diff | Legrand | 20222 | db | 17729
6304020248 | XL3 400 sín rögzítő SPX 000-00 60mm | Legrand | 20248 | db | 16481
6304020249 | XL3 400 sín rögzítő SPX 1-3 60mm | Legrand | 20249 | db | 27853
6304020246 | XL3 400 spec. szerelőlap 1 db SPX 2-3-hoz | Legrand | 20246 | db | 25737
6304020245 | XL3 400 spec. szerelőlap 2 db SPX 1-hez | Legrand | 20245 | db | 28084
6304020244 | XL3 400 spec. szerelőlap 4 db SPX 000-00-hoz | Legrand | 20244 | db | 21720
6304020211 | XL3 400 szerelőlap DPX3 és DPX-IS készülékekhez | Legrand | 20211 | db | 30221
6304020209 | XL3 400 szerelőlap DPX3 és DPX-IS készülékekhez rotációs hajtással | Legrand | 20209 | db | 27279
6304020213 | XL3 400 szerelőlap vízszintes DPX3 160-hoz | Legrand | 20213 | db | 30539
6304020215 | XL3 400 szerelőlap vízszintes DPX3 250-hez | Legrand | 20215 | db | 26253
6304020257 | XL3 400 teli ajtó domború 1200mm | Legrand | 20257 | db | 97476
6304020258 | XL3 400 teli ajtó domború 1500mm | Legrand | 20258 | db | 205136
6304020259 | XL3 400 teli ajtó domború 1900mm | Legrand | 20259 | db | 212874
6304020277 | XL3 400 teli ajtó lapos 1200mm | Legrand | 20277 | db | 99356
6304020278 | XL3 400 teli ajtó lapos 1500mm | Legrand | 20278 | db | 135640
6304020279 | XL3 400 teli ajtó lapos 1900mm | Legrand | 20279 | db | 140621
6304020341 | XL3 400 tömör fém előlap 100mm | Legrand | 20341 | db | 18129
6304020342 | XL3 400 tömör fém előlap 150mm | Legrand | 20342 | db | 16676
6304020343 | XL3 400 tömör fém előlap 200mm | Legrand | 20343 | db | 19025
6304020344 | XL3 400 tömör fém előlap 300mm | Legrand | 20344 | db | 24752
6304020340 | XL3 400 tömör fém előlap 50mm | Legrand | 20340 | db | 15627
6304020391 | XL3 400 tömör műanyag előlap 100mm | Legrand | 20391 | db | 20629
6304020392 | XL3 400 tömör műanyag előlap 150mm | Legrand | 20392 | db | 10373
6304020393 | XL3 400 tömör műanyag előlap 200mm | Legrand | 20393 | db | 13130
6304020394 | XL3 400 tömör műanyag előlap 300mm | Legrand | 20394 | db | 25530
6304020390 | XL3 400 tömör műanyag előlap 50mm | Legrand | 20390 | db | 18129
6304020202 | XL3 400 univerzális állítható sín | Legrand | 20202 | db | 11006
6304020204 | XL3 400 univerzális kalapsín 515mm | Legrand | 20204 | db | 4526
6304020220 | XL3 400 univerzális rögzítő lap 2 db-hoz | Legrand | 20220 | db | 15058
6304020267 | XL3 400 üveg ajtó domború 1200mm | Legrand | 20267 | db | 168822
6304020268 | XL3 400 üveg ajtó domború 1500mm | Legrand | 20268 | db | 177009
6304020269 | XL3 400 üveg ajtó domború 1900mm | Legrand | 20269 | db | 216342
6304020287 | XL3 400 üveg ajtó lapos 1200mm | Legrand | 20287 | db | 168822
6304020288 | XL3 400 üveg ajtó lapos 1500mm | Legrand | 20288 | db | 177009
6304020289 | XL3 400 üveg ajtó lapos 1900mm | Legrand | 20289 | db | 190190
6304020389 | XL3 400 világítási készlet | Legrand | 20389 | db | 154666
6304020190 | XL3 400 vízszintes elválasztólap | Legrand | 20190 | db | 24344
6304020106 | XL3 400 1050x575x175 üres fém fali elosztószekrény | Legrand | 20106 | db | 246484
6304020156 | XL3 400 1050x575x175 üres műanyag fali elosztó | Legrand | 20156 | db | 212119
6304020107 | XL3 400 1200x575x175 üres fém fali elosztószekrény | Legrand | 20107 | db | 273369
6304020157 | XL3 400 1200x575x175 üres műanyag fali elosztó | Legrand | 20157 | db | 173784
6304020108 | XL3 400 1500x575x175 üres fém fali elosztószekrény | Legrand | 20108 | db | 288307
6304020118 | XL3 400 1600x575x175 üres álló elosztószekrény | Legrand | 20118 | db | 283339
6304020119 | XL3 400 1900x575x175 üres álló elosztószekrény | Legrand | 20119 | db | 303000
6304020103 | XL3 400 600x575x175 üres fém fali elosztószekrény | Legrand | 20103 | db | 148485
6304020153 | XL3 400 600x575x175 üres műanyag fali elosztó | Legrand | 20153 | db | 114918
6304020104 | XL3 400 750x575x175 üres fém fali elosztószekrény | Legrand | 20104 | db | 171411
6304020154 | XL3 400 750x575x175 üres műanyag fali elosztó | Legrand | 20154 | db | 142680
6304020105 | XL3 400 900x575x175 üres fém fali elosztószekrény | Legrand | 20105 | db | 209461
6304020155 | XL3 400 900x575x175 üres műanyag fali elosztó | Legrand | 20155 | db | 174386
6304037301 | XL3 400-hoz furatos védőföld sín csavarokkal | Legrand | 37301 | db | 18878
6304037302 | XL3 400-hoz 12 x 4 réz sín húzókengyelekkel | Legrand | 37302 | db | 43825
6304020520 | XL3 4000 belső tartóoszlop | Legrand | 20520 | db | 30954
6304020851 | XL3 4000 belső tartóoszlop mag=2200 | Legrand | 20851 | db | 26812
6304020586 | XL3 4000 csavar soroláshoz | Legrand | 20586 | db | 4287
6304020749 | XL3 4000 DPX160 készülékrögzítő lap DPX3 160 | Legrand | 20749 | db | 34491
6304020671 | XL3 4000 DPX160 készülékrögzítő lap DPX3 160 forrásváltóra | Legrand | 20671 | db | 57514
6304020764 | XL3 4000 DPX160 készülékrögzítő lap DPX3 250 | Legrand | 20764 | db | 35131
6304020673 | XL3 4000 DPX160 készülékrögzítő lap DPX3 250 forrásváltóra | Legrand | 20673 | db | 55122
6304021063 | XL3 4000 DPX3630 szerelőlap kihúzható/kikocsizható+diff | Legrand | 21063 | db | 71151
6304020785 | XL3 4000 DPX630 szerelőlap | Legrand | 20785 | db | 35073
6304020786 | XL3 4000 DPX630 szerelőlap dif | Legrand | 20786 | db | 33019
6304021062 | XL3 4000 DPX630 szerelőlap kihúzható/kikocsizható | Legrand | 21062 | db | 47973
6304021068 | XL3 4000 előlap 400mm 24mod DPX3630 kézi hajtással csuklópántos | Legrand | 21068 | db | 47057
6304020868 | XL3 4000 előlapi oldal elválasztó | Legrand | 20868 | db | 78544
6304020582 | XL3 4000 emelő gyűrűk 4db | Legrand | 20582 | db | 26726
6304020571 | XL3 4000 fém ajtó 475mm lapos | Legrand | 20571 | db | 175180
6304020865 | XL3 4000 fém ajtó 475mm lapos mag=2200 | Legrand | 20865 | db | 192700
6304020554 | XL3 4000 fém ajtó 725mm domború | Legrand | 20554 | db | 208259
6304020861 | XL3 4000 fém ajtó 725mm domború mag=2200 | Legrand | 20861 | db | 229089
6304020574 | XL3 4000 fém ajtó 725mm lapos | Legrand | 20574 | db | 202905
6304020557 | XL3 4000 fém ajtó 975mm domború | Legrand | 20557 | db | 240386
6304020862 | XL3 4000 fém ajtó 975mm domború mag=2200 | Legrand | 20862 | db | 264427
6304020577 | XL3 4000 fém ajtó 975mm lapos | Legrand | 20577 | db | 245243
6304020948 | XL3 4000 fém el?lap 600mm DMX3 36 mod | Legrand | 20948 | db | 73267
6304020938 | XL3 4000 fém el?lap 600mm DMX3a 24 mod | Legrand | 20938 | db | 70079
6304020939 | XL3 4000 fém el?lap 600mm DMX3b 24 mod | Legrand | 20939 | db | 71215
6304021213 | XL3 4000 fém előlap 200mm vízszintes DPX3 160/250, mot hajtással | Legrand | 21213 | db | 43123
6304021209 | XL3 4000 fém előlap 200mm 24mod csuklópántos | Legrand | 21209 | db | 36832
6304021224 | XL3 4000 fém előlap 300mm kihúzható vízszintes DPX250-hez | Legrand | 21224 | db | 35003
6304021217 | XL3 4000 fém előlap 300mm kihúzható vízszintes DPX630-hoz | Legrand | 21217 | db | 31051
6304021226 | XL3 4000 fém előlap 300mm kikocsizható vízszintes DPX250-hez | Legrand | 21226 | db | 40389
6304021227 | XL3 4000 fém előlap 300mm kikocsizható vízszintes DPX250+motoroshoz | Legrand | 21227 | db | 40389
6304021218 | XL3 4000 fém előlap 300mm kikocsizható vízszintes DPX630-hoz | Legrand | 21218 | db | 34955
6304021219 | XL3 4000 fém előlap 300mm kikocsizható vízszintes DPX630+motoroshoz | Legrand | 21219 | db | 34294
6304021211 | XL3 4000 fém előlap 400mm függőleges DPX3 160/250, mot hajtással/anélkül | Legrand | 21211 | db | 41326
6304021208 | XL3 4000 fém előlap 400mm függőleges DPX3 160/250 rot hajtással | Legrand | 21208 | db | 51753
6304021064 | XL3 4000 fém előlap 400mm kihúzható DPX3250/630-hoz | Legrand | 21064 | db | 57237
6304021065 | XL3 4000 fém előlap 400mm kihúzható DPX3250/630-hoz+diff | Legrand | 21065 | db | 74120
6304021070 | XL3 4000 fém előlap 400mm kikocsizható DPX3250/630-hoz | Legrand | 21070 | db | 40929
6304021072 | XL3 4000 fém előlap 400mm kikocsizható motoros hajtású DPX3630-hoz | Legrand | 21072 | db | 44381
6304021071 | XL3 4000 fém előlap 400mm kikocsizható 1 DPX3250/630-hoz+ÁVK | Legrand | 21071 | db | 69904
6304021234 | XL3 4000 fém előlap 400mm vízszintes DPX1600-hoz | Legrand | 21234 | db | 36079
6304021235 | XL3 4000 fém előlap 400mm vízszintes DPX1600+rot/mot-hoz | Legrand | 21235 | db | 50632
6304021115 | XL3 4000 fém előlap 600mm DPX1600-hoz | Legrand | 21115 | db | 62971
6304021116 | XL3 4000 fém előlap 600mm DPX1600-hoz+rot/mot-hoz | Legrand | 21116 | db | 57117
6304020513 | XL3 4000 függőleges tartóborda belső kábeltok nélkül (2 db/csomag) | Legrand | 20513 | db | 108487
6304020516 | XL3 4000 függőleges tartóborda belső kábeltokhoz (2 db/csomag) | Legrand | 20516 | db | 71434
6304020569 | XL3 4000 függőleges tartóborda, előlapartó kerettel, nyitható 925 mm | Legrand | 20569 | db | 240817
6304020558 | XL3 4000 függőleges tartóborda, előlaptartó kerettel, fix | Legrand | 20558 | db | 54143
6304020559 | XL3 4000 függőleges tartóborda, előlaptartó kerettel, fix, belső kábeltokkal | Legrand | 20559 | db | 51389
6304020579 | XL3 4000 függőleges tartóborda, előlaptartó kerettel, nyitható kábeltok nélkül | Legrand | 20579 | db | 230837
6304020568 | XL3 4000 függőleges tartóborda, előlaptartó kerettel, nyitható 725 mm | Legrand | 20568 | db | 191245
6304020512 | XL3 4000 függőleges tartóborda 475 mm mély szekrény (2 db/csomag) | Legrand | 20512 | db | 62440
6304020853 | XL3 4000 függ.tartóborda belső kábeltok nélkül mag=2200 | Legrand | 20853 | db | 46860
6304020854 | XL3 4000 függ.tartóborda belső kábeltokhoz mag=2200 | Legrand | 20854 | db | 229089
6304020852 | XL3 4000 függ.tartóborda 475 mm mély szekrény mag=2200 | Legrand | 20852 | db | 33688
6304020541 | XL3 4000 hát- és oldallap szélesség 475mm | Legrand | 20541 | db | 69066
6304020857 | XL3 4000 hát- és oldallap szélesség 475mm mag=2200 | Legrand | 20857 | db | 75968
6304020542 | XL3 4000 hát- és oldallap szélesség 725mm | Legrand | 20542 | db | 90471
6304020858 | XL3 4000 hát- és oldallap szélesség 725mm mag=2200 | Legrand | 20858 | db | 99525
6304020543 | XL3 4000 hát- és oldallap szélesség 975mm | Legrand | 20543 | db | 106539
6304020859 | XL3 4000 hát- és oldallap szélesség 975mm mag=2200 | Legrand | 20859 | db | 117196
6304020869 | XL3 4000 hátsó függőleges elválasztó | Legrand | 20869 | db | 110067
6304020831 | XL3 4000 IP30 készlet (szél. 475 mm; mag. 2200 mm szekrényhez) | Legrand | 20831 | db | 58305
6304020832 | XL3 4000 IP30 készlet (szél. 725 mm; mag. 2200 mm szekrényhez) | Legrand | 20832 | db | 64189
6304020833 | XL3 4000 IP30 készlet (szél. 975 mm; mag. 2200 mm szekrényhez) | Legrand | 20833 | db | 67639
6304020561 | XL3 4000 IP30 készlet 475mm | Legrand | 20561 | db | 53002
6304020562 | XL3 4000 IP30 készlet 725mm | Legrand | 20562 | db | 58357
6304020563 | XL3 4000 IP30 készlet 975mm | Legrand | 20563 | db | 61493
6304020565 | XL3 4000 IP55 tömítő alkatrész soroláshoz | Legrand | 20565 | db | 27079
6304020847 | XL3 4000 IP55 tömörítő alkatrész soroláshoz mag=2200 | Legrand | 20847 | db | 29782
6304404494 | XL3 4000 kalapácsfejű csavar L27 100db | Legrand | 404494 | db | 150282
6304020751 | XL3 4000 készülék rögzít? lap DMX3 24mod.fix | Legrand | 20751 | db | 126287
6304020752 | XL3 4000 készülék rögzít? lap DMX3 36mod.fix | Legrand | 20752 | db | 155268
6304020753 | XL3 4000 készülék rögzítő lap DMX3 24mod., kikocsizható | Legrand | 20753 | db | 120787
6304020754 | XL3 4000 készülék rögzítő lap DMX3 36mod.kikocsizható | Legrand | 20754 | db | 155407
6304021106 | XL3 4000 készülék rögzítő lap DPX 1600 hátsó csatlakozós készülékhez | Legrand | 21106 | db | 82287
6304021103 | XL3 4000 készülék rögzítő lap DPX 1600 hátsó csatlakozós készülékhez 36 mod | Legrand | 21103 | db | 50214
6304020736 | XL3 4000 készülék rögzítő lap DPX 1600 hátsó csat.vízszintes | Legrand | 20736 | db | 82165
6304021105 | XL3 4000 készülék rögzítő lap DPX 1600 kikocsizható készülékhez | Legrand | 21105 | db | 112456
6304020735 | XL3 4000 készülék rögzítő lap DPX 1600 kikocsizható, vízszintes | Legrand | 20735 | db | 98930
6304021104 | XL3 4000 készülék rögzítő lap DPX 1600 melső csatlakozós készülékhez | Legrand | 21104 | db | 47873
6304020724 | XL3 4000 készülék rögzítő lap DPX 250 vízszintes +/-dif | Legrand | 20724 | db | 57694
6304020727 | XL3 4000 készülék rögzítő lap DPX 250 vízszintes +/-dif.kihúzható | Legrand | 20727 | db | 72306
6304020726 | XL3 4000 készülék rögzítő lap DPX 250 vízszintes +/-dif.kikocsizható | Legrand | 20726 | db | 72257
6304021060 | XL3 4000 készülék rögzítő lap DPX 250/630 kihúzható/kikocsizható | Legrand | 21060 | db | 91356
6304021061 | XL3 4000 készülék rögzítő lap DPX3 250/630+dif. kihúzható/kikocsizható | Legrand | 21061 | db | 75107
6304020720 | XL3 4000 készülék rögzítő lap 1-3 DPX 250/630 | Legrand | 20720 | db | 95904
6304020770 | XL3 4000 készülék rögzítő lap 1-3 DPX 250/630 36mod | Legrand | 20770 | db | 101188
6304020722 | XL3 4000 készülék rögzítő lap 1-3 DPX 250/630+dif. | Legrand | 20722 | db | 107304
6304020772 | XL3 4000 készülék rögzítő lap 1-3 DPX 250/630+dif.36mod | Legrand | 20772 | db | 104099
6304020794 | XL3 4000 készülék rögzítőlap DPX 160 vízszintes melső motorral, vagy anélkül | Legrand | 20794 | db | 69439
6304020796 | XL3 4000 készülék rögzítőlap DPX 250 vízszintes melső motorral, vagy anélkül | Legrand | 20796 | db | 69439
6304020793 | XL3 4000 készülék rögzítőlap DPX 630 vízszintes +/-dif | Legrand | 20793 | db | 82165
6304020798 | XL3 4000 készülék rögzítőlap DPX 630 vízszintes +/-dif kihúzható/kikocsizható | Legrand | 20798 | db | 88827
6304020795 | XL3 4000 készülék rögzítőlap dugaszolható DPX 160 vízszintes | Legrand | 20795 | db | 69439
6304020797 | XL3 4000 készülék rögzítőlap dugaszolható DPX 250 vízszintes | Legrand | 20797 | db | 69439
6304020538 | XL3 4000 L vízszintes elválasztó gyűjtősínhez | Legrand | 20538 | db | 84719
6304020511 | XL3 4000 magasító keret 475x475 | Legrand | 20511 | db | 61493
6304020514 | XL3 4000 magasító keret 475x725 | Legrand | 20514 | db | 66664
6304020517 | XL3 4000 magasító keret 475x975 | Legrand | 20517 | db | 71823
6304020515 | XL3 4000 magasító keret 725x725 | Legrand | 20515 | db | 71823
6304020518 | XL3 4000 magasító keret 725x975 | Legrand | 20518 | db | 76995
6304020519 | XL3 4000 magasító keret 975x975 | Legrand | 20519 | db | 82165
6304020547 | XL3 4000 nyithatóelőlap belső kábeltokhoz | Legrand | 20547 | db | 101188
6304020866 | XL3 4000 nyithatóelőlap belső kábeltokhoz mag=2200 | Legrand | 20866 | db | 111304
6304020548 | XL3 4000 nyithatóelőlap külső kábeltokhoz | Legrand | 20548 | db | 101188
6304020867 | XL3 4000 nyithatóelőlap külső kábeltokhoz mag=2200 | Legrand | 20867 | db | 111304
6304020570 | XL3 4000 perforált csatorna tartó 24 mod | Legrand | 20570 | db | 7479
6304020687 | XL3 4000 rögzíthető, 2 DPX 1600 forrásátkapcsolóhoz kikocsizható | Legrand | 20687 | db | 507175
6304020686 | XL3 4000 rögzítő lap 2 DPX 1600 forrásátkapcsolóhoz, fix | Legrand | 20686 | db | 511063
6304020674 | XL3 4000 rögzítő lap 2 DPX 250 forrásátkapcsolóhoz | Legrand | 20674 | db | 301409
6304021066 | XL3 4000 rögzítő lap 2 DPX3 630 forrásátkapcsolóhoz | Legrand | 21066 | db | 289069
6304020510 | XL3 4000 soroló készlet magasító kerethez | Legrand | 20510 | db | 5376
6304020504 | XL3 4000 szekrényhez tető-alap 725x475 | Legrand | 20504 | db | 283215
6304020505 | XL3 4000 szekrényhez tető-alap 725x725 | Legrand | 20505 | db | 256447
6304020506 | XL3 4000 szekrényhez tető-alap 725x975 | Legrand | 20506 | db | 263030
6304020507 | XL3 4000 szekrényhez tető-alap 975x475 | Legrand | 20507 | db | 283215
6304020508 | XL3 4000 szekrényhez tető-alap 975x725 | Legrand | 20508 | db | 368870
6304020509 | XL3 4000 szekrényhez tető-alap 975x975 | Legrand | 20509 | db | 392210
6304020544 | XL3 4000 szellőzőrács sz: 725mm magasítóhoz | Legrand | 20544 | db | 42859
6304020545 | XL3 4000 szellőzőrács sz: 975mm magasítóhoz | Legrand | 20545 | db | 46326
6304020759 | XL3 4000 szerelőlap dugaszolható DPX3 160 | Legrand | 20759 | db | 72338
6304020681 | XL3 4000 szerelőlap dugaszolható DPX3 160 forrásváltóra | Legrand | 20681 | db | 26942
6304020769 | XL3 4000 szerelőlap dugaszolható DPX3 250 | Legrand | 20769 | db | 74659
6304020683 | XL3 4000 szerelőlap dugaszolható DPX3 250 forrásváltóra | Legrand | 20683 | db | 62002
6304020500 | XL3 4000 tartó oszlop 4 db | Legrand | 20500 | db | 127847
6304020850 | XL3 4000 tartó oszlop 4 db mag=2200 | Legrand | 20850 | db | 140632
6304020750 | XL3 4000 tartóborda magasít | Legrand | 20750 | db | 26218
6304020663 | XL3 4000 tartószerkezet DPX3 forrásváltóhoz 24mod | Legrand | 20663 | db | 76235
6304020669 | XL3 4000 tartószerkezet dugaszolható DPX3 160/250 forrásváltóhoz | Legrand | 20669 | db | 113687
6304020790 | XL3 4000 tartószerkezet 1-3 DPX3 24mod. | Legrand | 20790 | db | 71269
6304020761 | XL3 4000 tartószerkezet 1-3 DPX3 36mod | Legrand | 20761 | db | 74624
6304020791 | XL3 4000 tartószerkezet 1-3db dugaszolható DPX3 160/250 | Legrand | 20791 | db | 78544
6304020546 | XL3 4000 tető magasító készlet a szellőztetéshez | Legrand | 20546 | db | 5343
6304020501 | XL3 4000 tető-alap 475x475 | Legrand | 20501 | db | 213612
6304020502 | XL3 4000 tető-alap 475x725 | Legrand | 20502 | db | 240386
6304020503 | XL3 4000 tető-alap 475x975 | Legrand | 20503 | db | 257853
6304020539 | XL3 4000 U vízszintes elválasztó gyűjtősínhez | Legrand | 20539 | db | 127919
6304020564 | XL3 4000 üveg ajtó 725mm domború | Legrand | 20564 | db | 296030
6304020863 | XL3 4000 üveg ajtó 725mm domború mag=2200 | Legrand | 20863 | db | 312071
6304020584 | XL3 4000 üveg ajtó 725mm lapos | Legrand | 20584 | db | 269060
6304020567 | XL3 4000 üveg ajtó 975mm domború | Legrand | 20567 | db | 322985
6304020864 | XL3 4000 üveg ajtó 975mm domború mag=2200 | Legrand | 20864 | db | 340484
6304020587 | XL3 4000 üveg ajtó 975mm lapos | Legrand | 20587 | db | 296030
6304020536 | XL3 4000 vízsz.elv.készlet gyűjtősínhez mélység 475mm L alakú | Legrand | 20536 | db | 72919
6304020537 | XL3 4000 vízsz.elv.készlet gyűjtősínhez mélység725mm U alakú | Legrand | 20537 | db | 61907
6304020551 | XL3 4000 vízszintes rúd 2 db állítható 475mm sz-hez | Legrand | 20551 | db | 24375
6304020552 | XL3 4000 vízszintes rúd 2 db állítható 725mm sz-hez | Legrand | 20552 | db | 27079
6304020553 | XL3 4000 vízszintes rúd 2 db állítható 975mm sz-hez | Legrand | 20553 | db | 29396
6304020521 | XL3 4000 vízszintes rúd 2 db, fix, 475mm szélességhez | Legrand | 20521 | db | 24375
6304020522 | XL3 4000 vízszintes rúd 2 db, fix, 725mm szélességhez | Legrand | 20522 | db | 27341
6304020523 | XL3 4000 vízszintes rúd 2 db, fix, 975mm szélességhez | Legrand | 20523 | db | 30954
6304020531 | XL3 4000 vízszintes rúd 350mm tápsíntartóhoz | Legrand | 20531 | db | 85736
6304020532 | XL3 4000 vízszintes rúd 600mm tápsíntartóhoz | Legrand | 20532 | db | 87337
6304020588 | XL3 4000 2db L lemez soroláshoz | Legrand | 20588 | db | 19487
6304020589 | XL3 4000 2db megerősítő lemez soroláshoz | Legrand | 20589 | db | 16814
6304020299 | XL3 400/800/4000 cserefogantyú | Legrand | 20299 | db | 30180
6304021137 | XL3 6300 állószekrény előlaptartó borda | Legrand | 21137 | db | 274123
6304021139 | XL3 6300 állószekrény fém előlap, DMX3 3P/4P fix/kocsizható | Legrand | 21139 | db | 63637
6304021141 | XL3 6300 állószekrény hátlap, 1300mm széles | Legrand | 21141 | db | 389753
6304021148 | XL3 6300 állószekrény IP30 burkolat készlet | Legrand | 21148 | db | 63624
6304021142 | XL3 6300 állószekrény kalapsín készlet, 36mod | Legrand | 21142 | db | 48364
6304021138 | XL3 6300 állószekrény készülékrögzítő lemez, DMX3 3P/4P fix | Legrand | 21138 | db | 215535
6304021140 | XL3 6300 állószekrény készülékrögzítő lemez, DMX3 3P/4P kocsizható | Legrand | 21140 | db | 215535
6304021130 | XL3 6300 állószekrény magasító keret 475mm mély | Legrand | 21130 | db | 667512
6304021131 | XL3 6300 állószekrény magasító keret 725mm mély | Legrand | 21131 | db | 730494
6304021132 | XL3 6300 állószekrény magasító keret 975mm mély | Legrand | 21132 | db | 804141
6304021146 | XL3 6300 állószekrény rekesz szett DMX3 2500/4000 | Legrand | 21146 | db | 1066735
6304021136 | XL3 6300 állószekrény tartóoszlop készlet | Legrand | 21136 | db | 428349
6304021133 | XL3 6300 állószekrény tető-alap egység 475mm mély | Legrand | 21133 | db | 703535
6304021134 | XL3 6300 állószekrény tető-alap egység 725mm mély | Legrand | 21134 | db | 753356
6304021135 | XL3 6300 állószekrény tető-alap egység 975mm mély | Legrand | 21135 | db | 875319
6304021144 | XL3 6300 állószekrény tömör fém előlap, 200mm magas | Legrand | 21144 | db | 40139
6304021145 | XL3 6300 állószekrény tömör fém előlap, 400mm magas | Legrand | 21145 | db | 48115
6304021149 | XL3 6300 állószekrény vízszintes elválasztó készlet DMX3 6300 | Legrand | 21149 | db | 211886
6304021147 | XL3 6300 állószekrény vízszintes gyűjtősín elválasztó 6300A-ig U alakú | Legrand | 21147 | db | 62544
6304020426 | XL3 800 belső kábeltok 1050mm | Legrand | 20426 | db | 74947
6304020427 | XL3 800 belső kábeltok 1250mm | Legrand | 20427 | db | 85736
6304020428 | XL3 800 belső kábeltok 1550mm | Legrand | 20428 | db | 91703
6304020429 | XL3 800 belső kábeltok 1950mm | Legrand | 20429 | db | 92497
6304020483 | XL3 800 IP55 teli ajtó kábeltokhoz lapos 1400mm | Legrand | 20483 | db | 161223
6304020484 | XL3 800 IP55 teli ajtó kábeltokhoz lapos 1800mm | Legrand | 20484 | db | 172221
6304020451 | XL3 800 IP55 1095x700X225 fém fali elosztószekrény | Legrand | 20451 | db | 319863
6304020456 | XL3 800 IP55 1095x950X225 fém fali elosztószekrény | Legrand | 20456 | db | 423219
6304020452 | XL3 800 IP55 1295x700X225 fém fali elosztószekrény | Legrand | 20452 | db | 350870
6304020457 | XL3 800 IP55 1295x950X225 fém fali elosztószekrény | Legrand | 20457 | db | 454217
6304020453 | XL3 800 IP55 1595x700X225 fém álló elosztószekrény | Legrand | 20453 | db | 475944
6304020458 | XL3 800 IP55 1595x950X225 fém álló elosztószekrény | Legrand | 20458 | db | 589803
6304020454 | XL3 800 IP55 1995x700X225 fém álló elosztószekrény | Legrand | 20454 | db | 511063
6304020459 | XL3 800 IP55 1995x950X225 fém álló elosztószekrény | Legrand | 20459 | db | 614413
6304020420 | XL3 800 kábelbevezető lap | Legrand | 20420 | db | 9821
6304020437 | XL3 800 kábelrögzítő tartó 350mm széles | Legrand | 20437 | db | 12866
6304020435 | XL3 800 kábelrögzítő tartó 600mm széles 24mod. | Legrand | 20435 | db | 12866
6304020436 | XL3 800 kábelrögzítő tartó 850mm széles 36mod. | Legrand | 20436 | db | 18533
6304020629 | XL3 800 kész. rögz.lap külső kábeltokba DPX+dif | Legrand | 20629 | db | 41291
6304020628 | XL3 800 kész. rögz.lap külső kábeltokba DPX-hez | Legrand | 20628 | db | 37677
6304020473 | XL3 800 külső kábeltok IP55 1550mm | Legrand | 20473 | db | 452390
6304020474 | XL3 800 külső kábeltok IP55 1950mm | Legrand | 20474 | db | 506312
6304020423 | XL3 800 külső kábeltok 1550mm | Legrand | 20423 | db | 319863
6304020424 | XL3 800 külső kábeltok 1950mm | Legrand | 20424 | db | 340533
6304020412 | XL3 800 magasító keret 100mm 460 szélességhez IP43 | Legrand | 20412 | db | 37209
6304020462 | XL3 800 magasító keret 100mm 500 szélességhez IP55 | Legrand | 20462 | db | 42599
6304020410 | XL3 800 magasító keret 100mm 660 szélességhez IP43 | Legrand | 20410 | db | 51223
6304020460 | XL3 800 magasító keret 100mm 700 szélességhez IP55 | Legrand | 20460 | db | 40825
6304020411 | XL3 800 magasító keret 100mm 910 szélességhez IP43 | Legrand | 20411 | db | 53383
6304020461 | XL3 800 magasító keret 100mm 950 szélességhez IP55 | Legrand | 20461 | db | 47986
6304020486 | XL3 800 összekötő készlet | Legrand | 20486 | db | 7003
6304020678 | XL3 800 rögzítő lap belső kábeltokba DPX-hez | Legrand | 20678 | db | 33549
6304020679 | XL3 800 rögzítő lap belső kábeltokba DPX-hez+dif | Legrand | 20679 | db | 33555
6304021251 | XL3 800 teli ajtó domború 1000x660 | Legrand | 21251 | db | 128670
6304021256 | XL3 800 teli ajtó domború 1000x910 | Legrand | 21256 | db | 144171
6304021252 | XL3 800 teli ajtó domború 1200x660 | Legrand | 21252 | db | 133841
6304021257 | XL3 800 teli ajtó domború 1200x910 | Legrand | 21257 | db | 154509
6304021253 | XL3 800 teli ajtó domború 1400x660 | Legrand | 21253 | db | 194784
6304021258 | XL3 800 teli ajtó domború 1400x910 | Legrand | 21258 | db | 211061
6304021254 | XL3 800 teli ajtó domború 1800x660 | Legrand | 21254 | db | 201018
6304021259 | XL3 800 teli ajtó domború 1800x910 | Legrand | 21259 | db | 216510
6304021271 | XL3 800 teli ajtó IP55 lapos 1000x700 | Legrand | 21271 | db | 139005
6304021276 | XL3 800 teli ajtó IP55 lapos 1000x950 | Legrand | 21276 | db | 154509
6304021272 | XL3 800 teli ajtó IP55 lapos 1200x700 | Legrand | 21272 | db | 144171
6304021277 | XL3 800 teli ajtó IP55 lapos 1200x950 | Legrand | 21277 | db | 164843
6304021273 | XL3 800 teli ajtó IP55 lapos 1400x700 | Legrand | 21273 | db | 211061
6304021278 | XL3 800 teli ajtó IP55 lapos 1400x950 | Legrand | 21278 | db | 211349
6304021274 | XL3 800 teli ajtó IP55 lapos 1800x700 | Legrand | 21274 | db | 211349
6304021279 | XL3 800 teli ajtó IP55 lapos 1800x950 | Legrand | 21279 | db | 206177
6304020433 | XL3 800 teli ajtó kábeltokhoz lapos 1550mm | Legrand | 20433 | db | 154509
6304020434 | XL3 800 teli ajtó kábeltokhoz lapos 1950mm | Legrand | 20434 | db | 170010
6304020446 | XL3 800 tömör előlap kábeltokba 1000mm | Legrand | 20446 | db | 74947
6304020447 | XL3 800 tömör előlap kábeltokba 1200mm | Legrand | 20447 | db | 77643
6304020448 | XL3 800 tömör előlap kábeltokba 1400mm | Legrand | 20448 | db | 82388
6304020449 | XL3 800 tömör előlap kábeltokba 1800mm | Legrand | 20449 | db | 87337
6304020441 | XL3 800 tömör előlap külső kábeltokba DPX-IS 630-hoz 1550mm | Legrand | 20441 | db | 86271
6304020442 | XL3 800 tömör előlap külső kábeltokba DPX-IS 630-hoz 1950mm | Legrand | 20442 | db | 86271
6304020443 | XL3 800 tömör előlap külső kábeltokba 1400mm | Legrand | 20443 | db | 82165
6304020444 | XL3 800 tömör előlap külső kábeltokba 1800mm | Legrand | 20444 | db | 97663
6304021261 | XL3 800 üveg ajtó domború 1000x660 | Legrand | 21261 | db | 144171
6304021266 | XL3 800 üveg ajtó domború 1000x910 | Legrand | 21266 | db | 165300
6304021262 | XL3 800 üveg ajtó domború 1200x660 | Legrand | 21262 | db | 154509
6304021267 | XL3 800 üveg ajtó domború 1200x910 | Legrand | 21267 | db | 175180
6304021263 | XL3 800 üveg ajtó domború 1400x660 | Legrand | 21263 | db | 215137
6304021268 | XL3 800 üveg ajtó domború 1400x910 | Legrand | 21268 | db | 232020
6304021264 | XL3 800 üveg ajtó domború 1800x660 | Legrand | 21264 | db | 226850
6304021269 | XL3 800 üveg ajtó domború 1800x910 | Legrand | 21269 | db | 257853
6304021239 | XL3 800 üveg ajtó domború 600x660 | Legrand | 21239 | db | 0
6304021260 | XL3 800 üveg ajtó domború 800x660 | Legrand | 21260 | db | 135009
6304021281 | XL3 800 üveg ajtó IP55 lapos 1000x700 | Legrand | 21281 | db | 161223
6304021286 | XL3 800 üveg ajtó IP55 lapos 1000x950 | Legrand | 21286 | db | 182791
6304021282 | XL3 800 üveg ajtó IP55 lapos 1200x700 | Legrand | 21282 | db | 167699
6304021287 | XL3 800 üveg ajtó IP55 lapos 1200x950 | Legrand | 21287 | db | 209752
6304021283 | XL3 800 üveg ajtó IP55 lapos 1400x700 | Legrand | 21283 | db | 204363
6304021288 | XL3 800 üveg ajtó IP55 lapos 1400x950 | Legrand | 21288 | db | 218612
6304021284 | XL3 800 üveg ajtó IP55 lapos 1800x700 | Legrand | 21284 | db | 225921
6304021289 | XL3 800 üveg ajtó IP55 lapos 1800x950 | Legrand | 21289 | db | 252887
6304020490 | XL3 800 vízszintes elválasztó lap 600mm széles fali és álló elosztószekrényekhez | Legrand | 20490 | db | 36467
6304020494 | XL3 800 vízszintes elválasztó lap 600mm széles összeállítható elosztószekrényhez | Legrand | 20494 | db | 41065
6304020491 | XL3 800 vízszintes elválasztó lap 850mm széles fali és álló elosztószekrényekhez | Legrand | 20491 | db | 21025
6304020401 | XL3 800 1050x660x230 fém fali elosztószekrény | Legrand | 20401 | db | 273360
6304020406 | XL3 800 1050x910x230 fém fali elosztószekrény | Legrand | 20406 | db | 288857
6304020402 | XL3 800 1250x660x230 fém fali elosztószekrény | Legrand | 20402 | db | 283700
6304020407 | XL3 800 1250x910x230 fém fali elosztószekrény | Legrand | 20407 | db | 309531
6304020403 | XL3 800 1550x660x230 fém álló elosztószekrény | Legrand | 20403 | db | 319863
6304020408 | XL3 800 1550x910x230 fém álló elosztószekrény | Legrand | 20408 | db | 356041
6304020404 | XL3 800 1950x660x230 fém álló elosztószekrény | Legrand | 20404 | db | 350084
6304020409 | XL3 800 1950x910x230 fém álló elosztószekrény | Legrand | 20409 | db | 397380
6304020466 | XL3 800 2 db oldallap 1000mm | Legrand | 20466 | db | 61493
6304020467 | XL3 800 2 db oldallap 1200mm | Legrand | 20467 | db | 76995
6304020468 | XL3 800 2 db oldallap 1400mm | Legrand | 20468 | db | 97119
6304020469 | XL3 800 2 db oldallap 1800mm | Legrand | 20469 | db | 107974
6304020601 | XL3 800/4000 alu tartósín mod - DPX3 24mod | Legrand | 20601 | db | 10163
6304020651 | XL3 800/4000alu tartósín mod - DPX3 36mod | Legrand | 20651 | db | 15992
6304338100 | XL3S 4000 fém ajtó 2000x350mm | Legrand | 338100 | db | 175598
6304338101 | XL3S 4000 fém ajtó 2000x450mm | Legrand | 338101 | db | 178517
6304338102 | XL3S 4000 fém ajtó 2000x600mm | Legrand | 338102 | db | 193253
6304338103 | XL3S 4000 fém ajtó 2000x800mm | Legrand | 338103 | db | 193735
6304338110 | XL3S 4000 fém ajtó 2200x350mm | Legrand | 338110 | db | 183812
6304338111 | XL3S 4000 fém ajtó 2200x450mm | Legrand | 338111 | db | 187094
6304338112 | XL3S 4000 fém ajtó 2200x600mm | Legrand | 338112 | db | 202307
6304338113 | XL3S 4000 fém ajtó 2200x800mm | Legrand | 338113 | db | 206610
6304338080 | XL3S 4000 hátlap 2000x350mm | Legrand | 338080 | db | 80070
6304338081 | XL3S 4000 hátlap 2000x450mm | Legrand | 338081 | db | 82608
6304338090 | XL3S 4000 hátlap 2200x350mm | Legrand | 338090 | db | 82016
6304338091 | XL3S 4000 hátlap 2200x450mm | Legrand | 338091 | db | 83991
6304338062 | XL3S 4000 oldal- vagy hátlap 2000x600mm | Legrand | 338062 | db | 93657
6304338063 | XL3S 4000 oldal- vagy hátlap 2000x800mm | Legrand | 338063 | db | 113160
6304338072 | XL3S 4000 oldal- vagy hátlap 2200x600mm | Legrand | 338072 | db | 98499
6304338073 | XL3S 4000 oldal- vagy hátlap 2200x800mm | Legrand | 338073 | db | 116729
6304338060 | XL3S 4000 oldallap 2000x200mm | Legrand | 338060 | db | 234137
6304338061 | XL3S 4000 oldallap 2000x400mm | Legrand | 338061 | db | 81241
6304338070 | XL3S 4000 oldallap 2200x200mm | Legrand | 338070 | db | 301135
6304338071 | XL3S 4000 oldallap 2200x400mm | Legrand | 338071 | db | 83101
6304338040 | XL3S 4000 sarok szekrény 2000x400x400mm | Legrand | 338040 | db | 1392598
6304338041 | XL3S 4000 sarok szekrény 2000x600x600mm | Legrand | 338041 | db | 2037389
6304338042 | XL3S 4000 sarok szekrény 2000x800x800mm | Legrand | 338042 | db | 2267039
6304338050 | XL3S 4000 sarok szekrény 2200x400x400mm | Legrand | 338050 | db | 1402452
6304338051 | XL3S 4000 sarok szekrény 2200x600x600mm | Legrand | 338051 | db | 2165098
6304338052 | XL3S 4000 sarok szekrény 2200x800x800mm | Legrand | 338052 | db | 2279656
6304338000 | XL3S 4000 szekrényváz 2000x350x400mm | Legrand | 338000 | db | 380005
6304338004 | XL3S 4000 szekrényváz 2000x350x600mm | Legrand | 338004 | db | 430410
6304338008 | XL3S 4000 szekrényváz 2000x350x800mm | Legrand | 338008 | db | 451522
6304338001 | XL3S 4000 szekrényváz 2000x450x400mm | Legrand | 338001 | db | 390683
6304338005 | XL3S 4000 szekrényváz 2000x450x600mm | Legrand | 338005 | db | 439490
6304338009 | XL3S 4000 szekrényváz 2000x450x800mm | Legrand | 338009 | db | 466527
6304338002 | XL3S 4000 szekrényváz 2000x600x400mm | Legrand | 338002 | db | 404341
6304338006 | XL3S 4000 szekrényváz 2000x600x600mm | Legrand | 338006 | db | 456444
6304338010 | XL3S 4000 szekrényváz 2000x600x800mm | Legrand | 338010 | db | 484921
6304338003 | XL3S 4000 szekrényváz 2000x800x400mm | Legrand | 338003 | db | 428991
6304338007 | XL3S 4000 szekrényváz 2000x800x600mm | Legrand | 338007 | db | 483238
6304338011 | XL3S 4000 szekrényváz 2000x800x800mm | Legrand | 338011 | db | 515725
6304338020 | XL3S 4000 szekrényváz 2200x350x400mm | Legrand | 338020 | db | 383887
6304338024 | XL3S 4000 szekrényváz 2200x350x600mm | Legrand | 338024 | db | 437039
6304338028 | XL3S 4000 szekrényváz 2200x350x800mm | Legrand | 338028 | db | 455367
6304338021 | XL3S 4000 szekrényváz 2200x450x400mm | Legrand | 338021 | db | 395390
6304338025 | XL3S 4000 szekrényváz 2200x450x600mm | Legrand | 338025 | db | 445525
6304338029 | XL3S 4000 szekrényváz 2200x450x800mm | Legrand | 338029 | db | 470472
6304338022 | XL3S 4000 szekrényváz 2200x600x400mm | Legrand | 338022 | db | 409077
6304338026 | XL3S 4000 szekrényváz 2200x600x600mm | Legrand | 338026 | db | 461292
6304338030 | XL3S 4000 szekrényváz 2200x600x800mm | Legrand | 338030 | db | 488768
6304338023 | XL3S 4000 szekrényváz 2200x800x400mm | Legrand | 338023 | db | 433780
6304338027 | XL3S 4000 szekrényváz 2200x800x600mm | Legrand | 338027 | db | 488143
6304338031 | XL3S 4000 szekrényváz 2200x800x800mm | Legrand | 338031 | db | 519535
6304338120 | XL3S 4000 üvegezett ajtó 2000x450mm | Legrand | 338120 | db | 249834
6304338121 | XL3S 4000 üvegezett ajtó 2000x600mm | Legrand | 338121 | db | 283370
6304338122 | XL3S 4000 üvegezett ajtó 2000x800mm | Legrand | 338122 | db | 310660
6304338130 | XL3S 4000 üvegezett ajtó 2200x450mm | Legrand | 338130 | db | 264519
6304338131 | XL3S 4000 üvegezett ajtó 2200x600mm | Legrand | 338131 | db | 300355
6304338132 | XL3S 4000 üvegezett ajtó 2200x800mm | Legrand | 338132 | db | 339485
6304088098 | Zár. kulccsal | Legrand | 88098 | db | 10039
6304088099 | Zár, kulcs nélküli | Legrand | 88099 | db | 9111
6304069795 | Zárbetét kulcsos kapcsolókhoz, 3 kulccsal (Plexo 55, Céliane, Program Mosaic9 | Legrand | 69795 | db | 12542
6304098041 | Záródugó ISO16 | Legrand | 98041 | db | 204
6304098043 | Záródugó ISO20 | Legrand | 98043 | db | 244
6304098045 | Záródugó ISO25 | Legrand | 98045 | db | 474
6304098046 | Záródugó ISO32 | Legrand | 98046 | db | 598
6304098047 | Záródugó ISO40 | Legrand | 98047 | db | 1042
6304034851 | 100/160m3/óra ventilátor közegszűrő EU3/G3 | Legrand | 34851 | db | 101057
6304088127 | 12 modulos merőleges, állítható magasságú kerek padlódoboz, Mosaic-kal szerelvényezhető | Legrand | 88127 | db | 45557
6304088124 | 12 (2x6) modulos merőleges, állítható magasságú perem nélküli padlódoboz, Mosaic-kal szerelvényezhető | Legrand | 88124 | db | 70268
6304088024 | 12 (2x6) modulos, vertikális, állítható magasságú standard padlódoboz, Mosaic-kal szerelvényezhető | Legrand | 88024 | db | 18455
6304088020 | 12 (3x4) modulos, horizontális, állítható magasságú standard padlódoboz, Mosaic-kal szerelvényezhető | Legrand | 88020 | db | 17398
6304088120 | 12 (3x4) modulos vízszintes, állítható magasságú perem nélküli padlódoboz, Mosaic-kal szerelvényezhető | Legrand | 88120 | db | 61693
6304401727 | 12x2 mm lapos sín IP 2X elosztókapcsokhoz, 2, 3 vagy 4 soros elosztószekrényhez, további IP 2X elosztókapcsok rögzítéséhez | Legrand | 401727 | db | 2250
6304088125 | 16 (2x8) modulos merőleges, állítható magasságú perem nélküli padlódoboz, Mosaic-kal szerelvényezhető | Legrand | 88125 | db | 73355
6304088025 | 16 (2x8) modulos, vertikális, állítható magasságú standard padlódoboz, Mosaic-kal szerelvényezhető | Legrand | 88025 | db | 19999
6304034852 | 170/240m3/óra ventilátor közegszűrő EU3/G3 | Legrand | 34852 | db | 128773
6304088021 | 18 (3x6) modulos, horizontális, állítható magasságú standard padlódoboz, Mosaic-kal szerelvényezhető | Legrand | 88021 | db | 24014
6304088121 | 18 (3x6) modulos vízszintes, állítható magasságú perem nélküli padlódoboz, Mosaic-kal szerelvényezhető | Legrand | 88121 | db | 70268
6304047362 | 19" 42 U Altis szekrény üvegajtóval - 2000x600x600 mm | Legrand | 47362 | db | 656071
6304047363 | 19" 42 U Altis szekrény üvegajtóval - 2000x800x600 mm | Legrand | 47363 | db | 593997
6304422692 | 2 optocsatolós digitális bemenet és 2 potenciálfüggetlen NO relé kimenet 5 A 250 V~ Advanced forrásátkapcsoló automatikához | Legrand | 422692 | db | 97285
6304422691 | 2 potenciálfüggetlen NO relé kimenet 5 A 250 V~ Advanced forrásátkapcsoló automatikához | Legrand | 422691 | db | 75753
6304050311 | 2P csatlakozóaljzat 2,5A, fehér műanyag | Legrand | 50311 | db | 961
6304050166 | 2P csatlakozóaljzat 6A, fehér műanyag | Legrand | 50166 | db | 764
6304050312 | 2P csatlakozódugó 10A, fehér műanyag | Legrand | 50312 | db | 747
6304050314 | 2P csatlakozódugó 10A, fekete műanyag | Legrand | 50314 | db | 747
6304050183 | 2P csatlakozódugó 16A, fehér műanyag, besüllyesztett | Legrand | 50183 | db | 1067
6304050451 | 2P csatlakozódugó 16A, fekete gumi | Legrand | 50451 | db | 1144
6304050184 | 2P csatlakozódugó 16A, fekete műanyag, besüllyesztett | Legrand | 50184 | db | 1067
6304050310 | 2P csatlakozódugó 2,5A, fehér műanyag | Legrand | 50310 | db | 641
6304050309 | 2P csatlakozódugó 2,5A, fekete műanyag | Legrand | 50309 | db | 641
6304050165 | 2P csatlakozódugó 6A, alumínium műanyag | Legrand | 50165 | db | 856
6304050164 | 2P csatlakozódugó 6A, bronz műanyag | Legrand | 50164 | db | 414
6304050162 | 2P csatlakozódugó 6A, fehér műanyag | Legrand | 50162 | db | 414
6304050163 | 2P csatlakozódugó 6A, fekete műanyag | Legrand | 50163 | db | 414
6304694670 | 2P+F csatlakozóaljzat + 2xRJ45 (IN/OUT) aljzat túlfeszültség-levezetővel | Legrand | 694670 | db | 8076
6304050317 | 2P+F földelt, hátsó bekötésű műanyag csatlakozóaljzat, fehér | Legrand | 50317 | db | 539
6304050179 | 2P+F földelt, hátsó bekötésű műanyag csatlakozóaljzat, fekete | Legrand | 50179 | db | 940
6304050177 | 2P+F földelt, hátsó bekötésű műanyag csatlakozódugó, fekete | Legrand | 50177 | db | 940
6304050316 | 2P+F földelt, oldalsó bekötésű műanyag csatlakozódugó, fehér | Legrand | 50316 | db | 539
6304050178 | 2P+F földelt, oldalsó bekötésű műanyag csatlakozódugó, fekete | Legrand | 50178 | db | 940
6304088126 | 20 modulos vízszintes, állítható magasságú kerek padlódoboz, Mosaic-kal szerelvényezhető | Legrand | 88126 | db | 30115
6304088022 | 24 (3x8) modulos, horizontális, állítható magasságú standard padlódoboz, Mosaic-kal szerelvényezhető | Legrand | 88022 | db | 26175
6304088122 | 24 (3x8) modulos vízszintes, állítható magasságú perem nélküli padlódoboz, Mosaic-kal szerelvényezhető | Legrand | 88122 | db | 73355
6304050693 | 3 az 1-ben USB kábel | Legrand | 50693 | db | 8737
6304089239 | 3 modul kettes doboz téglafalba | Legrand | 89239 | db | 240
6304034853 | 360/800m3/óra ventilátor közegszűrő U3/G3 | Legrand | 34853 | db | 229611
6304422690 | 4 optocsatolós statikus kimenet Advanced forrásátkapcsoló automatikához | Legrand | 422690 | db | 67475
6304088086 | 4db-os csavar szett, max 250 mm magasságig, univerzális betondobozhoz | Legrand | 88086 | db | 5961
6304088142 | 4db-os csavar szett, 122mm-nél magasabb talpak beállításához | Legrand | 88142 | db | 26175
6304034850 | 40/160m3/óra ventilátor közegszűrő EU3/G3 | Legrand | 34850 | db | 50325
6304089249 | 4/5 modul kettes doboz függőleges/vízszintes használatra, téglafalba | Legrand | 89249 | db | 414
6304034854 | 520/1000m3/óra ventilátor közegszűrő U3/G3 | Legrand | 34854 | db | 273340
6304089250 | 6/8 modul hármas doboz függőleges/vízszintes használatra, téglafalba | Legrand | 89250 | db | 687
6304088123 | 8 (2x4) modulos merőleges, állítható magasságú perem nélküli padlódoboz, Mosaic-kal szerelvényezhető | Legrand | 88123 | db | 61693
6304088023 | 8 (2x4) modulos, vertikális, állítható magasságú standard padlódoboz, Mosaic-kal szerelvényezhető | Legrand | 88023 | db | 16910
6304756305 | Valena Life csillárkapcsoló mechanizmus burkolattal, 10 AX, fekete | Legrand | 756305 | db | 3200
6304756301 | Valena Life egypólusú kapcsoló mechanizmus burkolattal, 10 AX, fekete | Legrand | 756301 | db | 2100
6304756360 | Valena Life forgatógombos fényerőszabályzó mechanizmus burkolattal, 2 vezetékes, fekete | Legrand | 756360 | db | 17500
6304756344 | Valena Life kábelkivezető mechanizmus burkolattal, sorkapocs nélkül, fekete | Legrand | 756344 | db | 4800
6304756317 | Valena Life keresztkapcsoló mechanizmus burkolattal, 10 AX, fekete | Legrand | 756317 | db | 4100
6304756322 | Valena Life kétpólusú kapcsoló mechanizmus burkolattal, 16 AX, fekete | Legrand | 756322 | db | 4200
6304756318 | Valena Life kettős váltóérintkezős nyomó mechanizmus burkolattal, fekete | Legrand | 756318 | db | 4600
6304756319 | Valena Life kettős váltókapcsoló jelzőfénnyel mechanizmus burkolattal, 10 AX, fekete | Legrand | 756319 | db | 6000
6304756308 | Valena Life kettős váltókapcsoló mechanizmus burkolattal, 10 AX, fekete | Legrand | 756308 | db | 3800
6304756373 | Valena Life mozgásérzékelős kapcsoló mechanizmus burkolattal, 3 vezetékes, fekete | Legrand | 756373 | db | 18500
6304756382 | Valena Life nyomógombos fényerőszabályzó mechanizmus burkolattal, 2 vezetékes, fekete | Legrand | 756382 | db | 18000
6304756329 | Valena Life redőnykapcsoló mechanizmus burkolattal, fekete | Legrand | 756329 | db | 8000
6304756330 | Valena Life redőnynyomó mechanizmus burkolattal, fekete | Legrand | 756330 | db | 8000
6304756351 | Valena Life TV aljzat mechanizmus burkolattal, csillagpontos, 1,5 dB, fekete | Legrand | 756351 | db | 3400
6304756365 | Valena Life TV-Rádió-SAT aljzat mechanizmus burkolattal, átmenő, 14 dB, fekete | Legrand | 756365 | db | 6700
6304756352 | Valena Life TV-Rádió-SAT aljzat mechanizmus burkolattal, csillagpontos, 1,5 dB, fekete | Legrand | 756352 | db | 6800
6304756364 | Valena Life TV-Rádió-SAT aljzat mechanizmus burkolattal, végzáró, 10 dB, fekete | Legrand | 756364 | db | 6700
6304756311 | Valena Life váltóérintkezős nyomó mechanizmus burkolattal, fekete | Legrand | 756311 | db | 3100
6304756332 | Valena Life váltóérintkezős nyomó mechanizmus burkolattal, jelzőfénnyel, fekete | Legrand | 756332 | db | 4700
6304756326 | Valena Life váltókapcsoló jelzőfénnyel, mechanizmus burkolattal, 10 AX, fekete | Legrand | 756326 | db | 4500
6304756316 | Valena Life váltókapcsoló mechanizmus burkolattal, 10 AX, fekete | Legrand | 756316 | db | 2700
6304756353 | Valena Life 1xRJ45 Cat. 5e FTP csatlakozóaljzat mechanizmus burkolattal, fekete | Legrand | 756353 | db | 4700
6304756340 | Valena Life 1xRJ45 Cat. 5e UTP csatlakozóaljzat mechanizmus burkolattal, fekete | Legrand | 756340 | db | 4300
6304756346 | Valena Life 1xRJ45 Cat. 6 STP csatlakozóaljzat mechanizmus burkolattal, fekete | Legrand | 756346 | db | 8600
6304756342 | Valena Life 1xRJ45 Cat. 6 UTP csatlakozóaljzat mechanizmus burkolattal, fekete | Legrand | 756342 | db | 5800
6304756348 | Valena Life 1xRJ45 Cat. 6A STP csatlakozóaljzat mechanizmus burkolattal, fekete | Legrand | 756348 | db | 10500
6304756320 | Valena Life 2P+F csatlakozóaljzat mechanizmus burkolattal, biztonsági zsaluval, rugós vezetékbekötéssel, fekete | Legrand | 756320 | db | 2100
6304756321 | Valena Life 2P+F csatlakozóaljzat mechanizmus burkolattal, rugós vezetékbekötéssel, fekete | Legrand | 756321 | db | 2100
6304756354 | Valena Life 2xRJ45 Cat. 5e FTP csatlakozóaljzat mechanizmus burkolattal, fekete | Legrand | 756354 | db | 7000
6304756361 | Valena Life 2xRJ45 Cat. 5e UTP csatlakozóaljzat mechanizmus burkolattal, fekete | Legrand | 756361 | db | 6500
6304756347 | Valena Life 2xRJ45 Cat. 6 STP csatlakozóaljzat mechanizmus burkolattal, fekete | Legrand | 756347 | db | 10700
6304756343 | Valena Life 2xRJ45 Cat. 6 UTP csatlakozóaljzat mechanizmus burkolattal, fekete | Legrand | 756343 | db | 8000
6304756349 | Valena Life 2xRJ45 Cat. 6A STP csatlakozóaljzat mechanizmus burkolattal, fekete | Legrand | 756349 | db | 12000