## Munka1
Cikkszám | Megnevezés | Gyártó | Gyári jel | Egység | Áregység | Nettó listaár, forint
6415112157 | +CAS 11 3P 1000-1600 EU | Noark | 112157 | db | 1 | 394336
6415112506 | +COM MODBUS EU | Noark | 112506 | db | 1 | 476849
6415112507 | +EF 11 EU | Noark | 112507 | db | 1 | 44403
6415112404 | +SHT 11 AC220-240/DC220V EU | Noark | 112404 | db | 1 | 79630
6415112300 | +SU30H 11 AC230EU | Noark | 112300 | db | 1 | 963885
6415110200 | 2AX22V állásjelző segédérintkező Ex9MV2S-hez, 2 váltó (CO), bal oldalra szerelhető | Noark | 110200 | db | 1 | 6884
6415110207 | 2AX22VR állásjelző segédérintkező Ex9MV2S-hez, 2 váltó (CO), jobb oldalra szerelhető | Noark | 110207 | db | 1 | 6884
6415101436 | AD51 adapter Ex9R12 hőkioldó önálló építéséhez | Noark | 101436 | db | 1 | 2268
6415101438 | AD53 adapter Ex9R100 hőkioldó önálló építéséhez | Noark | 101438 | db | 1 | 2591
6415107968 | AD54 Adapter Ex9R185 hőkioldó önálló építéséhez | Noark | 107968 | db | 1 | 19506
6415107969 | AD55 Adapter Ex9R500 hőkioldó önálló építéséhez | Noark | 107969 | db | 1 | 21913
6415110339 | AD56 adapter külön álló Ex9R38B-hez | Noark | 110339 | db | 1 | 2501
6415110201 | AL22V kioldásjelző segédérintkező Ex9MV2S-hez, 1 váltó (CO), bal oldalra szerelhető | Noark | 110201 | db | 1 | 6607
6415100541 | AL3111 kioldásjelző segédérint. Ex9B, Ex9PN és Ex9BI-hez, 1 váltó | Noark | 100541 | db | 1 | 4743
6415108154 | AL51 Kioldásjelző segédérintkező Ex9S32-höz, 1 váltó | Noark | 108154 | db | 1 | 3572
6415108955 | ASNA11 Oldalra szerelhető segédérintkező Ex9SN-hez, 1 záró, 1 nyitó | Noark | 108955 | db | 1 | 3673
6415108954 | ASNA20 Oldalra szerelhető segédérintkező Ex9SN-hez, 2 záró | Noark | 108954 | db | 1 | 4580
6415108957 | ASNB11 Rászerelhető segédérintkező Ex9SN-hez, 1 záró, 1 nyitó | Noark | 108957 | db | 1 | 3960
6415108956 | ASNB20 Rászerelhető segédérintkező Ex9SN-hez, 2 záró | Noark | 108956 | db | 1 | 3960
6415108968 | ASNEA Tokozat, Ex9SN, működtető membránnal | Noark | 108968 | db | 1 | 3960
6415108969 | ASNEB Tokozat, Ex9SN, VÉSZ-KI nyomógombbal | Noark | 108969 | db | 1 | 4799
6415108965 | ASNF0101 Segédérintkező Ex9SN-hez, kioldásjelző érintkezővel, 1 nyitó (Hiba)+1 nyitó (Állapot) | Noark | 108965 | db | 1 | 2327
6415108967 | ASNF0110 Segédérintkező Ex9SN-hez, kioldásjelző érintkezővel, 1 nyitó (Hiba)+1 záró (Állapot) | Noark | 108967 | db | 1 | 2341
6415108964 | ASNF1001 Segédérintkező Ex9SN-hez, kioldásjelző érintkezővel, 1 záró (Hiba)+1 nyitó (Állapot) | Noark | 108964 | db | 1 | 2317
6415108966 | ASNF1010 Segédérintkező Ex9SN-hez, kioldásjelző érintkezővel, 1 záró (Hiba)+1 záró (Állapot) | Noark | 108966 | db | 1 | 2324
6415108961 | ASNTA Munkaáramú kioldó Ex9SN-hez, oldalra, 110-115V 50Hz/127V 50Hz | Noark | 108961 | db | 1 | 4351
6415108962 | ASNTB Munkaáramú kioldó Ex9SN-hez, oldalra, 220-240V 50Hz | Noark | 108962 | db | 1 | 4442
6415108963 | ASNTC Munkaáramú kioldó Ex9SN-hez, oldalra, 380-400V 50Hz/440V 50Hz | Noark | 108963 | db | 1 | 4570
6415108958 | ASNUVA feszültségcsökkenési kioldó Ex9SN-hez, oldalra, 110-115V 50Hz/127V 50Hz | Noark | 108958 | db | 1 | 4145
6415108959 | ASNUVB feszültségcsökkenési kioldó Ex9SN-hez, oldalra, 220-240V 50Hz | Noark | 108959 | db | 1 | 4179
6415108960 | ASNUVC feszültségcsökkenési kioldó Ex9SN-hez, oldalra, 380-400V 50Hz/440V 50Hz | Noark | 108960 | db | 1 | 4266
6415110202 | AX+AL22V állás- és kioldásjelző segédérintkező Ex9MV2S-hez, 1 váltó (CO)+1 váltó (CO), bal oldalra szerelhető | Noark | 110202 | db | 1 | 10635
6415110199 | AX22V állásjelző segédérintkező Ex9MV2S-hez, 1 váltó (CO), bal oldalra szerelhető | Noark | 110199 | db | 1 | 6744
6415110206 | AX22VR állásjelző segédérintkező Ex9MV2S-hez, 1 váltó (CO), jobb oldalra szerelhető | Noark | 110206 | db | 1 | 6687
6415100540 | AX3111 állásjelző segédérint. Ex9B, Ex9PN és Ex9BI-hez, 1 váltó | Noark | 100540 | db | 1 | 4743
6415100542 | AX3122 állásjelző segédérint. Ex9B, Ex9PN és Ex9BI-hez, 2 váltó | Noark | 100542 | db | 1 | 8055
6415101435 | AX4104 rászerelhető segédérintkező blokk Ex9CS-hez, 4 nyitó | Noark | 101435 | db | 1 | 3367
6415101280 | AX4113 rászerelhető segédérintkező blokk Ex9CS-hez, 1 záró, 3 nyitó | Noark | 101280 | db | 1 | 3367
6415101281 | AX4122 rászerelhető segédérintkező blokk Ex9CS-hez, 2 záró, 2 nyitó | Noark | 101281 | db | 1 | 3367
6415101282 | AX4131 rászerelhető segédérintkező blokk Ex9CS-hez, 3 záró, 1 nyitó | Noark | 101282 | db | 1 | 3367
6415101283 | AX4140 rászerelhető segédérintkező blokk Ex9CS-hez, 4 záró | Noark | 101283 | db | 1 | 3367
6415101284 | AX4202 rászerelhető segédérintkező blokk Ex9C-hez, 2 nyitó | Noark | 101284 | db | 1 | 1839
6415101287 | AX4204 rászerelhető segédérintkező blokk Ex9C-hez, 4 nyitó | Noark | 101287 | db | 1 | 3103
6415101285 | AX4211 rászerelhető segédérintkező blokk Ex9C-hez, 1 záró, 1 nyitó | Noark | 101285 | db | 1 | 1839
6415101288 | AX4213 rászerelhető segédérintkező blokk Ex9C-hez, 1 záró, 3 nyitó | Noark | 101288 | db | 1 | 3103
6415101286 | AX4220 rászerelhető segédérintkező blokk Ex9C-hez, 2 záró | Noark | 101286 | db | 1 | 3202
6415101289 | AX4222 rászerelhető segédérintkező blokk Ex9C-hez, 2 záró, 2 nyitó | Noark | 101289 | db | 1 | 3103
6415101290 | AX4231 rászerelhető segédérintkező blokk Ex9C-hez, 3 záró, 1 nyitó | Noark | 101290 | db | 1 | 3103
6415101291 | AX4240 rászerelhető segédérintkező blokk Ex9C-hez, 4 záró | Noark | 101291 | db | 1 | 3103
6415101292 | AX4311 oldalra szerelhető segédérintkező blokk Ex9C-hez, 1 záró, 1 nyitó | Noark | 101292 | db | 1 | 5892
6415107957 | AX4402 Oldalra szerelhető segédérintkező blokk Ex9C115-500-hoz, 2 nyitó | Noark | 107957 | db | 1 | 3978
6415106322 | AX4411 Oldalra szerelhető segédérintkező blokk Ex9C115-500-hoz, 1 záró, 1 nyitó | Noark | 106322 | db | 1 | 3978
6415107958 | AX4420 Oldalra szerelhető segédérintkező blokk Ex9C115-500-hoz, 2 záró | Noark | 107958 | db | 1 | 3978
6415108143 | AX51 11 Rászerelhető segédérintkező blokk Ex9S32-höz, 1 záró, 1 nyitó | Noark | 108143 | db | 1 | 2196
6415108144 | AX51 20 Rászerelhető segédérintkező blokk Ex9S32-höz, 2 záró | Noark | 108144 | db | 1 | 2196
6415108147 | AX52 02 Oldalra szerelhető segédérintkező Ex9S32-höz, 2 nyitó | Noark | 108147 | db | 1 | 3754
6415108145 | AX52 11 Oldalra szerelhető segédérintkező Ex9S32-höz, 1 záró, 1 nyitó | Noark | 108145 | db | 1 | 3565
6415108146 | AX52 20 Oldalra szerelhető segédérintkező Ex9S32-höz, 2 záró | Noark | 108146 | db | 1 | 3565
6415100543 | AXL31 állás + kioldásjelző segédérint. Ex9B, Ex9PN és Ex9BI-hez, 1 váltó + 1 váltó | Noark | 100543 | db | 1 | 8055
6415101574 | B CC45 vaktakaró 45mm kivágáshoz, 2x 15mm + 22x 1/2 modul, fehér | Noark | 101574 | db | 1 | 413
6415111406 | BBP 3L 10M12 EU gyűjtősín, tüskés 3 f 10mm2 12modul 13,5mm kismeg.hoz | Noark | 111406 | db | 1 | 1689
6415101446 | BBU 1L 10 M54 gyűjtősín, 1 fázisú, 10mm2, 63A, 54 modul (1m) | Noark | 101446 | db | 1 | 2568
6415101447 | BBU 1L 16 M54 gyűjtősín, 1 fázisú, 16mm2, 80A, 54 modul (1m) | Noark | 101447 | db | 1 | 5576
6415101450 | BBU 3L 10 M12 EC gyűjtősín, 3 fázisú, 10mm2, 63A, 12 modul, végzáró kupakkal | Noark | 101450 | db | 1 | 1583
6415101448 | BBU 3L 10 M54 gyűjtősín, 3 fázisú, 10mm2, 63A, 54 modul (1m) | Noark | 101448 | db | 1 | 6429
6415101451 | BBU 3L 16 M12 EC gyűjtősín, 3 fázisú, 16mm2, 80A, 12 modul, végzáró kupakkal | Noark | 101451 | db | 1 | 1897
6415101449 | BBU 3L 16 M54 gyűjtősín, 3 fázisú, 16mm2, 80A, 54 modul (1m) | Noark | 101449 | db | 1 | 8292
6415103802 | BBUE 1L 10 M12 Gyűjtősín, 1 fázisú, 10mm2, 63A, 12 modul | Noark | 103802 | db | 1 | 1632
6415103803 | BBUE 1L 10 M18 Gyűjtősín, 1 fázisú, 10mm2, 63A, 18 modul | Noark | 103803 | db | 1 | 1831
6415103799 | BBUE 1L 10 M2 Gyűjtősín, 1 fázisú, 10mm2, 63A, 2 modul | Noark | 103799 | db | 1 | 764
6415103798 | BBUE 1L 10 M56 Gyűjtősín, 1 fázisú, 10mm2, 63A, 56 modul (1m) | Noark | 103798 | db | 1 | 6876
6415103800 | BBUE 1L 10 M6 Gyűjtősín, 1 fázisú, 10mm2, 63A, 6 modul | Noark | 103800 | db | 1 | 1454
6415103801 | BBUE 1L 10 M9 Gyűjtősín, 1 fázisú, 10mm2, 63A, 9 modul | Noark | 103801 | db | 1 | 1559
6415103805 | BBUE 1L 16 M12 Gyűjtősín, 1 fázisú, 16mm2, 80A, 12 modul | Noark | 103805 | db | 1 | 2245
6415103806 | BBUE 1L 16 M18 Gyűjtősín, 1 fázisú, 16mm2, 80A, 18 modul | Noark | 103806 | db | 1 | 2529
6415103804 | BBUE 1L 16 M56 Gyűjtősín, 1 fázisú, 16mm2, 80A, 56 modul (1m) | Noark | 103804 | db | 1 | 8411
6415103807 | BBUE 1L 35 M1,5x37P Gyűjtősín, 1 fázisú, 35mm2, 125A, 37 modul | Noark | 103807 | db | 1 | 18181
6415107114 | BBUE 2L 10 M12 LN+10xNLPN Gyűjtősín, 2 fázisú, 10mm2, 63A, 12 modul, 1PN Ex9CBL, 10 x 1PN Ex9PN | Noark | 107114 | db | 1 | 7696
6415103867 | BBUE 2L 10 M12 NL+10xNLPN Gyűjtősín, 2 fázisú, 10mm2, 63A, 12 modul, 2P Ex9CL, 10 x 1PN Ex9PN | Noark | 103867 | db | 1 | 7696
6415103868 | BBUE 2L 10 M12 NL+5xLN Gyűjtősín, 2 fázisú, 10mm2, 63A, 12 modul, 2P Ex9CL, 5 x 1PN Ex9B | Noark | 103868 | db | 1 | 4076
6415103864 | BBUE 2L 10 M56 Gyűjtősín, 2 fázisú, 10mm2, 63A, 56 modul (1m) | Noark | 103864 | db | 1 | 9446
6415103866 | BBUE 2L 10 M56 NLPN Gyűjtősín, 2 fázisú, 10mm2, 63A, 56 modul (1m) Ex9PN | Noark | 103866 | db | 1 | 9446
6415103865 | BBUE 2L 16 M56 Gyűjtősín, 2 fázisú, 16mm2, 80A, 56 modul (1m) | Noark | 103865 | db | 1 | 11609
6415103810 | BBUE 3L 10 M12 Gyűjtősín, 3 fázisú, 10mm2, 63A, 12 modul | Noark | 103810 | db | 1 | 3374
6415103811 | BBUE 3L 10 M18 Gyűjtősín, 3 fázisú, 10mm2, 63A, 18 modul | Noark | 103811 | db | 1 | 4076
6415103808 | BBUE 3L 10 M57 Gyűjtősín, 3 fázisú, 10mm2, 63A, 57 modul (1m) | Noark | 103808 | db | 1 | 13407
6415103809 | BBUE 3L 10 M9 Gyűjtősín, 3 fázisú, 10mm2, 63A, 9 modul | Noark | 103809 | db | 1 | 3751
6415103814 | BBUE 3L 16 M12 Gyűjtősín, 3 fázisú, 16mm2, 80A, 12 modul | Noark | 103814 | db | 1 | 4068
6415103815 | BBUE 3L 16 M18 Gyűjtősín, 3 fázisú, 16mm2, 80A, 18 modul | Noark | 103815 | db | 1 | 5927
6415103812 | BBUE 3L 16 M57 Gyűjtősín, 3 fázisú, 16mm2, 80A, 57 modul (1m) | Noark | 103812 | db | 1 | 15360
6415103813 | BBUE 3L 16 M9 Gyűjtősín, 3 fázisú, 16mm2, 80A, 9 modul | Noark | 103813 | db | 1 | 2655
6415103820 | BBUE 3L 35 M1,5x39P Gyűjtősín, 3 fázisú, 35mm2, 125A, 39 modul (1m) | Noark | 103820 | db | 1 | 48043
6415103823 | BBUE 4L 10 M12 LLLN+8xNLPN Gyűjtősín, 4 fázisú, 10mm2, 63A, 12 modul, 3PN Ex9B, 8 x 1PN Ex9PN | Noark | 103823 | db | 1 | 8691
6415103824 | BBUE 4L 10 M12 NLLL+4xLN Gyűjtősín, 4 fázisú, 10mm2, 63A, 12 modul, 4p Ex9CL, 4 x 1PN Ex9B | Noark | 103824 | db | 1 | 7623
6415103822 | BBUE 4L 10 M12 NLLL+8xNLPN Gyűjtősín, 4 fázisú, 10mm2, 63A, 12 modul, 4p Ex9CL, 8 x 1PN Ex9PN | Noark | 103822 | db | 1 | 8476
6415103825 | BBUE 4L 10 M18 NLLL+7xLN Gyűjtősín, 4 fázisú, 10mm2, 63A, 18 modul, 4p Ex9CL, 7 x 1PN Ex9B | Noark | 103825 | db | 1 | 7855
6415103816 | BBUE 4L 10 M56 Gyűjtősín, 4 fázisú, 10mm2, 63A, 56 modul (1m) | Noark | 103816 | db | 1 | 21306
6415103817 | BBUE 4L 16 M56 Gyűjtősín, 4 fázisú, 16mm2, 80A, 56 modul (1m) | Noark | 103817 | db | 1 | 26847
6415103821 | BBUE 4L 30 M1,5x40P Gyűjtősín, 4 fázisú, 30mm2, 115A, 40 modul (1m) | Noark | 103821 | db | 1 | 54647
6415103818 | BBUE 4LN 10 M54 Gyűjtősín, 4 fázisú, 10mm2, 63A, 54 modul (1m) | Noark | 103818 | db | 1 | 21927
6415103819 | BBUE 4LN 16 M54 Gyűjtősín, 4 fázisú, 16mm2, 80A, 54 modul (1m) | Noark | 103819 | db | 1 | 38082
6415109949 | BBUM 245 gyűjtősín 2 motorvédő-kapcsolóhoz, 45mm készülék osztásköz | Noark | 109949 | db | 1 | 3521
6415109953 | BBUM 254 gyűjtősín 2 motorvédő-kapcsolóhoz, 54mm készülék osztásköz | Noark | 109953 | db | 1 | 3641
6415109957 | BBUM 263 gyűjtősín 2 motorvédő-kapcsolóhoz, 63mm készülék osztásköz | Noark | 109957 | db | 1 | 3748
6415109950 | BBUM 345 gyűjtősín 3 motorvédő-kapcsolóhoz, 45mm készülék osztásköz | Noark | 109950 | db | 1 | 4310
6415109954 | BBUM 354 gyűjtősín 3 motorvédő-kapcsolóhoz, 54mm készülék osztásköz | Noark | 109954 | db | 1 | 4427
6415109958 | BBUM 363 gyűjtősín 3 motorvédő-kapcsolóhoz, 63mm készülék osztásköz | Noark | 109958 | db | 1 | 4531
6415109951 | BBUM 445 gyűjtősín 4 motorvédő-kapcsolóhoz, 45mm készülék osztásköz | Noark | 109951 | db | 1 | 4932
6415109955 | BBUM 454 gyűjtősín 4 motorvédő-kapcsolóhoz, 54mm készülék osztásköz | Noark | 109955 | db | 1 | 5042
6415109959 | BBUM 463 gyűjtősín 4 motorvédő-kapcsolóhoz, 63mm készülék osztásköz | Noark | 109959 | db | 1 | 5431
6415109952 | BBUM 545 gyűjtősín 5 motorvédő-kapcsolóhoz, 45mm készülék osztásköz | Noark | 109952 | db | 1 | 5648
6415109956 | BBUM 554 gyűjtősín 5 motorvédő-kapcsolóhoz, 54mm készülék osztásköz | Noark | 109956 | db | 1 | 5762
6415109960 | BBUM 563 gyűjtősín 5 motorvédő-kapcsolóhoz, 63mm készülék osztásköz | Noark | 109960 | db | 1 | 6122
6415110812 | CB MHS 3.5 kábel bevezető porvédő kefe, magasság 35 mm, 25 m tekercs | Noark | 110812 | db | 1 | 435712
6415110811 | CB MHS 5.5 kábel bevezető porvédő kefe, magasság 55 mm, 25 m tekercs | Noark | 110811 | db | 1 | 726178
6415108155 | CC51 CC51 Csatlakozó adapter Ex9CS06,09,12 | Noark | 108155 | db | 1 | 4688
6415109077 | CC52 CC52 Csatlakozó adapter Ex9C09,12,18 | Noark | 109077 | db | 1 | 5801
6415109078 | CC53 CC53 Csatlakozó adapter Ex9C25,32,38 | Noark | 109078 | db | 1 | 5801
6415104503 | CCU41 240 túlfeszültség-védőblokk, védelmi tartomány 110-240V, varisztoros | Noark | 104503 | db | 1 | 4598
6415104502 | CCU41 415 túlfeszültség-védőblokk, védelmi tartomány 380-415V, varisztoros | Noark | 104502 | db | 1 | 4598
6415104501 | CCU41 48 túlfeszültség-védőblokk, védelmi tartomány 24-48V, varisztoros | Noark | 104501 | db | 1 | 4598
6415104500 | CCU42 240 túlfeszültség-védőblokk, védelmi tartomány 110-240V, RC védőkapcsolás | Noark | 104500 | db | 1 | 3816
6415104499 | CCU42 415 túlfeszültség-védőblokk, védelmi tartomány 380-415V, RC védőkapcsolás | Noark | 104499 | db | 1 | 3816
6415104498 | CCU42 48 túlfeszültség-védőblokk, védelmi tartomány 24-48V, RC védőkapcsolás | Noark | 104498 | db | 1 | 3816
6415104497 | CCU43 240 túlfeszültség-védőblokk, védelmi tartomány 110-240V, RC védőkapcsolás | Noark | 104497 | db | 1 | 3816
6415104496 | CCU43 415 túlfeszültség-védőblokk, védelmi tartomány 380-415V, RC védőkapcsolás | Noark | 104496 | db | 1 | 3816
6415104495 | CCU43 48 túlfeszültség-védőblokk, védelmi tartomány 24-48V, RC védőkapcsolás | Noark | 104495 | db | 1 | 3816
6415106860 | CGQS M16 Kábelbevezető, membrános, 16mm, 1db | Noark | 106860 | db | 1 | 365
6415106208 | CGQS M20 Kábelbevezető, membrános, 20mm, 1db | Noark | 106208 | db | 1 | 393
6415106209 | CGQS M25 Kábelbevezető, membrános, 25mm, 1db | Noark | 106209 | db | 1 | 494
6415106210 | CGQS M32 Kábelbevezető, membrános, 32mm, 1db | Noark | 106210 | db | 1 | 674
6415110611 | CP MHS 10 30 kábelbevezető lemez, csavarral rögzíthető, Magasság=100mm 300mm széles MHS szekrényhez | Noark | 110611 | db | 1 | 4596
6415110614 | CP MHS 10 40 kábelbevezető lemez, csavarral rögzíthető, Magasság=100mm 400mm széles MHS szekrényhez | Noark | 110614 | db | 1 | 4815
6415110617 | CP MHS 10 50 kábelbevezető lemez, csavarral rögzíthető, Magasság=100mm 500mm széles MHS szekrényhez | Noark | 110617 | db | 1 | 5389
6415110620 | CP MHS 10 60 kábelbevezető lemez, csavarral rögzíthető, Magasság=100mm 600mm széles MHS szekrényhez | Noark | 110620 | db | 1 | 5895
6415110623 | CP MHS 12 30 12M kábelbevezető lemez, csavarral rögzíthető, 12 modul, Magasság=120mm 300mm széles MHS szekrényhez | Noark | 110623 | db | 1 | 5658
6415110612 | CP MHS 12 30 kábelbevezető lemez, csavarral rögzíthető, Magasság=120mm 300mm széles MHS szekrényhez | Noark | 110612 | db | 1 | 4815
6415110625 | CP MHS 12 40 18M kábelbevezető lemez, csavarral rögzíthető, 18 modul, Magasság=120mm 400mm széles MHS szekrényhez | Noark | 110625 | db | 1 | 6469
6415110615 | CP MHS 12 40 kábelbevezető lemez, csavarral rögzíthető, Magasság=120mm 400mm széles MHS szekrényhez | Noark | 110615 | db | 1 | 5389
6415110627 | CP MHS 12 50 24M kábelbevezető lemez, csavarral rögzíthető, 24 modul, Magasság=120mm 500mm széles MHS szekrényhez | Noark | 110627 | db | 1 | 7208
6415110618 | CP MHS 12 50 kábelbevezető lemez, csavarral rögzíthető, Magasság=120mm 500mm széles MHS szekrényhez | Noark | 110618 | db | 1 | 5895
6415110629 | CP MHS 12 60 29M kábelbevezető lemez, csavarral rögzíthető, 29 modul, Magasság=120mm 600mm széles MHS szekrényhez | Noark | 110629 | db | 1 | 7534
6415110621 | CP MHS 12 60 kábelbevezető lemez, csavarral rögzíthető, Magasság=120mm 600mm széles MHS szekrényhez | Noark | 110621 | db | 1 | 6469
6415110624 | CP MHS 16 30 12M kábelbevezető lemez, csavarral rögzíthető, 12 modul, Magasság=160mm 300mm széles MHS szekrényhez | Noark | 110624 | db | 1 | 5895
6415110613 | CP MHS 16 30 kábelbevezető lemez, csavarral rögzíthető, Magasság=160mm 300mm széles MHS szekrényhez | Noark | 110613 | db | 1 | 5389
6415110626 | CP MHS 16 40 18M kábelbevezető lemez, csavarral rögzíthető, 18 modul, Magasság=160mm 400mm széles MHS szekrényhez | Noark | 110626 | db | 1 | 6960
6415110616 | CP MHS 16 40 kábelbevezető lemez, csavarral rögzíthető, Magasság=160mm 400mm széles MHS szekrényhez | Noark | 110616 | db | 1 | 5895
6415110628 | CP MHS 16 50 24M kábelbevezető lemez, csavarral rögzíthető, 24 modul, Magasság=160mm 500mm széles MHS szekrényhez | Noark | 110628 | db | 1 | 7796
6415110619 | CP MHS 16 50 kábelbevezető lemez, csavarral rögzíthető, Magasság=160mm 500mm széles MHS szekrényhez | Noark | 110619 | db | 1 | 6713
6415110630 | CP MHS 16 60 29M kábelbevezető lemez, csavarral rögzíthető, 29 modul, Magasság=160mm 600mm széles MHS szekrényhez | Noark | 110630 | db | 1 | 8044
6415110622 | CP MHS 16 60 kábelbevezető lemez, csavarral rögzíthető, Magasság=160mm 600mm széles MHS szekrényhez | Noark | 110622 | db | 1 | 7208
6415107309 | CT 5/1000A SC áramváltó 5/1000A, zárt vasmag | Noark | 107309 | db | 1 | 11235
6415107310 | CT 5/100A áramváltó 5/100A, bontható vasmag | Noark | 107310 | db | 1 | 13430
6415107301 | CT 5/100A SC áramváltó 5/100A, zárt vasmag | Noark | 107301 | db | 1 | 7950
6415107311 | CT 5/150A áramváltó 5/150A, bontható vasmag | Noark | 107311 | db | 1 | 13430
6415107302 | CT 5/150A SC áramváltó 5/150A, zárt vasmag | Noark | 107302 | db | 1 | 7950
6415107312 | CT 5/200A áramváltó 5/200A, bontható vasmag | Noark | 107312 | db | 1 | 13430
6415107303 | CT 5/200A SC áramváltó 5/200A, zárt vasmag | Noark | 107303 | db | 1 | 7950
6415107313 | CT 5/250A áramváltó 5/250A, bontható vasmag | Noark | 107313 | db | 1 | 13430
6415107304 | CT 5/250A SC áramváltó 5/250A, zárt vasmag | Noark | 107304 | db | 1 | 7950
6415107314 | CT 5/300A áramváltó 5/300A, bontható vasmag | Noark | 107314 | db | 1 | 13430
6415107305 | CT 5/300A SC áramváltó 5/300A, zárt vasmag | Noark | 107305 | db | 1 | 7950
6415107315 | CT 5/400A áramváltó 5/400A, bontható vasmag | Noark | 107315 | db | 1 | 27605
6415107306 | CT 5/400A SC áramváltó 5/400A, zárt vasmag | Noark | 107306 | db | 1 | 7950
6415107307 | CT 5/500A SC áramváltó 5/500A, zárt vasmag | Noark | 107307 | db | 1 | 10803
6415107316 | CT 5/600A áramváltó 5/600A, bontható vasmag | Noark | 107316 | db | 1 | 27605
6415107308 | CT 5/600A SC áramváltó 5/600A, zárt vasmag | Noark | 107308 | db | 1 | 11235
6415101535 | DR PHS 12T tartalék ajtó - PHS 12T | Noark | 101535 | db | 1 | 4210
6415101536 | DR PHS 24T tartalék ajtó - PHS 24T | Noark | 101536 | db | 1 | 6208
6415101537 | DR PHS 36T tartalék ajtó - PHS 36T | Noark | 101537 | db | 1 | 8218
6415101533 | DR PHS 4T tartalék ajtó - PHS 4T | Noark | 101533 | db | 1 | 2302
6415101534 | DR PHS 8T tartalék ajtó - PHS 8T | Noark | 101534 | db | 1 | 2813
6415107105 | DR PMF 12 Tartalék ajtó PMF 12 | Noark | 107105 | db | 1 | 13846
6415107106 | DR PMF 24 Tartalék ajtó PMF 24 | Noark | 107106 | db | 1 | 17369
6415107107 | DR PMF 36 Tartalék ajtó PMF 36 | Noark | 107107 | db | 1 | 23133
6415107108 | DR PMF 48 Tartalék ajtó PMF 48 | Noark | 107108 | db | 1 | 29915
6415107263 | DR PMF 60 Tartalék ajtó PMF 60 | Noark | 107263 | db | 1 | 54793
6415107269 | DR PMF-MM 12 Tartalék ajtó PMF-MM 12 | Noark | 107269 | db | 1 | 17288
6415107270 | DR PMF-MM 24 Tartalék ajtó PMF-MM 24 | Noark | 107270 | db | 1 | 21310
6415107271 | DR PMF-MM 36 Tartalék ajtó PMF-MM 36 | Noark | 107271 | db | 1 | 26315
6415107272 | DR PMF-MM 48 Tartalék ajtó PMF-MM 48 | Noark | 107272 | db | 1 | 31851
6415107273 | DR PMF-MM 60 Tartalék ajtó PMF-MM 60 | Noark | 107273 | db | 1 | 54793
6415101539 | DR PNS 12T tartalék ajtó - PNS/PNF 12T, átlátszó | Noark | 101539 | db | 1 | 2946
6415101546 | DR PNS 12W tartalék ajtó - PNS/PNF 12T, fehér | Noark | 101546 | db | 1 | 2946
6415101540 | DR PNS 18T tartalék ajtó - PNS/PNF 18T, átlátszó | Noark | 101540 | db | 1 | 3354
6415101547 | DR PNS 18W tartalék ajtó - PNS/PNF 18T, fehér | Noark | 101547 | db | 1 | 3354
6415101541 | DR PNS 24T tartalék ajtó - PNS/PNF 24T, átlátszó | Noark | 101541 | db | 1 | 4447
6415101548 | DR PNS 24W tartalék ajtó - PNS/PNF 24T, fehér | Noark | 101548 | db | 1 | 4447
6415101542 | DR PNS 2x18T tartalék ajtó - PNS/PNF 2x18T, átlátszó | Noark | 101542 | db | 1 | 5383
6415101549 | DR PNS 2x18W tartalék ajtó - PNS/PNF 2x18T, fehér | Noark | 101549 | db | 1 | 5383
6415101543 | DR PNS 36T tartalék ajtó - PNS/PNF 36T, átlátszó | Noark | 101543 | db | 1 | 5359
6415101550 | DR PNS 36W tartalék ajtó - PNS/PNF 36T, fehér | Noark | 101550 | db | 1 | 5359
6415106200 | DR PNS 3x18T Tartalék ajtó - PNS/PNF 3x18T, átlátszó | Noark | 106200 | db | 1 | 8122
6415106201 | DR PNS 3x18W Tartalék ajtó - PNS/PNF 3x18T, fehér | Noark | 106201 | db | 1 | 8122
6415101544 | DR PNS 48T tartalék ajtó - PNS/PNF 48T, átlátszó | Noark | 101544 | db | 1 | 6927
6415101551 | DR PNS 48W tartalék ajtó - PNS/PNF 48T, fehér | Noark | 101551 | db | 1 | 6927
6415101538 | DR PNS 8T tartalék ajtó - PNS/PNF 8T, átlátszó | Noark | 101538 | db | 1 | 2442
6415101545 | DR PNS 8W tartalék ajtó - PNS/PNF 8T, fehér | Noark | 101545 | db | 1 | 2442
6415107277 | DR PNS-SD 12T Tartalék ajtó - PNS-SD 12T, átlátszó | Noark | 107277 | db | 1 | 2931
6415107278 | DR PNS-SD 24T Tartalék ajtó - PNS-SD 24T, átlátszó | Noark | 107278 | db | 1 | 4421
6415107378 | DR PNS-SD 36T Tartalék ajtó - PNS-SD 36T, átlátszó | Noark | 107378 | db | 1 | 5342
6415101564 | DR PXF 12T tartalék ajtó - PXF 12T, átlátszó | Noark | 101564 | db | 1 | 2879
6415101567 | DR PXF 12W tartalék ajtó - PXF 12W, fehér | Noark | 101567 | db | 1 | 2879
6415101565 | DR PXF 24T tartalék ajtó - PXF 24T, átlátszó | Noark | 101565 | db | 1 | 4255
6415101568 | DR PXF 24W tartalék ajtó - PXF 24W, fehér | Noark | 101568 | db | 1 | 4255
6415106319 | DRA21 DIN35 sín adapter Ex9M1 mérethez | Noark | 106319 | db | 1 | 4678
6415106320 | DRA22 DIN35 sín adapter Ex9M2 mérethez | Noark | 106320 | db | 1 | 5428
6415109079 | DRA51 DRA51 Adapter tartó | Noark | 109079 | db | 1 | 1791
6415106315 | EC 21 Siető állásjelző segédérintkező M1 és M2 mérethez, 1 váltó | Noark | 106315 | db | 1 | 11786
6415106317 | EC 23 Siető állásjelző segédérintkező M3, M4 és M5 mérethez, 2 váltó | Noark | 106317 | db | 1 | 13387
6415110683 | EC MHS földelő kábel, 190mm, M8-M8 | Noark | 110683 | db | 1 | 1389
6415101452 | ECU 1L végzáró kupak BBU 1L-hez, ár 1db-ra | Noark | 101452 | db | 1 | 74
6415101453 | ECU 3L végzáró kupak BBU 3L-hez, ár 1db-ra | Noark | 101453 | db | 1 | 74
6415103831 | ECUE 1L 35 Végzáró kupak 3 fázisú BBUE gyűjtősínhez, 35 / 50 mm2, ár 1db-ra | Noark | 103831 | db | 1 | 1920
6415103826 | ECUE 1L Végzáró kupak 1 fázisú BBUE gyűjtősínhez, 10/16 mm2, ár 1db-ra | Noark | 103826 | db | 1 | 366
6415103827 | ECUE 2L Végzáró kupak 2 fázisú BBUE gyűjtősínhez, ár 1db-ra | Noark | 103827 | db | 1 | 175
6415103830 | ECUE 3L 35 Végzáró kupak 3 fázisú BBUE gyűjtősínhez, 35 mm2, ár 1db-ra | Noark | 103830 | db | 1 | 1920
6415103828 | ECUE 3L Végzáró kupak 3 fázisú BBUE gyűjtősínhez, ár 1db-ra | Noark | 103828 | db | 1 | 175
6415103829 | ECUE 4L Végzáró kupak 4 fázisú BBUE gyűjtősínhez, ár 1db-ra | Noark | 103829 | db | 1 | 358
6415109839 | EMF CFR24 kábelrögzítő sín, 24modul széles szekrényhez | Noark | 109839 | db | 1 | 5868
6415109939 | EMF DR2 48W tartalék ajtó EMF szekrényhez, teli fehér, 2 soros (24modul), 48modul | Noark | 109939 | db | 1 | 18570
6415109944 | EMF DR2 66W tartalék ajtó EMF szekrényhez, teli fehér, 2 soros (33modul), 66modul | Noark | 109944 | db | 1 | 18303
6415109940 | EMF DR3 72W tartalék ajtó EMF szekrényhez, teli fehér, 3 soros (24modul), 72modul | Noark | 109940 | db | 1 | 20623
6415109945 | EMF DR3 99W tartalék ajtó EMF szekrényhez, teli fehér, 3 soros (33modul), 99modul | Noark | 109945 | db | 1 | 22689
6415109946 | EMF DR4 132W tartalék ajtó EMF szekrényhez, teli fehér, 4 soros (33modul), 132modul | Noark | 109946 | db | 1 | 27053
6415109941 | EMF DR4 96W tartalék ajtó EMF szekrényhez, teli fehér, 4 soros (24modul), 96modul | Noark | 109941 | db | 1 | 22717
6415109942 | EMF DR5 120W tartalék ajtó EMF szekrényhez, teli fehér, 5 soros (24modul), 120modul | Noark | 109942 | db | 1 | 25226
6415109947 | EMF DR5 165W tartalék ajtó EMF szekrényhez, teli fehér, 5 soros (33modul), 165modul | Noark | 109947 | db | 1 | 31532
6415109943 | EMF DR6 144W tartalék ajtó EMF szekrényhez, teli fehér, 6 soros (24modul), 144modul | Noark | 109943 | db | 1 | 29562
6415109948 | EMF DR6 198W tartalék ajtó EMF szekrényhez, teli fehér, 6 soros (33modul), 198modul | Noark | 109948 | db | 1 | 35923
6415109935 | EMF FP 1 24 tartalék maszk, fehér fém, készülék kivágással, 1sor, 24modul, 141mm magas | Noark | 109935 | db | 1 | 10868
6415109936 | EMF FP 1 33 tartalék maszk, fehér fém, készülék kivágással, 1sor, 33modul, 141mm magas | Noark | 109936 | db | 1 | 8760
6415109937 | EMF FP 1+ 24 tartalék maszk, fehér fém, készülék kivágással, 1sor, 24modul, 212mm magas | Noark | 109937 | db | 1 | 10374
6415109938 | EMF FP 1+ 33 tartalék maszk, fehér fém, készülék kivágással, 1sor, 33modul, 212mm magas | Noark | 109938 | db | 1 | 10300
6415109835 | EMF FPB 0+ 24 tartalék maszk, fehér fém, teli, keskeny, 71mm, 24modul | Noark | 109835 | db | 1 | 7791
6415109933 | EMF FPB 0+ 33 tartalék maszk, fehér fém, teli, keskeny, 71mm, 33modul | Noark | 109933 | db | 1 | 7791
6415109837 | EMF HS 24 vízszintes elválasztó, 24modul széles szekrényhez | Noark | 109837 | db | 1 | 5309
6415109834 | EMF LMS Dirak stílusú zárkulcs mechanizmus felszerelő készlet | Noark | 109834 | db | 1 | 3363
6415110699 | EMF MP M12 24 szerelőlap Ex9M1-M2-höz, 24modul széles szekrényhez | Noark | 110699 | db | 1 | 17757
6415110700 | EMF MP M12 33 szerelőlap Ex9M1-M2-höz, 33modul széles szekrényhez | Noark | 110700 | db | 1 | 15848
6415109831 | EMF SDH tartalék ajtó zsanér | Noark | 109831 | db | 1 | 3363
6415109829 | EMF TB45+2 N/PE terminál 2x25 + 45x16 mm2 | Noark | 109829 | db | 1 | 8861
6415109830 | EMF TBH vízszintes terminál tartó | Noark | 109830 | db | 1 | 3142
6415109934 | EMF UEMP 160 33 univerzlis szerelőlap, 160mm, 33modul széles szekrényhez | Noark | 109934 | db | 1 | 8202
6415109932 | EMF UEMP 80 33 univerzlis szerelőlap, 80mm, 33modul széles szekrényhez | Noark | 109932 | db | 1 | 6495
6415109838 | EMF UMP 160 24 univerzlis szerelőlap, 160mm, 24modul széles szekrényhez | Noark | 109838 | db | 1 | 8035
6415109836 | EMF UMP 80 24 univerzlis szerelőlap, 80mm, 24modul széles szekrényhez | Noark | 109836 | db | 1 | 5448
6415109931 | EMFF EMH szerelési készlet süllyesztett elosztókhoz | Noark | 109931 | db | 1 | 3155
6415109832 | EMFF SMM tartalék rögzítő készlet, süllyesztett szekrényhez, 1szett | Noark | 109832 | db | 1 | 1601
6415109809 | EMFF2 48W fém kis mélységű elosztó, süllyesztett, 2 soros (24modul), 48modul, teli fehér ajtó, NPE sorkapocs-l | Noark | 109809 | db | 1 | 69529
6415109819 | EMFF2 66W fém kis mélységű elosztó, süllyesztett, 2 soros (33modul), 66modul, teli fehér ajtó, NPE sorkapocs-l | Noark | 109819 | db | 1 | 89792
6415109810 | EMFF3 72W fém kis mélységű elosztó, süllyesztett, 3 soros (24modul), 72modul, teli fehér ajtó, NPE sorkapocs-l | Noark | 109810 | db | 1 | 80193
6415109820 | EMFF3 99W fém kis mélységű elosztó, süllyesztett, 3 soros (33modul), 99modul, teli fehér ajtó, NPE sorkapocs-l | Noark | 109820 | db | 1 | 103201
6415109821 | EMFF4 132W fém kis mélységű elosztó, süllyesztett, 4 soros (33modul), 132modul, teli fehér ajtó, NPE sorkapocs- | Noark | 109821 | db | 1 | 123662
6415109811 | EMFF4 96W fém kis mélységű elosztó, süllyesztett, 4 soros (24modul), 96modul, teli fehér ajtó, NPE sorkapocs-l | Noark | 109811 | db | 1 | 87144
6415109812 | EMFF5 120W fém kis mélységű elosztó, süllyesztett, 5 soros (24modul), 120modul, teli fehér ajtó, NPE sorkapocs- | Noark | 109812 | db | 1 | 100987
6415109822 | EMFF5 165W fém kis mélységű elosztó, süllyesztett, 5 soros (33modul), 165modul, teli fehér ajtó, NPE sorkapocs- | Noark | 109822 | db | 1 | 135239
6415109813 | EMFF6 144W fém kis mélységű elosztó, süllyesztett, 6 soros (24modul), 144modul, teli fehér ajtó, NPE sorkapocs- | Noark | 109813 | db | 1 | 122149
6415109823 | EMFF6 198W fém kis mélységű elosztó, süllyesztett, 6 soros (33modul), 198modul, teli fehér ajtó, NPE sorkapocs- | Noark | 109823 | db | 1 | 152909
6415109833 | EMFS SMM tartalék rögzítő készlet, falon kívüli szekrényhez, 1szett | Noark | 109833 | db | 1 | 1601
6415109814 | EMFS2 48W fém kis mélységű elosztó, falon kívüli, 2 soros (24modul), 48modul, teli fehér ajtó, NPE sorkapocs-l | Noark | 109814 | db | 1 | 81448
6415109824 | EMFS2 66W fém kis mélységű elosztó, falon kívüli, 2 soros (33modul), 66modul, teli fehér ajtó, NPE sorkapocs-l | Noark | 109824 | db | 1 | 93441
6415109815 | EMFS3 72W fém kis mélységű elosztó, falon kívüli, 3 soros (24modul), 72modul, teli fehér ajtó, NPE sorkapocs-l | Noark | 109815 | db | 1 | 91932
6415109825 | EMFS3 99W fém kis mélységű elosztó, falon kívüli, 3 soros (33modul), 99modul, teli fehér ajtó, NPE sorkapocs-l | Noark | 109825 | db | 1 | 102753
6415109826 | EMFS4 132W fém kis mélységű elosztó, falon kívüli, 4 soros (33modul), 132modul, teli fehér ajtó, NPE sorkapocs- | Noark | 109826 | db | 1 | 132993
6415109816 | EMFS4 96W fém kis mélységű elosztó, falon kívüli, 4 soros (24modul), 96modul, teli fehér ajtó, NPE sorkapocs-l | Noark | 109816 | db | 1 | 102970
6415109817 | EMFS5 120W fém kis mélységű elosztó, falon kívüli, 5 soros (24modul), 120modul, teli fehér ajtó, NPE sorkapocs- | Noark | 109817 | db | 1 | 113279
6415109827 | EMFS5 165W fém kis mélységű elosztó, falon kívüli, 5 soros (33modul), 165modul, teli fehér ajtó, NPE sorkapocs- | Noark | 109827 | db | 1 | 149934
6415109818 | EMFS6 144W fém kis mélységű elosztó, falon kívüli, 6 soros (24modul), 144modul, teli fehér ajtó, NPE sorkapocs- | Noark | 109818 | db | 1 | 123385
6415109828 | EMFS6 198W fém kis mélységű elosztó, falon kívüli, 6 soros (33modul), 198modul, teli fehér ajtó, NPE sorkapocs- | Noark | 109828 | db | 1 | 168006
6415110211 | ERH-1 forgatókar közvetlenül készülékre szereléssel Ex9MV2S-hez | Noark | 110211 | db | 1 | 26802
6415101409 | ERH21 hosszabbító tengelyes forgatókar M1 mérethez | Noark | 101409 | db | 1 | 14732
6415101428 | ERH22 hosszabbító tengelyes forgatókar M2 mérethez | Noark | 101428 | db | 1 | 19741
6415101482 | ERH23 hosszabbító tengelyes forgatókar M3 mérethez | Noark | 101482 | db | 1 | 23208
6415103741 | ERH24 hosszabbító tengelyes forgatókar M4 és M5 mérethez | Noark | 103741 | db | 1 | 38283
6415110698 | ERH26 hosszabbító kar kapcsoláshoz, M6 méret | Noark | 110698 | db | 1 | 28731
6415110189 | ERH2x ES 500mm hosszabbító tengely ERH2x-hez, 500mm | Noark | 110189 | db | 1 | 8114
6415112120 | Ex9A16N 3P D/O 1600(N) EU megszakító | Noark | 112120 | db | 1 | 1713477
6415105063 | Ex9ASD04 3P D/O Ex9A szakaszoló-kapcsoló, A16 méret, In=400A, 3 pólus, Kocsizható | Noark | 105063 | db | 1 | 677838
6415105064 | Ex9ASD04 3P F Ex9A szakaszoló-kapcsoló, A16 méret, In=400A, 3 pólus, Fix | Noark | 105064 | db | 1 | 549658
6415105089 | Ex9ASD04 4P D/O Ex9A szakaszoló-kapcsoló, A16 méret, In=400A, 4 pólus, Kocsizható | Noark | 105089 | db | 1 | 1040010
6415105090 | Ex9ASD04 4P F Ex9A szakaszoló-kapcsoló, A16 méret, In=400A, 4 pólus, Fix | Noark | 105090 | db | 1 | 887616
6415105065 | Ex9ASD06 3P D/O Ex9A szakaszoló-kapcsoló, A16 méret, In=600A, 3 pólus, Kocsizható | Noark | 105065 | db | 1 | 734897
6415105066 | Ex9ASD06 3P F Ex9A szakaszoló-kapcsoló, A16 méret, In=600A, 3 pólus, Fix | Noark | 105066 | db | 1 | 578581
6415105091 | Ex9ASD06 4P D/O Ex9A szakaszoló-kapcsoló, A16 méret, In=600A, 4 pólus, Kocsizható | Noark | 105091 | db | 1 | 1121886
6415105092 | Ex9ASD06 4P F Ex9A szakaszoló-kapcsoló, A16 méret, In=600A, 4 pólus, Fix | Noark | 105092 | db | 1 | 934334
6415105067 | Ex9ASD08 3P D/O Ex9A szakaszoló-kapcsoló, A16 méret, In=800A, 3 pólus, Kocsizható | Noark | 105067 | db | 1 | 793533
6415105068 | Ex9ASD08 3P F Ex9A szakaszoló-kapcsoló, A16 méret, In=800A, 3 pólus, Fix | Noark | 105068 | db | 1 | 637220
6415105093 | Ex9ASD08 4P D/O Ex9A szakaszoló-kapcsoló, A16 méret, In=800A, 4 pólus, Kocsizható | Noark | 105093 | db | 1 | 1196170
6415105094 | Ex9ASD08 4P F Ex9A szakaszoló-kapcsoló, A16 méret, In=800A, 4 pólus, Fix | Noark | 105094 | db | 1 | 1008612
6415105069 | Ex9ASD10 3P D/O Ex9A szakaszoló-kapcsoló, A16 méret, In=1000A, 3 pólus, Kocsizható | Noark | 105069 | db | 1 | 828716
6415105070 | Ex9ASD10 3P F Ex9A szakaszoló-kapcsoló, A16 méret, In=1000A, 3 pólus, Fix | Noark | 105070 | db | 1 | 672406
6415105095 | Ex9ASD10 4P D/O Ex9A szakaszoló-kapcsoló, A16 méret, In=1000A, 4 pólus, Kocsizható | Noark | 105095 | db | 1 | 1336902
6415105096 | Ex9ASD10 4P F Ex9A szakaszoló-kapcsoló, A16 méret, In=1000A, 4 pólus, Fix | Noark | 105096 | db | 1 | 1149350
6415105071 | Ex9ASD12 3P D/O Ex9A szakaszoló-kapcsoló, A16 méret, In=1200A, 3 pólus, Kocsizható | Noark | 105071 | db | 1 | 1059370
6415105072 | Ex9ASD12 3P F Ex9A szakaszoló-kapcsoló, A16 méret, In=1200A, 3 pólus, Fix | Noark | 105072 | db | 1 | 903060
6415105097 | Ex9ASD12 4P D/O Ex9A szakaszoló-kapcsoló, A16 méret, In=1200A, 4 pólus, Kocsizható | Noark | 105097 | db | 1 | 1528461
6415105098 | Ex9ASD12 4P F Ex9A szakaszoló-kapcsoló, A16 méret, In=1200A, 4 pólus, Fix | Noark | 105098 | db | 1 | 1340913
6415105073 | Ex9ASD16 3P D/O Ex9A szakaszoló-kapcsoló, A16 méret, In=1600A, 3 pólus, Kocsizható | Noark | 105073 | db | 1 | 1806057
6415105074 | Ex9ASD16 3P F Ex9A szakaszoló-kapcsoló, A16 méret, In=1600A, 3 pólus, Fix | Noark | 105074 | db | 1 | 1649747
6415105099 | Ex9ASD16 4P D/O Ex9A szakaszoló-kapcsoló, A16 méret, In=1600A, 4 pólus, Kocsizható | Noark | 105099 | db | 1 | 2333784
6415105100 | Ex9ASD16 4P F Ex9A szakaszoló-kapcsoló, A16 méret, In=1600A, 4 pólus, Fix | Noark | 105100 | db | 1 | 2146232
6415107110 | Ex9ASD16b 3P D/O Ex9A szakaszoló-kapcsoló, A32 méret, In=1600A, 3 pólus, Kocsizható | Noark | 107110 | db | 1 | 1988358
6415107111 | Ex9ASD16b 3P F Ex9A szakaszoló-kapcsoló, A32 méret, In=1600A, 3 pólus, Fix | Noark | 107111 | db | 1 | 1965045
6415107112 | Ex9ASD16b 4P D/O Ex9A szakaszoló-kapcsoló, A32 méret, In=1600A, 4 pólus, Kocsizható | Noark | 107112 | db | 1 | 3125516
6415107113 | Ex9ASD16b 4P F Ex9A szakaszoló-kapcsoló, A32 méret, In=1600A, 4 pólus, Fix | Noark | 107113 | db | 1 | 2574123
6415105076 | Ex9ASD20 3P D/O Ex9A szakaszoló-kapcsoló, A32 méret, In=2000A, 3 pólus, Kocsizható | Noark | 105076 | db | 1 | 2582906
6415105077 | Ex9ASD20 3P F Ex9A szakaszoló-kapcsoló, A32 méret, In=2000A, 3 pólus, Fix | Noark | 105077 | db | 1 | 2102521
6415105102 | Ex9ASD20 4P D/O Ex9A szakaszoló-kapcsoló, A32 méret, In=2000A, 4 pólus, Kocsizható | Noark | 105102 | db | 1 | 3835019
6415105103 | Ex9ASD20 4P F Ex9A szakaszoló-kapcsoló, A32 méret, In=2000A, 4 pólus, Fix | Noark | 105103 | db | 1 | 2996448
6415105078 | Ex9ASD25 3P D/O Ex9A szakaszoló-kapcsoló, A32 méret, In=2500A, 3 pólus, Kocsizható | Noark | 105078 | db | 1 | 2971252
6415105079 | Ex9ASD25 3P F Ex9A szakaszoló-kapcsoló, A32 méret, In=2500A, 3 pólus, Fix | Noark | 105079 | db | 1 | 3375648
6415105104 | Ex9ASD25 4P D/O Ex9A szakaszoló-kapcsoló, A32 méret, In=2500A, 4 pólus, Kocsizható | Noark | 105104 | db | 1 | 5319317
6415105105 | Ex9ASD25 4P F Ex9A szakaszoló-kapcsoló, A32 méret, In=2500A, 4 pólus, Fix | Noark | 105105 | db | 1 | 4316551
6415105080 | Ex9ASD29 3P D/O Ex9A szakaszoló-kapcsoló, A32 méret, In=2900A, 3 pólus, Kocsizható | Noark | 105080 | db | 1 | 2706501
6415105081 | Ex9ASD29 3P F Ex9A szakaszoló-kapcsoló, A32 méret, In=2900A, 3 pólus, Fix | Noark | 105081 | db | 1 | 3393695
6415105106 | Ex9ASD29 4P D/O Ex9A szakaszoló-kapcsoló, A32 méret, In=2900A, 4 pólus, Kocsizható | Noark | 105106 | db | 1 | 5062240
6415105107 | Ex9ASD29 4P F Ex9A szakaszoló-kapcsoló, A32 méret, In=2900A, 4 pólus, Fix | Noark | 105107 | db | 1 | 4367735
6415105082 | Ex9ASD32 3P D/O Ex9A szakaszoló-kapcsoló, A32 méret, In=3200A, 3 pólus, Kocsizható | Noark | 105082 | db | 1 | 3920176
6415105083 | Ex9ASD32 3P F Ex9A szakaszoló-kapcsoló, A32 méret, In=3200A, 3 pólus, Fix | Noark | 105083 | db | 1 | 4064514
6415105108 | Ex9ASD32 4P D/O Ex9A szakaszoló-kapcsoló, A32 méret, In=3200A, 4 pólus, Kocsizható | Noark | 105108 | db | 1 | 6793668
6415105109 | Ex9ASD32 4P F Ex9A szakaszoló-kapcsoló, A32 méret, In=3200A, 4 pólus, Fix | Noark | 105109 | db | 1 | 5390718
6415105084 | Ex9ASD36 3P D/O Ex9A szakaszoló-kapcsoló, A40 méret, In=3600A, 3 pólus, Kocsizható | Noark | 105084 | db | 1 | 5317705
6415105085 | Ex9ASD36 3P F Ex9A szakaszoló-kapcsoló, A40 méret, In=3600A, 3 pólus, Fix | Noark | 105085 | db | 1 | 5472221
6415105110 | Ex9ASD36 4P D/O Ex9A szakaszoló-kapcsoló, A40 méret, In=3600A, 4 pólus, Kocsizható | Noark | 105110 | db | 1 | 9412635
6415105111 | Ex9ASD36 4P F Ex9A szakaszoló-kapcsoló, A40 méret, In=3600A, 4 pólus, Fix | Noark | 105111 | db | 1 | 7279436
6415105086 | Ex9ASD40 3P D/O Ex9A szakaszoló-kapcsoló, A40 méret, In=4000A, 3 pólus, Kocsizható | Noark | 105086 | db | 1 | 6548213
6415105087 | Ex9ASD40 3P F Ex9A szakaszoló-kapcsoló, A40 méret, In=4000A, 3 pólus, Fix | Noark | 105087 | db | 1 | 6431559
6415105112 | Ex9ASD40 4P D/O Ex9A szakaszoló-kapcsoló, A40 méret, In=4000A, 4 pólus, Kocsizható | Noark | 105112 | db | 1 | 8043957
6415105113 | Ex9ASD40 4P F Ex9A szakaszoló-kapcsoló, A40 méret, In=4000A, 4 pólus, Fix | Noark | 105113 | db | 1 | 7884200
6415110768 | EX9B40J 1P C10 A keskeny kismegszakító 6kA 13,5mm | Noark | 110768 | db | 1 | 1373
6415110769 | EX9B40J 1P C16 A keskeny kismegszakító 6kA 13,5mm | Noark | 110769 | db | 1 | 1373
6415100270 | Ex9BH 1P B1 kismegszakító 10 kA, B karakterisztika, 1 A, 1 pólus | Noark | 100270 | db | 1 | 2600
6415100276 | Ex9BH 1P B10 kismegszakító 10 kA, B karakterisztika, 10 A, 1 pólus | Noark | 100276 | db | 1 | 1841
6415100277 | Ex9BH 1P B13 kismegszakító 10 kA, B karakterisztika, 13 A, 1 pólus | Noark | 100277 | db | 1 | 1841
6415100278 | Ex9BH 1P B16 kismegszakító 10 kA, B karakterisztika, 16 A, 1 pólus | Noark | 100278 | db | 1 | 1841
6415100271 | Ex9BH 1P B2 kismegszakító 10 kA, B karakterisztika, 2 A, 1 pólus | Noark | 100271 | db | 1 | 2600
6415100279 | Ex9BH 1P B20 kismegszakító 10 kA, B karakterisztika, 20 A, 1 pólus | Noark | 100279 | db | 1 | 1841
6415100280 | Ex9BH 1P B25 kismegszakító 10 kA, B karakterisztika, 25 A, 1 pólus | Noark | 100280 | db | 1 | 1841
6415100272 | Ex9BH 1P B3 kismegszakító 10 kA, B karakterisztika, 3 A, 1 pólus | Noark | 100272 | db | 1 | 2600
6415100281 | Ex9BH 1P B32 kismegszakító 10 kA, B karakterisztika, 32 A, 1 pólus | Noark | 100281 | db | 1 | 2891
6415100273 | Ex9BH 1P B4 kismegszakító 10 kA, B karakterisztika, 4 A, 1 pólus | Noark | 100273 | db | 1 | 2600
6415100282 | Ex9BH 1P B40 kismegszakító 10 kA, B karakterisztika, 40 A, 1 pólus | Noark | 100282 | db | 1 | 2891
6415100283 | Ex9BH 1P B50 kismegszakító 10 kA, B karakterisztika, 50 A, 1 pólus | Noark | 100283 | db | 1 | 8159
6415100274 | Ex9BH 1P B6 kismegszakító 10 kA, B karakterisztika, 6 A, 1 pólus | Noark | 100274 | db | 1 | 2600
6415100284 | Ex9BH 1P B63 kismegszakító 10 kA, B karakterisztika, 63 A, 1 pólus | Noark | 100284 | db | 1 | 8159
6415100275 | Ex9BH 1P B8 kismegszakító 10 kA, B karakterisztika, 8 A, 1 pólus | Noark | 100275 | db | 1 | 2600
6415100360 | Ex9BH 1P C1 kismegszakító 10 kA, C karakterisztika, 1 A, 1 pólus | Noark | 100360 | db | 1 | 2600
6415100366 | Ex9BH 1P C10 kismegszakító 10 kA, C karakterisztika, 10 A, 1 pólus | Noark | 100366 | db | 1 | 1841
6415100367 | Ex9BH 1P C13 kismegszakító 10 kA, C karakterisztika, 13 A, 1 pólus | Noark | 100367 | db | 1 | 1841
6415100368 | Ex9BH 1P C16 kismegszakító 10 kA, C karakterisztika, 16 A, 1 pólus | Noark | 100368 | db | 1 | 1841
6415100361 | Ex9BH 1P C2 kismegszakító 10 kA, C karakterisztika, 2 A, 1 pólus | Noark | 100361 | db | 1 | 2600
6415100369 | Ex9BH 1P C20 kismegszakító 10 kA, C karakterisztika, 20 A, 1 pólus | Noark | 100369 | db | 1 | 1841
6415100370 | Ex9BH 1P C25 kismegszakító 10 kA, C karakterisztika, 25 A, 1 pólus | Noark | 100370 | db | 1 | 1841
6415100362 | Ex9BH 1P C3 kismegszakító 10 kA, C karakterisztika, 3 A, 1 pólus | Noark | 100362 | db | 1 | 2600
6415100371 | Ex9BH 1P C32 kismegszakító 10 kA, C karakterisztika, 32 A, 1 pólus | Noark | 100371 | db | 1 | 2891
6415100363 | Ex9BH 1P C4 kismegszakító 10 kA, C karakterisztika, 4 A, 1 pólus | Noark | 100363 | db | 1 | 2600
6415100372 | Ex9BH 1P C40 kismegszakító 10 kA, C karakterisztika, 40 A, 1 pólus | Noark | 100372 | db | 1 | 2891
6415100373 | Ex9BH 1P C50 kismegszakító 10 kA, C karakterisztika, 50 A, 1 pólus | Noark | 100373 | db | 1 | 8159
6415100364 | Ex9BH 1P C6 kismegszakító 10 kA, C karakterisztika, 6 A, 1 pólus | Noark | 100364 | db | 1 | 2600
6415100374 | Ex9BH 1P C63 kismegszakító 10 kA, C karakterisztika, 63 A, 1 pólus | Noark | 100374 | db | 1 | 8159
6415100365 | Ex9BH 1P C8 kismegszakító 10 kA, C karakterisztika, 8 A, 1 pólus | Noark | 100365 | db | 1 | 2600
6415100450 | Ex9BH 1P D1 kismegszakító 10 kA, D karakterisztika, 1 A, 1 pólus | Noark | 100450 | db | 1 | 3645
6415100456 | Ex9BH 1P D10 kismegszakító 10 kA, D karakterisztika, 10 A, 1 pólus | Noark | 100456 | db | 1 | 3367
6415100457 | Ex9BH 1P D13 kismegszakító 10 kA, D karakterisztika, 13 A, 1 pólus | Noark | 100457 | db | 1 | 3367
6415100458 | Ex9BH 1P D16 kismegszakító 10 kA, D karakterisztika, 16 A, 1 pólus | Noark | 100458 | db | 1 | 3367
6415100451 | Ex9BH 1P D2 kismegszakító 10 kA, D karakterisztika, 2 A, 1 pólus | Noark | 100451 | db | 1 | 3645
6415100459 | Ex9BH 1P D20 kismegszakító 10 kA, D karakterisztika, 20 A, 1 pólus | Noark | 100459 | db | 1 | 3367
6415100460 | Ex9BH 1P D25 kismegszakító 10 kA, D karakterisztika, 25 A, 1 pólus | Noark | 100460 | db | 1 | 3367
6415100452 | Ex9BH 1P D3 kismegszakító 10 kA, D karakterisztika, 3 A, 1 pólus | Noark | 100452 | db | 1 | 3645
6415100461 | Ex9BH 1P D32 kismegszakító 10 kA, D karakterisztika, 32 A, 1 pólus | Noark | 100461 | db | 1 | 4228
6415100453 | Ex9BH 1P D4 kismegszakító 10 kA, D karakterisztika, 4 A, 1 pólus | Noark | 100453 | db | 1 | 3645
6415100462 | Ex9BH 1P D40 kismegszakító 10 kA, D karakterisztika, 40 A, 1 pólus | Noark | 100462 | db | 1 | 4228
6415100463 | Ex9BH 1P D50 kismegszakító 10 kA, D karakterisztika, 50 A, 1 pólus | Noark | 100463 | db | 1 | 11951
6415100454 | Ex9BH 1P D6 kismegszakító 10 kA, D karakterisztika, 6 A, 1 pólus | Noark | 100454 | db | 1 | 3645
6415100464 | Ex9BH 1P D63 kismegszakító 10 kA, D karakterisztika, 63 A, 1 pólus | Noark | 100464 | db | 1 | 11951
6415100455 | Ex9BH 1P D8 kismegszakító 10 kA, D karakterisztika, 8 A, 1 pólus | Noark | 100455 | db | 1 | 3645
6415100285 | Ex9BH 1PN B1 kismegszakító 10 kA, B karakterisztika, 1 A, 1+N pólus | Noark | 100285 | db | 1 | 4274
6415100291 | Ex9BH 1PN B10 kismegszakító 10 kA, B karakterisztika, 10 A, 1+N pólus | Noark | 100291 | db | 1 | 4107
6415100292 | Ex9BH 1PN B13 kismegszakító 10 kA, B karakterisztika, 13 A, 1+N pólus | Noark | 100292 | db | 1 | 4107
6415100293 | Ex9BH 1PN B16 kismegszakító 10 kA, B karakterisztika, 16 A, 1+N pólus | Noark | 100293 | db | 1 | 4107
6415100286 | Ex9BH 1PN B2 kismegszakító 10 kA, B karakterisztika, 2 A, 1+N pólus | Noark | 100286 | db | 1 | 4274
6415100294 | Ex9BH 1PN B20 kismegszakító 10 kA, B karakterisztika, 20 A, 1+N pólus | Noark | 100294 | db | 1 | 4107
6415100295 | Ex9BH 1PN B25 kismegszakító 10 kA, B karakterisztika, 25 A, 1+N pólus | Noark | 100295 | db | 1 | 4107
6415100287 | Ex9BH 1PN B3 kismegszakító 10 kA, B karakterisztika, 3 A, 1+N pólus | Noark | 100287 | db | 1 | 4274
6415100296 | Ex9BH 1PN B32 kismegszakító 10 kA, B karakterisztika, 32 A, 1+N pólus | Noark | 100296 | db | 1 | 4995
6415100288 | Ex9BH 1PN B4 kismegszakító 10 kA, B karakterisztika, 4 A, 1+N pólus | Noark | 100288 | db | 1 | 4274
6415100297 | Ex9BH 1PN B40 kismegszakító 10 kA, B karakterisztika, 40 A, 1+N pólus | Noark | 100297 | db | 1 | 4995
6415100298 | Ex9BH 1PN B50 kismegszakító 10 kA, B karakterisztika, 50 A, 1+N pólus | Noark | 100298 | db | 1 | 16321
6415100289 | Ex9BH 1PN B6 kismegszakító 10 kA, B karakterisztika, 6 A, 1+N pólus | Noark | 100289 | db | 1 | 4274
6415100299 | Ex9BH 1PN B63 kismegszakító 10 kA, B karakterisztika, 63 A, 1+N pólus | Noark | 100299 | db | 1 | 16321
6415100290 | Ex9BH 1PN B8 kismegszakító 10 kA, B karakterisztika, 8 A, 1+N pólus | Noark | 100290 | db | 1 | 4274
6415100375 | Ex9BH 1PN C1 kismegszakító 10 kA, C karakterisztika, 1 A, 1+N pólus | Noark | 100375 | db | 1 | 4052
6415100381 | Ex9BH 1PN C10 kismegszakító 10 kA, C karakterisztika, 10 A, 1+N pólus | Noark | 100381 | db | 1 | 2993
6415100382 | Ex9BH 1PN C13 kismegszakító 10 kA, C karakterisztika, 13 A, 1+N pólus | Noark | 100382 | db | 1 | 2993
6415100383 | Ex9BH 1PN C16 kismegszakító 10 kA, C karakterisztika, 16 A, 1+N pólus | Noark | 100383 | db | 1 | 2993
6415100376 | Ex9BH 1PN C2 kismegszakító 10 kA, C karakterisztika, 2 A, 1+N pólus | Noark | 100376 | db | 1 | 4052
6415100384 | Ex9BH 1PN C20 kismegszakító 10 kA, C karakterisztika, 20 A, 1+N pólus | Noark | 100384 | db | 1 | 2993
6415100385 | Ex9BH 1PN C25 kismegszakító 10 kA, C karakterisztika, 25 A, 1+N pólus | Noark | 100385 | db | 1 | 2993
6415100377 | Ex9BH 1PN C3 kismegszakító 10 kA, C karakterisztika, 3 A, 1+N pólus | Noark | 100377 | db | 1 | 4052
6415100386 | Ex9BH 1PN C32 kismegszakító 10 kA, C karakterisztika, 32 A, 1+N pólus | Noark | 100386 | db | 1 | 4884
6415100378 | Ex9BH 1PN C4 kismegszakító 10 kA, C karakterisztika, 4 A, 1+N pólus | Noark | 100378 | db | 1 | 4052
6415100387 | Ex9BH 1PN C40 kismegszakító 10 kA, C karakterisztika, 40 A, 1+N pólus | Noark | 100387 | db | 1 | 4884
6415100388 | Ex9BH 1PN C50 kismegszakító 10 kA, C karakterisztika, 50 A, 1+N pólus | Noark | 100388 | db | 1 | 14587
6415100379 | Ex9BH 1PN C6 kismegszakító 10 kA, C karakterisztika, 6 A, 1+N pólus | Noark | 100379 | db | 1 | 4052
6415100389 | Ex9BH 1PN C63 kismegszakító 10 kA, C karakterisztika, 63 A, 1+N pólus | Noark | 100389 | db | 1 | 14587
6415100380 | Ex9BH 1PN C8 kismegszakító 10 kA, C karakterisztika, 8 A, 1+N pólus | Noark | 100380 | db | 1 | 4052
6415100465 | Ex9BH 1PN D1 kismegszakító 10 kA, D karakterisztika, 1 A, 1+N pólus | Noark | 100465 | db | 1 | 6147
6415100471 | Ex9BH 1PN D10 kismegszakító 10 kA, D karakterisztika, 10 A, 1+N pólus | Noark | 100471 | db | 1 | 5768
6415100472 | Ex9BH 1PN D13 kismegszakító 10 kA, D karakterisztika, 13 A, 1+N pólus | Noark | 100472 | db | 1 | 5768
6415100473 | Ex9BH 1PN D16 kismegszakító 10 kA, D karakterisztika, 16 A, 1+N pólus | Noark | 100473 | db | 1 | 5768
6415100466 | Ex9BH 1PN D2 kismegszakító 10 kA, D karakterisztika, 2 A, 1+N pólus | Noark | 100466 | db | 1 | 6147
6415100474 | Ex9BH 1PN D20 kismegszakító 10 kA, D karakterisztika, 20 A, 1+N pólus | Noark | 100474 | db | 1 | 5768
6415100475 | Ex9BH 1PN D25 kismegszakító 10 kA, D karakterisztika, 25 A, 1+N pólus | Noark | 100475 | db | 1 | 5768
6415100467 | Ex9BH 1PN D3 kismegszakító 10 kA, D karakterisztika, 3 A, 1+N pólus | Noark | 100467 | db | 1 | 6147
6415100476 | Ex9BH 1PN D32 kismegszakító 10 kA, D karakterisztika, 32 A, 1+N pólus | Noark | 100476 | db | 1 | 7141
6415100468 | Ex9BH 1PN D4 kismegszakító 10 kA, D karakterisztika, 4 A, 1+N pólus | Noark | 100468 | db | 1 | 6147
6415100477 | Ex9BH 1PN D40 kismegszakító 10 kA, D karakterisztika, 40 A, 1+N pólus | Noark | 100477 | db | 1 | 7141
6415100478 | Ex9BH 1PN D50 kismegszakító 10 kA, D karakterisztika, 50 A, 1+N pólus | Noark | 100478 | db | 1 | 19795
6415100469 | Ex9BH 1PN D6 kismegszakító 10 kA, D karakterisztika, 6 A, 1+N pólus | Noark | 100469 | db | 1 | 6147
6415100479 | Ex9BH 1PN D63 kismegszakító 10 kA, D karakterisztika, 63 A, 1+N pólus | Noark | 100479 | db | 1 | 19795
6415100470 | Ex9BH 1PN D8 kismegszakító 10 kA, D karakterisztika, 8 A, 1+N pólus | Noark | 100470 | db | 1 | 6147
6415100300 | Ex9BH 2P B1 kismegszakító 10 kA, B karakterisztika, 1 A, 2 pólus | Noark | 100300 | db | 1 | 6008
6415100306 | Ex9BH 2P B10 kismegszakító 10 kA, B karakterisztika, 10 A, 2 pólus | Noark | 100306 | db | 1 | 5564
6415100307 | Ex9BH 2P B13 kismegszakító 10 kA, B karakterisztika, 13 A, 2 pólus | Noark | 100307 | db | 1 | 5564
6415100308 | Ex9BH 2P B16 kismegszakító 10 kA, B karakterisztika, 16 A, 2 pólus | Noark | 100308 | db | 1 | 5564
6415100301 | Ex9BH 2P B2 kismegszakító 10 kA, B karakterisztika, 2 A, 2 pólus | Noark | 100301 | db | 1 | 6008
6415100309 | Ex9BH 2P B20 kismegszakító 10 kA, B karakterisztika, 20 A, 2 pólus | Noark | 100309 | db | 1 | 5564
6415100310 | Ex9BH 2P B25 kismegszakító 10 kA, B karakterisztika, 25 A, 2 pólus | Noark | 100310 | db | 1 | 5564
6415100302 | Ex9BH 2P B3 kismegszakító 10 kA, B karakterisztika, 3 A, 2 pólus | Noark | 100302 | db | 1 | 6008
6415100311 | Ex9BH 2P B32 kismegszakító 10 kA, B karakterisztika, 32 A, 2 pólus | Noark | 100311 | db | 1 | 7275
6415100303 | Ex9BH 2P B4 kismegszakító 10 kA, B karakterisztika, 4 A, 2 pólus | Noark | 100303 | db | 1 | 6008
6415100312 | Ex9BH 2P B40 kismegszakító 10 kA, B karakterisztika, 40 A, 2 pólus | Noark | 100312 | db | 1 | 7275
6415100313 | Ex9BH 2P B50 kismegszakító 10 kA, B karakterisztika, 50 A, 2 pólus | Noark | 100313 | db | 1 | 19286
6415100304 | Ex9BH 2P B6 kismegszakító 10 kA, B karakterisztika, 6 A, 2 pólus | Noark | 100304 | db | 1 | 6008
6415100314 | Ex9BH 2P B63 kismegszakító 10 kA, B karakterisztika, 63 A, 2 pólus | Noark | 100314 | db | 1 | 19286
6415100305 | Ex9BH 2P B8 kismegszakító 10 kA, B karakterisztika, 8 A, 2 pólus | Noark | 100305 | db | 1 | 6008
6415100390 | Ex9BH 2P C1 kismegszakító 10 kA, C karakterisztika, 1 A, 2 pólus | Noark | 100390 | db | 1 | 6031
6415100396 | Ex9BH 2P C10 kismegszakító 10 kA, C karakterisztika, 10 A, 2 pólus | Noark | 100396 | db | 1 | 4200
6415100397 | Ex9BH 2P C13 kismegszakító 10 kA, C karakterisztika, 13 A, 2 pólus | Noark | 100397 | db | 1 | 4200
6415100398 | Ex9BH 2P C16 kismegszakító 10 kA, C karakterisztika, 16 A, 2 pólus | Noark | 100398 | db | 1 | 4200
6415100391 | Ex9BH 2P C2 kismegszakító 10 kA, C karakterisztika, 2 A, 2 pólus | Noark | 100391 | db | 1 | 6031
6415100399 | Ex9BH 2P C20 kismegszakító 10 kA, C karakterisztika, 20 A, 2 pólus | Noark | 100399 | db | 1 | 4200
6415100400 | Ex9BH 2P C25 kismegszakító 10 kA, C karakterisztika, 25 A, 2 pólus | Noark | 100400 | db | 1 | 4200
6415100392 | Ex9BH 2P C3 kismegszakító 10 kA, C karakterisztika, 3 A, 2 pólus | Noark | 100392 | db | 1 | 6031
6415100401 | Ex9BH 2P C32 kismegszakító 10 kA, C karakterisztika, 32 A, 2 pólus | Noark | 100401 | db | 1 | 6753
6415100393 | Ex9BH 2P C4 kismegszakító 10 kA, C karakterisztika, 4 A, 2 pólus | Noark | 100393 | db | 1 | 6031
6415100402 | Ex9BH 2P C40 kismegszakító 10 kA, C karakterisztika, 40 A, 2 pólus | Noark | 100402 | db | 1 | 6753
6415100403 | Ex9BH 2P C50 kismegszakító 10 kA, C karakterisztika, 50 A, 2 pólus | Noark | 100403 | db | 1 | 18227
6415100394 | Ex9BH 2P C6 kismegszakító 10 kA, C karakterisztika, 6 A, 2 pólus | Noark | 100394 | db | 1 | 6031
6415100404 | Ex9BH 2P C63 kismegszakító 10 kA, C karakterisztika, 63 A, 2 pólus | Noark | 100404 | db | 1 | 18227
6415100395 | Ex9BH 2P C8 kismegszakító 10 kA, C karakterisztika, 8 A, 2 pólus | Noark | 100395 | db | 1 | 6031
6415100480 | Ex9BH 2P D1 kismegszakító 10 kA, D karakterisztika, 1 A, 2 pólus | Noark | 100480 | db | 1 | 7174
6415100486 | Ex9BH 2P D10 kismegszakító 10 kA, D karakterisztika, 10 A, 2 pólus | Noark | 100486 | db | 1 | 7039
6415100487 | Ex9BH 2P D13 kismegszakító 10 kA, D karakterisztika, 13 A, 2 pólus | Noark | 100487 | db | 1 | 7039
6415100488 | Ex9BH 2P D16 kismegszakító 10 kA, D karakterisztika, 16 A, 2 pólus | Noark | 100488 | db | 1 | 7039
6415100481 | Ex9BH 2P D2 kismegszakító 10 kA, D karakterisztika, 2 A, 2 pólus | Noark | 100481 | db | 1 | 7174
6415100489 | Ex9BH 2P D20 kismegszakító 10 kA, D karakterisztika, 20 A, 2 pólus | Noark | 100489 | db | 1 | 7039
6415100490 | Ex9BH 2P D25 kismegszakító 10 kA, D karakterisztika, 25 A, 2 pólus | Noark | 100490 | db | 1 | 7039
6415100482 | Ex9BH 2P D3 kismegszakító 10 kA, D karakterisztika, 3 A, 2 pólus | Noark | 100482 | db | 1 | 7174
6415100491 | Ex9BH 2P D32 kismegszakító 10 kA, D karakterisztika, 32 A, 2 pólus | Noark | 100491 | db | 1 | 9241
6415100483 | Ex9BH 2P D4 kismegszakító 10 kA, D karakterisztika, 4 A, 2 pólus | Noark | 100483 | db | 1 | 7174
6415100492 | Ex9BH 2P D40 kismegszakító 10 kA, D karakterisztika, 40 A, 2 pólus | Noark | 100492 | db | 1 | 9241
6415100493 | Ex9BH 2P D50 kismegszakító 10 kA, D karakterisztika, 50 A, 2 pólus | Noark | 100493 | db | 1 | 26191
6415100484 | Ex9BH 2P D6 kismegszakító 10 kA, D karakterisztika, 6 A, 2 pólus | Noark | 100484 | db | 1 | 7174
6415100494 | Ex9BH 2P D63 kismegszakító 10 kA, D karakterisztika, 63 A, 2 pólus | Noark | 100494 | db | 1 | 26191
6415100485 | Ex9BH 2P D8 kismegszakító 10 kA, D karakterisztika, 8 A, 2 pólus | Noark | 100485 | db | 1 | 7174
6415100315 | Ex9BH 3P B1 kismegszakító 10 kA, B karakterisztika, 1 A, 3 pólus | Noark | 100315 | db | 1 | 8196
6415100321 | Ex9BH 3P B10 kismegszakító 10 kA, B karakterisztika, 10 A, 3 pólus | Noark | 100321 | db | 1 | 6212
6415100322 | Ex9BH 3P B13 kismegszakító 10 kA, B karakterisztika, 13 A, 3 pólus | Noark | 100322 | db | 1 | 6212
6415100323 | Ex9BH 3P B16 kismegszakító 10 kA, B karakterisztika, 16 A, 3 pólus | Noark | 100323 | db | 1 | 6212
6415100316 | Ex9BH 3P B2 kismegszakító 10 kA, B karakterisztika, 2 A, 3 pólus | Noark | 100316 | db | 1 | 8196
6415100324 | Ex9BH 3P B20 kismegszakító 10 kA, B karakterisztika, 20 A, 3 pólus | Noark | 100324 | db | 1 | 6212
6415100325 | Ex9BH 3P B25 kismegszakító 10 kA, B karakterisztika, 25 A, 3 pólus | Noark | 100325 | db | 1 | 6212
6415100317 | Ex9BH 3P B3 kismegszakító 10 kA, B karakterisztika, 3 A, 3 pólus | Noark | 100317 | db | 1 | 8196
6415100326 | Ex9BH 3P B32 kismegszakító 10 kA, B karakterisztika, 32 A, 3 pólus | Noark | 100326 | db | 1 | 8968
6415100318 | Ex9BH 3P B4 kismegszakító 10 kA, B karakterisztika, 4 A, 3 pólus | Noark | 100318 | db | 1 | 8196
6415100327 | Ex9BH 3P B40 kismegszakító 10 kA, B karakterisztika, 40 A, 3 pólus | Noark | 100327 | db | 1 | 8968
6415100328 | Ex9BH 3P B50 kismegszakító 10 kA, B karakterisztika, 50 A, 3 pólus | Noark | 100328 | db | 1 | 19314
6415100319 | Ex9BH 3P B6 kismegszakító 10 kA, B karakterisztika, 6 A, 3 pólus | Noark | 100319 | db | 1 | 8196
6415100329 | Ex9BH 3P B63 kismegszakító 10 kA, B karakterisztika, 63 A, 3 pólus | Noark | 100329 | db | 1 | 19314
6415100320 | Ex9BH 3P B8 kismegszakító 10 kA, B karakterisztika, 8 A, 3 pólus | Noark | 100320 | db | 1 | 8196
6415100405 | Ex9BH 3P C1 kismegszakító 10 kA, C karakterisztika, 1 A, 3 pólus | Noark | 100405 | db | 1 | 8196
6415100411 | Ex9BH 3P C10 kismegszakító 10 kA, C karakterisztika, 10 A, 3 pólus | Noark | 100411 | db | 1 | 6212
6415100412 | Ex9BH 3P C13 kismegszakító 10 kA, C karakterisztika, 13 A, 3 pólus | Noark | 100412 | db | 1 | 6212
6415100413 | Ex9BH 3P C16 kismegszakító 10 kA, C karakterisztika, 16 A, 3 pólus | Noark | 100413 | db | 1 | 6212
6415100406 | Ex9BH 3P C2 kismegszakító 10 kA, C karakterisztika, 2 A, 3 pólus | Noark | 100406 | db | 1 | 8196
6415100414 | Ex9BH 3P C20 kismegszakító 10 kA, C karakterisztika, 20 A, 3 pólus | Noark | 100414 | db | 1 | 6212
6415100415 | Ex9BH 3P C25 kismegszakító 10 kA, C karakterisztika, 25 A, 3 pólus | Noark | 100415 | db | 1 | 6212
6415100407 | Ex9BH 3P C3 kismegszakító 10 kA, C karakterisztika, 3 A, 3 pólus | Noark | 100407 | db | 1 | 8196
6415100416 | Ex9BH 3P C32 kismegszakító 10 kA, C karakterisztika, 32 A, 3 pólus | Noark | 100416 | db | 1 | 8968
6415100408 | Ex9BH 3P C4 kismegszakító 10 kA, C karakterisztika, 4 A, 3 pólus | Noark | 100408 | db | 1 | 8196
6415100417 | Ex9BH 3P C40 kismegszakító 10 kA, C karakterisztika, 40 A, 3 pólus | Noark | 100417 | db | 1 | 8968
6415100418 | Ex9BH 3P C50 kismegszakító 10 kA, C karakterisztika, 50 A, 3 pólus | Noark | 100418 | db | 1 | 19314
6415100409 | Ex9BH 3P C6 kismegszakító 10 kA, C karakterisztika, 6 A, 3 pólus | Noark | 100409 | db | 1 | 8196
6415100419 | Ex9BH 3P C63 kismegszakító 10 kA, C karakterisztika, 63 A, 3 pólus | Noark | 100419 | db | 1 | 19314
6415100410 | Ex9BH 3P C8 kismegszakító 10 kA, C karakterisztika, 8 A, 3 pólus | Noark | 100410 | db | 1 | 8196
6415100495 | Ex9BH 3P D1 kismegszakító 10 kA, D karakterisztika, 1 A, 3 pólus | Noark | 100495 | db | 1 | 12548
6415100501 | Ex9BH 3P D10 kismegszakító 10 kA, D karakterisztika, 10 A, 3 pólus | Noark | 100501 | db | 1 | 10901
6415100502 | Ex9BH 3P D13 kismegszakító 10 kA, D karakterisztika, 13 A, 3 pólus | Noark | 100502 | db | 1 | 10901
6415100503 | Ex9BH 3P D16 kismegszakító 10 kA, D karakterisztika, 16 A, 3 pólus | Noark | 100503 | db | 1 | 10901
6415100496 | Ex9BH 3P D2 kismegszakító 10 kA, D karakterisztika, 2 A, 3 pólus | Noark | 100496 | db | 1 | 12548
6415100504 | Ex9BH 3P D20 kismegszakító 10 kA, D karakterisztika, 20 A, 3 pólus | Noark | 100504 | db | 1 | 10901
6415100505 | Ex9BH 3P D25 kismegszakító 10 kA, D karakterisztika, 25 A, 3 pólus | Noark | 100505 | db | 1 | 10901
6415100497 | Ex9BH 3P D3 kismegszakító 10 kA, D karakterisztika, 3 A, 3 pólus | Noark | 100497 | db | 1 | 12548
6415100506 | Ex9BH 3P D32 kismegszakító 10 kA, D karakterisztika, 32 A, 3 pólus | Noark | 100506 | db | 1 | 14767
6415100498 | Ex9BH 3P D4 kismegszakító 10 kA, D karakterisztika, 4 A, 3 pólus | Noark | 100498 | db | 1 | 12548
6415100507 | Ex9BH 3P D40 kismegszakító 10 kA, D karakterisztika, 40 A, 3 pólus | Noark | 100507 | db | 1 | 14767
6415100508 | Ex9BH 3P D50 kismegszakító 10 kA, D karakterisztika, 50 A, 3 pólus | Noark | 100508 | db | 1 | 40990
6415100499 | Ex9BH 3P D6 kismegszakító 10 kA, D karakterisztika, 6 A, 3 pólus | Noark | 100499 | db | 1 | 12548
6415100509 | Ex9BH 3P D63 kismegszakító 10 kA, D karakterisztika, 63 A, 3 pólus | Noark | 100509 | db | 1 | 40990
6415100500 | Ex9BH 3P D8 kismegszakító 10 kA, D karakterisztika, 8 A, 3 pólus | Noark | 100500 | db | 1 | 12548
6415100330 | Ex9BH 3PN B1 kismegszakító 10 kA, B karakterisztika, 1 A, 3+N pólus | Noark | 100330 | db | 1 | 13537
6415100336 | Ex9BH 3PN B10 kismegszakító 10 kA, B karakterisztika, 10 A, 3+N pólus | Noark | 100336 | db | 1 | 9551
6415100337 | Ex9BH 3PN B13 kismegszakító 10 kA, B karakterisztika, 13 A, 3+N pólus | Noark | 100337 | db | 1 | 9551
6415100338 | Ex9BH 3PN B16 kismegszakító 10 kA, B karakterisztika, 16 A, 3+N pólus | Noark | 100338 | db | 1 | 9551
6415100331 | Ex9BH 3PN B2 kismegszakító 10 kA, B karakterisztika, 2 A, 3+N pólus | Noark | 100331 | db | 1 | 13537
6415100339 | Ex9BH 3PN B20 kismegszakító 10 kA, B karakterisztika, 20 A, 3+N pólus | Noark | 100339 | db | 1 | 9551
6415100340 | Ex9BH 3PN B25 kismegszakító 10 kA, B karakterisztika, 25 A, 3+N pólus | Noark | 100340 | db | 1 | 9551
6415100332 | Ex9BH 3PN B3 kismegszakító 10 kA, B karakterisztika, 3 A, 3+N pólus | Noark | 100332 | db | 1 | 13537
6415100341 | Ex9BH 3PN B32 kismegszakító 10 kA, B karakterisztika, 32 A, 3+N pólus | Noark | 100341 | db | 1 | 13144
6415100333 | Ex9BH 3PN B4 kismegszakító 10 kA, B karakterisztika, 4 A, 3+N pólus | Noark | 100333 | db | 1 | 13537
6415100342 | Ex9BH 3PN B40 kismegszakító 10 kA, B karakterisztika, 40 A, 3+N pólus | Noark | 100342 | db | 1 | 13144
6415100343 | Ex9BH 3PN B50 kismegszakító 10 kA, B karakterisztika, 50 A, 3+N pólus | Noark | 100343 | db | 1 | 23254
6415100334 | Ex9BH 3PN B6 kismegszakító 10 kA, B karakterisztika, 6 A, 3+N pólus | Noark | 100334 | db | 1 | 13537
6415100344 | Ex9BH 3PN B63 kismegszakító 10 kA, B karakterisztika, 63 A, 3+N pólus | Noark | 100344 | db | 1 | 23254
6415100335 | Ex9BH 3PN B8 kismegszakító 10 kA, B karakterisztika, 8 A, 3+N pólus | Noark | 100335 | db | 1 | 13537
6415100420 | Ex9BH 3PN C1 kismegszakító 10 kA, C karakterisztika, 1 A, 3+N pólus | Noark | 100420 | db | 1 | 13255
6415100426 | Ex9BH 3PN C10 kismegszakító 10 kA, C karakterisztika, 10 A, 3+N pólus | Noark | 100426 | db | 1 | 8931
6415100427 | Ex9BH 3PN C13 kismegszakító 10 kA, C karakterisztika, 13 A, 3+N pólus | Noark | 100427 | db | 1 | 8931
6415100428 | Ex9BH 3PN C16 kismegszakító 10 kA, C karakterisztika, 16 A, 3+N pólus | Noark | 100428 | db | 1 | 8931
6415100421 | Ex9BH 3PN C2 kismegszakító 10 kA, C karakterisztika, 2 A, 3+N pólus | Noark | 100421 | db | 1 | 13255
6415100429 | Ex9BH 3PN C20 kismegszakító 10 kA, C karakterisztika, 20 A, 3+N pólus | Noark | 100429 | db | 1 | 8931
6415100430 | Ex9BH 3PN C25 kismegszakító 10 kA, C karakterisztika, 25 A, 3+N pólus | Noark | 100430 | db | 1 | 8931
6415100422 | Ex9BH 3PN C3 kismegszakító 10 kA, C karakterisztika, 3 A, 3+N pólus | Noark | 100422 | db | 1 | 13255
6415100431 | Ex9BH 3PN C32 kismegszakító 10 kA, C karakterisztika, 32 A, 3+N pólus | Noark | 100431 | db | 1 | 12381
6415100423 | Ex9BH 3PN C4 kismegszakító 10 kA, C karakterisztika, 4 A, 3+N pólus | Noark | 100423 | db | 1 | 13255
6415100432 | Ex9BH 3PN C40 kismegszakító 10 kA, C karakterisztika, 40 A, 3+N pólus | Noark | 100432 | db | 1 | 12381
6415100433 | Ex9BH 3PN C50 kismegszakító 10 kA, C karakterisztika, 50 A, 3+N pólus | Noark | 100433 | db | 1 | 24165
6415100424 | Ex9BH 3PN C6 kismegszakító 10 kA, C karakterisztika, 6 A, 3+N pólus | Noark | 100424 | db | 1 | 13255
6415100434 | Ex9BH 3PN C63 kismegszakító 10 kA, C karakterisztika, 63 A, 3+N pólus | Noark | 100434 | db | 1 | 24165
6415100425 | Ex9BH 3PN C8 kismegszakító 10 kA, C karakterisztika, 8 A, 3+N pólus | Noark | 100425 | db | 1 | 13255
6415100510 | Ex9BH 3PN D1 kismegszakító 10 kA, D karakterisztika, 1 A, 3+N pólus | Noark | 100510 | db | 1 | 17098
6415100516 | Ex9BH 3PN D10 kismegszakító 10 kA, D karakterisztika, 10 A, 3+N pólus | Noark | 100516 | db | 1 | 15586
6415100517 | Ex9BH 3PN D13 kismegszakító 10 kA, D karakterisztika, 13 A, 3+N pólus | Noark | 100517 | db | 1 | 15586
6415100518 | Ex9BH 3PN D16 kismegszakító 10 kA, D karakterisztika, 16 A, 3+N pólus | Noark | 100518 | db | 1 | 15586
6415100511 | Ex9BH 3PN D2 kismegszakító 10 kA, D karakterisztika, 2 A, 3+N pólus | Noark | 100511 | db | 1 | 17098
6415100519 | Ex9BH 3PN D20 kismegszakító 10 kA, D karakterisztika, 20 A, 3+N pólus | Noark | 100519 | db | 1 | 15586
6415100520 | Ex9BH 3PN D25 kismegszakító 10 kA, D karakterisztika, 25 A, 3+N pólus | Noark | 100520 | db | 1 | 15586
6415100512 | Ex9BH 3PN D3 kismegszakító 10 kA, D karakterisztika, 3 A, 3+N pólus | Noark | 100512 | db | 1 | 17098
6415100521 | Ex9BH 3PN D32 kismegszakító 10 kA, D karakterisztika, 32 A, 3+N pólus | Noark | 100521 | db | 1 | 20844
6415100513 | Ex9BH 3PN D4 kismegszakító 10 kA, D karakterisztika, 4 A, 3+N pólus | Noark | 100513 | db | 1 | 17098
6415100522 | Ex9BH 3PN D40 kismegszakító 10 kA, D karakterisztika, 40 A, 3+N pólus | Noark | 100522 | db | 1 | 20844
6415100523 | Ex9BH 3PN D50 kismegszakító 10 kA, D karakterisztika, 50 A, 3+N pólus | Noark | 100523 | db | 1 | 58527
6415100514 | Ex9BH 3PN D6 kismegszakító 10 kA, D karakterisztika, 6 A, 3+N pólus | Noark | 100514 | db | 1 | 17098
6415100524 | Ex9BH 3PN D63 kismegszakító 10 kA, D karakterisztika, 63 A, 3+N pólus | Noark | 100524 | db | 1 | 58527
6415100515 | Ex9BH 3PN D8 kismegszakító 10 kA, D karakterisztika, 8 A, 3+N pólus | Noark | 100515 | db | 1 | 17098
6415100345 | Ex9BH 4P B1 kismegszakító 10 kA, B karakterisztika, 1 A, 4 pólus | Noark | 100345 | db | 1 | 15716
6415100351 | Ex9BH 4P B10 kismegszakító 10 kA, B karakterisztika, 10 A, 4 pólus | Noark | 100351 | db | 1 | 11012
6415100352 | Ex9BH 4P B13 kismegszakító 10 kA, B karakterisztika, 13 A, 4 pólus | Noark | 100352 | db | 1 | 11012
6415100353 | Ex9BH 4P B16 kismegszakító 10 kA, B karakterisztika, 16 A, 4 pólus | Noark | 100353 | db | 1 | 11012
6415100346 | Ex9BH 4P B2 kismegszakító 10 kA, B karakterisztika, 2 A, 4 pólus | Noark | 100346 | db | 1 | 15716
6415100354 | Ex9BH 4P B20 kismegszakító 10 kA, B karakterisztika, 20 A, 4 pólus | Noark | 100354 | db | 1 | 11012
6415100355 | Ex9BH 4P B25 kismegszakító 10 kA, B karakterisztika, 25 A, 4 pólus | Noark | 100355 | db | 1 | 11012
6415100347 | Ex9BH 4P B3 kismegszakító 10 kA, B karakterisztika, 3 A, 4 pólus | Noark | 100347 | db | 1 | 15716
6415100356 | Ex9BH 4P B32 kismegszakító 10 kA, B karakterisztika, 32 A, 4 pólus | Noark | 100356 | db | 1 | 15179
6415100348 | Ex9BH 4P B4 kismegszakító 10 kA, B karakterisztika, 4 A, 4 pólus | Noark | 100348 | db | 1 | 15716
6415100357 | Ex9BH 4P B40 kismegszakító 10 kA, B karakterisztika, 40 A, 4 pólus | Noark | 100357 | db | 1 | 15179
6415100358 | Ex9BH 4P B50 kismegszakító 10 kA, B karakterisztika, 50 A, 4 pólus | Noark | 100358 | db | 1 | 27268
6415100349 | Ex9BH 4P B6 kismegszakító 10 kA, B karakterisztika, 6 A, 4 pólus | Noark | 100349 | db | 1 | 15716
6415100359 | Ex9BH 4P B63 kismegszakító 10 kA, B karakterisztika, 63 A, 4 pólus | Noark | 100359 | db | 1 | 27268
6415100350 | Ex9BH 4P B8 kismegszakító 10 kA, B karakterisztika, 8 A, 4 pólus | Noark | 100350 | db | 1 | 15716
6415100435 | Ex9BH 4P C1 kismegszakító 10 kA, C karakterisztika, 1 A, 4 pólus | Noark | 100435 | db | 1 | 15216
6415100441 | Ex9BH 4P C10 kismegszakító 10 kA, C karakterisztika, 10 A, 4 pólus | Noark | 100441 | db | 1 | 10286
6415100442 | Ex9BH 4P C13 kismegszakító 10 kA, C karakterisztika, 13 A, 4 pólus | Noark | 100442 | db | 1 | 10286
6415100443 | Ex9BH 4P C16 kismegszakító 10 kA, C karakterisztika, 16 A, 4 pólus | Noark | 100443 | db | 1 | 10286
6415100436 | Ex9BH 4P C2 kismegszakító 10 kA, C karakterisztika, 2 A, 4 pólus | Noark | 100436 | db | 1 | 15216
6415100444 | Ex9BH 4P C20 kismegszakító 10 kA, C karakterisztika, 20 A, 4 pólus | Noark | 100444 | db | 1 | 10286
6415100445 | Ex9BH 4P C25 kismegszakító 10 kA, C karakterisztika, 25 A, 4 pólus | Noark | 100445 | db | 1 | 10286
6415100437 | Ex9BH 4P C3 kismegszakító 10 kA, C karakterisztika, 3 A, 4 pólus | Noark | 100437 | db | 1 | 15216
6415100446 | Ex9BH 4P C32 kismegszakító 10 kA, C karakterisztika, 32 A, 4 pólus | Noark | 100446 | db | 1 | 14416
6415100438 | Ex9BH 4P C4 kismegszakító 10 kA, C karakterisztika, 4 A, 4 pólus | Noark | 100438 | db | 1 | 15216
6415100447 | Ex9BH 4P C40 kismegszakító 10 kA, C karakterisztika, 40 A, 4 pólus | Noark | 100447 | db | 1 | 14416
6415100448 | Ex9BH 4P C50 kismegszakító 10 kA, C karakterisztika, 50 A, 4 pólus | Noark | 100448 | db | 1 | 27703
6415100439 | Ex9BH 4P C6 kismegszakító 10 kA, C karakterisztika, 6 A, 4 pólus | Noark | 100439 | db | 1 | 15216
6415100449 | Ex9BH 4P C63 kismegszakító 10 kA, C karakterisztika, 63 A, 4 pólus | Noark | 100449 | db | 1 | 27703
6415100440 | Ex9BH 4P C8 kismegszakító 10 kA, C karakterisztika, 8 A, 4 pólus | Noark | 100440 | db | 1 | 15216
6415100525 | Ex9BH 4P D1 kismegszakító 10 kA, D karakterisztika, 1 A, 4 pólus | Noark | 100525 | db | 1 | 19554
6415100531 | Ex9BH 4P D10 kismegszakító 10 kA, D karakterisztika, 10 A, 4 pólus | Noark | 100531 | db | 1 | 18000
6415100532 | Ex9BH 4P D13 kismegszakító 10 kA, D karakterisztika, 13 A, 4 pólus | Noark | 100532 | db | 1 | 18000
6415100533 | Ex9BH 4P D16 kismegszakító 10 kA, D karakterisztika, 16 A, 4 pólus | Noark | 100533 | db | 1 | 18000
6415100526 | Ex9BH 4P D2 kismegszakító 10 kA, D karakterisztika, 2 A, 4 pólus | Noark | 100526 | db | 1 | 19554
6415100534 | Ex9BH 4P D20 kismegszakító 10 kA, D karakterisztika, 20 A, 4 pólus | Noark | 100534 | db | 1 | 18000
6415100535 | Ex9BH 4P D25 kismegszakító 10 kA, D karakterisztika, 25 A, 4 pólus | Noark | 100535 | db | 1 | 18000
6415100527 | Ex9BH 4P D3 kismegszakító 10 kA, D karakterisztika, 3 A, 4 pólus | Noark | 100527 | db | 1 | 19554
6415100536 | Ex9BH 4P D32 kismegszakító 10 kA, D karakterisztika, 32 A, 4 pólus | Noark | 100536 | db | 1 | 24040
6415100528 | Ex9BH 4P D4 kismegszakító 10 kA, D karakterisztika, 4 A, 4 pólus | Noark | 100528 | db | 1 | 19554
6415100537 | Ex9BH 4P D40 kismegszakító 10 kA, D karakterisztika, 40 A, 4 pólus | Noark | 100537 | db | 1 | 24040
6415100538 | Ex9BH 4P D50 kismegszakító 10 kA, D karakterisztika, 50 A, 4 pólus | Noark | 100538 | db | 1 | 67564
6415100529 | Ex9BH 4P D6 kismegszakító 10 kA, D karakterisztika, 6 A, 4 pólus | Noark | 100529 | db | 1 | 19554
6415100539 | Ex9BH 4P D63 kismegszakító 10 kA, D karakterisztika, 63 A, 4 pólus | Noark | 100539 | db | 1 | 67564
6415100530 | Ex9BH 4P D8 kismegszakító 10 kA, D karakterisztika, 8 A, 4 pólus | Noark | 100530 | db | 1 | 19554
6415102378 | Ex9BI 1P 16A szakaszoló-kapcsoló, 1 modul széles, 1 pólus, 16A | Noark | 102378 | db | 1 | 2229
6415102379 | Ex9BI 1P 25A szakaszoló-kapcsoló, 1 modul széles, 1 pólus, 25A | Noark | 102379 | db | 1 | 2480
6415102380 | Ex9BI 1P 32A szakaszoló-kapcsoló, 1 modul széles, 1 pólus, 32A | Noark | 102380 | db | 1 | 2618
6415102381 | Ex9BI 1P 40A szakaszoló-kapcsoló, 1 modul széles, 1 pólus, 40A | Noark | 102381 | db | 1 | 3385
6415102382 | Ex9BI 1P 63A szakaszoló-kapcsoló, 1 modul széles, 1 pólus, 63A | Noark | 102382 | db | 1 | 3774
6415102383 | Ex9BI 2P 16A szakaszoló-kapcsoló, 2 modul széles, 2 pólus, 16A | Noark | 102383 | db | 1 | 5024
6415102384 | Ex9BI 2P 25A szakaszoló-kapcsoló, 2 modul széles, 2 pólus, 25A | Noark | 102384 | db | 1 | 5117
6415102385 | Ex9BI 2P 32A szakaszoló-kapcsoló, 2 modul széles, 2 pólus, 32A | Noark | 102385 | db | 1 | 5201
6415102386 | Ex9BI 2P 40A szakaszoló-kapcsoló, 2 modul széles, 2 pólus, 40A | Noark | 102386 | db | 1 | 6234
6415102387 | Ex9BI 2P 63A szakaszoló-kapcsoló, 2 modul széles, 2 pólus, 63A | Noark | 102387 | db | 1 | 6480
6415102388 | Ex9BI 3P 16A szakaszoló-kapcsoló, 3 modul széles, 3 pólus, 16A | Noark | 102388 | db | 1 | 4920
6415102389 | Ex9BI 3P 25A szakaszoló-kapcsoló, 3 modul széles, 3 pólus, 25A | Noark | 102389 | db | 1 | 4975
6415102390 | Ex9BI 3P 32A szakaszoló-kapcsoló, 3 modul széles, 3 pólus, 32A | Noark | 102390 | db | 1 | 5073
6415102391 | Ex9BI 3P 40A szakaszoló-kapcsoló, 3 modul széles, 3 pólus, 40A | Noark | 102391 | db | 1 | 5142
6415102392 | Ex9BI 3P 63A szakaszoló-kapcsoló, 3 modul széles, 3 pólus, 63A | Noark | 102392 | db | 1 | 7764
6415102393 | Ex9BI 4P 16A szakaszoló-kapcsoló, 4 modul széles, 4 pólus, 16A | Noark | 102393 | db | 1 | 10687
6415102394 | Ex9BI 4P 25A szakaszoló-kapcsoló, 4 modul széles, 4 pólus, 25A | Noark | 102394 | db | 1 | 10756
6415102395 | Ex9BI 4P 32A szakaszoló-kapcsoló, 4 modul széles, 4 pólus, 32A | Noark | 102395 | db | 1 | 10928
6415102396 | Ex9BI 4P 40A szakaszoló-kapcsoló, 4 modul széles, 4 pólus, 40A | Noark | 102396 | db | 1 | 11454
6415102397 | Ex9BI 4P 63A szakaszoló-kapcsoló, 4 modul széles, 4 pólus, 63A | Noark | 102397 | db | 1 | 13127
6415107462 | Ex9BL-H 1P+N B10 100mA kombinált áram-védőkap. (RCBO), 10kA, 1+N pólus, B kar,In=10A, Idn=100mA, AC típ. | Noark | 107462 | db | 1 | 19970
6415107542 | Ex9BL-H 1P+N B10 300mA kombinált áram-védőkap. (RCBO), 10kA, 1+N pólus, B kar,In=10A, Idn=300mA, AC típ. | Noark | 107542 | db | 1 | 19970
6415107382 | Ex9BL-H 1P+N B10 30mA kombinált áram-védőkap. (RCBO), 10kA, 1+N pólus, B kar,In=10A, Idn=30mA, AC típ. | Noark | 107382 | db | 1 | 18224
6415107482 | Ex9BL-H 1P+N B10 A 100mA kombinált áram-védőkap. (RCBO), 10kA, 1+N pólus, B kar,In=10A, Idn=100mA, A típ. | Noark | 107482 | db | 1 | 51715
6415107562 | Ex9BL-H 1P+N B10 A 300mA kombinált áram-védőkap. (RCBO), 10kA, 1+N pólus, B kar,In=10A, Idn=300mA, A típ. | Noark | 107562 | db | 1 | 51715
6415107402 | Ex9BL-H 1P+N B10 A 30mA kombinált áram-védőkap. (RCBO), 10kA, 1+N pólus, B kar,In=10A, Idn=30mA, A típ. | Noark | 107402 | db | 1 | 25860
6415107463 | Ex9BL-H 1P+N B13 100mA kombinált áram-védőkap. (RCBO), 10kA, 1+N pólus, B kar,In=13A, Idn=100mA, AC típ. | Noark | 107463 | db | 1 | 19970
6415107543 | Ex9BL-H 1P+N B13 300mA kombinált áram-védőkap. (RCBO), 10kA, 1+N pólus, B kar,In=13A, Idn=300mA, AC típ. | Noark | 107543 | db | 1 | 19970
6415107383 | Ex9BL-H 1P+N B13 30mA kombinált áram-védőkap. (RCBO), 10kA, 1+N pólus, B kar,In=13A, Idn=30mA, AC típ. | Noark | 107383 | db | 1 | 18224
6415107483 | Ex9BL-H 1P+N B13 A 100mA kombinált áram-védőkap. (RCBO), 10kA, 1+N pólus, B kar,In=13A, Idn=100mA, A típ. | Noark | 107483 | db | 1 | 51715
6415107563 | Ex9BL-H 1P+N B13 A 300mA kombinált áram-védőkap. (RCBO), 10kA, 1+N pólus, B kar,In=13A, Idn=300mA, A típ. | Noark | 107563 | db | 1 | 51715
6415107403 | Ex9BL-H 1P+N B13 A 30mA kombinált áram-védőkap. (RCBO), 10kA, 1+N pólus, B kar,In=13A, Idn=30mA, A típ. | Noark | 107403 | db | 1 | 25860
6415107464 | Ex9BL-H 1P+N B16 100mA kombinált áram-védőkap. (RCBO), 10kA, 1+N pólus, B kar,In=16A, Idn=100mA, AC típ. | Noark | 107464 | db | 1 | 16669
6415107544 | Ex9BL-H 1P+N B16 300mA kombinált áram-védőkap. (RCBO), 10kA, 1+N pólus, B kar,In=16A, Idn=300mA, AC típ. | Noark | 107544 | db | 1 | 16669
6415107384 | Ex9BL-H 1P+N B16 30mA kombinált áram-védőkap. (RCBO), 10kA, 1+N pólus, B kar,In=16A, Idn=30mA, AC típ. | Noark | 107384 | db | 1 | 15214
6415107484 | Ex9BL-H 1P+N B16 A 100mA kombinált áram-védőkap. (RCBO), 10kA, 1+N pólus, B kar,In=16A, Idn=100mA, A típ. | Noark | 107484 | db | 1 | 42845
6415107564 | Ex9BL-H 1P+N B16 A 300mA kombinált áram-védőkap. (RCBO), 10kA, 1+N pólus, B kar,In=16A, Idn=300mA, A típ. | Noark | 107564 | db | 1 | 42845
6415107404 | Ex9BL-H 1P+N B16 A 30mA kombinált áram-védőkap. (RCBO), 10kA, 1+N pólus, B kar,In=16A, Idn=30mA, A típ. | Noark | 107404 | db | 1 | 21434
6415107465 | Ex9BL-H 1P+N B20 100mA kombinált áram-védőkap. (RCBO), 10kA, 1+N pólus, B kar,In=20A, Idn=100mA, AC típ. | Noark | 107465 | db | 1 | 18123
6415107545 | Ex9BL-H 1P+N B20 300mA kombinált áram-védőkap. (RCBO), 10kA, 1+N pólus, B kar,In=20A, Idn=300mA, AC típ. | Noark | 107545 | db | 1 | 18123
6415107385 | Ex9BL-H 1P+N B20 30mA kombinált áram-védőkap. (RCBO), 10kA, 1+N pólus, B kar,In=20A, Idn=30mA, AC típ. | Noark | 107385 | db | 1 | 16549
6415107485 | Ex9BL-H 1P+N B20 A 100mA kombinált áram-védőkap. (RCBO), 10kA, 1+N pólus, B kar,In=20A, Idn=100mA, A típ. | Noark | 107485 | db | 1 | 50482
6415107565 | Ex9BL-H 1P+N B20 A 300mA kombinált áram-védőkap. (RCBO), 10kA, 1+N pólus, B kar,In=20A, Idn=300mA, A típ. | Noark | 107565 | db | 1 | 50482
6415107405 | Ex9BL-H 1P+N B20 A 30mA kombinált áram-védőkap. (RCBO), 10kA, 1+N pólus, B kar,In=20A, Idn=30mA, A típ. | Noark | 107405 | db | 1 | 25237
6415107466 | Ex9BL-H 1P+N B25 100mA kombinált áram-védőkap. (RCBO), 10kA, 1+N pólus, B kar,In=25A, Idn=100mA, AC típ. | Noark | 107466 | db | 1 | 19635
6415107546 | Ex9BL-H 1P+N B25 300mA kombinált áram-védőkap. (RCBO), 10kA, 1+N pólus, B kar,In=25A, Idn=300mA, AC típ. | Noark | 107546 | db | 1 | 19635
6415107386 | Ex9BL-H 1P+N B25 30mA kombinált áram-védőkap. (RCBO), 10kA, 1+N pólus, B kar,In=25A, Idn=30mA, AC típ. | Noark | 107386 | db | 1 | 17930
6415107486 | Ex9BL-H 1P+N B25 A 100mA kombinált áram-védőkap. (RCBO), 10kA, 1+N pólus, B kar,In=25A, Idn=100mA, A típ. | Noark | 107486 | db | 1 | 53051
6415107566 | Ex9BL-H 1P+N B25 A 300mA kombinált áram-védőkap. (RCBO), 10kA, 1+N pólus, B kar,In=25A, Idn=300mA, A típ. | Noark | 107566 | db | 1 | 53051
6415107406 | Ex9BL-H 1P+N B25 A 30mA kombinált áram-védőkap. (RCBO), 10kA, 1+N pólus, B kar,In=25A, Idn=30mA, A típ. | Noark | 107406 | db | 1 | 26521
6415107467 | Ex9BL-H 1P+N B32 100mA kombinált áram-védőkap. (RCBO), 10kA, 1+N pólus, B kar,In=32A, Idn=100mA, AC típ. | Noark | 107467 | db | 1 | 21496
6415107547 | Ex9BL-H 1P+N B32 300mA kombinált áram-védőkap. (RCBO), 10kA, 1+N pólus, B kar,In=32A, Idn=300mA, AC típ. | Noark | 107547 | db | 1 | 21496
6415107387 | Ex9BL-H 1P+N B32 30mA kombinált áram-védőkap. (RCBO), 10kA, 1+N pólus, B kar,In=32A, Idn=30mA, AC típ. | Noark | 107387 | db | 1 | 19622
6415107487 | Ex9BL-H 1P+N B32 A 100mA kombinált áram-védőkap. (RCBO), 10kA, 1+N pólus, B kar,In=32A, Idn=100mA, A típ. | Noark | 107487 | db | 1 | 56499
6415107567 | Ex9BL-H 1P+N B32 A 300mA kombinált áram-védőkap. (RCBO), 10kA, 1+N pólus, B kar,In=32A, Idn=300mA, A típ. | Noark | 107567 | db | 1 | 56499
6415107407 | Ex9BL-H 1P+N B32 A 30mA kombinált áram-védőkap. (RCBO), 10kA, 1+N pólus, B kar,In=32A, Idn=30mA, A típ. | Noark | 107407 | db | 1 | 28250
6415107468 | Ex9BL-H 1P+N B40 100mA kombinált áram-védőkap. (RCBO), 10kA, 1+N pólus, B kar,In=40A, Idn=100mA, AC típ. | Noark | 107468 | db | 1 | 22714
6415107548 | Ex9BL-H 1P+N B40 300mA kombinált áram-védőkap. (RCBO), 10kA, 1+N pólus, B kar,In=40A, Idn=300mA, AC típ. | Noark | 107548 | db | 1 | 22714
6415107388 | Ex9BL-H 1P+N B40 30mA kombinált áram-védőkap. (RCBO), 10kA, 1+N pólus, B kar,In=40A, Idn=30mA, AC típ. | Noark | 107388 | db | 1 | 20736
6415107488 | Ex9BL-H 1P+N B40 A 100mA kombinált áram-védőkap. (RCBO), 10kA, 1+N pólus, B kar,In=40A, Idn=100mA, A típ. | Noark | 107488 | db | 1 | 58228
6415107568 | Ex9BL-H 1P+N B40 A 300mA kombinált áram-védőkap. (RCBO), 10kA, 1+N pólus, B kar,In=40A, Idn=300mA, A típ. | Noark | 107568 | db | 1 | 58228
6415107408 | Ex9BL-H 1P+N B40 A 30mA kombinált áram-védőkap. (RCBO), 10kA, 1+N pólus, B kar,In=40A, Idn=30mA, A típ. | Noark | 107408 | db | 1 | 29110
6415107461 | Ex9BL-H 1P+N B6 100mA kombinált áram-védőkap. (RCBO), 10kA, 1+N pólus, B kar,In=6A, Idn=100mA, AC típ. | Noark | 107461 | db | 1 | 18520
6415107541 | Ex9BL-H 1P+N B6 300mA kombinált áram-védőkap. (RCBO), 10kA, 1+N pólus, B kar,In=6A, Idn=300mA, AC típ. | Noark | 107541 | db | 1 | 18520
6415107381 | Ex9BL-H 1P+N B6 30mA kombinált áram-védőkap. (RCBO), 10kA, 1+N pólus, B kar,In=6A, Idn=30mA, AC típ. | Noark | 107381 | db | 1 | 16898
6415107481 | Ex9BL-H 1P+N B6 A 100mA kombinált áram-védőkap. (RCBO), 10kA, 1+N pólus, B kar,In=6A, Idn=100mA, A típ. | Noark | 107481 | db | 1 | 51554
6415107561 | Ex9BL-H 1P+N B6 A 300mA kombinált áram-védőkap. (RCBO), 10kA, 1+N pólus, B kar,In=6A, Idn=300mA, A típ. | Noark | 107561 | db | 1 | 51554
6415107401 | Ex9BL-H 1P+N B6 A 30mA kombinált áram-védőkap. (RCBO), 10kA, 1+N pólus, B kar,In=6A, Idn=30mA, A típ. | Noark | 107401 | db | 1 | 25775
6415107472 | Ex9BL-H 1P+N C10 100mA kombinált áram-védőkap. (RCBO), 10kA, 1+N pólus, C kar,In=10A, Idn=100mA, AC típ. | Noark | 107472 | db | 1 | 19970
6415107552 | Ex9BL-H 1P+N C10 300mA kombinált áram-védőkap. (RCBO), 10kA, 1+N pólus, C kar,In=10A, Idn=300mA, AC típ. | Noark | 107552 | db | 1 | 19970
6415107392 | Ex9BL-H 1P+N C10 30mA kombinált áram-védőkap. (RCBO), 10kA, 1+N pólus, C kar,In=10A, Idn=30mA, AC típ. | Noark | 107392 | db | 1 | 18224
6415107492 | Ex9BL-H 1P+N C10 A 100mA kombinált áram-védőkap. (RCBO), 10kA, 1+N pólus, C kar,In=10A, Idn=100mA, A típ. | Noark | 107492 | db | 1 | 51715
6415107572 | Ex9BL-H 1P+N C10 A 300mA kombinált áram-védőkap. (RCBO), 10kA, 1+N pólus, C kar,In=10A, Idn=300mA, A típ. | Noark | 107572 | db | 1 | 51715
6415107412 | Ex9BL-H 1P+N C10 A 30mA kombinált áram-védőkap. (RCBO), 10kA, 1+N pólus, C kar,In=10A, Idn=30mA, A típ. | Noark | 107412 | db | 1 | 25860
6415107473 | Ex9BL-H 1P+N C13 100mA kombinált áram-védőkap. (RCBO), 10kA, 1+N pólus, C kar,In=13A, Idn=100mA, AC típ. | Noark | 107473 | db | 1 | 19970
6415107553 | Ex9BL-H 1P+N C13 300mA kombinált áram-védőkap. (RCBO), 10kA, 1+N pólus, C kar,In=13A, Idn=300mA, AC típ. | Noark | 107553 | db | 1 | 19970
6415107393 | Ex9BL-H 1P+N C13 30mA kombinált áram-védőkap. (RCBO), 10kA, 1+N pólus, C kar,In=13A, Idn=30mA, AC típ. | Noark | 107393 | db | 1 | 18224
6415107493 | Ex9BL-H 1P+N C13 A 100mA kombinált áram-védőkap. (RCBO), 10kA, 1+N pólus, C kar,In=13A, Idn=100mA, A típ. | Noark | 107493 | db | 1 | 51715
6415107573 | Ex9BL-H 1P+N C13 A 300mA kombinált áram-védőkap. (RCBO), 10kA, 1+N pólus, C kar,In=13A, Idn=300mA, A típ. | Noark | 107573 | db | 1 | 51715
6415107413 | Ex9BL-H 1P+N C13 A 30mA kombinált áram-védőkap. (RCBO), 10kA, 1+N pólus, C kar,In=13A, Idn=30mA, A típ. | Noark | 107413 | db | 1 | 25860
6415107474 | Ex9BL-H 1P+N C16 100mA kombinált áram-védőkap. (RCBO), 10kA, 1+N pólus, C kar,In=16A, Idn=100mA, AC típ. | Noark | 107474 | db | 1 | 16669
6415107554 | Ex9BL-H 1P+N C16 300mA kombinált áram-védőkap. (RCBO), 10kA, 1+N pólus, C kar,In=16A, Idn=300mA, AC típ. | Noark | 107554 | db | 1 | 16669
6415107394 | Ex9BL-H 1P+N C16 30mA kombinált áram-védőkap. (RCBO), 10kA, 1+N pólus, C kar,In=16A, Idn=30mA, AC típ. | Noark | 107394 | db | 1 | 15214
6415107494 | Ex9BL-H 1P+N C16 A 100mA kombinált áram-védőkap. (RCBO), 10kA, 1+N pólus, C kar,In=16A, Idn=100mA, A típ. | Noark | 107494 | db | 1 | 42845
6415107574 | Ex9BL-H 1P+N C16 A 300mA kombinált áram-védőkap. (RCBO), 10kA, 1+N pólus, C kar,In=16A, Idn=300mA, A típ. | Noark | 107574 | db | 1 | 42845
6415107414 | Ex9BL-H 1P+N C16 A 30mA kombinált áram-védőkap. (RCBO), 10kA, 1+N pólus, C kar,In=16A, Idn=30mA, A típ. | Noark | 107414 | db | 1 | 21434
6415107475 | Ex9BL-H 1P+N C20 100mA kombinált áram-védőkap. (RCBO), 10kA, 1+N pólus, C kar,In=20A, Idn=100mA, AC típ. | Noark | 107475 | db | 1 | 18123
6415107555 | Ex9BL-H 1P+N C20 300mA kombinált áram-védőkap. (RCBO), 10kA, 1+N pólus, C kar,In=20A, Idn=300mA, AC típ. | Noark | 107555 | db | 1 | 18123
6415107395 | Ex9BL-H 1P+N C20 30mA kombinált áram-védőkap. (RCBO), 10kA, 1+N pólus, C kar,In=20A, Idn=30mA, AC típ. | Noark | 107395 | db | 1 | 16549
6415107495 | Ex9BL-H 1P+N C20 A 100mA kombinált áram-védőkap. (RCBO), 10kA, 1+N pólus, C kar,In=20A, Idn=100mA, A típ. | Noark | 107495 | db | 1 | 50482
6415107575 | Ex9BL-H 1P+N C20 A 300mA kombinált áram-védőkap. (RCBO), 10kA, 1+N pólus, C kar,In=20A, Idn=300mA, A típ. | Noark | 107575 | db | 1 | 50482
6415107415 | Ex9BL-H 1P+N C20 A 30mA kombinált áram-védőkap. (RCBO), 10kA, 1+N pólus, C kar,In=20A, Idn=30mA, A típ. | Noark | 107415 | db | 1 | 25237
6415107476 | Ex9BL-H 1P+N C25 100mA kombinált áram-védőkap. (RCBO), 10kA, 1+N pólus, C kar,In=25A, Idn=100mA, AC típ. | Noark | 107476 | db | 1 | 19635
6415107556 | Ex9BL-H 1P+N C25 300mA kombinált áram-védőkap. (RCBO), 10kA, 1+N pólus, C kar,In=25A, Idn=300mA, AC típ. | Noark | 107556 | db | 1 | 19635
6415107396 | Ex9BL-H 1P+N C25 30mA kombinált áram-védőkap. (RCBO), 10kA, 1+N pólus, C kar,In=25A, Idn=30mA, AC típ. | Noark | 107396 | db | 1 | 17930
6415107496 | Ex9BL-H 1P+N C25 A 100mA kombinált áram-védőkap. (RCBO), 10kA, 1+N pólus, C kar,In=25A, Idn=100mA, A típ. | Noark | 107496 | db | 1 | 53051
6415107576 | Ex9BL-H 1P+N C25 A 300mA kombinált áram-védőkap. (RCBO), 10kA, 1+N pólus, C kar,In=25A, Idn=300mA, A típ. | Noark | 107576 | db | 1 | 53051
6415107416 | Ex9BL-H 1P+N C25 A 30mA kombinált áram-védőkap. (RCBO), 10kA, 1+N pólus, C kar,In=25A, Idn=30mA, A típ. | Noark | 107416 | db | 1 | 26521
6415107477 | Ex9BL-H 1P+N C32 100mA kombinált áram-védőkap. (RCBO), 10kA, 1+N pólus, C kar,In=32A, Idn=100mA, AC típ. | Noark | 107477 | db | 1 | 21496
6415107557 | Ex9BL-H 1P+N C32 300mA kombinált áram-védőkap. (RCBO), 10kA, 1+N pólus, C kar,In=32A, Idn=300mA, AC típ. | Noark | 107557 | db | 1 | 21496
6415107397 | Ex9BL-H 1P+N C32 30mA kombinált áram-védőkap. (RCBO), 10kA, 1+N pólus, C kar,In=32A, Idn=30mA, AC típ. | Noark | 107397 | db | 1 | 19622
6415107497 | Ex9BL-H 1P+N C32 A 100mA kombinált áram-védőkap. (RCBO), 10kA, 1+N pólus, C kar,In=32A, Idn=100mA, A típ. | Noark | 107497 | db | 1 | 56499
6415107577 | Ex9BL-H 1P+N C32 A 300mA kombinált áram-védőkap. (RCBO), 10kA, 1+N pólus, C kar,In=32A, Idn=300mA, A típ. | Noark | 107577 | db | 1 | 56499
6415107417 | Ex9BL-H 1P+N C32 A 30mA kombinált áram-védőkap. (RCBO), 10kA, 1+N pólus, C kar,In=32A, Idn=30mA, A típ. | Noark | 107417 | db | 1 | 28250
6415107478 | Ex9BL-H 1P+N C40 100mA kombinált áram-védőkap. (RCBO), 10kA, 1+N pólus, C kar,In=40A, Idn=100mA, AC típ. | Noark | 107478 | db | 1 | 22714
6415107558 | Ex9BL-H 1P+N C40 300mA kombinált áram-védőkap. (RCBO), 10kA, 1+N pólus, C kar,In=40A, Idn=300mA, AC típ. | Noark | 107558 | db | 1 | 22714
6415107398 | Ex9BL-H 1P+N C40 30mA kombinált áram-védőkap. (RCBO), 10kA, 1+N pólus, C kar,In=40A, Idn=30mA, AC típ. | Noark | 107398 | db | 1 | 20736
6415107498 | Ex9BL-H 1P+N C40 A 100mA kombinált áram-védőkap. (RCBO), 10kA, 1+N pólus, C kar,In=40A, Idn=100mA, A típ. | Noark | 107498 | db | 1 | 58228
6415107578 | Ex9BL-H 1P+N C40 A 300mA kombinált áram-védőkap. (RCBO), 10kA, 1+N pólus, C kar,In=40A, Idn=300mA, A típ. | Noark | 107578 | db | 1 | 58228
6415107418 | Ex9BL-H 1P+N C40 A 30mA kombinált áram-védőkap. (RCBO), 10kA, 1+N pólus, C kar,In=40A, Idn=30mA, A típ. | Noark | 107418 | db | 1 | 29110
6415107471 | Ex9BL-H 1P+N C6 100mA kombinált áram-védőkap. (RCBO), 10kA, 1+N pólus, C kar,In=6A, Idn=100mA, AC típ. | Noark | 107471 | db | 1 | 18520
6415107551 | Ex9BL-H 1P+N C6 300mA kombinált áram-védőkap. (RCBO), 10kA, 1+N pólus, C kar,In=6A, Idn=300mA, AC típ. | Noark | 107551 | db | 1 | 18520
6415107391 | Ex9BL-H 1P+N C6 30mA kombinált áram-védőkap. (RCBO), 10kA, 1+N pólus, C kar,In=6A, Idn=30mA, AC típ. | Noark | 107391 | db | 1 | 16898
6415107491 | Ex9BL-H 1P+N C6 A 100mA kombinált áram-védőkap. (RCBO), 10kA, 1+N pólus, C kar,In=6A, Idn=100mA, A típ. | Noark | 107491 | db | 1 | 51554
6415107571 | Ex9BL-H 1P+N C6 A 300mA kombinált áram-védőkap. (RCBO), 10kA, 1+N pólus, C kar,In=6A, Idn=300mA, A típ. | Noark | 107571 | db | 1 | 51554
6415107411 | Ex9BL-H 1P+N C6 A 30mA kombinált áram-védőkap. (RCBO), 10kA, 1+N pólus, C kar,In=6A, Idn=30mA, A típ. | Noark | 107411 | db | 1 | 25775
6415107652 | Ex9BL-N 1P+N B10 100mA kombinált áram-védőkap. (RCBO), 6kA, 1+N pólus, B kar,In=10A, Idn=100mA, AC típ. | Noark | 107652 | db | 1 | 13231
6415107684 | Ex9BL-N 1P+N B10 300mA kombinált áram-védőkap. (RCBO), 6kA, 1+N pólus, B kar,In=10A, Idn=300mA, AC típ. | Noark | 107684 | db | 1 | 13231
6415107620 | Ex9BL-N 1P+N B10 30mA kombinált áram-védőkap. (RCBO), 6kA, 1+N pólus, B kar,In=10A, Idn=30mA, AC típ. | Noark | 107620 | db | 1 | 12607
6415107668 | Ex9BL-N 1P+N B10 A 100mA kombinált áram-védőkap. (RCBO), 6kA, 1+N pólus, B kar,In=10A, Idn=100mA, A típ. | Noark | 107668 | db | 1 | 17988
6415107700 | Ex9BL-N 1P+N B10 A 300mA kombinált áram-védőkap. (RCBO), 6kA, 1+N pólus, B kar,In=10A, Idn=300mA, A típ. | Noark | 107700 | db | 1 | 17988
6415107636 | Ex9BL-N 1P+N B10 A 30mA kombinált áram-védőkap. (RCBO), 6kA, 1+N pólus, B kar,In=10A, Idn=30mA, A típ. | Noark | 107636 | db | 1 | 17128
6415107653 | Ex9BL-N 1P+N B13 100mA kombinált áram-védőkap. (RCBO), 6kA, 1+N pólus, B kar,In=13A, Idn=100mA, AC típ. | Noark | 107653 | db | 1 | 13231
6415107685 | Ex9BL-N 1P+N B13 300mA kombinált áram-védőkap. (RCBO), 6kA, 1+N pólus, B kar,In=13A, Idn=300mA, AC típ. | Noark | 107685 | db | 1 | 13231
6415107621 | Ex9BL-N 1P+N B13 30mA kombinált áram-védőkap. (RCBO), 6kA, 1+N pólus, B kar,In=13A, Idn=30mA, AC típ. | Noark | 107621 | db | 1 | 12607
6415107669 | Ex9BL-N 1P+N B13 A 100mA kombinált áram-védőkap. (RCBO), 6kA, 1+N pólus, B kar,In=13A, Idn=100mA, A típ. | Noark | 107669 | db | 1 | 17988
6415107701 | Ex9BL-N 1P+N B13 A 300mA kombinált áram-védőkap. (RCBO), 6kA, 1+N pólus, B kar,In=13A, Idn=300mA, A típ. | Noark | 107701 | db | 1 | 17988
6415107637 | Ex9BL-N 1P+N B13 A 30mA kombinált áram-védőkap. (RCBO), 6kA, 1+N pólus, B kar,In=13A, Idn=30mA, A típ. | Noark | 107637 | db | 1 | 17128
6415107654 | Ex9BL-N 1P+N B16 100mA kombinált áram-védőkap. (RCBO), 6kA, 1+N pólus, B kar,In=16A, Idn=100mA, AC típ. | Noark | 107654 | db | 1 | 13231
6415107686 | Ex9BL-N 1P+N B16 300mA kombinált áram-védőkap. (RCBO), 6kA, 1+N pólus, B kar,In=16A, Idn=300mA, AC típ. | Noark | 107686 | db | 1 | 13231
6415107622 | Ex9BL-N 1P+N B16 30mA kombinált áram-védőkap. (RCBO), 6kA, 1+N pólus, B kar,In=16A, Idn=30mA, AC típ. | Noark | 107622 | db | 1 | 12607
6415107670 | Ex9BL-N 1P+N B16 A 100mA kombinált áram-védőkap. (RCBO), 6kA, 1+N pólus, B kar,In=16A, Idn=100mA, A típ. | Noark | 107670 | db | 1 | 17988
6415107702 | Ex9BL-N 1P+N B16 A 300mA kombinált áram-védőkap. (RCBO), 6kA, 1+N pólus, B kar,In=16A, Idn=300mA, A típ. | Noark | 107702 | db | 1 | 17988
6415107638 | Ex9BL-N 1P+N B16 A 30mA kombinált áram-védőkap. (RCBO), 6kA, 1+N pólus, B kar,In=16A, Idn=30mA, A típ. | Noark | 107638 | db | 1 | 17128
6415107655 | Ex9BL-N 1P+N B20 100mA kombinált áram-védőkap. (RCBO), 6kA, 1+N pólus, B kar,In=20A, Idn=100mA, AC típ. | Noark | 107655 | db | 1 | 14304
6415107687 | Ex9BL-N 1P+N B20 300mA kombinált áram-védőkap. (RCBO), 6kA, 1+N pólus, B kar,In=20A, Idn=300mA, AC típ. | Noark | 107687 | db | 1 | 14304
6415107623 | Ex9BL-N 1P+N B20 30mA kombinált áram-védőkap. (RCBO), 6kA, 1+N pólus, B kar,In=20A, Idn=30mA, AC típ. | Noark | 107623 | db | 1 | 13620
6415107671 | Ex9BL-N 1P+N B20 A 100mA kombinált áram-védőkap. (RCBO), 6kA, 1+N pólus, B kar,In=20A, Idn=100mA, A típ. | Noark | 107671 | db | 1 | 20899
6415107703 | Ex9BL-N 1P+N B20 A 300mA kombinált áram-védőkap. (RCBO), 6kA, 1+N pólus, B kar,In=20A, Idn=300mA, A típ. | Noark | 107703 | db | 1 | 20899
6415107639 | Ex9BL-N 1P+N B20 A 30mA kombinált áram-védőkap. (RCBO), 6kA, 1+N pólus, B kar,In=20A, Idn=30mA, A típ. | Noark | 107639 | db | 1 | 19903
6415107656 | Ex9BL-N 1P+N B25 100mA kombinált áram-védőkap. (RCBO), 6kA, 1+N pólus, B kar,In=25A, Idn=100mA, AC típ. | Noark | 107656 | db | 1 | 15445
6415107688 | Ex9BL-N 1P+N B25 300mA kombinált áram-védőkap. (RCBO), 6kA, 1+N pólus, B kar,In=25A, Idn=300mA, AC típ. | Noark | 107688 | db | 1 | 15445
6415107624 | Ex9BL-N 1P+N B25 30mA kombinált áram-védőkap. (RCBO), 6kA, 1+N pólus, B kar,In=25A, Idn=30mA, AC típ. | Noark | 107624 | db | 1 | 14711
6415107672 | Ex9BL-N 1P+N B25 A 100mA kombinált áram-védőkap. (RCBO), 6kA, 1+N pólus, B kar,In=25A, Idn=100mA, A típ. | Noark | 107672 | db | 1 | 21908
6415107704 | Ex9BL-N 1P+N B25 A 300mA kombinált áram-védőkap. (RCBO), 6kA, 1+N pólus, B kar,In=25A, Idn=300mA, A típ. | Noark | 107704 | db | 1 | 21908
6415107640 | Ex9BL-N 1P+N B25 A 30mA kombinált áram-védőkap. (RCBO), 6kA, 1+N pólus, B kar,In=25A, Idn=30mA, A típ. | Noark | 107640 | db | 1 | 20867
6415107657 | Ex9BL-N 1P+N B32 100mA kombinált áram-védőkap. (RCBO), 6kA, 1+N pólus, B kar,In=32A, Idn=100mA, AC típ. | Noark | 107657 | db | 1 | 16617
6415107689 | Ex9BL-N 1P+N B32 300mA kombinált áram-védőkap. (RCBO), 6kA, 1+N pólus, B kar,In=32A, Idn=300mA, AC típ. | Noark | 107689 | db | 1 | 16617
6415107625 | Ex9BL-N 1P+N B32 30mA kombinált áram-védőkap. (RCBO), 6kA, 1+N pólus, B kar,In=32A, Idn=30mA, AC típ. | Noark | 107625 | db | 1 | 15825
6415107673 | Ex9BL-N 1P+N B32 A 100mA kombinált áram-védőkap. (RCBO), 6kA, 1+N pólus, B kar,In=32A, Idn=100mA, A típ. | Noark | 107673 | db | 1 | 22922
6415107705 | Ex9BL-N 1P+N B32 A 300mA kombinált áram-védőkap. (RCBO), 6kA, 1+N pólus, B kar,In=32A, Idn=300mA, A típ. | Noark | 107705 | db | 1 | 22922
6415107641 | Ex9BL-N 1P+N B32 A 30mA kombinált áram-védőkap. (RCBO), 6kA, 1+N pólus, B kar,In=32A, Idn=30mA, A típ. | Noark | 107641 | db | 1 | 21831
6415107658 | Ex9BL-N 1P+N B40 100mA kombinált áram-védőkap. (RCBO), 6kA, 1+N pólus, B kar,In=40A, Idn=100mA, AC típ. | Noark | 107658 | db | 1 | 17558
6415107690 | Ex9BL-N 1P+N B40 300mA kombinált áram-védőkap. (RCBO), 6kA, 1+N pólus, B kar,In=40A, Idn=300mA, AC típ. | Noark | 107690 | db | 1 | 17558
6415107626 | Ex9BL-N 1P+N B40 30mA kombinált áram-védőkap. (RCBO), 6kA, 1+N pólus, B kar,In=40A, Idn=30mA, AC típ. | Noark | 107626 | db | 1 | 16726
6415107674 | Ex9BL-N 1P+N B40 A 100mA kombinált áram-védőkap. (RCBO), 6kA, 1+N pólus, B kar,In=40A, Idn=100mA, A típ. | Noark | 107674 | db | 1 | 23610
6415107706 | Ex9BL-N 1P+N B40 A 300mA kombinált áram-védőkap. (RCBO), 6kA, 1+N pólus, B kar,In=40A, Idn=300mA, A típ. | Noark | 107706 | db | 1 | 23610
6415107642 | Ex9BL-N 1P+N B40 A 30mA kombinált áram-védőkap. (RCBO), 6kA, 1+N pólus, B kar,In=40A, Idn=30mA, A típ. | Noark | 107642 | db | 1 | 22497
6415107651 | Ex9BL-N 1P+N B6 100mA kombinált áram-védőkap. (RCBO), 6kA, 1+N pólus, B kar,In=6A, Idn=100mA, AC típ. | Noark | 107651 | db | 1 | 14304
6415107683 | Ex9BL-N 1P+N B6 300mA kombinált áram-védőkap. (RCBO), 6kA, 1+N pólus, B kar,In=6A, Idn=300mA, AC típ. | Noark | 107683 | db | 1 | 14304
6415107619 | Ex9BL-N 1P+N B6 30mA kombinált áram-védőkap. (RCBO), 6kA, 1+N pólus, B kar,In=6A, Idn=30mA, AC típ. | Noark | 107619 | db | 1 | 13620
6415107667 | Ex9BL-N 1P+N B6 A 100mA kombinált áram-védőkap. (RCBO), 6kA, 1+N pólus, B kar,In=6A, Idn=100mA, A típ. | Noark | 107667 | db | 1 | 20899
6415107699 | Ex9BL-N 1P+N B6 A 300mA kombinált áram-védőkap. (RCBO), 6kA, 1+N pólus, B kar,In=6A, Idn=300mA, A típ. | Noark | 107699 | db | 1 | 20899
6415107635 | Ex9BL-N 1P+N B6 A 30mA kombinált áram-védőkap. (RCBO), 6kA, 1+N pólus, B kar,In=6A, Idn=30mA, A típ. | Noark | 107635 | db | 1 | 19903
6415107660 | Ex9BL-N 1P+N C10 100mA kombinált áram-védőkap. (RCBO), 6kA, 1+N pólus, C kar,In=10A, Idn=100mA, AC típ. | Noark | 107660 | db | 1 | 13231
6415107692 | Ex9BL-N 1P+N C10 300mA kombinált áram-védőkap. (RCBO), 6kA, 1+N pólus, C kar,In=10A, Idn=300mA, AC típ. | Noark | 107692 | db | 1 | 13231
6415107628 | Ex9BL-N 1P+N C10 30mA kombinált áram-védőkap. (RCBO), 6kA, 1+N pólus, C kar,In=10A, Idn=30mA, AC típ. | Noark | 107628 | db | 1 | 12607
6415107676 | Ex9BL-N 1P+N C10 A 100mA kombinált áram-védőkap. (RCBO), 6kA, 1+N pólus, C kar,In=10A, Idn=100mA, A típ. | Noark | 107676 | db | 1 | 17988
6415107708 | Ex9BL-N 1P+N C10 A 300mA kombinált áram-védőkap. (RCBO), 6kA, 1+N pólus, C kar,In=10A, Idn=300mA, A típ. | Noark | 107708 | db | 1 | 17988
6415107644 | Ex9BL-N 1P+N C10 A 30mA kombinált áram-védőkap. (RCBO), 6kA, 1+N pólus, C kar,In=10A, Idn=30mA, A típ. | Noark | 107644 | db | 1 | 17128
6415107661 | Ex9BL-N 1P+N C13 100mA kombinált áram-védőkap. (RCBO), 6kA, 1+N pólus, C kar,In=13A, Idn=100mA, AC típ. | Noark | 107661 | db | 1 | 13231
6415107693 | Ex9BL-N 1P+N C13 300mA kombinált áram-védőkap. (RCBO), 6kA, 1+N pólus, C kar,In=13A, Idn=300mA, AC típ. | Noark | 107693 | db | 1 | 13231
6415107629 | Ex9BL-N 1P+N C13 30mA kombinált áram-védőkap. (RCBO), 6kA, 1+N pólus, C kar,In=13A, Idn=30mA, AC típ. | Noark | 107629 | db | 1 | 12607
6415107677 | Ex9BL-N 1P+N C13 A 100mA kombinált áram-védőkap. (RCBO), 6kA, 1+N pólus, C kar,In=13A, Idn=100mA, A típ. | Noark | 107677 | db | 1 | 17988
6415107709 | Ex9BL-N 1P+N C13 A 300mA kombinált áram-védőkap. (RCBO), 6kA, 1+N pólus, C kar,In=13A, Idn=300mA, A típ. | Noark | 107709 | db | 1 | 17988
6415107645 | Ex9BL-N 1P+N C13 A 30mA kombinált áram-védőkap. (RCBO), 6kA, 1+N pólus, C kar,In=13A, Idn=30mA, A típ. | Noark | 107645 | db | 1 | 17128
6415107662 | Ex9BL-N 1P+N C16 100mA kombinált áram-védőkap. (RCBO), 6kA, 1+N pólus, C kar,In=16A, Idn=100mA, AC típ. | Noark | 107662 | db | 1 | 13231
6415107694 | Ex9BL-N 1P+N C16 300mA kombinált áram-védőkap. (RCBO), 6kA, 1+N pólus, C kar,In=16A, Idn=300mA, AC típ. | Noark | 107694 | db | 1 | 13231
6415107630 | Ex9BL-N 1P+N C16 30mA kombinált áram-védőkap. (RCBO), 6kA, 1+N pólus, C kar,In=16A, Idn=30mA, AC típ. | Noark | 107630 | db | 1 | 12607
6415107678 | Ex9BL-N 1P+N C16 A 100mA kombinált áram-védőkap. (RCBO), 6kA, 1+N pólus, C kar,In=16A, Idn=100mA, A típ. | Noark | 107678 | db | 1 | 17988
6415107710 | Ex9BL-N 1P+N C16 A 300mA kombinált áram-védőkap. (RCBO), 6kA, 1+N pólus, C kar,In=16A, Idn=300mA, A típ. | Noark | 107710 | db | 1 | 17988
6415107646 | Ex9BL-N 1P+N C16 A 30mA kombinált áram-védőkap. (RCBO), 6kA, 1+N pólus, C kar,In=16A, Idn=30mA, A típ. | Noark | 107646 | db | 1 | 17128
6415107663 | Ex9BL-N 1P+N C20 100mA kombinált áram-védőkap. (RCBO), 6kA, 1+N pólus, C kar,In=20A, Idn=100mA, AC típ. | Noark | 107663 | db | 1 | 14304
6415107695 | Ex9BL-N 1P+N C20 300mA kombinált áram-védőkap. (RCBO), 6kA, 1+N pólus, C kar,In=20A, Idn=300mA, AC típ. | Noark | 107695 | db | 1 | 14304
6415107631 | Ex9BL-N 1P+N C20 30mA kombinált áram-védőkap. (RCBO), 6kA, 1+N pólus, C kar,In=20A, Idn=30mA, AC típ. | Noark | 107631 | db | 1 | 13620
6415107679 | Ex9BL-N 1P+N C20 A 100mA kombinált áram-védőkap. (RCBO), 6kA, 1+N pólus, C kar,In=20A, Idn=100mA, A típ. | Noark | 107679 | db | 1 | 20899
6415107711 | Ex9BL-N 1P+N C20 A 300mA kombinált áram-védőkap. (RCBO), 6kA, 1+N pólus, C kar,In=20A, Idn=300mA, A típ. | Noark | 107711 | db | 1 | 20899
6415107647 | Ex9BL-N 1P+N C20 A 30mA kombinált áram-védőkap. (RCBO), 6kA, 1+N pólus, C kar,In=20A, Idn=30mA, A típ. | Noark | 107647 | db | 1 | 19903
6415107664 | Ex9BL-N 1P+N C25 100mA kombinált áram-védőkap. (RCBO), 6kA, 1+N pólus, C kar,In=25A, Idn=100mA, AC típ. | Noark | 107664 | db | 1 | 15445
6415107696 | Ex9BL-N 1P+N C25 300mA kombinált áram-védőkap. (RCBO), 6kA, 1+N pólus, C kar,In=25A, Idn=300mA, AC típ. | Noark | 107696 | db | 1 | 15445
6415107632 | Ex9BL-N 1P+N C25 30mA kombinált áram-védőkap. (RCBO), 6kA, 1+N pólus, C kar,In=25A, Idn=30mA, AC típ. | Noark | 107632 | db | 1 | 14711
6415107680 | Ex9BL-N 1P+N C25 A 100mA kombinált áram-védőkap. (RCBO), 6kA, 1+N pólus, C kar,In=25A, Idn=100mA, A típ. | Noark | 107680 | db | 1 | 21908
6415107712 | Ex9BL-N 1P+N C25 A 300mA kombinált áram-védőkap. (RCBO), 6kA, 1+N pólus, C kar,In=25A, Idn=300mA, A típ. | Noark | 107712 | db | 1 | 21908
6415107648 | Ex9BL-N 1P+N C25 A 30mA kombinált áram-védőkap. (RCBO), 6kA, 1+N pólus, C kar,In=25A, Idn=30mA, A típ. | Noark | 107648 | db | 1 | 20867
6415107665 | Ex9BL-N 1P+N C32 100mA kombinált áram-védőkap. (RCBO), 6kA, 1+N pólus, C kar,In=32A, Idn=100mA, AC típ. | Noark | 107665 | db | 1 | 16617
6415107697 | Ex9BL-N 1P+N C32 300mA kombinált áram-védőkap. (RCBO), 6kA, 1+N pólus, C kar,In=32A, Idn=300mA, AC típ. | Noark | 107697 | db | 1 | 16617
6415107633 | Ex9BL-N 1P+N C32 30mA kombinált áram-védőkap. (RCBO), 6kA, 1+N pólus, C kar,In=32A, Idn=30mA, AC típ. | Noark | 107633 | db | 1 | 15825
6415107681 | Ex9BL-N 1P+N C32 A 100mA kombinált áram-védőkap. (RCBO), 6kA, 1+N pólus, C kar,In=32A, Idn=100mA, A típ. | Noark | 107681 | db | 1 | 22922
6415107713 | Ex9BL-N 1P+N C32 A 300mA kombinált áram-védőkap. (RCBO), 6kA, 1+N pólus, C kar,In=32A, Idn=300mA, A típ. | Noark | 107713 | db | 1 | 22922
6415107649 | Ex9BL-N 1P+N C32 A 30mA kombinált áram-védőkap. (RCBO), 6kA, 1+N pólus, C kar,In=32A, Idn=30mA, A típ. | Noark | 107649 | db | 1 | 21831
6415107666 | Ex9BL-N 1P+N C40 100mA kombinált áram-védőkap. (RCBO), 6kA, 1+N pólus, C kar,In=40A, Idn=100mA, AC típ. | Noark | 107666 | db | 1 | 17558
6415107698 | Ex9BL-N 1P+N C40 300mA kombinált áram-védőkap. (RCBO), 6kA, 1+N pólus, C kar,In=40A, Idn=300mA, AC típ. | Noark | 107698 | db | 1 | 17558
6415107634 | Ex9BL-N 1P+N C40 30mA kombinált áram-védőkap. (RCBO), 6kA, 1+N pólus, C kar,In=40A, Idn=30mA, AC típ. | Noark | 107634 | db | 1 | 16726
6415107682 | Ex9BL-N 1P+N C40 A 100mA kombinált áram-védőkap. (RCBO), 6kA, 1+N pólus, C kar,In=40A, Idn=100mA, A típ. | Noark | 107682 | db | 1 | 23610
6415107714 | Ex9BL-N 1P+N C40 A 300mA kombinált áram-védőkap. (RCBO), 6kA, 1+N pólus, C kar,In=40A, Idn=300mA, A típ. | Noark | 107714 | db | 1 | 23610
6415107650 | Ex9BL-N 1P+N C40 A 30mA kombinált áram-védőkap. (RCBO), 6kA, 1+N pólus, C kar,In=40A, Idn=30mA, A típ. | Noark | 107650 | db | 1 | 22497
6415107659 | Ex9BL-N 1P+N C6 100mA kombinált áram-védőkap. (RCBO), 6kA, 1+N pólus, C kar,In=6A, Idn=100mA, AC típ. | Noark | 107659 | db | 1 | 14304
6415107691 | Ex9BL-N 1P+N C6 300mA kombinált áram-védőkap. (RCBO), 6kA, 1+N pólus, C kar,In=6A, Idn=300mA, AC típ. | Noark | 107691 | db | 1 | 14304
6415107627 | Ex9BL-N 1P+N C6 30mA kombinált áram-védőkap. (RCBO), 6kA, 1+N pólus, C kar,In=6A, Idn=30mA, AC típ. | Noark | 107627 | db | 1 | 13620
6415107675 | Ex9BL-N 1P+N C6 A 100mA kombinált áram-védőkap. (RCBO), 6kA, 1+N pólus, C kar,In=6A, Idn=100mA, A típ. | Noark | 107675 | db | 1 | 20899
6415107707 | Ex9BL-N 1P+N C6 A 300mA kombinált áram-védőkap. (RCBO), 6kA, 1+N pólus, C kar,In=6A, Idn=300mA, A típ. | Noark | 107707 | db | 1 | 20899
6415107643 | Ex9BL-N 1P+N C6 A 30mA kombinált áram-védőkap. (RCBO), 6kA, 1+N pólus, C kar,In=6A, Idn=30mA, A típ. | Noark | 107643 | db | 1 | 19903
6415100000 | Ex9BN 1P B1 kismegszakító 6 kA, B karakterisztika, 1 A, 1 pólus | Noark | 100000 | db | 1 | 1479
6415100006 | Ex9BN 1P B10 kismegszakító 6 kA, B karakterisztika, 10 A, 1 pólus | Noark | 100006 | db | 1 | 1311
6415100007 | Ex9BN 1P B13 kismegszakító 6 kA, B karakterisztika, 13 A, 1 pólus | Noark | 100007 | db | 1 | 1311
6415100008 | Ex9BN 1P B16 kismegszakító 6 kA, B karakterisztika, 16 A, 1 pólus | Noark | 100008 | db | 1 | 1271
6415100001 | Ex9BN 1P B2 kismegszakító 6 kA, B karakterisztika, 2 A, 1 pólus | Noark | 100001 | db | 1 | 1479
6415100009 | Ex9BN 1P B20 kismegszakító 6 kA, B karakterisztika, 20 A, 1 pólus | Noark | 100009 | db | 1 | 1311
6415100010 | Ex9BN 1P B25 kismegszakító 6 kA, B karakterisztika, 25 A, 1 pólus | Noark | 100010 | db | 1 | 1311
6415100002 | Ex9BN 1P B3 kismegszakító 6 kA, B karakterisztika, 3 A, 1 pólus | Noark | 100002 | db | 1 | 1479
6415100011 | Ex9BN 1P B32 kismegszakító 6 kA, B karakterisztika, 32 A, 1 pólus | Noark | 100011 | db | 1 | 1665
6415100003 | Ex9BN 1P B4 kismegszakító 6 kA, B karakterisztika, 4 A, 1 pólus | Noark | 100003 | db | 1 | 1479
6415100012 | Ex9BN 1P B40 kismegszakító 6 kA, B karakterisztika, 40 A, 1 pólus | Noark | 100012 | db | 1 | 1665
6415100013 | Ex9BN 1P B50 kismegszakító 6 kA, B karakterisztika, 50 A, 1 pólus | Noark | 100013 | db | 1 | 2927
6415100004 | Ex9BN 1P B6 kismegszakító 6 kA, B karakterisztika, 6 A, 1 pólus | Noark | 100004 | db | 1 | 1479
6415100014 | Ex9BN 1P B63 kismegszakító 6 kA, B karakterisztika, 63 A, 1 pólus | Noark | 100014 | db | 1 | 2927
6415100005 | Ex9BN 1P B8 kismegszakító 6 kA, B karakterisztika, 8 A, 1 pólus | Noark | 100005 | db | 1 | 1479
6415100090 | Ex9BN 1P C1 kismegszakító 6 kA, C karakterisztika, 1 A, 1 pólus | Noark | 100090 | db | 1 | 1479
6415100096 | Ex9BN 1P C10 kismegszakító 6 kA, C karakterisztika, 10 A, 1 pólus | Noark | 100096 | db | 1 | 1311
6415100097 | Ex9BN 1P C13 kismegszakító 6 kA, C karakterisztika, 13 A, 1 pólus | Noark | 100097 | db | 1 | 1311
6415100098 | Ex9BN 1P C16 kismegszakító 6 kA, C karakterisztika, 16 A, 1 pólus | Noark | 100098 | db | 1 | 1271
6415100091 | Ex9BN 1P C2 kismegszakító 6 kA, C karakterisztika, 2 A, 1 pólus | Noark | 100091 | db | 1 | 1479
6415100099 | Ex9BN 1P C20 kismegszakító 6 kA, C karakterisztika, 20 A, 1 pólus | Noark | 100099 | db | 1 | 1311
6415100100 | Ex9BN 1P C25 kismegszakító 6 kA, C karakterisztika, 25 A, 1 pólus | Noark | 100100 | db | 1 | 1311
6415100092 | Ex9BN 1P C3 kismegszakító 6 kA, C karakterisztika, 3 A, 1 pólus | Noark | 100092 | db | 1 | 1479
6415100101 | Ex9BN 1P C32 kismegszakító 6 kA, C karakterisztika, 32 A, 1 pólus | Noark | 100101 | db | 1 | 1665
6415100093 | Ex9BN 1P C4 kismegszakító 6 kA, C karakterisztika, 4 A, 1 pólus | Noark | 100093 | db | 1 | 1479
6415100102 | Ex9BN 1P C40 kismegszakító 6 kA, C karakterisztika, 40 A, 1 pólus | Noark | 100102 | db | 1 | 1665
6415100103 | Ex9BN 1P C50 kismegszakító 6 kA, C karakterisztika, 50 A, 1 pólus | Noark | 100103 | db | 1 | 2927
6415100094 | Ex9BN 1P C6 kismegszakító 6 kA, C karakterisztika, 6 A, 1 pólus | Noark | 100094 | db | 1 | 1479
6415100104 | Ex9BN 1P C63 kismegszakító 6 kA, C karakterisztika, 63 A, 1 pólus | Noark | 100104 | db | 1 | 2927
6415100095 | Ex9BN 1P C8 kismegszakító 6 kA, C karakterisztika, 8 A, 1 pólus | Noark | 100095 | db | 1 | 1479
6415100180 | Ex9BN 1P D1 kismegszakító 6 kA, D karakterisztika, 1 A, 1 pólus | Noark | 100180 | db | 1 | 2237
6415100186 | Ex9BN 1P D10 kismegszakító 6 kA, D karakterisztika, 10 A, 1 pólus | Noark | 100186 | db | 1 | 1874
6415100187 | Ex9BN 1P D13 kismegszakító 6 kA, D karakterisztika, 13 A, 1 pólus | Noark | 100187 | db | 1 | 1874
6415100188 | Ex9BN 1P D16 kismegszakító 6 kA, D karakterisztika, 16 A, 1 pólus | Noark | 100188 | db | 1 | 1874
6415100181 | Ex9BN 1P D2 kismegszakító 6 kA, D karakterisztika, 2 A, 1 pólus | Noark | 100181 | db | 1 | 2237
6415100189 | Ex9BN 1P D20 kismegszakító 6 kA, D karakterisztika, 20 A, 1 pólus | Noark | 100189 | db | 1 | 1874
6415100190 | Ex9BN 1P D25 kismegszakító 6 kA, D karakterisztika, 25 A, 1 pólus | Noark | 100190 | db | 1 | 1874
6415100182 | Ex9BN 1P D3 kismegszakító 6 kA, D karakterisztika, 3 A, 1 pólus | Noark | 100182 | db | 1 | 2237
6415100191 | Ex9BN 1P D32 kismegszakító 6 kA, D karakterisztika, 32 A, 1 pólus | Noark | 100191 | db | 1 | 2590
6415100183 | Ex9BN 1P D4 kismegszakító 6 kA, D karakterisztika, 4 A, 1 pólus | Noark | 100183 | db | 1 | 2237
6415100192 | Ex9BN 1P D40 kismegszakító 6 kA, D karakterisztika, 40 A, 1 pólus | Noark | 100192 | db | 1 | 2590
6415100193 | Ex9BN 1P D50 kismegszakító 6 kA, D karakterisztika, 50 A, 1 pólus | Noark | 100193 | db | 1 | 6722
6415100184 | Ex9BN 1P D6 kismegszakító 6 kA, D karakterisztika, 6 A, 1 pólus | Noark | 100184 | db | 1 | 2237
6415100194 | Ex9BN 1P D63 kismegszakító 6 kA, D karakterisztika, 63 A, 1 pólus | Noark | 100194 | db | 1 | 6722
6415100185 | Ex9BN 1P D8 kismegszakító 6 kA, D karakterisztika, 8 A, 1 pólus | Noark | 100185 | db | 1 | 2237
6415100015 | Ex9BN 1PN B1 kismegszakító 6 kA, B karakterisztika, 1 A, 1+N pólus | Noark | 100015 | db | 1 | 2775
6415100021 | Ex9BN 1PN B10 kismegszakító 6 kA, B karakterisztika, 10 A, 1+N pólus | Noark | 100021 | db | 1 | 3083
6415100022 | Ex9BN 1PN B13 kismegszakító 6 kA, B karakterisztika, 13 A, 1+N pólus | Noark | 100022 | db | 1 | 3083
6415100023 | Ex9BN 1PN B16 kismegszakító 6 kA, B karakterisztika, 16 A, 1+N pólus | Noark | 100023 | db | 1 | 3083
6415100016 | Ex9BN 1PN B2 kismegszakító 6 kA, B karakterisztika, 2 A, 1+N pólus | Noark | 100016 | db | 1 | 2775
6415100024 | Ex9BN 1PN B20 kismegszakító 6 kA, B karakterisztika, 20 A, 1+N pólus | Noark | 100024 | db | 1 | 3083
6415100025 | Ex9BN 1PN B25 kismegszakító 6 kA, B karakterisztika, 25 A, 1+N pólus | Noark | 100025 | db | 1 | 3083
6415100017 | Ex9BN 1PN B3 kismegszakító 6 kA, B karakterisztika, 3 A, 1+N pólus | Noark | 100017 | db | 1 | 2775
6415100026 | Ex9BN 1PN B32 kismegszakító 6 kA, B karakterisztika, 32 A, 1+N pólus | Noark | 100026 | db | 1 | 3192
6415100018 | Ex9BN 1PN B4 kismegszakító 6 kA, B karakterisztika, 4 A, 1+N pólus | Noark | 100018 | db | 1 | 2775
6415100027 | Ex9BN 1PN B40 kismegszakító 6 kA, B karakterisztika, 40 A, 1+N pólus | Noark | 100027 | db | 1 | 3192
6415100028 | Ex9BN 1PN B50 kismegszakító 6 kA, B karakterisztika, 50 A, 1+N pólus | Noark | 100028 | db | 1 | 5586
6415100019 | Ex9BN 1PN B6 kismegszakító 6 kA, B karakterisztika, 6 A, 1+N pólus | Noark | 100019 | db | 1 | 2775
6415100029 | Ex9BN 1PN B63 kismegszakító 6 kA, B karakterisztika, 63 A, 1+N pólus | Noark | 100029 | db | 1 | 5586
6415100020 | Ex9BN 1PN B8 kismegszakító 6 kA, B karakterisztika, 8 A, 1+N pólus | Noark | 100020 | db | 1 | 2775
6415100105 | Ex9BN 1PN C1 kismegszakító 6 kA, C karakterisztika, 1 A, 1+N pólus | Noark | 100105 | db | 1 | 3105
6415100111 | Ex9BN 1PN C10 kismegszakító 6 kA, C karakterisztika, 10 A, 1+N pólus | Noark | 100111 | db | 1 | 2816
6415100112 | Ex9BN 1PN C13 kismegszakító 6 kA, C karakterisztika, 13 A, 1+N pólus | Noark | 100112 | db | 1 | 2816
6415100113 | Ex9BN 1PN C16 kismegszakító 6 kA, C karakterisztika, 16 A, 1+N pólus | Noark | 100113 | db | 1 | 2816
6415100106 | Ex9BN 1PN C2 kismegszakító 6 kA, C karakterisztika, 2 A, 1+N pólus | Noark | 100106 | db | 1 | 3174
6415100114 | Ex9BN 1PN C20 kismegszakító 6 kA, C karakterisztika, 20 A, 1+N pólus | Noark | 100114 | db | 1 | 2816
6415100115 | Ex9BN 1PN C25 kismegszakító 6 kA, C karakterisztika, 25 A, 1+N pólus | Noark | 100115 | db | 1 | 2816
6415100107 | Ex9BN 1PN C3 kismegszakító 6 kA, C karakterisztika, 3 A, 1+N pólus | Noark | 100107 | db | 1 | 3174
6415100116 | Ex9BN 1PN C32 kismegszakító 6 kA, C karakterisztika, 32 A, 1+N pólus | Noark | 100116 | db | 1 | 3576
6415100108 | Ex9BN 1PN C4 kismegszakító 6 kA, C karakterisztika, 4 A, 1+N pólus | Noark | 100108 | db | 1 | 3174
6415100117 | Ex9BN 1PN C40 kismegszakító 6 kA, C karakterisztika, 40 A, 1+N pólus | Noark | 100117 | db | 1 | 3576
6415100118 | Ex9BN 1PN C50 kismegszakító 6 kA, C karakterisztika, 50 A, 1+N pólus | Noark | 100118 | db | 1 | 6270
6415100109 | Ex9BN 1PN C6 kismegszakító 6 kA, C karakterisztika, 6 A, 1+N pólus | Noark | 100109 | db | 1 | 3174
6415100119 | Ex9BN 1PN C63 kismegszakító 6 kA, C karakterisztika, 63 A, 1+N pólus | Noark | 100119 | db | 1 | 6270
6415100110 | Ex9BN 1PN C8 kismegszakító 6 kA, C karakterisztika, 8 A, 1+N pólus | Noark | 100110 | db | 1 | 3174
6415100195 | Ex9BN 1PN D1 kismegszakító 6 kA, D karakterisztika, 1 A, 1+N pólus | Noark | 100195 | db | 1 | 4088
6415100201 | Ex9BN 1PN D10 kismegszakító 6 kA, D karakterisztika, 10 A, 1+N pólus | Noark | 100201 | db | 1 | 3961
6415100202 | Ex9BN 1PN D13 kismegszakító 6 kA, D karakterisztika, 13 A, 1+N pólus | Noark | 100202 | db | 1 | 3961
6415100203 | Ex9BN 1PN D16 kismegszakító 6 kA, D karakterisztika, 16 A, 1+N pólus | Noark | 100203 | db | 1 | 3961
6415100196 | Ex9BN 1PN D2 kismegszakító 6 kA, D karakterisztika, 2 A, 1+N pólus | Noark | 100196 | db | 1 | 4088
6415100204 | Ex9BN 1PN D20 kismegszakító 6 kA, D karakterisztika, 20 A, 1+N pólus | Noark | 100204 | db | 1 | 3961
6415100205 | Ex9BN 1PN D25 kismegszakító 6 kA, D karakterisztika, 25 A, 1+N pólus | Noark | 100205 | db | 1 | 3961
6415100197 | Ex9BN 1PN D3 kismegszakító 6 kA, D karakterisztika, 3 A, 1+N pólus | Noark | 100197 | db | 1 | 4088
6415100206 | Ex9BN 1PN D32 kismegszakító 6 kA, D karakterisztika, 32 A, 1+N pólus | Noark | 100206 | db | 1 | 4894
6415100198 | Ex9BN 1PN D4 kismegszakító 6 kA, D karakterisztika, 4 A, 1+N pólus | Noark | 100198 | db | 1 | 4088
6415100207 | Ex9BN 1PN D40 kismegszakító 6 kA, D karakterisztika, 40 A, 1+N pólus | Noark | 100207 | db | 1 | 4894
6415100208 | Ex9BN 1PN D50 kismegszakító 6 kA, D karakterisztika, 50 A, 1+N pólus | Noark | 100208 | db | 1 | 10959
6415100199 | Ex9BN 1PN D6 kismegszakító 6 kA, D karakterisztika, 6 A, 1+N pólus | Noark | 100199 | db | 1 | 4088
6415100209 | Ex9BN 1PN D63 kismegszakító 6 kA, D karakterisztika, 63 A, 1+N pólus | Noark | 100209 | db | 1 | 10959
6415100200 | Ex9BN 1PN D8 kismegszakító 6 kA, D karakterisztika, 8 A, 1+N pólus | Noark | 100200 | db | 1 | 4088
6415100030 | Ex9BN 2P B1 kismegszakító 6 kA, B karakterisztika, 1 A, 2 pólus | Noark | 100030 | db | 1 | 3260
6415100036 | Ex9BN 2P B10 kismegszakító 6 kA, B karakterisztika, 10 A, 2 pólus | Noark | 100036 | db | 1 | 3631
6415100037 | Ex9BN 2P B13 kismegszakító 6 kA, B karakterisztika, 13 A, 2 pólus | Noark | 100037 | db | 1 | 3631
6415100038 | Ex9BN 2P B16 kismegszakító 6 kA, B karakterisztika, 16 A, 2 pólus | Noark | 100038 | db | 1 | 3631
6415100031 | Ex9BN 2P B2 kismegszakító 6 kA, B karakterisztika, 2 A, 2 pólus | Noark | 100031 | db | 1 | 3260
6415100039 | Ex9BN 2P B20 kismegszakító 6 kA, B karakterisztika, 20 A, 2 pólus | Noark | 100039 | db | 1 | 3631
6415100040 | Ex9BN 2P B25 kismegszakító 6 kA, B karakterisztika, 25 A, 2 pólus | Noark | 100040 | db | 1 | 3631
6415100032 | Ex9BN 2P B3 kismegszakító 6 kA, B karakterisztika, 3 A, 2 pólus | Noark | 100032 | db | 1 | 3260
6415100041 | Ex9BN 2P B32 kismegszakító 6 kA, B karakterisztika, 32 A, 2 pólus | Noark | 100041 | db | 1 | 3748
6415100033 | Ex9BN 2P B4 kismegszakító 6 kA, B karakterisztika, 4 A, 2 pólus | Noark | 100033 | db | 1 | 3260
6415100042 | Ex9BN 2P B40 kismegszakító 6 kA, B karakterisztika, 40 A, 2 pólus | Noark | 100042 | db | 1 | 3748
6415100043 | Ex9BN 2P B50 kismegszakító 6 kA, B karakterisztika, 50 A, 2 pólus | Noark | 100043 | db | 1 | 6559
6415100034 | Ex9BN 2P B6 kismegszakító 6 kA, B karakterisztika, 6 A, 2 pólus | Noark | 100034 | db | 1 | 3260
6415100044 | Ex9BN 2P B63 kismegszakító 6 kA, B karakterisztika, 63 A, 2 pólus | Noark | 100044 | db | 1 | 6559
6415100035 | Ex9BN 2P B8 kismegszakító 6 kA, B karakterisztika, 8 A, 2 pólus | Noark | 100035 | db | 1 | 3260
6415100120 | Ex9BN 2P C1 kismegszakító 6 kA, C karakterisztika, 1 A, 2 pólus | Noark | 100120 | db | 1 | 3771
6415100126 | Ex9BN 2P C10 kismegszakító 6 kA, C karakterisztika, 10 A, 2 pólus | Noark | 100126 | db | 1 | 3205
6415100127 | Ex9BN 2P C13 kismegszakító 6 kA, C karakterisztika, 13 A, 2 pólus | Noark | 100127 | db | 1 | 3205
6415100128 | Ex9BN 2P C16 kismegszakító 6 kA, C karakterisztika, 16 A, 2 pólus | Noark | 100128 | db | 1 | 3205
6415100121 | Ex9BN 2P C2 kismegszakító 6 kA, C karakterisztika, 2 A, 2 pólus | Noark | 100121 | db | 1 | 3771
6415100129 | Ex9BN 2P C20 kismegszakító 6 kA, C karakterisztika, 20 A, 2 pólus | Noark | 100129 | db | 1 | 3205
6415100130 | Ex9BN 2P C25 kismegszakító 6 kA, C karakterisztika, 25 A, 2 pólus | Noark | 100130 | db | 1 | 3205
6415100122 | Ex9BN 2P C3 kismegszakító 6 kA, C karakterisztika, 3 A, 2 pólus | Noark | 100122 | db | 1 | 3771
6415100131 | Ex9BN 2P C32 kismegszakító 6 kA, C karakterisztika, 32 A, 2 pólus | Noark | 100131 | db | 1 | 4273
6415100123 | Ex9BN 2P C4 kismegszakító 6 kA, C karakterisztika, 4 A, 2 pólus | Noark | 100123 | db | 1 | 3771
6415100132 | Ex9BN 2P C40 kismegszakító 6 kA, C karakterisztika, 40 A, 2 pólus | Noark | 100132 | db | 1 | 4273
6415100133 | Ex9BN 2P C50 kismegszakító 6 kA, C karakterisztika, 50 A, 2 pólus | Noark | 100133 | db | 1 | 7940
6415100124 | Ex9BN 2P C6 kismegszakító 6 kA, C karakterisztika, 6 A, 2 pólus | Noark | 100124 | db | 1 | 3771
6415100134 | Ex9BN 2P C63 kismegszakító 6 kA, C karakterisztika, 63 A, 2 pólus | Noark | 100134 | db | 1 | 7940
6415100125 | Ex9BN 2P C8 kismegszakító 6 kA, C karakterisztika, 8 A, 2 pólus | Noark | 100125 | db | 1 | 3771
6415100210 | Ex9BN 2P D1 kismegszakító 6 kA, D karakterisztika, 1 A, 2 pólus | Noark | 100210 | db | 1 | 4798
6415100216 | Ex9BN 2P D10 kismegszakító 6 kA, D karakterisztika, 10 A, 2 pólus | Noark | 100216 | db | 1 | 4667
6415100217 | Ex9BN 2P D13 kismegszakító 6 kA, D karakterisztika, 13 A, 2 pólus | Noark | 100217 | db | 1 | 4667
6415100218 | Ex9BN 2P D16 kismegszakító 6 kA, D karakterisztika, 16 A, 2 pólus | Noark | 100218 | db | 1 | 4667
6415100211 | Ex9BN 2P D2 kismegszakító 6 kA, D karakterisztika, 2 A, 2 pólus | Noark | 100211 | db | 1 | 4798
6415100219 | Ex9BN 2P D20 kismegszakító 6 kA, D karakterisztika, 20 A, 2 pólus | Noark | 100219 | db | 1 | 4667
6415100220 | Ex9BN 2P D25 kismegszakító 6 kA, D karakterisztika, 25 A, 2 pólus | Noark | 100220 | db | 1 | 4667
6415100212 | Ex9BN 2P D3 kismegszakító 6 kA, D karakterisztika, 3 A, 2 pólus | Noark | 100212 | db | 1 | 4798
6415100221 | Ex9BN 2P D32 kismegszakító 6 kA, D karakterisztika, 32 A, 2 pólus | Noark | 100221 | db | 1 | 5740
6415100213 | Ex9BN 2P D4 kismegszakító 6 kA, D karakterisztika, 4 A, 2 pólus | Noark | 100213 | db | 1 | 4798
6415100222 | Ex9BN 2P D40 kismegszakító 6 kA, D karakterisztika, 40 A, 2 pólus | Noark | 100222 | db | 1 | 5740
6415100223 | Ex9BN 2P D50 kismegszakító 6 kA, D karakterisztika, 50 A, 2 pólus | Noark | 100223 | db | 1 | 13521
6415100214 | Ex9BN 2P D6 kismegszakító 6 kA, D karakterisztika, 6 A, 2 pólus | Noark | 100214 | db | 1 | 4798
6415100224 | Ex9BN 2P D63 kismegszakító 6 kA, D karakterisztika, 63 A, 2 pólus | Noark | 100224 | db | 1 | 13521
6415100215 | Ex9BN 2P D8 kismegszakító 6 kA, D karakterisztika, 8 A, 2 pólus | Noark | 100215 | db | 1 | 4798
6415100045 | Ex9BN 3P B1 kismegszakító 6 kA, B karakterisztika, 1 A, 3 pólus | Noark | 100045 | db | 1 | 4716
6415100051 | Ex9BN 3P B10 kismegszakító 6 kA, B karakterisztika, 10 A, 3 pólus | Noark | 100051 | db | 1 | 4194
6415100052 | Ex9BN 3P B13 kismegszakító 6 kA, B karakterisztika, 13 A, 3 pólus | Noark | 100052 | db | 1 | 4194
6415100053 | Ex9BN 3P B16 kismegszakító 6 kA, B karakterisztika, 16 A, 3 pólus | Noark | 100053 | db | 1 | 4194
6415100046 | Ex9BN 3P B2 kismegszakító 6 kA, B karakterisztika, 2 A, 3 pólus | Noark | 100046 | db | 1 | 4716
6415100054 | Ex9BN 3P B20 kismegszakító 6 kA, B karakterisztika, 20 A, 3 pólus | Noark | 100054 | db | 1 | 4194
6415100055 | Ex9BN 3P B25 kismegszakító 6 kA, B karakterisztika, 25 A, 3 pólus | Noark | 100055 | db | 1 | 4194
6415100047 | Ex9BN 3P B3 kismegszakító 6 kA, B karakterisztika, 3 A, 3 pólus | Noark | 100047 | db | 1 | 4716
6415100056 | Ex9BN 3P B32 kismegszakító 6 kA, B karakterisztika, 32 A, 3 pólus | Noark | 100056 | db | 1 | 4716
6415100048 | Ex9BN 3P B4 kismegszakító 6 kA, B karakterisztika, 4 A, 3 pólus | Noark | 100048 | db | 1 | 4716
6415100057 | Ex9BN 3P B40 kismegszakító 6 kA, B karakterisztika, 40 A, 3 pólus | Noark | 100057 | db | 1 | 4716
6415100058 | Ex9BN 3P B50 kismegszakító 6 kA, B karakterisztika, 50 A, 3 pólus | Noark | 100058 | db | 1 | 8183
6415100049 | Ex9BN 3P B6 kismegszakító 6 kA, B karakterisztika, 6 A, 3 pólus | Noark | 100049 | db | 1 | 4716
6415100059 | Ex9BN 3P B63 kismegszakító 6 kA, B karakterisztika, 63 A, 3 pólus | Noark | 100059 | db | 1 | 8183
6415100050 | Ex9BN 3P B8 kismegszakító 6 kA, B karakterisztika, 8 A, 3 pólus | Noark | 100050 | db | 1 | 4716
6415100135 | Ex9BN 3P C1 kismegszakító 6 kA, C karakterisztika, 1 A, 3 pólus | Noark | 100135 | db | 1 | 4716
6415100141 | Ex9BN 3P C10 kismegszakító 6 kA, C karakterisztika, 10 A, 3 pólus | Noark | 100141 | db | 1 | 4194
6415100142 | Ex9BN 3P C13 kismegszakító 6 kA, C karakterisztika, 13 A, 3 pólus | Noark | 100142 | db | 1 | 4194
6415100143 | Ex9BN 3P C16 kismegszakító 6 kA, C karakterisztika, 16 A, 3 pólus | Noark | 100143 | db | 1 | 4194
6415100136 | Ex9BN 3P C2 kismegszakító 6 kA, C karakterisztika, 2 A, 3 pólus | Noark | 100136 | db | 1 | 4716
6415100144 | Ex9BN 3P C20 kismegszakító 6 kA, C karakterisztika, 20 A, 3 pólus | Noark | 100144 | db | 1 | 4194
6415100145 | Ex9BN 3P C25 kismegszakító 6 kA, C karakterisztika, 25 A, 3 pólus | Noark | 100145 | db | 1 | 4194
6415100137 | Ex9BN 3P C3 kismegszakító 6 kA, C karakterisztika, 3 A, 3 pólus | Noark | 100137 | db | 1 | 4716
6415100146 | Ex9BN 3P C32 kismegszakító 6 kA, C karakterisztika, 32 A, 3 pólus | Noark | 100146 | db | 1 | 4716
6415100138 | Ex9BN 3P C4 kismegszakító 6 kA, C karakterisztika, 4 A, 3 pólus | Noark | 100138 | db | 1 | 4716
6415100147 | Ex9BN 3P C40 kismegszakító 6 kA, C karakterisztika, 40 A, 3 pólus | Noark | 100147 | db | 1 | 4716
6415100148 | Ex9BN 3P C50 kismegszakító 6 kA, C karakterisztika, 50 A, 3 pólus | Noark | 100148 | db | 1 | 8183
6415100139 | Ex9BN 3P C6 kismegszakító 6 kA, C karakterisztika, 6 A, 3 pólus | Noark | 100139 | db | 1 | 4716
6415100149 | Ex9BN 3P C63 kismegszakító 6 kA, C karakterisztika, 63 A, 3 pólus | Noark | 100149 | db | 1 | 8183
6415100140 | Ex9BN 3P C8 kismegszakító 6 kA, C karakterisztika, 8 A, 3 pólus | Noark | 100140 | db | 1 | 4716
6415100225 | Ex9BN 3P D1 kismegszakító 6 kA, D karakterisztika, 1 A, 3 pólus | Noark | 100225 | db | 1 | 7704
6415100231 | Ex9BN 3P D10 kismegszakító 6 kA, D karakterisztika, 10 A, 3 pólus | Noark | 100231 | db | 1 | 6700
6415100232 | Ex9BN 3P D13 kismegszakító 6 kA, D karakterisztika, 13 A, 3 pólus | Noark | 100232 | db | 1 | 6700
6415100233 | Ex9BN 3P D16 kismegszakító 6 kA, D karakterisztika, 16 A, 3 pólus | Noark | 100233 | db | 1 | 6700
6415100226 | Ex9BN 3P D2 kismegszakító 6 kA, D karakterisztika, 2 A, 3 pólus | Noark | 100226 | db | 1 | 7704
6415100234 | Ex9BN 3P D20 kismegszakító 6 kA, D karakterisztika, 20 A, 3 pólus | Noark | 100234 | db | 1 | 6700
6415100235 | Ex9BN 3P D25 kismegszakító 6 kA, D karakterisztika, 25 A, 3 pólus | Noark | 100235 | db | 1 | 6700
6415100227 | Ex9BN 3P D3 kismegszakító 6 kA, D karakterisztika, 3 A, 3 pólus | Noark | 100227 | db | 1 | 7704
6415100236 | Ex9BN 3P D32 kismegszakító 6 kA, D karakterisztika, 32 A, 3 pólus | Noark | 100236 | db | 1 | 8981
6415100228 | Ex9BN 3P D4 kismegszakító 6 kA, D karakterisztika, 4 A, 3 pólus | Noark | 100228 | db | 1 | 7704
6415100237 | Ex9BN 3P D40 kismegszakító 6 kA, D karakterisztika, 40 A, 3 pólus | Noark | 100237 | db | 1 | 8981
6415100238 | Ex9BN 3P D50 kismegszakító 6 kA, D karakterisztika, 50 A, 3 pólus | Noark | 100238 | db | 1 | 11217
6415100229 | Ex9BN 3P D6 kismegszakító 6 kA, D karakterisztika, 6 A, 3 pólus | Noark | 100229 | db | 1 | 7704
6415100239 | Ex9BN 3P D63 kismegszakító 6 kA, D karakterisztika, 63 A, 3 pólus | Noark | 100239 | db | 1 | 11217
6415100230 | Ex9BN 3P D8 kismegszakító 6 kA, D karakterisztika, 8 A, 3 pólus | Noark | 100230 | db | 1 | 7704
6415100060 | Ex9BN 3PN B1 kismegszakító 6 kA, B karakterisztika, 1 A, 3+N pólus | Noark | 100060 | db | 1 | 9085
6415100066 | Ex9BN 3PN B10 kismegszakító 6 kA, B karakterisztika, 10 A, 3+N pólus | Noark | 100066 | db | 1 | 8085
6415100067 | Ex9BN 3PN B13 kismegszakító 6 kA, B karakterisztika, 13 A, 3+N pólus | Noark | 100067 | db | 1 | 8085
6415100068 | Ex9BN 3PN B16 kismegszakító 6 kA, B karakterisztika, 16 A, 3+N pólus | Noark | 100068 | db | 1 | 8085
6415100061 | Ex9BN 3PN B2 kismegszakító 6 kA, B karakterisztika, 2 A, 3+N pólus | Noark | 100061 | db | 1 | 9085
6415100069 | Ex9BN 3PN B20 kismegszakító 6 kA, B karakterisztika, 20 A, 3+N pólus | Noark | 100069 | db | 1 | 8085
6415100070 | Ex9BN 3PN B25 kismegszakító 6 kA, B karakterisztika, 25 A, 3+N pólus | Noark | 100070 | db | 1 | 8085
6415100062 | Ex9BN 3PN B3 kismegszakító 6 kA, B karakterisztika, 3 A, 3+N pólus | Noark | 100062 | db | 1 | 9085
6415100071 | Ex9BN 3PN B32 kismegszakító 6 kA, B karakterisztika, 32 A, 3+N pólus | Noark | 100071 | db | 1 | 11891
6415100063 | Ex9BN 3PN B4 kismegszakító 6 kA, B karakterisztika, 4 A, 3+N pólus | Noark | 100063 | db | 1 | 9085
6415100072 | Ex9BN 3PN B40 kismegszakító 6 kA, B karakterisztika, 40 A, 3+N pólus | Noark | 100072 | db | 1 | 11891
6415100073 | Ex9BN 3PN B50 kismegszakító 6 kA, B karakterisztika, 50 A, 3+N pólus | Noark | 100073 | db | 1 | 15802
6415100064 | Ex9BN 3PN B6 kismegszakító 6 kA, B karakterisztika, 6 A, 3+N pólus | Noark | 100064 | db | 1 | 9085
6415100074 | Ex9BN 3PN B63 kismegszakító 6 kA, B karakterisztika, 63 A, 3+N pólus | Noark | 100074 | db | 1 | 15802
6415100065 | Ex9BN 3PN B8 kismegszakító 6 kA, B karakterisztika, 8 A, 3+N pólus | Noark | 100065 | db | 1 | 9085
6415100150 | Ex9BN 3PN C1 kismegszakító 6 kA, C karakterisztika, 1 A, 3+N pólus | Noark | 100150 | db | 1 | 9058
6415100156 | Ex9BN 3PN C10 kismegszakító 6 kA, C karakterisztika, 10 A, 3+N pólus | Noark | 100156 | db | 1 | 8008
6415100157 | Ex9BN 3PN C13 kismegszakító 6 kA, C karakterisztika, 13 A, 3+N pólus | Noark | 100157 | db | 1 | 8008
6415100158 | Ex9BN 3PN C16 kismegszakító 6 kA, C karakterisztika, 16 A, 3+N pólus | Noark | 100158 | db | 1 | 8008
6415100151 | Ex9BN 3PN C2 kismegszakító 6 kA, C karakterisztika, 2 A, 3+N pólus | Noark | 100151 | db | 1 | 9058
6415100159 | Ex9BN 3PN C20 kismegszakító 6 kA, C karakterisztika, 20 A, 3+N pólus | Noark | 100159 | db | 1 | 8008
6415100160 | Ex9BN 3PN C25 kismegszakító 6 kA, C karakterisztika, 25 A, 3+N pólus | Noark | 100160 | db | 1 | 8008
6415100152 | Ex9BN 3PN C3 kismegszakító 6 kA, C karakterisztika, 3 A, 3+N pólus | Noark | 100152 | db | 1 | 9058
6415100161 | Ex9BN 3PN C32 kismegszakító 6 kA, C karakterisztika, 32 A, 3+N pólus | Noark | 100161 | db | 1 | 9071
6415100153 | Ex9BN 3PN C4 kismegszakító 6 kA, C karakterisztika, 4 A, 3+N pólus | Noark | 100153 | db | 1 | 9058
6415100162 | Ex9BN 3PN C40 kismegszakító 6 kA, C karakterisztika, 40 A, 3+N pólus | Noark | 100162 | db | 1 | 9071
6415100163 | Ex9BN 3PN C50 kismegszakító 6 kA, C karakterisztika, 50 A, 3+N pólus | Noark | 100163 | db | 1 | 15888
6415100154 | Ex9BN 3PN C6 kismegszakító 6 kA, C karakterisztika, 6 A, 3+N pólus | Noark | 100154 | db | 1 | 9058
6415100164 | Ex9BN 3PN C63 kismegszakító 6 kA, C karakterisztika, 63 A, 3+N pólus | Noark | 100164 | db | 1 | 15888
6415100155 | Ex9BN 3PN C8 kismegszakító 6 kA, C karakterisztika, 8 A, 3+N pólus | Noark | 100155 | db | 1 | 9058
6415100240 | Ex9BN 3PN D1 kismegszakító 6 kA, D karakterisztika, 1 A, 3+N pólus | Noark | 100240 | db | 1 | 11919
6415100246 | Ex9BN 3PN D10 kismegszakító 6 kA, D karakterisztika, 10 A, 3+N pólus | Noark | 100246 | db | 1 | 11262
6415100247 | Ex9BN 3PN D13 kismegszakító 6 kA, D karakterisztika, 13 A, 3+N pólus | Noark | 100247 | db | 1 | 11262
6415100248 | Ex9BN 3PN D16 kismegszakító 6 kA, D karakterisztika, 16 A, 3+N pólus | Noark | 100248 | db | 1 | 11262
6415100241 | Ex9BN 3PN D2 kismegszakító 6 kA, D karakterisztika, 2 A, 3+N pólus | Noark | 100241 | db | 1 | 11919
6415100249 | Ex9BN 3PN D20 kismegszakító 6 kA, D karakterisztika, 20 A, 3+N pólus | Noark | 100249 | db | 1 | 11262
6415100250 | Ex9BN 3PN D25 kismegszakító 6 kA, D karakterisztika, 25 A, 3+N pólus | Noark | 100250 | db | 1 | 11262
6415100242 | Ex9BN 3PN D3 kismegszakító 6 kA, D karakterisztika, 3 A, 3+N pólus | Noark | 100242 | db | 1 | 11919
6415100251 | Ex9BN 3PN D32 kismegszakító 6 kA, D karakterisztika, 32 A, 3+N pólus | Noark | 100251 | db | 1 | 14648
6415100243 | Ex9BN 3PN D4 kismegszakító 6 kA, D karakterisztika, 4 A, 3+N pólus | Noark | 100243 | db | 1 | 11919
6415100252 | Ex9BN 3PN D40 kismegszakító 6 kA, D karakterisztika, 40 A, 3+N pólus | Noark | 100252 | db | 1 | 14648
6415100253 | Ex9BN 3PN D50 kismegszakító 6 kA, D karakterisztika, 50 A, 3+N pólus | Noark | 100253 | db | 1 | 15961
6415100244 | Ex9BN 3PN D6 kismegszakító 6 kA, D karakterisztika, 6 A, 3+N pólus | Noark | 100244 | db | 1 | 11919
6415100254 | Ex9BN 3PN D63 kismegszakító 6 kA, D karakterisztika, 63 A, 3+N pólus | Noark | 100254 | db | 1 | 15961
6415100245 | Ex9BN 3PN D8 kismegszakító 6 kA, D karakterisztika, 8 A, 3+N pólus | Noark | 100245 | db | 1 | 11919
6415100075 | Ex9BN 4P B1 kismegszakító 6 kA, B karakterisztika, 1 A, 4 pólus | Noark | 100075 | db | 1 | 10443
6415100081 | Ex9BN 4P B10 kismegszakító 6 kA, B karakterisztika, 10 A, 4 pólus | Noark | 100081 | db | 1 | 9302
6415100082 | Ex9BN 4P B13 kismegszakító 6 kA, B karakterisztika, 13 A, 4 pólus | Noark | 100082 | db | 1 | 9302
6415100083 | Ex9BN 4P B16 kismegszakító 6 kA, B karakterisztika, 16 A, 4 pólus | Noark | 100083 | db | 1 | 9302
6415100076 | Ex9BN 4P B2 kismegszakító 6 kA, B karakterisztika, 2 A, 4 pólus | Noark | 100076 | db | 1 | 10443
6415100084 | Ex9BN 4P B20 kismegszakító 6 kA, B karakterisztika, 20 A, 4 pólus | Noark | 100084 | db | 1 | 9302
6415100085 | Ex9BN 4P B25 kismegszakító 6 kA, B karakterisztika, 25 A, 4 pólus | Noark | 100085 | db | 1 | 9302
6415100077 | Ex9BN 4P B3 kismegszakító 6 kA, B karakterisztika, 3 A, 4 pólus | Noark | 100077 | db | 1 | 10443
6415100086 | Ex9BN 4P B32 kismegszakító 6 kA, B karakterisztika, 32 A, 4 pólus | Noark | 100086 | db | 1 | 13679
6415100078 | Ex9BN 4P B4 kismegszakító 6 kA, B karakterisztika, 4 A, 4 pólus | Noark | 100078 | db | 1 | 10443
6415100087 | Ex9BN 4P B40 kismegszakító 6 kA, B karakterisztika, 40 A, 4 pólus | Noark | 100087 | db | 1 | 13679
6415100088 | Ex9BN 4P B50 kismegszakító 6 kA, B karakterisztika, 50 A, 4 pólus | Noark | 100088 | db | 1 | 18169
6415100079 | Ex9BN 4P B6 kismegszakító 6 kA, B karakterisztika, 6 A, 4 pólus | Noark | 100079 | db | 1 | 10443
6415100089 | Ex9BN 4P B63 kismegszakító 6 kA, B karakterisztika, 63 A, 4 pólus | Noark | 100089 | db | 1 | 18169
6415100080 | Ex9BN 4P B8 kismegszakító 6 kA, B karakterisztika, 8 A, 4 pólus | Noark | 100080 | db | 1 | 10443
6415100165 | Ex9BN 4P C1 kismegszakító 6 kA, C karakterisztika, 1 A, 4 pólus | Noark | 100165 | db | 1 | 10420
6415100171 | Ex9BN 4P C10 kismegszakító 6 kA, C karakterisztika, 10 A, 4 pólus | Noark | 100171 | db | 1 | 9252
6415100172 | Ex9BN 4P C13 kismegszakító 6 kA, C karakterisztika, 13 A, 4 pólus | Noark | 100172 | db | 1 | 9252
6415100173 | Ex9BN 4P C16 kismegszakító 6 kA, C karakterisztika, 16 A, 4 pólus | Noark | 100173 | db | 1 | 9252
6415100166 | Ex9BN 4P C2 kismegszakító 6 kA, C karakterisztika, 2 A, 4 pólus | Noark | 100166 | db | 1 | 10420
6415100174 | Ex9BN 4P C20 kismegszakító 6 kA, C karakterisztika, 20 A, 4 pólus | Noark | 100174 | db | 1 | 9252
6415100175 | Ex9BN 4P C25 kismegszakító 6 kA, C karakterisztika, 25 A, 4 pólus | Noark | 100175 | db | 1 | 9252
6415100167 | Ex9BN 4P C3 kismegszakító 6 kA, C karakterisztika, 3 A, 4 pólus | Noark | 100167 | db | 1 | 10420
6415100176 | Ex9BN 4P C32 kismegszakító 6 kA, C karakterisztika, 32 A, 4 pólus | Noark | 100176 | db | 1 | 10470
6415100168 | Ex9BN 4P C4 kismegszakító 6 kA, C karakterisztika, 4 A, 4 pólus | Noark | 100168 | db | 1 | 10420
6415100177 | Ex9BN 4P C40 kismegszakító 6 kA, C karakterisztika, 40 A, 4 pólus | Noark | 100177 | db | 1 | 10470
6415100178 | Ex9BN 4P C50 kismegszakító 6 kA, C karakterisztika, 50 A, 4 pólus | Noark | 100178 | db | 1 | 18627
6415100169 | Ex9BN 4P C6 kismegszakító 6 kA, C karakterisztika, 6 A, 4 pólus | Noark | 100169 | db | 1 | 10420
6415100179 | Ex9BN 4P C63 kismegszakító 6 kA, C karakterisztika, 63 A, 4 pólus | Noark | 100179 | db | 1 | 18627
6415100170 | Ex9BN 4P C8 kismegszakító 6 kA, C karakterisztika, 8 A, 4 pólus | Noark | 100170 | db | 1 | 10420
6415100255 | Ex9BN 4P D1 kismegszakító 6 kA, D karakterisztika, 1 A, 4 pólus | Noark | 100255 | db | 1 | 13788
6415100261 | Ex9BN 4P D10 kismegszakító 6 kA, D karakterisztika, 10 A, 4 pólus | Noark | 100261 | db | 1 | 12951
6415100262 | Ex9BN 4P D13 kismegszakító 6 kA, D karakterisztika, 13 A, 4 pólus | Noark | 100262 | db | 1 | 12951
6415100263 | Ex9BN 4P D16 kismegszakító 6 kA, D karakterisztika, 16 A, 4 pólus | Noark | 100263 | db | 1 | 12951
6415100256 | Ex9BN 4P D2 kismegszakító 6 kA, D karakterisztika, 2 A, 4 pólus | Noark | 100256 | db | 1 | 13788
6415100264 | Ex9BN 4P D20 kismegszakító 6 kA, D karakterisztika, 20 A, 4 pólus | Noark | 100264 | db | 1 | 12951
6415100265 | Ex9BN 4P D25 kismegszakító 6 kA, D karakterisztika, 25 A, 4 pólus | Noark | 100265 | db | 1 | 12951
6415100257 | Ex9BN 4P D3 kismegszakító 6 kA, D karakterisztika, 3 A, 4 pólus | Noark | 100257 | db | 1 | 13788
6415100266 | Ex9BN 4P D32 kismegszakító 6 kA, D karakterisztika, 32 A, 4 pólus | Noark | 100266 | db | 1 | 16888
6415100258 | Ex9BN 4P D4 kismegszakító 6 kA, D karakterisztika, 4 A, 4 pólus | Noark | 100258 | db | 1 | 13788
6415100267 | Ex9BN 4P D40 kismegszakító 6 kA, D karakterisztika, 40 A, 4 pólus | Noark | 100267 | db | 1 | 16888
6415100268 | Ex9BN 4P D50 kismegszakító 6 kA, D karakterisztika, 50 A, 4 pólus | Noark | 100268 | db | 1 | 17961
6415100259 | Ex9BN 4P D6 kismegszakító 6 kA, D karakterisztika, 6 A, 4 pólus | Noark | 100259 | db | 1 | 13788
6415100269 | Ex9BN 4P D63 kismegszakító 6 kA, D karakterisztika, 63 A, 4 pólus | Noark | 100269 | db | 1 | 17961
6415100260 | Ex9BN 4P D8 kismegszakító 6 kA, D karakterisztika, 8 A, 4 pólus | Noark | 100260 | db | 1 | 13788
6415110067 | Ex9BP-JX(+) 1P C1 DC Kismegszakító 10 kA, C karakterisztika, 1 A, 250 V DC, 1-pólus | Noark | 110067 | db | 1 | 9009
6415110072 | Ex9BP-JX(+) 1P C10 DC Kismegszakító 10 kA, C karakterisztika, 10 A, 250 V DC, 1-pólus | Noark | 110072 | db | 1 | 6510
6415110073 | Ex9BP-JX(+) 1P C16 DC Kismegszakító 10 kA, C karakterisztika, 16 A, 250 V DC, 1-pólus | Noark | 110073 | db | 1 | 5924
6415110068 | Ex9BP-JX(+) 1P C2 DC Kismegszakító 10 kA, C karakterisztika, 3 A, 250 V DC, 1-pólus | Noark | 110068 | db | 1 | 8424
6415110074 | Ex9BP-JX(+) 1P C20 DC Kismegszakító 10 kA, C karakterisztika, 20 A, 250 V DC, 1-pólus | Noark | 110074 | db | 1 | 5924
6415110075 | Ex9BP-JX(+) 1P C25 DC Kismegszakító 10 kA, C karakterisztika, 25 A, 250 V DC, 1-pólus | Noark | 110075 | db | 1 | 5924
6415110069 | Ex9BP-JX(+) 1P C3 DC Kismegszakító 10 kA, C karakterisztika, 3 A, 250 V DC, 1-pólus | Noark | 110069 | db | 1 | 7833
6415110076 | Ex9BP-JX(+) 1P C32 DC Kismegszakító 10 kA, C karakterisztika, 32 A, 250 V DC, 1-pólus | Noark | 110076 | db | 1 | 5924
6415110070 | Ex9BP-JX(+) 1P C4 DC Kismegszakító 10 kA, C karakterisztika, 4 A, 250 V DC, 1-pólus | Noark | 110070 | db | 1 | 9009
6415110077 | Ex9BP-JX(+) 1P C40 DC Kismegszakító 10 kA, C karakterisztika, 40 A, 250 V DC, 1-pólus | Noark | 110077 | db | 1 | 7021
6415110078 | Ex9BP-JX(+) 1P C50 DC Kismegszakító 10 kA, C karakterisztika, 50 A, 250 V DC, 1-pólus | Noark | 110078 | db | 1 | 11203
6415110071 | Ex9BP-JX(+) 1P C6 DC Kismegszakító 10 kA, C karakterisztika, 6 A, 250 V DC, 1-pólus | Noark | 110071 | db | 1 | 6510
6415110079 | Ex9BP-JX(+) 1P C63 DC Kismegszakító 10 kA, C karakterisztika, 63 A, 250 V DC, 1-pólus | Noark | 110079 | db | 1 | 11818
6415110119 | Ex9BP-JX(+) 1P K1 DC Kismegszakító 10 kA, K karakterisztika, 1 A, 250 V DC, 1-pólus | Noark | 110119 | db | 1 | 10008
6415110124 | Ex9BP-JX(+) 1P K10 DC Kismegszakító 10 kA, K karakterisztika, 10 A, 250 V DC, 1-pólus | Noark | 110124 | db | 1 | 7233
6415110125 | Ex9BP-JX(+) 1P K16 DC Kismegszakító 10 kA, K karakterisztika, 16 A, 250 V DC, 1-pólus | Noark | 110125 | db | 1 | 6588
6415110120 | Ex9BP-JX(+) 1P K2 DC Kismegszakító 10 kA, K karakterisztika, 3 A, 250 V DC, 1-pólus | Noark | 110120 | db | 1 | 9358
6415110126 | Ex9BP-JX(+) 1P K20 DC Kismegszakító 10 kA, K karakterisztika, 20 A, 250 V DC, 1-pólus | Noark | 110126 | db | 1 | 6588
6415110127 | Ex9BP-JX(+) 1P K25 DC Kismegszakító 10 kA, K karakterisztika, 25 A, 250 V DC, 1-pólus | Noark | 110127 | db | 1 | 6588
6415110121 | Ex9BP-JX(+) 1P K3 DC Kismegszakító 10 kA, K karakterisztika, 3 A, 250 V DC, 1-pólus | Noark | 110121 | db | 1 | 8704
6415110128 | Ex9BP-JX(+) 1P K32 DC Kismegszakító 10 kA, K karakterisztika, 32 A, 250 V DC, 1-pólus | Noark | 110128 | db | 1 | 6588
6415110122 | Ex9BP-JX(+) 1P K4 DC Kismegszakító 10 kA, K karakterisztika, 4 A, 250 V DC, 1-pólus | Noark | 110122 | db | 1 | 10008
6415110129 | Ex9BP-JX(+) 1P K40 DC Kismegszakító 10 kA, K karakterisztika, 40 A, 250 V DC, 1-pólus | Noark | 110129 | db | 1 | 7804
6415110130 | Ex9BP-JX(+) 1P K50 DC Kismegszakító 10 kA, K karakterisztika, 50 A, 250 V DC, 1-pólus | Noark | 110130 | db | 1 | 12438
6415110123 | Ex9BP-JX(+) 1P K6 DC Kismegszakító 10 kA, K karakterisztika, 6 A, 250 V DC, 1-pólus | Noark | 110123 | db | 1 | 7233
6415110131 | Ex9BP-JX(+) 1P K63 DC Kismegszakító 10 kA, K karakterisztika, 63 A, 250 V DC, 1-pólus | Noark | 110131 | db | 1 | 13127
6415110080 | Ex9BP-JX(+) 2P C1 DC Kismegszakító 10 kA, C karakterisztika, 1 A, 500 V DC, 2-pólus | Noark | 110080 | db | 1 | 19193
6415110085 | Ex9BP-JX(+) 2P C10 DC Kismegszakító 10 kA, C karakterisztika, 10 A, 500 V DC, 2-pólus | Noark | 110085 | db | 1 | 13078
6415110086 | Ex9BP-JX(+) 2P C16 DC Kismegszakító 10 kA, C karakterisztika, 16 A, 500 V DC, 2-pólus | Noark | 110086 | db | 1 | 13078
6415110081 | Ex9BP-JX(+) 2P C2 DC Kismegszakító 10 kA, C karakterisztika, 2, A, 500 V DC, 2-pólus | Noark | 110081 | db | 1 | 19193
6415110087 | Ex9BP-JX(+) 2P C20 DC Kismegszakító 10 kA, C karakterisztika, 20 A, 500 V DC, 2-pólus | Noark | 110087 | db | 1 | 13078
6415110088 | Ex9BP-JX(+) 2P C25 DC Kismegszakító 10 kA, C karakterisztika, 25 A, 500 V DC, 2-pólus | Noark | 110088 | db | 1 | 13078
6415110082 | Ex9BP-JX(+) 2P C3 DC Kismegszakító 10 kA, C karakterisztika, 3 A, 500 V DC, 2-pólus | Noark | 110082 | db | 1 | 19193
6415110089 | Ex9BP-JX(+) 2P C32 DC Kismegszakító 10 kA, C karakterisztika, 32 A, 500 V DC, 2-pólus | Noark | 110089 | db | 1 | 13078
6415110083 | Ex9BP-JX(+) 2P C4 DC Kismegszakító 10 kA, C karakterisztika, 4 A, 500 V DC, 2-pólus | Noark | 110083 | db | 1 | 19193
6415110090 | Ex9BP-JX(+) 2P C40 DC Kismegszakító 10 kA, C karakterisztika, 40 A, 500 V DC, 2-pólus | Noark | 110090 | db | 1 | 15134
6415110091 | Ex9BP-JX(+) 2P C50 DC Kismegszakító 10 kA, C karakterisztika, 50 A, 500 V DC, 2-pólus | Noark | 110091 | db | 1 | 26327
6415110084 | Ex9BP-JX(+) 2P C6 DC Kismegszakító 10 kA, C karakterisztika, 6 A, 500 V DC, 2-pólus | Noark | 110084 | db | 1 | 13078
6415110092 | Ex9BP-JX(+) 2P C63 DC Kismegszakító 10 kA, C karakterisztika, 63 A, 500 V DC, 2-pólus | Noark | 110092 | db | 1 | 26982
6415110132 | Ex9BP-JX(+) 2P K1 DC Kismegszakító 10 kA, K karakterisztika, 1 A, 500 V DC, 2-pólus | Noark | 110132 | db | 1 | 21324
6415110137 | Ex9BP-JX(+) 2P K10 DC Kismegszakító 10 kA, K karakterisztika, 10 A, 500 V DC, 2-pólus | Noark | 110137 | db | 1 | 14534
6415110138 | Ex9BP-JX(+) 2P K16 DC Kismegszakító 10 kA, K karakterisztika, 16 A, 500 V DC, 2-pólus | Noark | 110138 | db | 1 | 14534
6415110133 | Ex9BP-JX(+) 2P K2 DC Kismegszakító 10 kA, K karakterisztika, 2, A, 500 V DC, 2-pólus | Noark | 110133 | db | 1 | 21324
6415110139 | Ex9BP-JX(+) 2P K20 DC Kismegszakító 10 kA, K karakterisztika, 20 A, 500 V DC, 2-pólus | Noark | 110139 | db | 1 | 14534
6415110140 | Ex9BP-JX(+) 2P K25 DC Kismegszakító 10 kA, K karakterisztika, 25 A, 500 V DC, 2-pólus | Noark | 110140 | db | 1 | 14534
6415110134 | Ex9BP-JX(+) 2P K3 DC Kismegszakító 10 kA, K karakterisztika, 3 A, 500 V DC, 2-pólus | Noark | 110134 | db | 1 | 21324
6415110141 | Ex9BP-JX(+) 2P K32 DC Kismegszakító 10 kA, K karakterisztika, 32 A, 500 V DC, 2-pólus | Noark | 110141 | db | 1 | 14534
6415110135 | Ex9BP-JX(+) 2P K4 DC Kismegszakító 10 kA, K karakterisztika, 4 A, 500 V DC, 2-pólus | Noark | 110135 | db | 1 | 21324
6415110142 | Ex9BP-JX(+) 2P K40 DC Kismegszakító 10 kA, K karakterisztika, 40 A, 500 V DC, 2-pólus | Noark | 110142 | db | 1 | 16812
6415110143 | Ex9BP-JX(+) 2P K50 DC Kismegszakító 10 kA, K karakterisztika, 50 A, 500 V DC, 2-pólus | Noark | 110143 | db | 1 | 29255
6415110136 | Ex9BP-JX(+) 2P K6 DC Kismegszakító 10 kA, K karakterisztika, 6 A, 500 V DC, 2-pólus | Noark | 110136 | db | 1 | 14534
6415110144 | Ex9BP-JX(+) 2P K63 DC Kismegszakító 10 kA, K karakterisztika, 63 A, 500 V DC, 2-pólus | Noark | 110144 | db | 1 | 29983
6415110093 | Ex9BP-JX(+) 3P C1 DC Kismegszakító 10 kA, C karakterisztika, 1 A, 750 V DC, 3-pólus | Noark | 110093 | db | 1 | 22578
6415110098 | Ex9BP-JX(+) 3P C10 DC Kismegszakító 10 kA, C karakterisztika, 10 A, 750 V DC, 3-pólus | Noark | 110098 | db | 1 | 21983
6415110099 | Ex9BP-JX(+) 3P C16 DC Kismegszakító 10 kA, C karakterisztika, 16 A, 750 V DC, 3-pólus | Noark | 110099 | db | 1 | 21983
6415110094 | Ex9BP-JX(+) 3P C2 DC Kismegszakító 10 kA, C karakterisztika, 3 A, 750 V DC, 3-pólus | Noark | 110094 | db | 1 | 22578
6415110100 | Ex9BP-JX(+) 3P C20 DC Kismegszakító 10 kA, C karakterisztika, 20 A, 750 V DC, 3-pólus | Noark | 110100 | db | 1 | 21983
6415110101 | Ex9BP-JX(+) 3P C25 DC Kismegszakító 10 kA, C karakterisztika, 25 A, 750 V DC, 3-pólus | Noark | 110101 | db | 1 | 21983
6415110095 | Ex9BP-JX(+) 3P C3 DC Kismegszakító 10 kA, C karakterisztika, 3 A, 750 V DC, 3-pólus | Noark | 110095 | db | 1 | 22578
6415110102 | Ex9BP-JX(+) 3P C32 DC Kismegszakító 10 kA, C karakterisztika, 32 A, 750 V DC, 3-pólus | Noark | 110102 | db | 1 | 21983
6415110096 | Ex9BP-JX(+) 3P C4 DC Kismegszakító 10 kA, C karakterisztika, 4 A, 750 V DC, 3-pólus | Noark | 110096 | db | 1 | 22578
6415110103 | Ex9BP-JX(+) 3P C40 DC Kismegszakító 10 kA, C karakterisztika, 40 A, 750 V DC, 3-pólus | Noark | 110103 | db | 1 | 25437
6415110104 | Ex9BP-JX(+) 3P C50 DC Kismegszakító 10 kA, C karakterisztika, 50 A, 750 V DC, 3-pólus | Noark | 110104 | db | 1 | 30972
6415110097 | Ex9BP-JX(+) 3P C6 DC Kismegszakító 10 kA, C karakterisztika, 6 A, 750 V DC, 3-pólus | Noark | 110097 | db | 1 | 21983
6415110105 | Ex9BP-JX(+) 3P C63 DC Kismegszakító 10 kA, C karakterisztika, 63 A, 750 V DC, 3-pólus | Noark | 110105 | db | 1 | 31744
6415110145 | Ex9BP-JX(+) 3P K1 DC Kismegszakító 10 kA, K karakterisztika, 1 A, 750 V DC, 3-pólus | Noark | 110145 | db | 1 | 24128
6415110150 | Ex9BP-JX(+) 3P K10 DC Kismegszakító 10 kA, K karakterisztika, 10 A, 750 V DC, 3-pólus | Noark | 110150 | db | 1 | 23484
6415110151 | Ex9BP-JX(+) 3P K16 DC Kismegszakító 10 kA, K karakterisztika, 16 A, 750 V DC, 3-pólus | Noark | 110151 | db | 1 | 23484
6415110146 | Ex9BP-JX(+) 3P K2 DC Kismegszakító 10 kA, K karakterisztika, 3 A, 750 V DC, 3-pólus | Noark | 110146 | db | 1 | 24128
6415110152 | Ex9BP-JX(+) 3P K20 DC Kismegszakító 10 kA, K karakterisztika, 20 A, 750 V DC, 3-pólus | Noark | 110152 | db | 1 | 23484
6415110153 | Ex9BP-JX(+) 3P K25 DC Kismegszakító 10 kA, K karakterisztika, 25 A, 750 V DC, 3-pólus | Noark | 110153 | db | 1 | 23484
6415110147 | Ex9BP-JX(+) 3P K3 DC Kismegszakító 10 kA, K karakterisztika, 3 A, 750 V DC, 3-pólus | Noark | 110147 | db | 1 | 24128
6415110154 | Ex9BP-JX(+) 3P K32 DC Kismegszakító 10 kA, K karakterisztika, 32 A, 750 V DC, 3-pólus | Noark | 110154 | db | 1 | 23484
6415110148 | Ex9BP-JX(+) 3P K4 DC Kismegszakító 10 kA, K karakterisztika, 4 A, 750 V DC, 3-pólus | Noark | 110148 | db | 1 | 24128
6415110155 | Ex9BP-JX(+) 3P K40 DC Kismegszakító 10 kA, K karakterisztika, 40 A, 750 V DC, 3-pólus | Noark | 110155 | db | 1 | 27174
6415110156 | Ex9BP-JX(+) 3P K50 DC Kismegszakító 10 kA, K karakterisztika, 50 A, 750 V DC, 3-pólus | Noark | 110156 | db | 1 | 33092
6415110149 | Ex9BP-JX(+) 3P K6 DC Kismegszakító 10 kA, K karakterisztika, 6 A, 750 V DC, 3-pólus | Noark | 110149 | db | 1 | 23484
6415110157 | Ex9BP-JX(+) 3P K63 DC Kismegszakító 10 kA, K karakterisztika, 63 A, 750 V DC, 3-pólus | Noark | 110157 | db | 1 | 33914
6415110106 | Ex9BP-JX(+) 4P C1 DC Kismegszakító 10 kA, C karakterisztika, 1 A, 1000 V DC, 4-pólus | Noark | 110106 | db | 1 | 25088
6415110111 | Ex9BP-JX(+) 4P C10 DC Kismegszakító 10 kA, C karakterisztika, 10 A, 1000 V DC, 4-pólus | Noark | 110111 | db | 1 | 25712
6415110112 | Ex9BP-JX(+) 4P C16 DC Kismegszakító 10 kA, C karakterisztika, 16 A, 1000 V DC, 4-pólus | Noark | 110112 | db | 1 | 25712
6415110107 | Ex9BP-JX(+) 4P C2 DC Kismegszakító 10 kA, C karakterisztika, 2, A, 1000 V DC, 4-pólus | Noark | 110107 | db | 1 | 25088
6415110113 | Ex9BP-JX(+) 4P C20 DC Kismegszakító 10 kA, C karakterisztika, 20 A, 1000 V DC, 4-pólus | Noark | 110113 | db | 1 | 25712
6415110114 | Ex9BP-JX(+) 4P C25 DC Kismegszakító 10 kA, C karakterisztika, 25 A, 1000 V DC, 4-pólus | Noark | 110114 | db | 1 | 25712
6415110108 | Ex9BP-JX(+) 4P C3 DC Kismegszakító 10 kA, C karakterisztika, 3 A, 1000 V DC, 4-pólus | Noark | 110108 | db | 1 | 25088
6415110115 | Ex9BP-JX(+) 4P C32 DC Kismegszakító 10 kA, C karakterisztika, 32 A, 1000 V DC, 4-pólus | Noark | 110115 | db | 1 | 25712
6415110109 | Ex9BP-JX(+) 4P C4 DC Kismegszakító 10 kA, C karakterisztika, 4 A, 1000 V DC, 4-pólus | Noark | 110109 | db | 1 | 25088
6415110116 | Ex9BP-JX(+) 4P C40 DC Kismegszakító 10 kA, C karakterisztika, 40 A, 1000 V DC, 4-pólus | Noark | 110116 | db | 1 | 29747
6415110117 | Ex9BP-JX(+) 4P C50 DC Kismegszakító 10 kA, C karakterisztika, 50 A, 1000 V DC, 4-pólus | Noark | 110117 | db | 1 | 34416
6415110110 | Ex9BP-JX(+) 4P C6 DC Kismegszakító 10 kA, C karakterisztika, 6 A, 1000 V DC, 4-pólus | Noark | 110110 | db | 1 | 25712
6415110118 | Ex9BP-JX(+) 4P C63 DC Kismegszakító 10 kA, C karakterisztika, 63 A, 1000 V DC, 4-pólus | Noark | 110118 | db | 1 | 35277
6415110158 | Ex9BP-JX(+) 4P K1 DC Kismegszakító 10 kA, K karakterisztika, 1 A, 1000 V DC, 4-pólus | Noark | 110158 | db | 1 | 26800
6415110163 | Ex9BP-JX(+) 4P K10 DC Kismegszakító 10 kA, K karakterisztika, 10 A, 1000 V DC, 4-pólus | Noark | 110163 | db | 1 | 27469
6415110164 | Ex9BP-JX(+) 4P K16 DC Kismegszakító 10 kA, K karakterisztika, 16 A, 1000 V DC, 4-pólus | Noark | 110164 | db | 1 | 27469
6415110159 | Ex9BP-JX(+) 4P K2 DC Kismegszakító 10 kA, K karakterisztika, 2, A, 1000 V DC, 4-pólus | Noark | 110159 | db | 1 | 26800
6415110165 | Ex9BP-JX(+) 4P K20 DC Kismegszakító 10 kA, K karakterisztika, 20 A, 1000 V DC, 4-pólus | Noark | 110165 | db | 1 | 27469
6415110166 | Ex9BP-JX(+) 4P K25 DC Kismegszakító 10 kA, K karakterisztika, 25 A, 1000 V DC, 4-pólus | Noark | 110166 | db | 1 | 27469
6415110160 | Ex9BP-JX(+) 4P K3 DC Kismegszakító 10 kA, K karakterisztika, 3 A, 1000 V DC, 4-pólus | Noark | 110160 | db | 1 | 26800
6415110167 | Ex9BP-JX(+) 4P K32 DC Kismegszakító 10 kA, K karakterisztika, 32 A, 1000 V DC, 4-pólus | Noark | 110167 | db | 1 | 27469
6415110161 | Ex9BP-JX(+) 4P K4 DC Kismegszakító 10 kA, K karakterisztika, 4 A, 1000 V DC, 4-pólus | Noark | 110161 | db | 1 | 26800
6415110168 | Ex9BP-JX(+) 4P K40 DC Kismegszakító 10 kA, K karakterisztika, 40 A, 1000 V DC, 4-pólus | Noark | 110168 | db | 1 | 31789
6415110169 | Ex9BP-JX(+) 4P K50 DC Kismegszakító 10 kA, K karakterisztika, 50 A, 1000 V DC, 4-pólus | Noark | 110169 | db | 1 | 36763
6415110162 | Ex9BP-JX(+) 4P K6 DC Kismegszakító 10 kA, K karakterisztika, 6 A, 1000 V DC, 4-pólus | Noark | 110162 | db | 1 | 27469
6415110170 | Ex9BP-JX(+) 4P K63 DC Kismegszakító 10 kA, K karakterisztika, 63 A, 1000 V DC, 4-pólus | Noark | 110170 | db | 1 | 37688
6415102026 | Ex9BS 1P B1 kismegszakító 4,5 kA, B karakterisztika, 1 A, 1 pólus | Noark | 102026 | db | 1 | 1479
6415102032 | Ex9BS 1P B10 kismegszakító 4,5 kA, B karakterisztika, 10 A, 1 pólus | Noark | 102032 | db | 1 | 1046
6415102033 | Ex9BS 1P B13 kismegszakító 4,5 kA, B karakterisztika, 13 A, 1 pólus | Noark | 102033 | db | 1 | 1046
6415102034 | Ex9BS 1P B16 kismegszakító 4,5 kA, B karakterisztika, 16 A, 1 pólus | Noark | 102034 | db | 1 | 1046
6415102027 | Ex9BS 1P B2 kismegszakító 4,5 kA, B karakterisztika, 2 A, 1 pólus | Noark | 102027 | db | 1 | 1479
6415102035 | Ex9BS 1P B20 kismegszakító 4,5 kA, B karakterisztika, 20 A, 1 pólus | Noark | 102035 | db | 1 | 1105
6415102036 | Ex9BS 1P B25 kismegszakító 4,5 kA, B karakterisztika, 25 A, 1 pólus | Noark | 102036 | db | 1 | 1105
6415102028 | Ex9BS 1P B3 kismegszakító 4,5 kA, B karakterisztika, 3 A, 1 pólus | Noark | 102028 | db | 1 | 1479
6415102037 | Ex9BS 1P B32 kismegszakító 4,5 kA, B karakterisztika, 32 A, 1 pólus | Noark | 102037 | db | 1 | 1147
6415102029 | Ex9BS 1P B4 kismegszakító 4,5 kA, B karakterisztika, 4 A, 1 pólus | Noark | 102029 | db | 1 | 1373
6415102038 | Ex9BS 1P B40 kismegszakító 4,5 kA, B karakterisztika, 40 A, 1 pólus | Noark | 102038 | db | 1 | 1240
6415102039 | Ex9BS 1P B50 kismegszakító 4,5 kA, B karakterisztika, 50 A, 1 pólus | Noark | 102039 | db | 1 | 2489
6415102030 | Ex9BS 1P B6 kismegszakító 4,5 kA, B karakterisztika, 6 A, 1 pólus | Noark | 102030 | db | 1 | 1312
6415102040 | Ex9BS 1P B63 kismegszakító 4,5 kA, B karakterisztika, 63 A, 1 pólus | Noark | 102040 | db | 1 | 2489
6415102031 | Ex9BS 1P B8 kismegszakító 4,5 kA, B karakterisztika, 8 A, 1 pólus | Noark | 102031 | db | 1 | 1071
6415102116 | Ex9BS 1P C1 kismegszakító 4,5 kA, C karakterisztika, 1 A, 1 pólus | Noark | 102116 | db | 1 | 1479
6415102122 | Ex9BS 1P C10 kismegszakító 4,5 kA, C karakterisztika, 10 A, 1 pólus | Noark | 102122 | db | 1 | 1046
6415102123 | Ex9BS 1P C13 kismegszakító 4,5 kA, C karakterisztika, 13 A, 1 pólus | Noark | 102123 | db | 1 | 1046
6415102124 | Ex9BS 1P C16 kismegszakító 4,5 kA, C karakterisztika, 16 A, 1 pólus | Noark | 102124 | db | 1 | 1046
6415102117 | Ex9BS 1P C2 kismegszakító 4,5 kA, C karakterisztika, 2 A, 1 pólus | Noark | 102117 | db | 1 | 1479
6415102125 | Ex9BS 1P C20 kismegszakító 4,5 kA, C karakterisztika, 20 A, 1 pólus | Noark | 102125 | db | 1 | 1105
6415102126 | Ex9BS 1P C25 kismegszakító 4,5 kA, C karakterisztika, 25 A, 1 pólus | Noark | 102126 | db | 1 | 1105
6415102118 | Ex9BS 1P C3 kismegszakító 4,5 kA, C karakterisztika, 3 A, 1 pólus | Noark | 102118 | db | 1 | 1479
6415102127 | Ex9BS 1P C32 kismegszakító 4,5 kA, C karakterisztika, 32 A, 1 pólus | Noark | 102127 | db | 1 | 1147
6415102119 | Ex9BS 1P C4 kismegszakító 4,5 kA, C karakterisztika, 4 A, 1 pólus | Noark | 102119 | db | 1 | 1373
6415102128 | Ex9BS 1P C40 kismegszakító 4,5 kA, C karakterisztika, 40 A, 1 pólus | Noark | 102128 | db | 1 | 1240
6415102129 | Ex9BS 1P C50 kismegszakító 4,5 kA, C karakterisztika, 50 A, 1 pólus | Noark | 102129 | db | 1 | 2489
6415102120 | Ex9BS 1P C6 kismegszakító 4,5 kA, C karakterisztika, 6 A, 1 pólus | Noark | 102120 | db | 1 | 1312
6415102130 | Ex9BS 1P C63 kismegszakító 4,5 kA, C karakterisztika, 63 A, 1 pólus | Noark | 102130 | db | 1 | 2489
6415102121 | Ex9BS 1P C8 kismegszakító 4,5 kA, C karakterisztika, 8 A, 1 pólus | Noark | 102121 | db | 1 | 1071
6415102041 | Ex9BS 1PN B1 kismegszakító 4,5 kA, B karakterisztika, 1 A, 1+N pólus | Noark | 102041 | db | 1 | 2139
6415102047 | Ex9BS 1PN B10 kismegszakító 4,5 kA, B karakterisztika, 10 A, 1+N pólus | Noark | 102047 | db | 1 | 2560
6415102048 | Ex9BS 1PN B13 kismegszakító 4,5 kA, B karakterisztika, 13 A, 1+N pólus | Noark | 102048 | db | 1 | 2560
6415102049 | Ex9BS 1PN B16 kismegszakító 4,5 kA, B karakterisztika, 16 A, 1+N pólus | Noark | 102049 | db | 1 | 2560
6415102042 | Ex9BS 1PN B2 kismegszakító 4,5 kA, B karakterisztika, 2 A, 1+N pólus | Noark | 102042 | db | 1 | 2139
6415102050 | Ex9BS 1PN B20 kismegszakító 4,5 kA, B karakterisztika, 20 A, 1+N pólus | Noark | 102050 | db | 1 | 2560
6415102051 | Ex9BS 1PN B25 kismegszakító 4,5 kA, B karakterisztika, 25 A, 1+N pólus | Noark | 102051 | db | 1 | 2560
6415102043 | Ex9BS 1PN B3 kismegszakító 4,5 kA, B karakterisztika, 3 A, 1+N pólus | Noark | 102043 | db | 1 | 2139
6415102052 | Ex9BS 1PN B32 kismegszakító 4,5 kA, B karakterisztika, 32 A, 1+N pólus | Noark | 102052 | db | 1 | 2653
6415102044 | Ex9BS 1PN B4 kismegszakító 4,5 kA, B karakterisztika, 4 A, 1+N pólus | Noark | 102044 | db | 1 | 2299
6415102053 | Ex9BS 1PN B40 kismegszakító 4,5 kA, B karakterisztika, 40 A, 1+N pólus | Noark | 102053 | db | 1 | 2653
6415102054 | Ex9BS 1PN B50 kismegszakító 4,5 kA, B karakterisztika, 50 A, 1+N pólus | Noark | 102054 | db | 1 | 4645
6415102045 | Ex9BS 1PN B6 kismegszakító 4,5 kA, B karakterisztika, 6 A, 1+N pólus | Noark | 102045 | db | 1 | 2299
6415102055 | Ex9BS 1PN B63 kismegszakító 4,5 kA, B karakterisztika, 63 A, 1+N pólus | Noark | 102055 | db | 1 | 4645
6415102046 | Ex9BS 1PN B8 kismegszakító 4,5 kA, B karakterisztika, 8 A, 1+N pólus | Noark | 102046 | db | 1 | 2299
6415102131 | Ex9BS 1PN C1 kismegszakító 4,5 kA, C karakterisztika, 1 A, 1+N pólus | Noark | 102131 | db | 1 | 2449
6415102137 | Ex9BS 1PN C10 kismegszakító 4,5 kA, C karakterisztika, 10 A, 1+N pólus | Noark | 102137 | db | 1 | 2343
6415102138 | Ex9BS 1PN C13 kismegszakító 4,5 kA, C karakterisztika, 13 A, 1+N pólus | Noark | 102138 | db | 1 | 2343
6415102139 | Ex9BS 1PN C16 kismegszakító 4,5 kA, C karakterisztika, 16 A, 1+N pólus | Noark | 102139 | db | 1 | 2343
6415102132 | Ex9BS 1PN C2 kismegszakító 4,5 kA, C karakterisztika, 2 A, 1+N pólus | Noark | 102132 | db | 1 | 2449
6415102140 | Ex9BS 1PN C20 kismegszakító 4,5 kA, C karakterisztika, 20 A, 1+N pólus | Noark | 102140 | db | 1 | 2343
6415102141 | Ex9BS 1PN C25 kismegszakító 4,5 kA, C karakterisztika, 25 A, 1+N pólus | Noark | 102141 | db | 1 | 2343
6415102133 | Ex9BS 1PN C3 kismegszakító 4,5 kA, C karakterisztika, 3 A, 1+N pólus | Noark | 102133 | db | 1 | 2449
6415102142 | Ex9BS 1PN C32 kismegszakító 4,5 kA, C karakterisztika, 32 A, 1+N pólus | Noark | 102142 | db | 1 | 2967
6415102134 | Ex9BS 1PN C4 kismegszakító 4,5 kA, C karakterisztika, 4 A, 1+N pólus | Noark | 102134 | db | 1 | 2449
6415102143 | Ex9BS 1PN C40 kismegszakító 4,5 kA, C karakterisztika, 40 A, 1+N pólus | Noark | 102143 | db | 1 | 2967
6415102144 | Ex9BS 1PN C50 kismegszakító 4,5 kA, C karakterisztika, 50 A, 1+N pólus | Noark | 102144 | db | 1 | 5217
6415102135 | Ex9BS 1PN C6 kismegszakító 4,5 kA, C karakterisztika, 6 A, 1+N pólus | Noark | 102135 | db | 1 | 2635
6415102145 | Ex9BS 1PN C63 kismegszakító 4,5 kA, C karakterisztika, 63 A, 1+N pólus | Noark | 102145 | db | 1 | 5217
6415102136 | Ex9BS 1PN C8 kismegszakító 4,5 kA, C karakterisztika, 8 A, 1+N pólus | Noark | 102136 | db | 1 | 2635
6415102056 | Ex9BS 2P B1 kismegszakító 4,5 kA, B karakterisztika, 1 A, 2 pólus | Noark | 102056 | db | 1 | 3689
6415102062 | Ex9BS 2P B10 kismegszakító 4,5 kA, B karakterisztika, 10 A, 2 pólus | Noark | 102062 | db | 1 | 3025
6415102063 | Ex9BS 2P B13 kismegszakító 4,5 kA, B karakterisztika, 13 A, 2 pólus | Noark | 102063 | db | 1 | 3025
6415102064 | Ex9BS 2P B16 kismegszakító 4,5 kA, B karakterisztika, 16 A, 2 pólus | Noark | 102064 | db | 1 | 3025
6415102057 | Ex9BS 2P B2 kismegszakító 4,5 kA, B karakterisztika, 2 A, 2 pólus | Noark | 102057 | db | 1 | 3689
6415102065 | Ex9BS 2P B20 kismegszakító 4,5 kA, B karakterisztika, 20 A, 2 pólus | Noark | 102065 | db | 1 | 3025
6415102066 | Ex9BS 2P B25 kismegszakító 4,5 kA, B karakterisztika, 25 A, 2 pólus | Noark | 102066 | db | 1 | 3025
6415102058 | Ex9BS 2P B3 kismegszakító 4,5 kA, B karakterisztika, 3 A, 2 pólus | Noark | 102058 | db | 1 | 3689
6415102067 | Ex9BS 2P B32 kismegszakító 4,5 kA, B karakterisztika, 32 A, 2 pólus | Noark | 102067 | db | 1 | 3118
6415102059 | Ex9BS 2P B4 kismegszakító 4,5 kA, B karakterisztika, 4 A, 2 pólus | Noark | 102059 | db | 1 | 3689
6415102068 | Ex9BS 2P B40 kismegszakító 4,5 kA, B karakterisztika, 40 A, 2 pólus | Noark | 102068 | db | 1 | 3118
6415102069 | Ex9BS 2P B50 kismegszakító 4,5 kA, B karakterisztika, 50 A, 2 pólus | Noark | 102069 | db | 1 | 5783
6415102060 | Ex9BS 2P B6 kismegszakító 4,5 kA, B karakterisztika, 6 A, 2 pólus | Noark | 102060 | db | 1 | 2706
6415102070 | Ex9BS 2P B63 kismegszakító 4,5 kA, B karakterisztika, 63 A, 2 pólus | Noark | 102070 | db | 1 | 5783
6415102061 | Ex9BS 2P B8 kismegszakító 4,5 kA, B karakterisztika, 8 A, 2 pólus | Noark | 102061 | db | 1 | 2706
6415102146 | Ex9BS 2P C1 kismegszakító 4,5 kA, C karakterisztika, 1 A, 2 pólus | Noark | 102146 | db | 1 | 3689
6415102152 | Ex9BS 2P C10 kismegszakító 4,5 kA, C karakterisztika, 10 A, 2 pólus | Noark | 102152 | db | 1 | 3025
6415102153 | Ex9BS 2P C13 kismegszakító 4,5 kA, C karakterisztika, 13 A, 2 pólus | Noark | 102153 | db | 1 | 3025
6415102154 | Ex9BS 2P C16 kismegszakító 4,5 kA, C karakterisztika, 16 A, 2 pólus | Noark | 102154 | db | 1 | 3025
6415102147 | Ex9BS 2P C2 kismegszakító 4,5 kA, C karakterisztika, 2 A, 2 pólus | Noark | 102147 | db | 1 | 3689
6415102155 | Ex9BS 2P C20 kismegszakító 4,5 kA, C karakterisztika, 20 A, 2 pólus | Noark | 102155 | db | 1 | 3025
6415102156 | Ex9BS 2P C25 kismegszakító 4,5 kA, C karakterisztika, 25 A, 2 pólus | Noark | 102156 | db | 1 | 3025
6415102148 | Ex9BS 2P C3 kismegszakító 4,5 kA, C karakterisztika, 3 A, 2 pólus | Noark | 102148 | db | 1 | 3689
6415102157 | Ex9BS 2P C32 kismegszakító 4,5 kA, C karakterisztika, 32 A, 2 pólus | Noark | 102157 | db | 1 | 3118
6415102149 | Ex9BS 2P C4 kismegszakító 4,5 kA, C karakterisztika, 4 A, 2 pólus | Noark | 102149 | db | 1 | 3689
6415102158 | Ex9BS 2P C40 kismegszakító 4,5 kA, C karakterisztika, 40 A, 2 pólus | Noark | 102158 | db | 1 | 3118
6415102159 | Ex9BS 2P C50 kismegszakító 4,5 kA, C karakterisztika, 50 A, 2 pólus | Noark | 102159 | db | 1 | 5783
6415102150 | Ex9BS 2P C6 kismegszakító 4,5 kA, C karakterisztika, 6 A, 2 pólus | Noark | 102150 | db | 1 | 2706
6415102160 | Ex9BS 2P C63 kismegszakító 4,5 kA, C karakterisztika, 63 A, 2 pólus | Noark | 102160 | db | 1 | 5783
6415102151 | Ex9BS 2P C8 kismegszakító 4,5 kA, C karakterisztika, 8 A, 2 pólus | Noark | 102151 | db | 1 | 2706
6415102071 | Ex9BS 3P B1 kismegszakító 4,5 kA, B karakterisztika, 1 A, 3 pólus | Noark | 102071 | db | 1 | 4716
6415102077 | Ex9BS 3P B10 kismegszakító 4,5 kA, B karakterisztika, 10 A, 3 pólus | Noark | 102077 | db | 1 | 3352
6415102078 | Ex9BS 3P B13 kismegszakító 4,5 kA, B karakterisztika, 13 A, 3 pólus | Noark | 102078 | db | 1 | 3352
6415102079 | Ex9BS 3P B16 kismegszakító 4,5 kA, B karakterisztika, 16 A, 3 pólus | Noark | 102079 | db | 1 | 3255
6415102072 | Ex9BS 3P B2 kismegszakító 4,5 kA, B karakterisztika, 2 A, 3 pólus | Noark | 102072 | db | 1 | 4716
6415102080 | Ex9BS 3P B20 kismegszakító 4,5 kA, B karakterisztika, 20 A, 3 pólus | Noark | 102080 | db | 1 | 3255
6415102081 | Ex9BS 3P B25 kismegszakító 4,5 kA, B karakterisztika, 25 A, 3 pólus | Noark | 102081 | db | 1 | 3255
6415102073 | Ex9BS 3P B3 kismegszakító 4,5 kA, B karakterisztika, 3 A, 3 pólus | Noark | 102073 | db | 1 | 4716
6415102082 | Ex9BS 3P B32 kismegszakító 4,5 kA, B karakterisztika, 32 A, 3 pólus | Noark | 102082 | db | 1 | 3667
6415102074 | Ex9BS 3P B4 kismegszakító 4,5 kA, B karakterisztika, 4 A, 3 pólus | Noark | 102074 | db | 1 | 4716
6415102083 | Ex9BS 3P B40 kismegszakító 4,5 kA, B karakterisztika, 40 A, 3 pólus | Noark | 102083 | db | 1 | 3773
6415102084 | Ex9BS 3P B50 kismegszakító 4,5 kA, B karakterisztika, 50 A, 3 pólus | Noark | 102084 | db | 1 | 6952
6415102075 | Ex9BS 3P B6 kismegszakító 4,5 kA, B karakterisztika, 6 A, 3 pólus | Noark | 102075 | db | 1 | 3773
6415102085 | Ex9BS 3P B63 kismegszakító 4,5 kA, B karakterisztika, 63 A, 3 pólus | Noark | 102085 | db | 1 | 6952
6415102076 | Ex9BS 3P B8 kismegszakító 4,5 kA, B karakterisztika, 8 A, 3 pólus | Noark | 102076 | db | 1 | 3773
6415102161 | Ex9BS 3P C1 kismegszakító 4,5 kA, C karakterisztika, 1 A, 3 pólus | Noark | 102161 | db | 1 | 4716
6415102167 | Ex9BS 3P C10 kismegszakító 4,5 kA, C karakterisztika, 10 A, 3 pólus | Noark | 102167 | db | 1 | 3352
6415102168 | Ex9BS 3P C13 kismegszakító 4,5 kA, C karakterisztika, 13 A, 3 pólus | Noark | 102168 | db | 1 | 3352
6415102169 | Ex9BS 3P C16 kismegszakító 4,5 kA, C karakterisztika, 16 A, 3 pólus | Noark | 102169 | db | 1 | 3255
6415102162 | Ex9BS 3P C2 kismegszakító 4,5 kA, C karakterisztika, 2 A, 3 pólus | Noark | 102162 | db | 1 | 4716
6415102170 | Ex9BS 3P C20 kismegszakító 4,5 kA, C karakterisztika, 20 A, 3 pólus | Noark | 102170 | db | 1 | 3255
6415102171 | Ex9BS 3P C25 kismegszakító 4,5 kA, C karakterisztika, 25 A, 3 pólus | Noark | 102171 | db | 1 | 3255
6415102163 | Ex9BS 3P C3 kismegszakító 4,5 kA, C karakterisztika, 3 A, 3 pólus | Noark | 102163 | db | 1 | 4716
6415102172 | Ex9BS 3P C32 kismegszakító 4,5 kA, C karakterisztika, 32 A, 3 pólus | Noark | 102172 | db | 1 | 3667
6415102164 | Ex9BS 3P C4 kismegszakító 4,5 kA, C karakterisztika, 4 A, 3 pólus | Noark | 102164 | db | 1 | 4716
6415102173 | Ex9BS 3P C40 kismegszakító 4,5 kA, C karakterisztika, 40 A, 3 pólus | Noark | 102173 | db | 1 | 3773
6415102174 | Ex9BS 3P C50 kismegszakító 4,5 kA, C karakterisztika, 50 A, 3 pólus | Noark | 102174 | db | 1 | 6952
6415102165 | Ex9BS 3P C6 kismegszakító 4,5 kA, C karakterisztika, 6 A, 3 pólus | Noark | 102165 | db | 1 | 3773
6415102175 | Ex9BS 3P C63 kismegszakító 4,5 kA, C karakterisztika, 63 A, 3 pólus | Noark | 102175 | db | 1 | 6952
6415102166 | Ex9BS 3P C8 kismegszakító 4,5 kA, C karakterisztika, 8 A, 3 pólus | Noark | 102166 | db | 1 | 3773
6415102086 | Ex9BS 3PN B1 kismegszakító 4,5 kA, B karakterisztika, 1 A, 3+N pólus | Noark | 102086 | db | 1 | 8887
6415102092 | Ex9BS 3PN B10 kismegszakító 4,5 kA, B karakterisztika, 10 A, 3+N pólus | Noark | 102092 | db | 1 | 6718
6415102093 | Ex9BS 3PN B13 kismegszakító 4,5 kA, B karakterisztika, 13 A, 3+N pólus | Noark | 102093 | db | 1 | 6718
6415102094 | Ex9BS 3PN B16 kismegszakító 4,5 kA, B karakterisztika, 16 A, 3+N pólus | Noark | 102094 | db | 1 | 6718
6415102087 | Ex9BS 3PN B2 kismegszakító 4,5 kA, B karakterisztika, 2 A, 3+N pólus | Noark | 102087 | db | 1 | 8887
6415102095 | Ex9BS 3PN B20 kismegszakító 4,5 kA, B karakterisztika, 20 A, 3+N pólus | Noark | 102095 | db | 1 | 6718
6415102096 | Ex9BS 3PN B25 kismegszakító 4,5 kA, B karakterisztika, 25 A, 3+N pólus | Noark | 102096 | db | 1 | 6718
6415102088 | Ex9BS 3PN B3 kismegszakító 4,5 kA, B karakterisztika, 3 A, 3+N pólus | Noark | 102088 | db | 1 | 8887
6415102097 | Ex9BS 3PN B32 kismegszakító 4,5 kA, B karakterisztika, 32 A, 3+N pólus | Noark | 102097 | db | 1 | 9893
6415102089 | Ex9BS 3PN B4 kismegszakító 4,5 kA, B karakterisztika, 4 A, 3+N pólus | Noark | 102089 | db | 1 | 8887
6415102098 | Ex9BS 3PN B40 kismegszakító 4,5 kA, B karakterisztika, 40 A, 3+N pólus | Noark | 102098 | db | 1 | 9893
6415102099 | Ex9BS 3PN B50 kismegszakító 4,5 kA, B karakterisztika, 50 A, 3+N pólus | Noark | 102099 | db | 1 | 13138
6415102090 | Ex9BS 3PN B6 kismegszakító 4,5 kA, B karakterisztika, 6 A, 3+N pólus | Noark | 102090 | db | 1 | 7546
6415102100 | Ex9BS 3PN B63 kismegszakító 4,5 kA, B karakterisztika, 63 A, 3+N pólus | Noark | 102100 | db | 1 | 13138
6415102091 | Ex9BS 3PN B8 kismegszakító 4,5 kA, B karakterisztika, 8 A, 3+N pólus | Noark | 102091 | db | 1 | 7546
6415102176 | Ex9BS 3PN C1 kismegszakító 4,5 kA, C karakterisztika, 1 A, 3+N pólus | Noark | 102176 | db | 1 | 8861
6415102182 | Ex9BS 3PN C10 kismegszakító 4,5 kA, C karakterisztika, 10 A, 3+N pólus | Noark | 102182 | db | 1 | 6660
6415102183 | Ex9BS 3PN C13 kismegszakító 4,5 kA, C karakterisztika, 13 A, 3+N pólus | Noark | 102183 | db | 1 | 6660
6415102184 | Ex9BS 3PN C16 kismegszakító 4,5 kA, C karakterisztika, 16 A, 3+N pólus | Noark | 102184 | db | 1 | 6660
6415102177 | Ex9BS 3PN C2 kismegszakító 4,5 kA, C karakterisztika, 2 A, 3+N pólus | Noark | 102177 | db | 1 | 8861
6415102185 | Ex9BS 3PN C20 kismegszakító 4,5 kA, C karakterisztika, 20 A, 3+N pólus | Noark | 102185 | db | 1 | 6660
6415102186 | Ex9BS 3PN C25 kismegszakító 4,5 kA, C karakterisztika, 25 A, 3+N pólus | Noark | 102186 | db | 1 | 6660
6415102178 | Ex9BS 3PN C3 kismegszakító 4,5 kA, C karakterisztika, 3 A, 3+N pólus | Noark | 102178 | db | 1 | 8861
6415102187 | Ex9BS 3PN C32 kismegszakító 4,5 kA, C karakterisztika, 32 A, 3+N pólus | Noark | 102187 | db | 1 | 7541
6415102179 | Ex9BS 3PN C4 kismegszakító 4,5 kA, C karakterisztika, 4 A, 3+N pólus | Noark | 102179 | db | 1 | 8861
6415102188 | Ex9BS 3PN C40 kismegszakító 4,5 kA, C karakterisztika, 40 A, 3+N pólus | Noark | 102188 | db | 1 | 7541
6415102189 | Ex9BS 3PN C50 kismegszakító 4,5 kA, C karakterisztika, 50 A, 3+N pólus | Noark | 102189 | db | 1 | 13214
6415102180 | Ex9BS 3PN C6 kismegszakító 4,5 kA, C karakterisztika, 6 A, 3+N pólus | Noark | 102180 | db | 1 | 7537
6415102190 | Ex9BS 3PN C63 kismegszakító 4,5 kA, C karakterisztika, 63 A, 3+N pólus | Noark | 102190 | db | 1 | 13214
6415102181 | Ex9BS 3PN C8 kismegszakító 4,5 kA, C karakterisztika, 8 A, 3+N pólus | Noark | 102181 | db | 1 | 7537
6415102101 | Ex9BS 4P B1 kismegszakító 4,5 kA, B karakterisztika, 1 A, 4 pólus | Noark | 102101 | db | 1 | 10216
6415102107 | Ex9BS 4P B10 kismegszakító 4,5 kA, B karakterisztika, 10 A, 4 pólus | Noark | 102107 | db | 1 | 7736
6415102108 | Ex9BS 4P B13 kismegszakító 4,5 kA, B karakterisztika, 13 A, 4 pólus | Noark | 102108 | db | 1 | 7736
6415102109 | Ex9BS 4P B16 kismegszakító 4,5 kA, B karakterisztika, 16 A, 4 pólus | Noark | 102109 | db | 1 | 7736
6415102102 | Ex9BS 4P B2 kismegszakító 4,5 kA, B karakterisztika, 2 A, 4 pólus | Noark | 102102 | db | 1 | 10216
6415102110 | Ex9BS 4P B20 kismegszakító 4,5 kA, B karakterisztika, 20 A, 4 pólus | Noark | 102110 | db | 1 | 7736
6415102111 | Ex9BS 4P B25 kismegszakító 4,5 kA, B karakterisztika, 25 A, 4 pólus | Noark | 102111 | db | 1 | 7736
6415102103 | Ex9BS 4P B3 kismegszakító 4,5 kA, B karakterisztika, 3 A, 4 pólus | Noark | 102103 | db | 1 | 10216
6415102112 | Ex9BS 4P B32 kismegszakító 4,5 kA, B karakterisztika, 32 A, 4 pólus | Noark | 102112 | db | 1 | 11385
6415102104 | Ex9BS 4P B4 kismegszakító 4,5 kA, B karakterisztika, 4 A, 4 pólus | Noark | 102104 | db | 1 | 10216
6415102113 | Ex9BS 4P B40 kismegszakító 4,5 kA, B karakterisztika, 40 A, 4 pólus | Noark | 102113 | db | 1 | 11385
6415102114 | Ex9BS 4P B50 kismegszakító 4,5 kA, B karakterisztika, 50 A, 4 pólus | Noark | 102114 | db | 1 | 15109
6415102105 | Ex9BS 4P B6 kismegszakító 4,5 kA, B karakterisztika, 6 A, 4 pólus | Noark | 102105 | db | 1 | 8679
6415102115 | Ex9BS 4P B63 kismegszakító 4,5 kA, B karakterisztika, 63 A, 4 pólus | Noark | 102115 | db | 1 | 15109
6415102106 | Ex9BS 4P B8 kismegszakító 4,5 kA, B karakterisztika, 8 A, 4 pólus | Noark | 102106 | db | 1 | 8679
6415102191 | Ex9BS 4P C1 kismegszakító 4,5 kA, C karakterisztika, 1 A, 4 pólus | Noark | 102191 | db | 1 | 9175
6415102197 | Ex9BS 4P C10 kismegszakító 4,5 kA, C karakterisztika, 10 A, 4 pólus | Noark | 102197 | db | 1 | 7692
6415102198 | Ex9BS 4P C13 kismegszakító 4,5 kA, C karakterisztika, 13 A, 4 pólus | Noark | 102198 | db | 1 | 7692
6415102199 | Ex9BS 4P C16 kismegszakító 4,5 kA, C karakterisztika, 16 A, 4 pólus | Noark | 102199 | db | 1 | 7692
6415102192 | Ex9BS 4P C2 kismegszakító 4,5 kA, C karakterisztika, 2 A, 4 pólus | Noark | 102192 | db | 1 | 9175
6415102200 | Ex9BS 4P C20 kismegszakító 4,5 kA, C karakterisztika, 20 A, 4 pólus | Noark | 102200 | db | 1 | 7692
6415102201 | Ex9BS 4P C25 kismegszakító 4,5 kA, C karakterisztika, 25 A, 4 pólus | Noark | 102201 | db | 1 | 7692
6415102193 | Ex9BS 4P C3 kismegszakító 4,5 kA, C karakterisztika, 3 A, 4 pólus | Noark | 102193 | db | 1 | 8666
6415102202 | Ex9BS 4P C32 kismegszakító 4,5 kA, C karakterisztika, 32 A, 4 pólus | Noark | 102202 | db | 1 | 8702
6415102194 | Ex9BS 4P C4 kismegszakító 4,5 kA, C karakterisztika, 4 A, 4 pólus | Noark | 102194 | db | 1 | 8666
6415102203 | Ex9BS 4P C40 kismegszakító 4,5 kA, C karakterisztika, 40 A, 4 pólus | Noark | 102203 | db | 1 | 8702
6415102204 | Ex9BS 4P C50 kismegszakító 4,5 kA, C karakterisztika, 50 A, 4 pólus | Noark | 102204 | db | 1 | 15485
6415102195 | Ex9BS 4P C6 kismegszakító 4,5 kA, C karakterisztika, 6 A, 4 pólus | Noark | 102195 | db | 1 | 8666
6415102205 | Ex9BS 4P C63 kismegszakító 4,5 kA, C karakterisztika, 63 A, 4 pólus | Noark | 102205 | db | 1 | 15485
6415102196 | Ex9BS 4P C8 kismegszakító 4,5 kA, C karakterisztika, 8 A, 4 pólus | Noark | 102196 | db | 1 | 8666
6415102660 | Ex9BT2 01 16A installációs átkapcsoló, 16 A, 1 nyitó érint. | Noark | 102660 | db | 1 | 2797
6415102661 | Ex9BT2 02 16A installációs átkapcsoló, 16 A, 2 nyitó érint. | Noark | 102661 | db | 1 | 3477
6415102676 | Ex9BT2 02 16A LED230VAC/DC installációs átkapcsoló, 16 A, 2 nyitó érint.+ LED 230 V AC/DC | Noark | 102676 | db | 1 | 5503
6415102677 | Ex9BT2 02 16A LED48VAC/DC installációs átkapcsoló, 16 A, 2 nyitó érint.+ LED 48 V AC/DC | Noark | 102677 | db | 1 | 5534
6415102672 | Ex9BT2 02 32A installációs átkapcsoló, 32 A, 2 nyitó érint. | Noark | 102672 | db | 1 | 4005
6415102662 | Ex9BT2 03 16A installációs átkapcsoló, 16 A, 3 nyitó érint. | Noark | 102662 | db | 1 | 3559
6415102663 | Ex9BT2 04 16A installációs átkapcsoló, 16 A, 4 nyitó érint. | Noark | 102663 | db | 1 | 4443
6415102673 | Ex9BT2 04 32A installációs átkapcsoló, 32 A, 4 nyitó érint. | Noark | 102673 | db | 1 | 7924
6415102656 | Ex9BT2 10 16A installációs átkapcsoló, 16 A, 1 záró érint. | Noark | 102656 | db | 1 | 2797
6415102664 | Ex9BT2 11 16A installációs átkapcsoló, 16 A, 1 záró + 1 nyitó érint. | Noark | 102664 | db | 1 | 3516
6415102666 | Ex9BT2 13 16A installációs átkapcsoló, 16 A, 1 záró + 3 nyitó érint. | Noark | 102666 | db | 1 | 4343
6415102668 | Ex9BT2 1CO 16A installációs átkapcsoló, 16 A, 1 váltó érint. | Noark | 102668 | db | 1 | 3451
6415102678 | Ex9BT2 1CO 16A LED230VAC/DC installációs átkapcsoló, 16 A, 1 váltó érint.+ LED 230 V AC/DC | Noark | 102678 | db | 1 | 5447
6415102679 | Ex9BT2 1CO 16A LED48VAC/DC installációs átkapcsoló, 16 A, 1 váltó érint.+ LED 48 V AC/DC | Noark | 102679 | db | 1 | 5460
6415102657 | Ex9BT2 20 16A installációs átkapcsoló, 16 A, 2 záró érint. | Noark | 102657 | db | 1 | 3477
6415102674 | Ex9BT2 20 16A LED230VAC/DC installációs átkapcsoló, 16 A, 2 záró érint.+ LED 230 V AC/DC | Noark | 102674 | db | 1 | 5503
6415102675 | Ex9BT2 20 16A LED48VAC/DC installációs átkapcsoló, 16 A, 2 záró érint.+ LED 48 V AC/DC | Noark | 102675 | db | 1 | 5534
6415102670 | Ex9BT2 20 32A installációs átkapcsoló, 32 A, 2 záró érint. | Noark | 102670 | db | 1 | 4005
6415102665 | Ex9BT2 22 16A installációs átkapcsoló, 16 A, 2 záró + 2 nyitó érint. | Noark | 102665 | db | 1 | 4343
6415102669 | Ex9BT2 2CO 16A installációs átkapcsoló, 16 A, 2 váltó érint. | Noark | 102669 | db | 1 | 5070
6415102658 | Ex9BT2 30 16A installációs átkapcsoló, 16 A, 3 záró érint. | Noark | 102658 | db | 1 | 3559
6415102667 | Ex9BT2 31 16A installációs átkapcsoló, 16 A, 3 záró + 1 nyitó érint. | Noark | 102667 | db | 1 | 4343
6415102659 | Ex9BT2 40 16A installációs átkapcsoló, 16 A, 4 záró érint. | Noark | 102659 | db | 1 | 4443
6415102671 | Ex9BT2 40 32A installációs átkapcsoló, 32 A, 4 záró érint. | Noark | 102671 | db | 1 | 7924
6415102680 | Ex9BT3 1CO 16A Installációs 3 állású átkapcsoló (I-0-II), 16 A, 1 váltó érintkező | Noark | 102680 | db | 1 | 3321
6415102681 | Ex9BT3 1CO 32A Installációs 3 állású átkapcsoló (I-0-II), 32 A, 1 váltó érintkező | Noark | 102681 | db | 1 | 3529
6415102682 | Ex9BT3 2CO 16A Installációs 3 állású átkapcsoló (I-0-II), 16 A, 2 váltó érintkező | Noark | 102682 | db | 1 | 3642
6415102683 | Ex9BT3 2CO 32A Installációs 3 állású átkapcsoló (I-0-II), 32 A, 2 váltó érintkező | Noark | 102683 | db | 1 | 3772
6415101107 | Ex9C09 11 3P 110V mágneskapcsoló, 3 pólus, 9A AC-3, 110VAC műk.fesz, beép. 1 nyitó + 1 záró s.é. | Noark | 101107 | db | 1 | 6321
6415101106 | Ex9C09 11 3P 127V mágneskapcsoló, 3 pólus, 9A AC-3, 127VAC műk.fesz, beép. 1 nyitó + 1 záró s.é. | Noark | 101106 | db | 1 | 6321
6415101105 | Ex9C09 11 3P 220V mágneskapcsoló, 3 pólus, 9A AC-3, 220VAC műk.fesz, beép. 1 nyitó + 1 záró s.é. | Noark | 101105 | db | 1 | 6321
6415101104 | Ex9C09 11 3P 230V mágneskapcsoló, 3 pólus, 9A AC-3, 230VAC műk.fesz, beép. 1 nyitó + 1 záró s.é. | Noark | 101104 | db | 1 | 6321
6415101103 | Ex9C09 11 3P 240V mágneskapcsoló, 3 pólus, 9A AC-3, 240VAC műk.fesz, beép. 1 nyitó + 1 záró s.é. | Noark | 101103 | db | 1 | 6321
6415101111 | Ex9C09 11 3P 24V mágneskapcsoló, 3 pólus, 9A AC-3, 24VAC műk.fesz, beép. 1 nyitó + 1 záró s.é. | Noark | 101111 | db | 1 | 6321
6415101110 | Ex9C09 11 3P 36V mágneskapcsoló, 3 pólus, 9A AC-3, 36VAC műk.fesz, beép. 1 nyitó + 1 záró s.é. | Noark | 101110 | db | 1 | 6321
6415101102 | Ex9C09 11 3P 380V mágneskapcsoló, 3 pólus, 9A AC-3, 380VAC műk.fesz, beép. 1 nyitó + 1 záró s.é. | Noark | 101102 | db | 1 | 6321
6415101101 | Ex9C09 11 3P 400V mágneskapcsoló, 3 pólus, 9A AC-3, 400VAC műk.fesz, beép. 1 nyitó + 1 záró s.é. | Noark | 101101 | db | 1 | 6321
6415101100 | Ex9C09 11 3P 415V mágneskapcsoló, 3 pólus, 9A AC-3, 415VAC műk.fesz, beép. 1 nyitó + 1 záró s.é. | Noark | 101100 | db | 1 | 6321
6415101109 | Ex9C09 11 3P 42V mágneskapcsoló, 3 pólus, 9A AC-3, 42VAC műk.fesz, beép. 1 nyitó + 1 záró s.é. | Noark | 101109 | db | 1 | 6321
6415101108 | Ex9C09 11 3P 48V mágneskapcsoló, 3 pólus, 9A AC-3, 48VAC műk.fesz, beép. 1 nyitó + 1 záró s.é. | Noark | 101108 | db | 1 | 6321
6415101119 | Ex9C09 22 3P 110V mágneskapcsoló, 3 pólus, 9A AC-3, 110VAC műk.fesz, beép. 2 nyitó + 2 záró s.é. | Noark | 101119 | db | 1 | 8413
6415101118 | Ex9C09 22 3P 127V mágneskapcsoló, 3 pólus, 9A AC-3, 127VAC műk.fesz, beép. 2 nyitó + 2 záró s.é. | Noark | 101118 | db | 1 | 8413
6415101117 | Ex9C09 22 3P 220V mágneskapcsoló, 3 pólus, 9A AC-3, 220VAC műk.fesz, beép. 2 nyitó + 2 záró s.é. | Noark | 101117 | db | 1 | 8413
6415101116 | Ex9C09 22 3P 230V mágneskapcsoló, 3 pólus, 9A AC-3, 230VAC műk.fesz, beép. 2 nyitó + 2 záró s.é. | Noark | 101116 | db | 1 | 8413
6415101115 | Ex9C09 22 3P 240V mágneskapcsoló, 3 pólus, 9A AC-3, 240VAC műk.fesz, beép. 2 nyitó + 2 záró s.é. | Noark | 101115 | db | 1 | 8413
6415101123 | Ex9C09 22 3P 24V mágneskapcsoló, 3 pólus, 9A AC-3, 24VAC műk.fesz, beép. 2 nyitó + 2 záró s.é. | Noark | 101123 | db | 1 | 8413
6415101122 | Ex9C09 22 3P 36V mágneskapcsoló, 3 pólus, 9A AC-3, 36VAC műk.fesz, beép. 2 nyitó + 2 záró s.é. | Noark | 101122 | db | 1 | 8413
6415101114 | Ex9C09 22 3P 380V mágneskapcsoló, 3 pólus, 9A AC-3, 380VAC műk.fesz, beép. 2 nyitó + 2 záró s.é. | Noark | 101114 | db | 1 | 8413
6415101113 | Ex9C09 22 3P 400V mágneskapcsoló, 3 pólus, 9A AC-3, 400VAC műk.fesz, beép. 2 nyitó + 2 záró s.é. | Noark | 101113 | db | 1 | 8413
6415101112 | Ex9C09 22 3P 415V mágneskapcsoló, 3 pólus, 9A AC-3, 415VAC műk.fesz, beép. 2 nyitó + 2 záró s.é. | Noark | 101112 | db | 1 | 8413
6415101121 | Ex9C09 22 3P 42V mágneskapcsoló, 3 pólus, 9A AC-3, 42VAC műk.fesz, beép. 2 nyitó + 2 záró s.é. | Noark | 101121 | db | 1 | 8413
6415101120 | Ex9C09 22 3P 48V mágneskapcsoló, 3 pólus, 9A AC-3, 48VAC műk.fesz, beép. 2 nyitó + 2 záró s.é. | Noark | 101120 | db | 1 | 8413
6415101354 | Ex9C100 11 3P 110V mágneskapcsoló, 3 pólus, 100A AC-3, 110VAC műk.fesz, beép. 1 nyitó + 1 záró s.é. | Noark | 101354 | db | 1 | 66809
6415101353 | Ex9C100 11 3P 127V mágneskapcsoló, 3 pólus, 100A AC-3, 127VAC műk.fesz, beép. 1 nyitó + 1 záró s.é. | Noark | 101353 | db | 1 | 66809
6415101352 | Ex9C100 11 3P 220V mágneskapcsoló, 3 pólus, 100A AC-3, 220VAC műk.fesz, beép. 1 nyitó + 1 záró s.é. | Noark | 101352 | db | 1 | 66809
6415101351 | Ex9C100 11 3P 230V mágneskapcsoló, 3 pólus, 100A AC-3, 230VAC műk.fesz, beép. 1 nyitó + 1 záró s.é. | Noark | 101351 | db | 1 | 66809
6415101350 | Ex9C100 11 3P 240V mágneskapcsoló, 3 pólus, 100A AC-3, 240VAC műk.fesz, beép. 1 nyitó + 1 záró s.é. | Noark | 101350 | db | 1 | 66809
6415101358 | Ex9C100 11 3P 24V mágneskapcsoló, 3 pólus, 100A AC-3, 24VAC műk.fesz, beép. 1 nyitó + 1 záró s.é. | Noark | 101358 | db | 1 | 66809
6415101357 | Ex9C100 11 3P 36V mágneskapcsoló, 3 pólus, 100A AC-3, 36VAC műk.fesz, beép. 1 nyitó + 1 záró s.é. | Noark | 101357 | db | 1 | 66809
6415101349 | Ex9C100 11 3P 380V mágneskapcsoló, 3 pólus, 100A AC-3, 380VAC műk.fesz, beép. 1 nyitó + 1 záró s.é. | Noark | 101349 | db | 1 | 66809
6415101348 | Ex9C100 11 3P 400V mágneskapcsoló, 3 pólus, 100A AC-3, 400VAC műk.fesz, beép. 1 nyitó + 1 záró s.é. | Noark | 101348 | db | 1 | 66809
6415101347 | Ex9C100 11 3P 415V mágneskapcsoló, 3 pólus, 100A AC-3, 415VAC műk.fesz, beép. 1 nyitó + 1 záró s.é. | Noark | 101347 | db | 1 | 66809
6415101356 | Ex9C100 11 3P 42V mágneskapcsoló, 3 pólus, 100A AC-3, 42VAC műk.fesz, beép. 1 nyitó + 1 záró s.é. | Noark | 101356 | db | 1 | 66809
6415101355 | Ex9C100 11 3P 48V mágneskapcsoló, 3 pólus, 100A AC-3, 48VAC műk.fesz, beép. 1 nyitó + 1 záró s.é. | Noark | 101355 | db | 1 | 66809
6415106222 | Ex9C115 22 3P 110V AC/DC Mágneskapcsoló, 3 pólus, 115A AC-3, 110V AC/DC műk.fesz, beép. 2 nyitó + 2 záró s.é. | Noark | 106222 | db | 1 | 112049
6415106221 | Ex9C115 22 3P 127V AC/DC Mágneskapcsoló, 3 pólus, 115A AC-3, 127V AC/DC műk.fesz, beép. 2 nyitó + 2 záró s.é. | Noark | 106221 | db | 1 | 112049
6415106220 | Ex9C115 22 3P 220V AC/DC Mágneskapcsoló, 3 pólus, 115A AC-3, 220V AC/DC műk.fesz, beép. 2 nyitó + 2 záró s.é. | Noark | 106220 | db | 1 | 112049
6415106219 | Ex9C115 22 3P 230V AC/DC Mágneskapcsoló, 3 pólus, 115A AC-3, 230V AC/DC műk.fesz, beép. 2 nyitó + 2 záró s.é. | Noark | 106219 | db | 1 | 112049
6415106218 | Ex9C115 22 3P 240V AC/DC Mágneskapcsoló, 3 pólus, 115A AC-3, 240V AC/DC műk.fesz, beép. 2 nyitó + 2 záró s.é. | Noark | 106218 | db | 1 | 112049
6415106217 | Ex9C115 22 3P 24V AC/DC Mágneskapcsoló, 3 pólus, 115A AC-3, 24V AC/DC műk.fesz, beép. 2 nyitó + 2 záró s.é. | Noark | 106217 | db | 1 | 112049
6415106216 | Ex9C115 22 3P 36V AC/DC Mágneskapcsoló, 3 pólus, 115A AC-3, 36V AC/DC műk.fesz, beép. 2 nyitó + 2 záró s.é. | Noark | 106216 | db | 1 | 112049
6415106215 | Ex9C115 22 3P 380V AC/DC Mágneskapcsoló, 3 pólus, 115A AC-3, 380V AC/DC műk.fesz, beép. 2 nyitó + 2 záró s.é. | Noark | 106215 | db | 1 | 112049
6415106214 | Ex9C115 22 3P 400V AC/DC Mágneskapcsoló, 3 pólus, 115A AC-3, 400V AC/DC műk.fesz, beép. 2 nyitó + 2 záró s.é. | Noark | 106214 | db | 1 | 112049
6415106213 | Ex9C115 22 3P 415V AC/DC Mágneskapcsoló, 3 pólus, 115A AC-3, 415V AC/DC műk.fesz, beép. 2 nyitó + 2 záró s.é. | Noark | 106213 | db | 1 | 112049
6415106212 | Ex9C115 22 3P 42V AC/DC Mágneskapcsoló, 3 pólus, 115A AC-3, 42V AC/DC műk.fesz, beép. 2 nyitó + 2 záró s.é. | Noark | 106212 | db | 1 | 112049
6415106211 | Ex9C115 22 3P 48V AC/DC Mágneskapcsoló, 3 pólus, 115A AC-3, 48V AC/DC műk.fesz, beép. 2 nyitó + 2 záró s.é. | Noark | 106211 | db | 1 | 112049
6415101131 | Ex9C12 11 3P 110V mágneskapcsoló, 3 pólus, 12A AC-3, 110VAC műk.fesz, beép. 1 nyitó + 1 záró s.é. | Noark | 101131 | db | 1 | 7664
6415101130 | Ex9C12 11 3P 127V mágneskapcsoló, 3 pólus, 12A AC-3, 127VAC műk.fesz, beép. 1 nyitó + 1 záró s.é. | Noark | 101130 | db | 1 | 7664
6415101129 | Ex9C12 11 3P 220V mágneskapcsoló, 3 pólus, 12A AC-3, 220VAC műk.fesz, beép. 1 nyitó + 1 záró s.é. | Noark | 101129 | db | 1 | 7664
6415101128 | Ex9C12 11 3P 230V mágneskapcsoló, 3 pólus, 12A AC-3, 230VAC műk.fesz, beép. 1 nyitó + 1 záró s.é. | Noark | 101128 | db | 1 | 7664
6415101127 | Ex9C12 11 3P 240V mágneskapcsoló, 3 pólus, 12A AC-3, 240VAC műk.fesz, beép. 1 nyitó + 1 záró s.é. | Noark | 101127 | db | 1 | 7664
6415101135 | Ex9C12 11 3P 24V mágneskapcsoló, 3 pólus, 12A AC-3, 24VAC műk.fesz, beép. 1 nyitó + 1 záró s.é. | Noark | 101135 | db | 1 | 7664
6415101134 | Ex9C12 11 3P 36V mágneskapcsoló, 3 pólus, 12A AC-3, 36VAC műk.fesz, beép. 1 nyitó + 1 záró s.é. | Noark | 101134 | db | 1 | 7664
6415101126 | Ex9C12 11 3P 380V mágneskapcsoló, 3 pólus, 12A AC-3, 380VAC műk.fesz, beép. 1 nyitó + 1 záró s.é. | Noark | 101126 | db | 1 | 7664
6415101125 | Ex9C12 11 3P 400V mágneskapcsoló, 3 pólus, 12A AC-3, 400VAC műk.fesz, beép. 1 nyitó + 1 záró s.é. | Noark | 101125 | db | 1 | 7664
6415101124 | Ex9C12 11 3P 415V mágneskapcsoló, 3 pólus, 12A AC-3, 415VAC műk.fesz, beép. 1 nyitó + 1 záró s.é. | Noark | 101124 | db | 1 | 7664
6415101133 | Ex9C12 11 3P 42V mágneskapcsoló, 3 pólus, 12A AC-3, 42VAC műk.fesz, beép. 1 nyitó + 1 záró s.é. | Noark | 101133 | db | 1 | 7664
6415101132 | Ex9C12 11 3P 48V mágneskapcsoló, 3 pólus, 12A AC-3, 48VAC műk.fesz, beép. 1 nyitó + 1 záró s.é. | Noark | 101132 | db | 1 | 7664
6415101143 | Ex9C12 22 3P 110V mágneskapcsoló, 3 pólus, 12A AC-3, 110VAC műk.fesz, beép. 2 nyitó + 2 záró s.é. | Noark | 101143 | db | 1 | 10450
6415101142 | Ex9C12 22 3P 127V mágneskapcsoló, 3 pólus, 12A AC-3, 127VAC műk.fesz, beép. 2 nyitó + 2 záró s.é. | Noark | 101142 | db | 1 | 10450
6415101141 | Ex9C12 22 3P 220V mágneskapcsoló, 3 pólus, 12A AC-3, 220VAC műk.fesz, beép. 2 nyitó + 2 záró s.é. | Noark | 101141 | db | 1 | 10450
6415101140 | Ex9C12 22 3P 230V mágneskapcsoló, 3 pólus, 12A AC-3, 230VAC műk.fesz, beép. 2 nyitó + 2 záró s.é. | Noark | 101140 | db | 1 | 10450
6415101139 | Ex9C12 22 3P 240V mágneskapcsoló, 3 pólus, 12A AC-3, 240VAC műk.fesz, beép. 2 nyitó + 2 záró s.é. | Noark | 101139 | db | 1 | 10450
6415101147 | Ex9C12 22 3P 24V mágneskapcsoló, 3 pólus, 12A AC-3, 24VAC műk.fesz, beép. 2 nyitó + 2 záró s.é. | Noark | 101147 | db | 1 | 10450
6415101146 | Ex9C12 22 3P 36V mágneskapcsoló, 3 pólus, 12A AC-3, 36VAC műk.fesz, beép. 2 nyitó + 2 záró s.é. | Noark | 101146 | db | 1 | 10450
6415101138 | Ex9C12 22 3P 380V mágneskapcsoló, 3 pólus, 12A AC-3, 380VAC műk.fesz, beép. 2 nyitó + 2 záró s.é. | Noark | 101138 | db | 1 | 10450
6415101137 | Ex9C12 22 3P 400V mágneskapcsoló, 3 pólus, 12A AC-3, 400VAC műk.fesz, beép. 2 nyitó + 2 záró s.é. | Noark | 101137 | db | 1 | 10450
6415101136 | Ex9C12 22 3P 415V mágneskapcsoló, 3 pólus, 12A AC-3, 415VAC műk.fesz, beép. 2 nyitó + 2 záró s.é. | Noark | 101136 | db | 1 | 10450
6415101145 | Ex9C12 22 3P 42V mágneskapcsoló, 3 pólus, 12A AC-3, 42VAC műk.fesz, beép. 2 nyitó + 2 záró s.é. | Noark | 101145 | db | 1 | 10450
6415101144 | Ex9C12 22 3P 48V mágneskapcsoló, 3 pólus, 12A AC-3, 48VAC műk.fesz, beép. 2 nyitó + 2 záró s.é. | Noark | 101144 | db | 1 | 10450
6415106234 | Ex9C150 22 3P 110V AC/DC Mágneskapcsoló, 3 pólus, 150A AC-3, 110V AC/DC műk.fesz, beép. 2 nyitó + 2 záró s.é. | Noark | 106234 | db | 1 | 137285
6415106233 | Ex9C150 22 3P 127V AC/DC Mágneskapcsoló, 3 pólus, 150A AC-3, 127V AC/DC műk.fesz, beép. 2 nyitó + 2 záró s.é. | Noark | 106233 | db | 1 | 137285
6415106232 | Ex9C150 22 3P 220V AC/DC Mágneskapcsoló, 3 pólus, 150A AC-3, 220V AC/DC műk.fesz, beép. 2 nyitó + 2 záró s.é. | Noark | 106232 | db | 1 | 137285
6415106231 | Ex9C150 22 3P 230V AC/DC Mágneskapcsoló, 3 pólus, 150A AC-3, 230V AC/DC műk.fesz, beép. 2 nyitó + 2 záró s.é. | Noark | 106231 | db | 1 | 137285
6415106230 | Ex9C150 22 3P 240V AC/DC Mágneskapcsoló, 3 pólus, 150A AC-3, 240V AC/DC műk.fesz, beép. 2 nyitó + 2 záró s.é. | Noark | 106230 | db | 1 | 137285
6415106229 | Ex9C150 22 3P 24V AC/DC Mágneskapcsoló, 3 pólus, 150A AC-3, 24V AC/DC műk.fesz, beép. 2 nyitó + 2 záró s.é. | Noark | 106229 | db | 1 | 137285
6415106228 | Ex9C150 22 3P 36V AC/DC Mágneskapcsoló, 3 pólus, 150A AC-3, 36V AC/DC műk.fesz, beép. 2 nyitó + 2 záró s.é. | Noark | 106228 | db | 1 | 137285
6415106227 | Ex9C150 22 3P 380V AC/DC Mágneskapcsoló, 3 pólus, 150A AC-3, 380V AC/DC műk.fesz, beép. 2 nyitó + 2 záró s.é. | Noark | 106227 | db | 1 | 137285
6415106226 | Ex9C150 22 3P 400V AC/DC Mágneskapcsoló, 3 pólus, 150A AC-3, 400V AC/DC műk.fesz, beép. 2 nyitó + 2 záró s.é. | Noark | 106226 | db | 1 | 137285
6415106225 | Ex9C150 22 3P 415V AC/DC Mágneskapcsoló, 3 pólus, 150A AC-3, 415V AC/DC műk.fesz, beép. 2 nyitó + 2 záró s.é. | Noark | 106225 | db | 1 | 137285
6415106224 | Ex9C150 22 3P 42V AC/DC Mágneskapcsoló, 3 pólus, 150A AC-3, 42V AC/DC műk.fesz, beép. 2 nyitó + 2 záró s.é. | Noark | 106224 | db | 1 | 137285
6415106223 | Ex9C150 22 3P 48V AC/DC Mágneskapcsoló, 3 pólus, 150A AC-3, 48V AC/DC műk.fesz, beép. 2 nyitó + 2 záró s.é. | Noark | 106223 | db | 1 | 137285
6415101155 | Ex9C18 11 3P 110V mágneskapcsoló, 3 pólus, 18A AC-3, 110VAC műk.fesz, beép. 1 nyitó + 1 záró s.é. | Noark | 101155 | db | 1 | 10275
6415101154 | Ex9C18 11 3P 127V mágneskapcsoló, 3 pólus, 18A AC-3, 127VAC műk.fesz, beép. 1 nyitó + 1 záró s.é. | Noark | 101154 | db | 1 | 10275
6415101153 | Ex9C18 11 3P 220V mágneskapcsoló, 3 pólus, 18A AC-3, 220VAC műk.fesz, beép. 1 nyitó + 1 záró s.é. | Noark | 101153 | db | 1 | 10275
6415101152 | Ex9C18 11 3P 230V mágneskapcsoló, 3 pólus, 18A AC-3, 230VAC műk.fesz, beép. 1 nyitó + 1 záró s.é. | Noark | 101152 | db | 1 | 10275
6415101151 | Ex9C18 11 3P 240V mágneskapcsoló, 3 pólus, 18A AC-3, 240VAC műk.fesz, beép. 1 nyitó + 1 záró s.é. | Noark | 101151 | db | 1 | 10275
6415101159 | Ex9C18 11 3P 24V mágneskapcsoló, 3 pólus, 18A AC-3, 24VAC műk.fesz, beép. 1 nyitó + 1 záró s.é. | Noark | 101159 | db | 1 | 10275
6415101158 | Ex9C18 11 3P 36V mágneskapcsoló, 3 pólus, 18A AC-3, 36VAC műk.fesz, beép. 1 nyitó + 1 záró s.é. | Noark | 101158 | db | 1 | 10275
6415101150 | Ex9C18 11 3P 380V mágneskapcsoló, 3 pólus, 18A AC-3, 380VAC műk.fesz, beép. 1 nyitó + 1 záró s.é. | Noark | 101150 | db | 1 | 10275
6415101149 | Ex9C18 11 3P 400V mágneskapcsoló, 3 pólus, 18A AC-3, 400VAC műk.fesz, beép. 1 nyitó + 1 záró s.é. | Noark | 101149 | db | 1 | 10275
6415101148 | Ex9C18 11 3P 415V mágneskapcsoló, 3 pólus, 18A AC-3, 415VAC műk.fesz, beép. 1 nyitó + 1 záró s.é. | Noark | 101148 | db | 1 | 10275
6415101157 | Ex9C18 11 3P 42V mágneskapcsoló, 3 pólus, 18A AC-3, 42VAC műk.fesz, beép. 1 nyitó + 1 záró s.é. | Noark | 101157 | db | 1 | 10275
6415101156 | Ex9C18 11 3P 48V mágneskapcsoló, 3 pólus, 18A AC-3, 48VAC műk.fesz, beép. 1 nyitó + 1 záró s.é. | Noark | 101156 | db | 1 | 10275
6415101167 | Ex9C18 22 3P 110V mágneskapcsoló, 3 pólus, 18A AC-3, 110VAC műk.fesz, beép. 2 nyitó + 2 záró s.é. | Noark | 101167 | db | 1 | 13404
6415101166 | Ex9C18 22 3P 127V mágneskapcsoló, 3 pólus, 18A AC-3, 127VAC műk.fesz, beép. 2 nyitó + 2 záró s.é. | Noark | 101166 | db | 1 | 13404
6415101165 | Ex9C18 22 3P 220V mágneskapcsoló, 3 pólus, 18A AC-3, 220VAC műk.fesz, beép. 2 nyitó + 2 záró s.é. | Noark | 101165 | db | 1 | 13404
6415101164 | Ex9C18 22 3P 230V mágneskapcsoló, 3 pólus, 18A AC-3, 230VAC műk.fesz, beép. 2 nyitó + 2 záró s.é. | Noark | 101164 | db | 1 | 13404
6415101163 | Ex9C18 22 3P 240V mágneskapcsoló, 3 pólus, 18A AC-3, 240VAC műk.fesz, beép. 2 nyitó + 2 záró s.é. | Noark | 101163 | db | 1 | 13404
6415101171 | Ex9C18 22 3P 24V mágneskapcsoló, 3 pólus, 18A AC-3, 24VAC műk.fesz, beép. 2 nyitó + 2 záró s.é. | Noark | 101171 | db | 1 | 13404
6415101170 | Ex9C18 22 3P 36V mágneskapcsoló, 3 pólus, 18A AC-3, 36VAC műk.fesz, beép. 2 nyitó + 2 záró s.é. | Noark | 101170 | db | 1 | 13404
6415101162 | Ex9C18 22 3P 380V mágneskapcsoló, 3 pólus, 18A AC-3, 380VAC műk.fesz, beép. 2 nyitó + 2 záró s.é. | Noark | 101162 | db | 1 | 13404
6415101161 | Ex9C18 22 3P 400V mágneskapcsoló, 3 pólus, 18A AC-3, 400VAC műk.fesz, beép. 2 nyitó + 2 záró s.é. | Noark | 101161 | db | 1 | 13404
6415101160 | Ex9C18 22 3P 415V mágneskapcsoló, 3 pólus, 18A AC-3, 415VAC műk.fesz, beép. 2 nyitó + 2 záró s.é. | Noark | 101160 | db | 1 | 13404
6415101169 | Ex9C18 22 3P 42V mágneskapcsoló, 3 pólus, 18A AC-3, 42VAC műk.fesz, beép. 2 nyitó + 2 záró s.é. | Noark | 101169 | db | 1 | 13404
6415101168 | Ex9C18 22 3P 48V mágneskapcsoló, 3 pólus, 18A AC-3, 48VAC műk.fesz, beép. 2 nyitó + 2 záró s.é. | Noark | 101168 | db | 1 | 13404
6415106246 | Ex9C185 22 3P 110V AC/DC Mágneskapcsoló, 3 pólus, 185A AC-3, 110V AC/DC műk.fesz, beép. 2 nyitó + 2 záró s.é. | Noark | 106246 | db | 1 | 160372
6415106245 | Ex9C185 22 3P 127V AC/DC Mágneskapcsoló, 3 pólus, 185A AC-3, 127V AC/DC műk.fesz, beép. 2 nyitó + 2 záró s.é. | Noark | 106245 | db | 1 | 160372
6415106244 | Ex9C185 22 3P 220V AC/DC Mágneskapcsoló, 3 pólus, 185A AC-3, 220V AC/DC műk.fesz, beép. 2 nyitó + 2 záró s.é. | Noark | 106244 | db | 1 | 160372
6415106243 | Ex9C185 22 3P 230V AC/DC Mágneskapcsoló, 3 pólus, 185A AC-3, 230V AC/DC műk.fesz, beép. 2 nyitó + 2 záró s.é. | Noark | 106243 | db | 1 | 160372
6415106242 | Ex9C185 22 3P 240V AC/DC Mágneskapcsoló, 3 pólus, 185A AC-3, 240V AC/DC műk.fesz, beép. 2 nyitó + 2 záró s.é. | Noark | 106242 | db | 1 | 160372
6415106241 | Ex9C185 22 3P 24V AC/DC Mágneskapcsoló, 3 pólus, 185A AC-3, 24V AC/DC műk.fesz, beép. 2 nyitó + 2 záró s.é. | Noark | 106241 | db | 1 | 160372
6415106240 | Ex9C185 22 3P 36V AC/DC Mágneskapcsoló, 3 pólus, 185A AC-3, 36V AC/DC műk.fesz, beép. 2 nyitó + 2 záró s.é. | Noark | 106240 | db | 1 | 160372
6415106239 | Ex9C185 22 3P 380V AC/DC Mágneskapcsoló, 3 pólus, 185A AC-3, 380V AC/DC műk.fesz, beép. 2 nyitó + 2 záró s.é. | Noark | 106239 | db | 1 | 160372
6415106238 | Ex9C185 22 3P 400V AC/DC Mágneskapcsoló, 3 pólus, 185A AC-3, 400V AC/DC műk.fesz, beép. 2 nyitó + 2 záró s.é. | Noark | 106238 | db | 1 | 160372
6415106237 | Ex9C185 22 3P 415V AC/DC Mágneskapcsoló, 3 pólus, 185A AC-3, 415V AC/DC műk.fesz, beép. 2 nyitó + 2 záró s.é. | Noark | 106237 | db | 1 | 160372
6415106236 | Ex9C185 22 3P 42V AC/DC Mágneskapcsoló, 3 pólus, 185A AC-3, 42V AC/DC műk.fesz, beép. 2 nyitó + 2 záró s.é. | Noark | 106236 | db | 1 | 160372
6415106235 | Ex9C185 22 3P 48V AC/DC Mágneskapcsoló, 3 pólus, 185A AC-3, 48V AC/DC műk.fesz, beép. 2 nyitó + 2 záró s.é. | Noark | 106235 | db | 1 | 160372
6415106258 | Ex9C225 22 3P 110V AC/DC Mágneskapcsoló, 3 pólus, 225A AC-3, 110V AC/DC műk.fesz, beép. 2 nyitó + 2 záró s.é. | Noark | 106258 | db | 1 | 184089
6415106257 | Ex9C225 22 3P 127V AC/DC Mágneskapcsoló, 3 pólus, 225A AC-3, 127V AC/DC műk.fesz, beép. 2 nyitó + 2 záró s.é. | Noark | 106257 | db | 1 | 184089
6415106256 | Ex9C225 22 3P 220V AC/DC Mágneskapcsoló, 3 pólus, 225A AC-3, 220V AC/DC műk.fesz, beép. 2 nyitó + 2 záró s.é. | Noark | 106256 | db | 1 | 184089
6415106255 | Ex9C225 22 3P 230V AC/DC Mágneskapcsoló, 3 pólus, 225A AC-3, 230V AC/DC műk.fesz, beép. 2 nyitó + 2 záró s.é. | Noark | 106255 | db | 1 | 184089
6415106254 | Ex9C225 22 3P 240V AC/DC Mágneskapcsoló, 3 pólus, 225A AC-3, 240V AC/DC műk.fesz, beép. 2 nyitó + 2 záró s.é. | Noark | 106254 | db | 1 | 184089
6415106253 | Ex9C225 22 3P 24V AC/DC Mágneskapcsoló, 3 pólus, 225A AC-3, 24V AC/DC műk.fesz, beép. 2 nyitó + 2 záró s.é. | Noark | 106253 | db | 1 | 184089
6415106252 | Ex9C225 22 3P 36V AC/DC Mágneskapcsoló, 3 pólus, 225A AC-3, 36V AC/DC műk.fesz, beép. 2 nyitó + 2 záró s.é. | Noark | 106252 | db | 1 | 184089
6415106251 | Ex9C225 22 3P 380V AC/DC Mágneskapcsoló, 3 pólus, 225A AC-3, 380V AC/DC műk.fesz, beép. 2 nyitó + 2 záró s.é. | Noark | 106251 | db | 1 | 184089
6415106250 | Ex9C225 22 3P 400V AC/DC Mágneskapcsoló, 3 pólus, 225A AC-3, 400V AC/DC műk.fesz, beép. 2 nyitó + 2 záró s.é. | Noark | 106250 | db | 1 | 184089
6415106249 | Ex9C225 22 3P 415V AC/DC Mágneskapcsoló, 3 pólus, 225A AC-3, 415V AC/DC műk.fesz, beép. 2 nyitó + 2 záró s.é. | Noark | 106249 | db | 1 | 184089
6415106248 | Ex9C225 22 3P 42V AC/DC Mágneskapcsoló, 3 pólus, 225A AC-3, 42V AC/DC műk.fesz, beép. 2 nyitó + 2 záró s.é. | Noark | 106248 | db | 1 | 184089
6415106247 | Ex9C225 22 3P 48V AC/DC Mágneskapcsoló, 3 pólus, 225A AC-3, 48V AC/DC műk.fesz, beép. 2 nyitó + 2 záró s.é. | Noark | 106247 | db | 1 | 184089
6415101179 | Ex9C25 11 3P 110V mágneskapcsoló, 3 pólus, 25A AC-3, 110VAC műk.fesz, beép. 1 nyitó + 1 záró s.é. | Noark | 101179 | db | 1 | 13912
6415101178 | Ex9C25 11 3P 127V mágneskapcsoló, 3 pólus, 25A AC-3, 127VAC műk.fesz, beép. 1 nyitó + 1 záró s.é. | Noark | 101178 | db | 1 | 13912
6415101177 | Ex9C25 11 3P 220V mágneskapcsoló, 3 pólus, 25A AC-3, 220VAC műk.fesz, beép. 1 nyitó + 1 záró s.é. | Noark | 101177 | db | 1 | 13912
6415101176 | Ex9C25 11 3P 230V mágneskapcsoló, 3 pólus, 25A AC-3, 230VAC műk.fesz, beép. 1 nyitó + 1 záró s.é. | Noark | 101176 | db | 1 | 13912
6415101175 | Ex9C25 11 3P 240V mágneskapcsoló, 3 pólus, 25A AC-3, 240VAC műk.fesz, beép. 1 nyitó + 1 záró s.é. | Noark | 101175 | db | 1 | 13912
6415101183 | Ex9C25 11 3P 24V mágneskapcsoló, 3 pólus, 25A AC-3, 24VAC műk.fesz, beép. 1 nyitó + 1 záró s.é. | Noark | 101183 | db | 1 | 13912
6415101182 | Ex9C25 11 3P 36V mágneskapcsoló, 3 pólus, 25A AC-3, 36VAC műk.fesz, beép. 1 nyitó + 1 záró s.é. | Noark | 101182 | db | 1 | 13912
6415101174 | Ex9C25 11 3P 380V mágneskapcsoló, 3 pólus, 25A AC-3, 380VAC műk.fesz, beép. 1 nyitó + 1 záró s.é. | Noark | 101174 | db | 1 | 13912
6415101173 | Ex9C25 11 3P 400V mágneskapcsoló, 3 pólus, 25A AC-3, 400VAC műk.fesz, beép. 1 nyitó + 1 záró s.é. | Noark | 101173 | db | 1 | 13912
6415101172 | Ex9C25 11 3P 415V mágneskapcsoló, 3 pólus, 25A AC-3, 415VAC műk.fesz, beép. 1 nyitó + 1 záró s.é. | Noark | 101172 | db | 1 | 13912
6415101181 | Ex9C25 11 3P 42V mágneskapcsoló, 3 pólus, 25A AC-3, 42VAC műk.fesz, beép. 1 nyitó + 1 záró s.é. | Noark | 101181 | db | 1 | 13912
6415101180 | Ex9C25 11 3P 48V mágneskapcsoló, 3 pólus, 25A AC-3, 48VAC műk.fesz, beép. 1 nyitó + 1 záró s.é. | Noark | 101180 | db | 1 | 13912
6415101191 | Ex9C25 22 3P 110V mágneskapcsoló, 3 pólus, 25A AC-3, 110VAC műk.fesz, beép. 2 nyitó + 2 záró s.é. | Noark | 101191 | db | 1 | 16176
6415101190 | Ex9C25 22 3P 127V mágneskapcsoló, 3 pólus, 25A AC-3, 127VAC műk.fesz, beép. 2 nyitó + 2 záró s.é. | Noark | 101190 | db | 1 | 16176
6415101189 | Ex9C25 22 3P 220V mágneskapcsoló, 3 pólus, 25A AC-3, 220VAC műk.fesz, beép. 2 nyitó + 2 záró s.é. | Noark | 101189 | db | 1 | 16176
6415101188 | Ex9C25 22 3P 230V mágneskapcsoló, 3 pólus, 25A AC-3, 230VAC műk.fesz, beép. 2 nyitó + 2 záró s.é. | Noark | 101188 | db | 1 | 16176
6415101187 | Ex9C25 22 3P 240V mágneskapcsoló, 3 pólus, 25A AC-3, 240VAC műk.fesz, beép. 2 nyitó + 2 záró s.é. | Noark | 101187 | db | 1 | 16176
6415101195 | Ex9C25 22 3P 24V mágneskapcsoló, 3 pólus, 25A AC-3, 24VAC műk.fesz, beép. 2 nyitó + 2 záró s.é. | Noark | 101195 | db | 1 | 16176
6415101194 | Ex9C25 22 3P 36V mágneskapcsoló, 3 pólus, 25A AC-3, 36VAC műk.fesz, beép. 2 nyitó + 2 záró s.é. | Noark | 101194 | db | 1 | 16176
6415101186 | Ex9C25 22 3P 380V mágneskapcsoló, 3 pólus, 25A AC-3, 380VAC műk.fesz, beép. 2 nyitó + 2 záró s.é. | Noark | 101186 | db | 1 | 16176
6415101185 | Ex9C25 22 3P 400V mágneskapcsoló, 3 pólus, 25A AC-3, 400VAC műk.fesz, beép. 2 nyitó + 2 záró s.é. | Noark | 101185 | db | 1 | 16176
6415101184 | Ex9C25 22 3P 415V mágneskapcsoló, 3 pólus, 25A AC-3, 415VAC műk.fesz, beép. 2 nyitó + 2 záró s.é. | Noark | 101184 | db | 1 | 16176
6415101193 | Ex9C25 22 3P 42V mágneskapcsoló, 3 pólus, 25A AC-3, 42VAC műk.fesz, beép. 2 nyitó + 2 záró s.é. | Noark | 101193 | db | 1 | 16176
6415101192 | Ex9C25 22 3P 48V mágneskapcsoló, 3 pólus, 25A AC-3, 48VAC műk.fesz, beép. 2 nyitó + 2 záró s.é. | Noark | 101192 | db | 1 | 16176
6415106270 | Ex9C265 22 3P 110V AC/DC Mágneskapcsoló, 3 pólus, 265A AC-3, 110V AC/DC műk.fesz, beép. 2 nyitó + 2 záró s.é. | Noark | 106270 | db | 1 | 270741
6415106269 | Ex9C265 22 3P 127V AC/DC Mágneskapcsoló, 3 pólus, 265A AC-3, 127V AC/DC műk.fesz, beép. 2 nyitó + 2 záró s.é. | Noark | 106269 | db | 1 | 270741
6415106268 | Ex9C265 22 3P 220V AC/DC Mágneskapcsoló, 3 pólus, 265A AC-3, 220V AC/DC műk.fesz, beép. 2 nyitó + 2 záró s.é. | Noark | 106268 | db | 1 | 270741
6415106267 | Ex9C265 22 3P 230V AC/DC Mágneskapcsoló, 3 pólus, 265A AC-3, 230V AC/DC műk.fesz, beép. 2 nyitó + 2 záró s.é. | Noark | 106267 | db | 1 | 270741
6415106266 | Ex9C265 22 3P 240V AC/DC Mágneskapcsoló, 3 pólus, 265A AC-3, 240V AC/DC műk.fesz, beép. 2 nyitó + 2 záró s.é. | Noark | 106266 | db | 1 | 270741
6415106265 | Ex9C265 22 3P 24V AC/DC Mágneskapcsoló, 3 pólus, 265A AC-3, 24V AC/DC műk.fesz, beép. 2 nyitó + 2 záró s.é. | Noark | 106265 | db | 1 | 270741
6415106264 | Ex9C265 22 3P 36V AC/DC Mágneskapcsoló, 3 pólus, 265A AC-3, 36V AC/DC műk.fesz, beép. 2 nyitó + 2 záró s.é. | Noark | 106264 | db | 1 | 270741
6415106263 | Ex9C265 22 3P 380V AC/DC Mágneskapcsoló, 3 pólus, 265A AC-3, 380V AC/DC műk.fesz, beép. 2 nyitó + 2 záró s.é. | Noark | 106263 | db | 1 | 270741
6415106262 | Ex9C265 22 3P 400V AC/DC Mágneskapcsoló, 3 pólus, 265A AC-3, 400V AC/DC műk.fesz, beép. 2 nyitó + 2 záró s.é. | Noark | 106262 | db | 1 | 270741
6415106261 | Ex9C265 22 3P 415V AC/DC Mágneskapcsoló, 3 pólus, 265A AC-3, 415V AC/DC műk.fesz, beép. 2 nyitó + 2 záró s.é. | Noark | 106261 | db | 1 | 270741
6415106260 | Ex9C265 22 3P 42V AC/DC Mágneskapcsoló, 3 pólus, 265A AC-3, 42V AC/DC műk.fesz, beép. 2 nyitó + 2 záró s.é. | Noark | 106260 | db | 1 | 270741
6415106259 | Ex9C265 22 3P 48V AC/DC Mágneskapcsoló, 3 pólus, 265A AC-3, 48V AC/DC műk.fesz, beép. 2 nyitó + 2 záró s.é. | Noark | 106259 | db | 1 | 270741
6415106282 | Ex9C300 22 3P 110V AC/DC Mágneskapcsoló, 3 pólus, 300A AC-3, 110V AC/DC műk.fesz, beép. 2 nyitó + 2 záró s.é. | Noark | 106282 | db | 1 | 323951
6415106281 | Ex9C300 22 3P 127V AC/DC Mágneskapcsoló, 3 pólus, 300A AC-3, 127V AC/DC műk.fesz, beép. 2 nyitó + 2 záró s.é. | Noark | 106281 | db | 1 | 323951
6415106280 | Ex9C300 22 3P 220V AC/DC Mágneskapcsoló, 3 pólus, 300A AC-3, 220V AC/DC műk.fesz, beép. 2 nyitó + 2 záró s.é. | Noark | 106280 | db | 1 | 323951
6415106279 | Ex9C300 22 3P 230V AC/DC Mágneskapcsoló, 3 pólus, 300A AC-3, 230V AC/DC műk.fesz, beép. 2 nyitó + 2 záró s.é. | Noark | 106279 | db | 1 | 323951
6415106278 | Ex9C300 22 3P 240V AC/DC Mágneskapcsoló, 3 pólus, 300A AC-3, 240V AC/DC műk.fesz, beép. 2 nyitó + 2 záró s.é. | Noark | 106278 | db | 1 | 323951
6415106277 | Ex9C300 22 3P 24V AC/DC Mágneskapcsoló, 3 pólus, 300A AC-3, 24V AC/DC műk.fesz, beép. 2 nyitó + 2 záró s.é. | Noark | 106277 | db | 1 | 323951
6415106276 | Ex9C300 22 3P 36V AC/DC Mágneskapcsoló, 3 pólus, 300A AC-3, 36V AC/DC műk.fesz, beép. 2 nyitó + 2 záró s.é. | Noark | 106276 | db | 1 | 323951
6415106275 | Ex9C300 22 3P 380V AC/DC Mágneskapcsoló, 3 pólus, 300A AC-3, 380V AC/DC műk.fesz, beép. 2 nyitó + 2 záró s.é. | Noark | 106275 | db | 1 | 323951
6415106274 | Ex9C300 22 3P 400V AC/DC Mágneskapcsoló, 3 pólus, 300A AC-3, 400V AC/DC műk.fesz, beép. 2 nyitó + 2 záró s.é. | Noark | 106274 | db | 1 | 323951
6415106273 | Ex9C300 22 3P 415V AC/DC Mágneskapcsoló, 3 pólus, 300A AC-3, 415V AC/DC műk.fesz, beép. 2 nyitó + 2 záró s.é. | Noark | 106273 | db | 1 | 323951
6415106272 | Ex9C300 22 3P 42V AC/DC Mágneskapcsoló, 3 pólus, 300A AC-3, 42V AC/DC műk.fesz, beép. 2 nyitó + 2 záró s.é. | Noark | 106272 | db | 1 | 323951
6415106271 | Ex9C300 22 3P 48V AC/DC Mágneskapcsoló, 3 pólus, 300A AC-3, 48V AC/DC műk.fesz, beép. 2 nyitó + 2 záró s.é. | Noark | 106271 | db | 1 | 323951
6415101203 | Ex9C32 11 3P 110V mágneskapcsoló, 3 pólus, 32A AC-3, 110VAC műk.fesz, beép. 1 nyitó + 1 záró s.é. | Noark | 101203 | db | 1 | 20876
6415101202 | Ex9C32 11 3P 127V mágneskapcsoló, 3 pólus, 32A AC-3, 127VAC műk.fesz, beép. 1 nyitó + 1 záró s.é. | Noark | 101202 | db | 1 | 20876
6415101201 | Ex9C32 11 3P 220V mágneskapcsoló, 3 pólus, 32A AC-3, 220VAC műk.fesz, beép. 1 nyitó + 1 záró s.é. | Noark | 101201 | db | 1 | 20876
6415101200 | Ex9C32 11 3P 230V mágneskapcsoló, 3 pólus, 32A AC-3, 230VAC műk.fesz, beép. 1 nyitó + 1 záró s.é. | Noark | 101200 | db | 1 | 20876
6415101199 | Ex9C32 11 3P 240V mágneskapcsoló, 3 pólus, 32A AC-3, 240VAC műk.fesz, beép. 1 nyitó + 1 záró s.é. | Noark | 101199 | db | 1 | 20876
6415101207 | Ex9C32 11 3P 24V mágneskapcsoló, 3 pólus, 32A AC-3, 24VAC műk.fesz, beép. 1 nyitó + 1 záró s.é. | Noark | 101207 | db | 1 | 20876
6415101206 | Ex9C32 11 3P 36V mágneskapcsoló, 3 pólus, 32A AC-3, 36VAC műk.fesz, beép. 1 nyitó + 1 záró s.é. | Noark | 101206 | db | 1 | 20876
6415101198 | Ex9C32 11 3P 380V mágneskapcsoló, 3 pólus, 32A AC-3, 380VAC műk.fesz, beép. 1 nyitó + 1 záró s.é. | Noark | 101198 | db | 1 | 20876
6415101197 | Ex9C32 11 3P 400V mágneskapcsoló, 3 pólus, 32A AC-3, 400VAC műk.fesz, beép. 1 nyitó + 1 záró s.é. | Noark | 101197 | db | 1 | 20876
6415101196 | Ex9C32 11 3P 415V mágneskapcsoló, 3 pólus, 32A AC-3, 415VAC műk.fesz, beép. 1 nyitó + 1 záró s.é. | Noark | 101196 | db | 1 | 20876
6415101205 | Ex9C32 11 3P 42V mágneskapcsoló, 3 pólus, 32A AC-3, 42VAC műk.fesz, beép. 1 nyitó + 1 záró s.é. | Noark | 101205 | db | 1 | 20876
6415101204 | Ex9C32 11 3P 48V mágneskapcsoló, 3 pólus, 32A AC-3, 48VAC műk.fesz, beép. 1 nyitó + 1 záró s.é. | Noark | 101204 | db | 1 | 20876
6415101215 | Ex9C32 22 3P 110V mágneskapcsoló, 3 pólus, 32A AC-3, 110VAC műk.fesz, beép. 2 nyitó + 2 záró s.é. | Noark | 101215 | db | 1 | 24302
6415101214 | Ex9C32 22 3P 127V mágneskapcsoló, 3 pólus, 32A AC-3, 127VAC műk.fesz, beép. 2 nyitó + 2 záró s.é. | Noark | 101214 | db | 1 | 24302
6415101213 | Ex9C32 22 3P 220V mágneskapcsoló, 3 pólus, 32A AC-3, 220VAC műk.fesz, beép. 2 nyitó + 2 záró s.é. | Noark | 101213 | db | 1 | 24302
6415101212 | Ex9C32 22 3P 230V mágneskapcsoló, 3 pólus, 32A AC-3, 230VAC műk.fesz, beép. 2 nyitó + 2 záró s.é. | Noark | 101212 | db | 1 | 24302
6415101211 | Ex9C32 22 3P 240V mágneskapcsoló, 3 pólus, 32A AC-3, 240VAC műk.fesz, beép. 2 nyitó + 2 záró s.é. | Noark | 101211 | db | 1 | 24302
6415101219 | Ex9C32 22 3P 24V mágneskapcsoló, 3 pólus, 32A AC-3, 24VAC műk.fesz, beép. 2 nyitó + 2 záró s.é. | Noark | 101219 | db | 1 | 24302
6415101218 | Ex9C32 22 3P 36V mágneskapcsoló, 3 pólus, 32A AC-3, 36VAC műk.fesz, beép. 2 nyitó + 2 záró s.é. | Noark | 101218 | db | 1 | 24302
6415101210 | Ex9C32 22 3P 380V mágneskapcsoló, 3 pólus, 32A AC-3, 380VAC műk.fesz, beép. 2 nyitó + 2 záró s.é. | Noark | 101210 | db | 1 | 24302
6415101209 | Ex9C32 22 3P 400V mágneskapcsoló, 3 pólus, 32A AC-3, 400VAC műk.fesz, beép. 2 nyitó + 2 záró s.é. | Noark | 101209 | db | 1 | 24302
6415101208 | Ex9C32 22 3P 415V mágneskapcsoló, 3 pólus, 32A AC-3, 415VAC műk.fesz, beép. 2 nyitó + 2 záró s.é. | Noark | 101208 | db | 1 | 24302
6415101217 | Ex9C32 22 3P 42V mágneskapcsoló, 3 pólus, 32A AC-3, 42VAC műk.fesz, beép. 2 nyitó + 2 záró s.é. | Noark | 101217 | db | 1 | 24302
6415101216 | Ex9C32 22 3P 48V mágneskapcsoló, 3 pólus, 32A AC-3, 48VAC műk.fesz, beép. 2 nyitó + 2 záró s.é. | Noark | 101216 | db | 1 | 24302
6415101227 | Ex9C38 11 3P 110V mágneskapcsoló, 3 pólus, 38A AC-3, 110VAC műk.fesz, beép. 1 nyitó + 1 záró s.é. | Noark | 101227 | db | 1 | 23394
6415101226 | Ex9C38 11 3P 127V mágneskapcsoló, 3 pólus, 38A AC-3, 127VAC műk.fesz, beép. 1 nyitó + 1 záró s.é. | Noark | 101226 | db | 1 | 23394
6415101225 | Ex9C38 11 3P 220V mágneskapcsoló, 3 pólus, 38A AC-3, 220VAC műk.fesz, beép. 1 nyitó + 1 záró s.é. | Noark | 101225 | db | 1 | 23394
6415101224 | Ex9C38 11 3P 230V mágneskapcsoló, 3 pólus, 38A AC-3, 230VAC műk.fesz, beép. 1 nyitó + 1 záró s.é. | Noark | 101224 | db | 1 | 23394
6415101223 | Ex9C38 11 3P 240V mágneskapcsoló, 3 pólus, 38A AC-3, 240VAC műk.fesz, beép. 1 nyitó + 1 záró s.é. | Noark | 101223 | db | 1 | 23394
6415101231 | Ex9C38 11 3P 24V mágneskapcsoló, 3 pólus, 38A AC-3, 24VAC műk.fesz, beép. 1 nyitó + 1 záró s.é. | Noark | 101231 | db | 1 | 23394
6415101230 | Ex9C38 11 3P 36V mágneskapcsoló, 3 pólus, 38A AC-3, 36VAC műk.fesz, beép. 1 nyitó + 1 záró s.é. | Noark | 101230 | db | 1 | 23394
6415101222 | Ex9C38 11 3P 380V mágneskapcsoló, 3 pólus, 38A AC-3, 380VAC műk.fesz, beép. 1 nyitó + 1 záró s.é. | Noark | 101222 | db | 1 | 23394
6415101221 | Ex9C38 11 3P 400V mágneskapcsoló, 3 pólus, 38A AC-3, 400VAC műk.fesz, beép. 1 nyitó + 1 záró s.é. | Noark | 101221 | db | 1 | 23394
6415101220 | Ex9C38 11 3P 415V mágneskapcsoló, 3 pólus, 38A AC-3, 415VAC műk.fesz, beép. 1 nyitó + 1 záró s.é. | Noark | 101220 | db | 1 | 23394
6415101229 | Ex9C38 11 3P 42V mágneskapcsoló, 3 pólus, 38A AC-3, 42VAC műk.fesz, beép. 1 nyitó + 1 záró s.é. | Noark | 101229 | db | 1 | 23394
6415101228 | Ex9C38 11 3P 48V mágneskapcsoló, 3 pólus, 38A AC-3, 48VAC műk.fesz, beép. 1 nyitó + 1 záró s.é. | Noark | 101228 | db | 1 | 23394
6415101239 | Ex9C38 22 3P 110V mágneskapcsoló, 3 pólus, 38A AC-3, 110VAC műk.fesz, beép. 2 nyitó + 2 záró s.é. | Noark | 101239 | db | 1 | 26480
6415101238 | Ex9C38 22 3P 127V mágneskapcsoló, 3 pólus, 38A AC-3, 127VAC műk.fesz, beép. 2 nyitó + 2 záró s.é. | Noark | 101238 | db | 1 | 26480
6415101237 | Ex9C38 22 3P 220V mágneskapcsoló, 3 pólus, 38A AC-3, 220VAC műk.fesz, beép. 2 nyitó + 2 záró s.é. | Noark | 101237 | db | 1 | 26480
6415101236 | Ex9C38 22 3P 230V mágneskapcsoló, 3 pólus, 38A AC-3, 230VAC műk.fesz, beép. 2 nyitó + 2 záró s.é. | Noark | 101236 | db | 1 | 26480
6415101235 | Ex9C38 22 3P 240V mágneskapcsoló, 3 pólus, 38A AC-3, 240VAC műk.fesz, beép. 2 nyitó + 2 záró s.é. | Noark | 101235 | db | 1 | 26480
6415101243 | Ex9C38 22 3P 24V mágneskapcsoló, 3 pólus, 38A AC-3, 24VAC műk.fesz, beép. 2 nyitó + 2 záró s.é. | Noark | 101243 | db | 1 | 26480
6415101242 | Ex9C38 22 3P 36V mágneskapcsoló, 3 pólus, 38A AC-3, 36VAC műk.fesz, beép. 2 nyitó + 2 záró s.é. | Noark | 101242 | db | 1 | 26480
6415101234 | Ex9C38 22 3P 380V mágneskapcsoló, 3 pólus, 38A AC-3, 380VAC műk.fesz, beép. 2 nyitó + 2 záró s.é. | Noark | 101234 | db | 1 | 26480
6415101233 | Ex9C38 22 3P 400V mágneskapcsoló, 3 pólus, 38A AC-3, 400VAC műk.fesz, beép. 2 nyitó + 2 záró s.é. | Noark | 101233 | db | 1 | 26480
6415101232 | Ex9C38 22 3P 415V mágneskapcsoló, 3 pólus, 38A AC-3, 415VAC műk.fesz, beép. 2 nyitó + 2 záró s.é. | Noark | 101232 | db | 1 | 26480
6415101241 | Ex9C38 22 3P 42V mágneskapcsoló, 3 pólus, 38A AC-3, 42VAC műk.fesz, beép. 2 nyitó + 2 záró s.é. | Noark | 101241 | db | 1 | 26480
6415101240 | Ex9C38 22 3P 48V mágneskapcsoló, 3 pólus, 38A AC-3, 48VAC műk.fesz, beép. 2 nyitó + 2 záró s.é. | Noark | 101240 | db | 1 | 26480
6415101251 | Ex9C40 11 3P 110V mágneskapcsoló, 3 pólus, 40A AC-3, 110VAC műk.fesz, beép. 1 nyitó + 1 záró s.é. | Noark | 101251 | db | 1 | 25064
6415101250 | Ex9C40 11 3P 127V mágneskapcsoló, 3 pólus, 40A AC-3, 127VAC műk.fesz, beép. 1 nyitó + 1 záró s.é. | Noark | 101250 | db | 1 | 25064
6415101249 | Ex9C40 11 3P 220V mágneskapcsoló, 3 pólus, 40A AC-3, 220VAC műk.fesz, beép. 1 nyitó + 1 záró s.é. | Noark | 101249 | db | 1 | 25064
6415101248 | Ex9C40 11 3P 230V mágneskapcsoló, 3 pólus, 40A AC-3, 230VAC műk.fesz, beép. 1 nyitó + 1 záró s.é. | Noark | 101248 | db | 1 | 25064
6415101247 | Ex9C40 11 3P 240V mágneskapcsoló, 3 pólus, 40A AC-3, 240VAC műk.fesz, beép. 1 nyitó + 1 záró s.é. | Noark | 101247 | db | 1 | 25064
6415101255 | Ex9C40 11 3P 24V mágneskapcsoló, 3 pólus, 40A AC-3, 24VAC műk.fesz, beép. 1 nyitó + 1 záró s.é. | Noark | 101255 | db | 1 | 25064
6415101254 | Ex9C40 11 3P 36V mágneskapcsoló, 3 pólus, 40A AC-3, 36VAC műk.fesz, beép. 1 nyitó + 1 záró s.é. | Noark | 101254 | db | 1 | 25064
6415101246 | Ex9C40 11 3P 380V mágneskapcsoló, 3 pólus, 40A AC-3, 380VAC műk.fesz, beép. 1 nyitó + 1 záró s.é. | Noark | 101246 | db | 1 | 25064
6415101245 | Ex9C40 11 3P 400V mágneskapcsoló, 3 pólus, 40A AC-3, 400VAC műk.fesz, beép. 1 nyitó + 1 záró s.é. | Noark | 101245 | db | 1 | 25064
6415101244 | Ex9C40 11 3P 415V mágneskapcsoló, 3 pólus, 40A AC-3, 415VAC műk.fesz, beép. 1 nyitó + 1 záró s.é. | Noark | 101244 | db | 1 | 25064
6415101253 | Ex9C40 11 3P 42V mágneskapcsoló, 3 pólus, 40A AC-3, 42VAC műk.fesz, beép. 1 nyitó + 1 záró s.é. | Noark | 101253 | db | 1 | 25064
6415101252 | Ex9C40 11 3P 48V mágneskapcsoló, 3 pólus, 40A AC-3, 48VAC műk.fesz, beép. 1 nyitó + 1 záró s.é. | Noark | 101252 | db | 1 | 25064
6415106294 | Ex9C400 22 3P 110V AC/DC Mágneskapcsoló, 3 pólus, 400A AC-3, 110V AC/DC műk.fesz, beép. 2 nyitó + 2 záró s.é. | Noark | 106294 | db | 1 | 473833
6415106293 | Ex9C400 22 3P 127V AC/DC Mágneskapcsoló, 3 pólus, 400A AC-3, 127V AC/DC műk.fesz, beép. 2 nyitó + 2 záró s.é. | Noark | 106293 | db | 1 | 473833
6415106292 | Ex9C400 22 3P 220V AC/DC Mágneskapcsoló, 3 pólus, 400A AC-3, 220V AC/DC műk.fesz, beép. 2 nyitó + 2 záró s.é. | Noark | 106292 | db | 1 | 473833
6415106291 | Ex9C400 22 3P 230V AC/DC Mágneskapcsoló, 3 pólus, 400A AC-3, 230V AC/DC műk.fesz, beép. 2 nyitó + 2 záró s.é. | Noark | 106291 | db | 1 | 473833
6415106290 | Ex9C400 22 3P 240V AC/DC Mágneskapcsoló, 3 pólus, 400A AC-3, 240V AC/DC műk.fesz, beép. 2 nyitó + 2 záró s.é. | Noark | 106290 | db | 1 | 473833
6415106288 | Ex9C400 22 3P 36V AC/DC Mágneskapcsoló, 3 pólus, 400A AC-3, 36V AC/DC műk.fesz, beép. 2 nyitó + 2 záró s.é. | Noark | 106288 | db | 1 | 473833
6415106287 | Ex9C400 22 3P 380V AC/DC Mágneskapcsoló, 3 pólus, 400A AC-3, 380V AC/DC műk.fesz, beép. 2 nyitó + 2 záró s.é. | Noark | 106287 | db | 1 | 473833
6415106286 | Ex9C400 22 3P 400V AC/DC Mágneskapcsoló, 3 pólus, 400A AC-3, 400V AC/DC műk.fesz, beép. 2 nyitó + 2 záró s.é. | Noark | 106286 | db | 1 | 473833
6415106285 | Ex9C400 22 3P 415V AC/DC Mágneskapcsoló, 3 pólus, 400A AC-3, 415V AC/DC műk.fesz, beép. 2 nyitó + 2 záró s.é. | Noark | 106285 | db | 1 | 473833
6415106284 | Ex9C400 22 3P 42V AC/DC Mágneskapcsoló, 3 pólus, 400A AC-3, 42V AC/DC műk.fesz, beép. 2 nyitó + 2 záró s.é. | Noark | 106284 | db | 1 | 473833
6415106283 | Ex9C400 22 3P 48V AC/DC Mágneskapcsoló, 3 pólus, 400A AC-3, 48V AC/DC műk.fesz, beép. 2 nyitó + 2 záró s.é. | Noark | 106283 | db | 1 | 473833
6415101263 | Ex9C50 11 3P 110V mágneskapcsoló, 3 pólus, 50A AC-3, 110VAC műk.fesz, beép. 1 nyitó + 1 záró s.é. | Noark | 101263 | db | 1 | 30111
6415101262 | Ex9C50 11 3P 127V mágneskapcsoló, 3 pólus, 50A AC-3, 127VAC műk.fesz, beép. 1 nyitó + 1 záró s.é. | Noark | 101262 | db | 1 | 30111
6415101261 | Ex9C50 11 3P 220V mágneskapcsoló, 3 pólus, 50A AC-3, 220VAC műk.fesz, beép. 1 nyitó + 1 záró s.é. | Noark | 101261 | db | 1 | 30111
6415101260 | Ex9C50 11 3P 230V mágneskapcsoló, 3 pólus, 50A AC-3, 230VAC műk.fesz, beép. 1 nyitó + 1 záró s.é. | Noark | 101260 | db | 1 | 30111
6415101259 | Ex9C50 11 3P 240V mágneskapcsoló, 3 pólus, 50A AC-3, 240VAC műk.fesz, beép. 1 nyitó + 1 záró s.é. | Noark | 101259 | db | 1 | 30111
6415101267 | Ex9C50 11 3P 24V mágneskapcsoló, 3 pólus, 50A AC-3, 24VAC műk.fesz, beép. 1 nyitó + 1 záró s.é. | Noark | 101267 | db | 1 | 30111
6415101266 | Ex9C50 11 3P 36V mágneskapcsoló, 3 pólus, 50A AC-3, 36VAC műk.fesz, beép. 1 nyitó + 1 záró s.é. | Noark | 101266 | db | 1 | 30111
6415101258 | Ex9C50 11 3P 380V mágneskapcsoló, 3 pólus, 50A AC-3, 380VAC műk.fesz, beép. 1 nyitó + 1 záró s.é. | Noark | 101258 | db | 1 | 30111
6415101257 | Ex9C50 11 3P 400V mágneskapcsoló, 3 pólus, 50A AC-3, 400VAC műk.fesz, beép. 1 nyitó + 1 záró s.é. | Noark | 101257 | db | 1 | 30111
6415101256 | Ex9C50 11 3P 415V mágneskapcsoló, 3 pólus, 50A AC-3, 415VAC műk.fesz, beép. 1 nyitó + 1 záró s.é. | Noark | 101256 | db | 1 | 30111
6415101265 | Ex9C50 11 3P 42V mágneskapcsoló, 3 pólus, 50A AC-3, 42VAC műk.fesz, beép. 1 nyitó + 1 záró s.é. | Noark | 101265 | db | 1 | 30111
6415101264 | Ex9C50 11 3P 48V mágneskapcsoló, 3 pólus, 50A AC-3, 48VAC műk.fesz, beép. 1 nyitó + 1 záró s.é. | Noark | 101264 | db | 1 | 30111
6415106306 | Ex9C500 22 3P 110V AC/DC Mágneskapcsoló, 3 pólus, 500A AC-3, 110V AC/DC műk.fesz, beép. 2 nyitó + 2 záró s.é. | Noark | 106306 | db | 1 | 652750
6415106305 | Ex9C500 22 3P 127V AC/DC Mágneskapcsoló, 3 pólus, 500A AC-3, 127V AC/DC műk.fesz, beép. 2 nyitó + 2 záró s.é. | Noark | 106305 | db | 1 | 652750
6415106304 | Ex9C500 22 3P 220V AC/DC Mágneskapcsoló, 3 pólus, 500A AC-3, 220V AC/DC műk.fesz, beép. 2 nyitó + 2 záró s.é. | Noark | 106304 | db | 1 | 652750
6415106303 | Ex9C500 22 3P 230V AC/DC Mágneskapcsoló, 3 pólus, 500A AC-3, 230V AC/DC műk.fesz, beép. 2 nyitó + 2 záró s.é. | Noark | 106303 | db | 1 | 652750
6415106302 | Ex9C500 22 3P 240V AC/DC Mágneskapcsoló, 3 pólus, 500A AC-3, 240V AC/DC műk.fesz, beép. 2 nyitó + 2 záró s.é. | Noark | 106302 | db | 1 | 652750
6415106300 | Ex9C500 22 3P 36V AC/DC Mágneskapcsoló, 3 pólus, 500A AC-3, 36V AC/DC műk.fesz, beép. 2 nyitó + 2 záró s.é. | Noark | 106300 | db | 1 | 652750
6415106299 | Ex9C500 22 3P 380V AC/DC Mágneskapcsoló, 3 pólus, 500A AC-3, 380V AC/DC műk.fesz, beép. 2 nyitó + 2 záró s.é. | Noark | 106299 | db | 1 | 652750
6415106298 | Ex9C500 22 3P 400V AC/DC Mágneskapcsoló, 3 pólus, 500A AC-3, 400V AC/DC műk.fesz, beép. 2 nyitó + 2 záró s.é. | Noark | 106298 | db | 1 | 652750
6415106297 | Ex9C500 22 3P 415V AC/DC Mágneskapcsoló, 3 pólus, 500A AC-3, 415V AC/DC műk.fesz, beép. 2 nyitó + 2 záró s.é. | Noark | 106297 | db | 1 | 652750
6415106296 | Ex9C500 22 3P 42V AC/DC Mágneskapcsoló, 3 pólus, 500A AC-3, 42V AC/DC műk.fesz, beép. 2 nyitó + 2 záró s.é. | Noark | 106296 | db | 1 | 652750
6415106295 | Ex9C500 22 3P 48V AC/DC Mágneskapcsoló, 3 pólus, 500A AC-3, 48V AC/DC műk.fesz, beép. 2 nyitó + 2 záró s.é. | Noark | 106295 | db | 1 | 652750
6415101275 | Ex9C65 11 3P 110V mágneskapcsoló, 3 pólus, 65A AC-3, 110VAC műk.fesz, beép. 1 nyitó + 1 záró s.é. | Noark | 101275 | db | 1 | 43221
6415101274 | Ex9C65 11 3P 127V mágneskapcsoló, 3 pólus, 65A AC-3, 127VAC műk.fesz, beép. 1 nyitó + 1 záró s.é. | Noark | 101274 | db | 1 | 43221
6415101273 | Ex9C65 11 3P 220V mágneskapcsoló, 3 pólus, 65A AC-3, 220VAC műk.fesz, beép. 1 nyitó + 1 záró s.é. | Noark | 101273 | db | 1 | 43221
6415101272 | Ex9C65 11 3P 230V mágneskapcsoló, 3 pólus, 65A AC-3, 230VAC műk.fesz, beép. 1 nyitó + 1 záró s.é. | Noark | 101272 | db | 1 | 43221
6415101271 | Ex9C65 11 3P 240V mágneskapcsoló, 3 pólus, 65A AC-3, 240VAC műk.fesz, beép. 1 nyitó + 1 záró s.é. | Noark | 101271 | db | 1 | 43221
6415101279 | Ex9C65 11 3P 24V mágneskapcsoló, 3 pólus, 65A AC-3, 24VAC műk.fesz, beép. 1 nyitó + 1 záró s.é. | Noark | 101279 | db | 1 | 43221
6415101278 | Ex9C65 11 3P 36V mágneskapcsoló, 3 pólus, 65A AC-3, 36VAC műk.fesz, beép. 1 nyitó + 1 záró s.é. | Noark | 101278 | db | 1 | 43221
6415101270 | Ex9C65 11 3P 380V mágneskapcsoló, 3 pólus, 65A AC-3, 380VAC műk.fesz, beép. 1 nyitó + 1 záró s.é. | Noark | 101270 | db | 1 | 43221
6415101269 | Ex9C65 11 3P 400V mágneskapcsoló, 3 pólus, 65A AC-3, 400VAC műk.fesz, beép. 1 nyitó + 1 záró s.é. | Noark | 101269 | db | 1 | 43221
6415101268 | Ex9C65 11 3P 415V mágneskapcsoló, 3 pólus, 65A AC-3, 415VAC műk.fesz, beép. 1 nyitó + 1 záró s.é. | Noark | 101268 | db | 1 | 43221
6415101277 | Ex9C65 11 3P 42V mágneskapcsoló, 3 pólus, 65A AC-3, 42VAC műk.fesz, beép. 1 nyitó + 1 záró s.é. | Noark | 101277 | db | 1 | 43221
6415101276 | Ex9C65 11 3P 48V mágneskapcsoló, 3 pólus, 65A AC-3, 48VAC műk.fesz, beép. 1 nyitó + 1 záró s.é. | Noark | 101276 | db | 1 | 43221
6415101342 | Ex9C80 11 3P 110V mágneskapcsoló, 3 pólus, 80A AC-3, 110VAC műk.fesz, beép. 1 nyitó + 1 záró s.é. | Noark | 101342 | db | 1 | 52716
6415101341 | Ex9C80 11 3P 127V mágneskapcsoló, 3 pólus, 80A AC-3, 127VAC műk.fesz, beép. 1 nyitó + 1 záró s.é. | Noark | 101341 | db | 1 | 52716
6415101340 | Ex9C80 11 3P 220V mágneskapcsoló, 3 pólus, 80A AC-3, 220VAC műk.fesz, beép. 1 nyitó + 1 záró s.é. | Noark | 101340 | db | 1 | 52716
6415101339 | Ex9C80 11 3P 230V mágneskapcsoló, 3 pólus, 80A AC-3, 230VAC műk.fesz, beép. 1 nyitó + 1 záró s.é. | Noark | 101339 | db | 1 | 52716
6415101338 | Ex9C80 11 3P 240V mágneskapcsoló, 3 pólus, 80A AC-3, 240VAC műk.fesz, beép. 1 nyitó + 1 záró s.é. | Noark | 101338 | db | 1 | 52716
6415101346 | Ex9C80 11 3P 24V mágneskapcsoló, 3 pólus, 80A AC-3, 24VAC műk.fesz, beép. 1 nyitó + 1 záró s.é. | Noark | 101346 | db | 1 | 52716
6415101345 | Ex9C80 11 3P 36V mágneskapcsoló, 3 pólus, 80A AC-3, 36VAC műk.fesz, beép. 1 nyitó + 1 záró s.é. | Noark | 101345 | db | 1 | 52716
6415101337 | Ex9C80 11 3P 380V mágneskapcsoló, 3 pólus, 80A AC-3, 380VAC műk.fesz, beép. 1 nyitó + 1 záró s.é. | Noark | 101337 | db | 1 | 52716
6415101336 | Ex9C80 11 3P 400V mágneskapcsoló, 3 pólus, 80A AC-3, 400VAC műk.fesz, beép. 1 nyitó + 1 záró s.é. | Noark | 101336 | db | 1 | 52716
6415101335 | Ex9C80 11 3P 415V mágneskapcsoló, 3 pólus, 80A AC-3, 415VAC műk.fesz, beép. 1 nyitó + 1 záró s.é. | Noark | 101335 | db | 1 | 52716
6415101344 | Ex9C80 11 3P 42V mágneskapcsoló, 3 pólus, 80A AC-3, 42VAC műk.fesz, beép. 1 nyitó + 1 záró s.é. | Noark | 101344 | db | 1 | 52716
6415101343 | Ex9C80 11 3P 48V mágneskapcsoló, 3 pólus, 80A AC-3, 48VAC műk.fesz, beép. 1 nyitó + 1 záró s.é. | Noark | 101343 | db | 1 | 52716
6415104362 | Ex9CC100 12 3P 110V kondenzátor mágneskapcsoló, 100A AC-6b, kompenzálásra 60 kvar-ig (400V AC) | Noark | 104362 | db | 1 | 81028
6415104363 | Ex9CC100 12 3P 127V kondenzátor mágneskapcsoló, 100A AC-6b, kompenzálásra 60 kvar-ig (400V AC) | Noark | 104363 | db | 1 | 81028
6415104364 | Ex9CC100 12 3P 220V kondenzátor mágneskapcsoló, 100A AC-6b, kompenzálásra 60 kvar-ig (400V AC) | Noark | 104364 | db | 1 | 81028
6415104365 | Ex9CC100 12 3P 230V kondenzátor mágneskapcsoló, 100A AC-6b, kompenzálásra 60 kvar-ig (400V AC) | Noark | 104365 | db | 1 | 81028
6415104366 | Ex9CC100 12 3P 240V kondenzátor mágneskapcsoló, 100A AC-6b, kompenzálásra 60 kvar-ig (400V AC) | Noark | 104366 | db | 1 | 81028
6415104367 | Ex9CC100 12 3P 24V kondenzátor mágneskapcsoló, 100A AC-6b, kompenzálásra 60 kvar-ig (400V AC) | Noark | 104367 | db | 1 | 81028
6415104368 | Ex9CC100 12 3P 36V kondenzátor mágneskapcsoló, 100A AC-6b, kompenzálásra 60 kvar-ig (400V AC) | Noark | 104368 | db | 1 | 81028
6415104369 | Ex9CC100 12 3P 380V kondenzátor mágneskapcsoló, 100A AC-6b, kompenzálásra 60 kvar-ig (400V AC) | Noark | 104369 | db | 1 | 81028
6415104370 | Ex9CC100 12 3P 400V kondenzátor mágneskapcsoló, 100A AC-6b, kompenzálásra 60 kvar-ig (400V AC) | Noark | 104370 | db | 1 | 81028
6415104371 | Ex9CC100 12 3P 415V kondenzátor mágneskapcsoló, 100A AC-6b, kompenzálásra 60 kvar-ig (400V AC) | Noark | 104371 | db | 1 | 81028
6415104372 | Ex9CC100 12 3P 42V kondenzátor mágneskapcsoló, 100A AC-6b, kompenzálásra 60 kvar-ig (400V AC) | Noark | 104372 | db | 1 | 81028
6415104373 | Ex9CC100 12 3P 48V kondenzátor mágneskapcsoló, 100A AC-6b, kompenzálásra 60 kvar-ig (400V AC) | Noark | 104373 | db | 1 | 81028
6415104374 | Ex9CC100 21 3P 110V kondenzátor mágneskapcsoló, 100A AC-6b, kompenzálásra 60 kvar-ig (400V AC) | Noark | 104374 | db | 1 | 81028
6415104375 | Ex9CC100 21 3P 127V kondenzátor mágneskapcsoló, 100A AC-6b, kompenzálásra 60 kvar-ig (400V AC) | Noark | 104375 | db | 1 | 81028
6415104376 | Ex9CC100 21 3P 220V kondenzátor mágneskapcsoló, 100A AC-6b, kompenzálásra 60 kvar-ig (400V AC) | Noark | 104376 | db | 1 | 81028
6415104377 | Ex9CC100 21 3P 230V kondenzátor mágneskapcsoló, 100A AC-6b, kompenzálásra 60 kvar-ig (400V AC) | Noark | 104377 | db | 1 | 81028
6415104378 | Ex9CC100 21 3P 240V kondenzátor mágneskapcsoló, 100A AC-6b, kompenzálásra 60 kvar-ig (400V AC) | Noark | 104378 | db | 1 | 81028
6415104379 | Ex9CC100 21 3P 24V kondenzátor mágneskapcsoló, 100A AC-6b, kompenzálásra 60 kvar-ig (400V AC) | Noark | 104379 | db | 1 | 81028
6415104380 | Ex9CC100 21 3P 36V kondenzátor mágneskapcsoló, 100A AC-6b, kompenzálásra 60 kvar-ig (400V AC) | Noark | 104380 | db | 1 | 81028
6415104381 | Ex9CC100 21 3P 380V kondenzátor mágneskapcsoló, 100A AC-6b, kompenzálásra 60 kvar-ig (400V AC) | Noark | 104381 | db | 1 | 81028
6415104382 | Ex9CC100 21 3P 400V kondenzátor mágneskapcsoló, 100A AC-6b, kompenzálásra 60 kvar-ig (400V AC) | Noark | 104382 | db | 1 | 81028
6415104383 | Ex9CC100 21 3P 415V kondenzátor mágneskapcsoló, 100A AC-6b, kompenzálásra 60 kvar-ig (400V AC) | Noark | 104383 | db | 1 | 81028
6415104384 | Ex9CC100 21 3P 42V kondenzátor mágneskapcsoló, 100A AC-6b, kompenzálásra 60 kvar-ig (400V AC) | Noark | 104384 | db | 1 | 81028
6415104385 | Ex9CC100 21 3P 48V kondenzátor mágneskapcsoló, 100A AC-6b, kompenzálásra 60 kvar-ig (400V AC) | Noark | 104385 | db | 1 | 81028
6415104194 | Ex9CC25 12 3P 110V kondenzátor mágneskapcsoló, 25A AC-6b, kompenzálásra 16 kvar-ig (400V AC) | Noark | 104194 | db | 1 | 16133
6415104195 | Ex9CC25 12 3P 127V kondenzátor mágneskapcsoló, 25A AC-6b, kompenzálásra 16 kvar-ig (400V AC) | Noark | 104195 | db | 1 | 16133
6415104196 | Ex9CC25 12 3P 220V kondenzátor mágneskapcsoló, 25A AC-6b, kompenzálásra 16 kvar-ig (400V AC) | Noark | 104196 | db | 1 | 16133
6415104197 | Ex9CC25 12 3P 230V kondenzátor mágneskapcsoló, 25A AC-6b, kompenzálásra 16 kvar-ig (400V AC) | Noark | 104197 | db | 1 | 16133
6415104198 | Ex9CC25 12 3P 240V kondenzátor mágneskapcsoló, 25A AC-6b, kompenzálásra 16 kvar-ig (400V AC) | Noark | 104198 | db | 1 | 16133
6415104199 | Ex9CC25 12 3P 24V kondenzátor mágneskapcsoló, 25A AC-6b, kompenzálásra 16 kvar-ig (400V AC) | Noark | 104199 | db | 1 | 16133
6415104200 | Ex9CC25 12 3P 36V kondenzátor mágneskapcsoló, 25A AC-6b, kompenzálásra 16 kvar-ig (400V AC) | Noark | 104200 | db | 1 | 16133
6415104201 | Ex9CC25 12 3P 380V kondenzátor mágneskapcsoló, 25A AC-6b, kompenzálásra 16 kvar-ig (400V AC) | Noark | 104201 | db | 1 | 16133
6415104202 | Ex9CC25 12 3P 400V kondenzátor mágneskapcsoló, 25A AC-6b, kompenzálásra 16 kvar-ig (400V AC) | Noark | 104202 | db | 1 | 16133
6415104203 | Ex9CC25 12 3P 415V kondenzátor mágneskapcsoló, 25A AC-6b, kompenzálásra 16 kvar-ig (400V AC) | Noark | 104203 | db | 1 | 16133
6415104204 | Ex9CC25 12 3P 42V kondenzátor mágneskapcsoló, 25A AC-6b, kompenzálásra 16 kvar-ig (400V AC) | Noark | 104204 | db | 1 | 16133
6415104205 | Ex9CC25 12 3P 48V kondenzátor mágneskapcsoló, 25A AC-6b, kompenzálásra 16 kvar-ig (400V AC) | Noark | 104205 | db | 1 | 16133
6415104206 | Ex9CC25 21 3P 110V kondenzátor mágneskapcsoló, 25A AC-6b, kompenzálásra 16 kvar-ig (400V AC) | Noark | 104206 | db | 1 | 16133
6415104207 | Ex9CC25 21 3P 127V kondenzátor mágneskapcsoló, 25A AC-6b, kompenzálásra 16 kvar-ig (400V AC) | Noark | 104207 | db | 1 | 16133
6415104208 | Ex9CC25 21 3P 220V kondenzátor mágneskapcsoló, 25A AC-6b, kompenzálásra 16 kvar-ig (400V AC) | Noark | 104208 | db | 1 | 16133
6415104209 | Ex9CC25 21 3P 230V kondenzátor mágneskapcsoló, 25A AC-6b, kompenzálásra 16 kvar-ig (400V AC) | Noark | 104209 | db | 1 | 16133
6415104210 | Ex9CC25 21 3P 240V kondenzátor mágneskapcsoló, 25A AC-6b, kompenzálásra 16 kvar-ig (400V AC) | Noark | 104210 | db | 1 | 16133
6415104211 | Ex9CC25 21 3P 24V kondenzátor mágneskapcsoló, 25A AC-6b, kompenzálásra 16 kvar-ig (400V AC) | Noark | 104211 | db | 1 | 16133
6415104212 | Ex9CC25 21 3P 36V kondenzátor mágneskapcsoló, 25A AC-6b, kompenzálásra 16 kvar-ig (400V AC) | Noark | 104212 | db | 1 | 16133
6415104213 | Ex9CC25 21 3P 380V kondenzátor mágneskapcsoló, 25A AC-6b, kompenzálásra 16 kvar-ig (400V AC) | Noark | 104213 | db | 1 | 16133
6415104214 | Ex9CC25 21 3P 400V kondenzátor mágneskapcsoló, 25A AC-6b, kompenzálásra 16 kvar-ig (400V AC) | Noark | 104214 | db | 1 | 16133
6415104215 | Ex9CC25 21 3P 415V kondenzátor mágneskapcsoló, 25A AC-6b, kompenzálásra 16 kvar-ig (400V AC) | Noark | 104215 | db | 1 | 16133
6415104216 | Ex9CC25 21 3P 42V kondenzátor mágneskapcsoló, 25A AC-6b, kompenzálásra 16 kvar-ig (400V AC) | Noark | 104216 | db | 1 | 16133
6415104217 | Ex9CC25 21 3P 48V kondenzátor mágneskapcsoló, 25A AC-6b, kompenzálásra 16 kvar-ig (400V AC) | Noark | 104217 | db | 1 | 16133
6415104218 | Ex9CC25 23 3P 110V kondenzátor mágneskapcsoló, 25A AC-6b, kompenzálásra 16 kvar-ig (400V AC) | Noark | 104218 | db | 1 | 23523
6415104219 | Ex9CC25 23 3P 127V kondenzátor mágneskapcsoló, 25A AC-6b, kompenzálásra 16 kvar-ig (400V AC) | Noark | 104219 | db | 1 | 23523
6415104220 | Ex9CC25 23 3P 220V kondenzátor mágneskapcsoló, 25A AC-6b, kompenzálásra 16 kvar-ig (400V AC) | Noark | 104220 | db | 1 | 23523
6415104221 | Ex9CC25 23 3P 230V kondenzátor mágneskapcsoló, 25A AC-6b, kompenzálásra 16 kvar-ig (400V AC) | Noark | 104221 | db | 1 | 23523
6415104222 | Ex9CC25 23 3P 240V kondenzátor mágneskapcsoló, 25A AC-6b, kompenzálásra 16 kvar-ig (400V AC) | Noark | 104222 | db | 1 | 23523
6415104223 | Ex9CC25 23 3P 24V kondenzátor mágneskapcsoló, 25A AC-6b, kompenzálásra 16 kvar-ig (400V AC) | Noark | 104223 | db | 1 | 23523
6415104224 | Ex9CC25 23 3P 36V kondenzátor mágneskapcsoló, 25A AC-6b, kompenzálásra 16 kvar-ig (400V AC) | Noark | 104224 | db | 1 | 23523
6415104225 | Ex9CC25 23 3P 380V kondenzátor mágneskapcsoló, 25A AC-6b, kompenzálásra 16 kvar-ig (400V AC) | Noark | 104225 | db | 1 | 23523
6415104226 | Ex9CC25 23 3P 400V kondenzátor mágneskapcsoló, 25A AC-6b, kompenzálásra 16 kvar-ig (400V AC) | Noark | 104226 | db | 1 | 23523
6415104227 | Ex9CC25 23 3P 415V kondenzátor mágneskapcsoló, 25A AC-6b, kompenzálásra 16 kvar-ig (400V AC) | Noark | 104227 | db | 1 | 23523
6415104228 | Ex9CC25 23 3P 42V kondenzátor mágneskapcsoló, 25A AC-6b, kompenzálásra 16 kvar-ig (400V AC) | Noark | 104228 | db | 1 | 23523
6415104229 | Ex9CC25 23 3P 48V kondenzátor mágneskapcsoló, 25A AC-6b, kompenzálásra 16 kvar-ig (400V AC) | Noark | 104229 | db | 1 | 23523
6415104230 | Ex9CC25 32 3P 110V kondenzátor mágneskapcsoló, 25A AC-6b, kompenzálásra 16 kvar-ig (400V AC) | Noark | 104230 | db | 1 | 23523
6415104231 | Ex9CC25 32 3P 127V kondenzátor mágneskapcsoló, 25A AC-6b, kompenzálásra 16 kvar-ig (400V AC) | Noark | 104231 | db | 1 | 23523
6415104232 | Ex9CC25 32 3P 220V kondenzátor mágneskapcsoló, 25A AC-6b, kompenzálásra 16 kvar-ig (400V AC) | Noark | 104232 | db | 1 | 23523
6415104233 | Ex9CC25 32 3P 230V kondenzátor mágneskapcsoló, 25A AC-6b, kompenzálásra 16 kvar-ig (400V AC) | Noark | 104233 | db | 1 | 23523
6415104234 | Ex9CC25 32 3P 240V kondenzátor mágneskapcsoló, 25A AC-6b, kompenzálásra 16 kvar-ig (400V AC) | Noark | 104234 | db | 1 | 23523
6415104235 | Ex9CC25 32 3P 24V kondenzátor mágneskapcsoló, 25A AC-6b, kompenzálásra 16 kvar-ig (400V AC) | Noark | 104235 | db | 1 | 23523
6415104236 | Ex9CC25 32 3P 36V kondenzátor mágneskapcsoló, 25A AC-6b, kompenzálásra 16 kvar-ig (400V AC) | Noark | 104236 | db | 1 | 23523
6415104237 | Ex9CC25 32 3P 380V kondenzátor mágneskapcsoló, 25A AC-6b, kompenzálásra 16 kvar-ig (400V AC) | Noark | 104237 | db | 1 | 23523
6415104238 | Ex9CC25 32 3P 400V kondenzátor mágneskapcsoló, 25A AC-6b, kompenzálásra 16 kvar-ig (400V AC) | Noark | 104238 | db | 1 | 23523
6415104239 | Ex9CC25 32 3P 415V kondenzátor mágneskapcsoló, 25A AC-6b, kompenzálásra 16 kvar-ig (400V AC) | Noark | 104239 | db | 1 | 23523
6415104240 | Ex9CC25 32 3P 42V kondenzátor mágneskapcsoló, 25A AC-6b, kompenzálásra 16 kvar-ig (400V AC) | Noark | 104240 | db | 1 | 23523
6415104241 | Ex9CC25 32 3P 48V kondenzátor mágneskapcsoló, 25A AC-6b, kompenzálásra 16 kvar-ig (400V AC) | Noark | 104241 | db | 1 | 23523
6415104242 | Ex9CC38 12 3P 110V kondenzátor mágneskapcsoló, 38A AC-6b, kompenzálásra 25 kvar-ig (400V AC) | Noark | 104242 | db | 1 | 26517
6415104243 | Ex9CC38 12 3P 127V kondenzátor mágneskapcsoló, 38A AC-6b, kompenzálásra 25 kvar-ig (400V AC) | Noark | 104243 | db | 1 | 26517
6415104244 | Ex9CC38 12 3P 220V kondenzátor mágneskapcsoló, 38A AC-6b, kompenzálásra 25 kvar-ig (400V AC) | Noark | 104244 | db | 1 | 26517
6415104245 | Ex9CC38 12 3P 230V kondenzátor mágneskapcsoló, 38A AC-6b, kompenzálásra 25 kvar-ig (400V AC) | Noark | 104245 | db | 1 | 26517
6415104246 | Ex9CC38 12 3P 240V kondenzátor mágneskapcsoló, 38A AC-6b, kompenzálásra 25 kvar-ig (400V AC) | Noark | 104246 | db | 1 | 26517
6415104247 | Ex9CC38 12 3P 24V kondenzátor mágneskapcsoló, 38A AC-6b, kompenzálásra 25 kvar-ig (400V AC) | Noark | 104247 | db | 1 | 26517
6415104248 | Ex9CC38 12 3P 36V kondenzátor mágneskapcsoló, 38A AC-6b, kompenzálásra 25 kvar-ig (400V AC) | Noark | 104248 | db | 1 | 26517
6415104249 | Ex9CC38 12 3P 380V kondenzátor mágneskapcsoló, 38A AC-6b, kompenzálásra 25 kvar-ig (400V AC) | Noark | 104249 | db | 1 | 26517
6415104250 | Ex9CC38 12 3P 400V kondenzátor mágneskapcsoló, 38A AC-6b, kompenzálásra 25 kvar-ig (400V AC) | Noark | 104250 | db | 1 | 26517
6415104251 | Ex9CC38 12 3P 415V kondenzátor mágneskapcsoló, 38A AC-6b, kompenzálásra 25 kvar-ig (400V AC) | Noark | 104251 | db | 1 | 26517
6415104252 | Ex9CC38 12 3P 42V kondenzátor mágneskapcsoló, 38A AC-6b, kompenzálásra 25 kvar-ig (400V AC) | Noark | 104252 | db | 1 | 26517
6415104253 | Ex9CC38 12 3P 48V kondenzátor mágneskapcsoló, 38A AC-6b, kompenzálásra 25 kvar-ig (400V AC) | Noark | 104253 | db | 1 | 26517
6415104254 | Ex9CC38 21 3P 110V kondenzátor mágneskapcsoló, 38A AC-6b, kompenzálásra 25 kvar-ig (400V AC) | Noark | 104254 | db | 1 | 26517
6415104255 | Ex9CC38 21 3P 127V kondenzátor mágneskapcsoló, 38A AC-6b, kompenzálásra 25 kvar-ig (400V AC) | Noark | 104255 | db | 1 | 26517
6415104256 | Ex9CC38 21 3P 220V kondenzátor mágneskapcsoló, 38A AC-6b, kompenzálásra 25 kvar-ig (400V AC) | Noark | 104256 | db | 1 | 26517
6415104257 | Ex9CC38 21 3P 230V kondenzátor mágneskapcsoló, 38A AC-6b, kompenzálásra 25 kvar-ig (400V AC) | Noark | 104257 | db | 1 | 26517
6415104258 | Ex9CC38 21 3P 240V kondenzátor mágneskapcsoló, 38A AC-6b, kompenzálásra 25 kvar-ig (400V AC) | Noark | 104258 | db | 1 | 26517
6415104259 | Ex9CC38 21 3P 24V kondenzátor mágneskapcsoló, 38A AC-6b, kompenzálásra 25 kvar-ig (400V AC) | Noark | 104259 | db | 1 | 26517
6415104260 | Ex9CC38 21 3P 36V kondenzátor mágneskapcsoló, 38A AC-6b, kompenzálásra 25 kvar-ig (400V AC) | Noark | 104260 | db | 1 | 26517
6415104261 | Ex9CC38 21 3P 380V kondenzátor mágneskapcsoló, 38A AC-6b, kompenzálásra 25 kvar-ig (400V AC) | Noark | 104261 | db | 1 | 26517
6415104262 | Ex9CC38 21 3P 400V kondenzátor mágneskapcsoló, 38A AC-6b, kompenzálásra 25 kvar-ig (400V AC) | Noark | 104262 | db | 1 | 26517
6415104263 | Ex9CC38 21 3P 415V kondenzátor mágneskapcsoló, 38A AC-6b, kompenzálásra 25 kvar-ig (400V AC) | Noark | 104263 | db | 1 | 26517
6415104264 | Ex9CC38 21 3P 42V kondenzátor mágneskapcsoló, 38A AC-6b, kompenzálásra 25 kvar-ig (400V AC) | Noark | 104264 | db | 1 | 26517
6415104265 | Ex9CC38 21 3P 48V kondenzátor mágneskapcsoló, 38A AC-6b, kompenzálásra 25 kvar-ig (400V AC) | Noark | 104265 | db | 1 | 26517
6415104266 | Ex9CC38 23 3P 110V kondenzátor mágneskapcsoló, 38A AC-6b, kompenzálásra 25 kvar-ig (400V AC) | Noark | 104266 | db | 1 | 35689
6415104267 | Ex9CC38 23 3P 127V kondenzátor mágneskapcsoló, 38A AC-6b, kompenzálásra 25 kvar-ig (400V AC) | Noark | 104267 | db | 1 | 35689
6415104268 | Ex9CC38 23 3P 220V kondenzátor mágneskapcsoló, 38A AC-6b, kompenzálásra 25 kvar-ig (400V AC) | Noark | 104268 | db | 1 | 35689
6415104269 | Ex9CC38 23 3P 230V kondenzátor mágneskapcsoló, 38A AC-6b, kompenzálásra 25 kvar-ig (400V AC) | Noark | 104269 | db | 1 | 35689
6415104270 | Ex9CC38 23 3P 240V kondenzátor mágneskapcsoló, 38A AC-6b, kompenzálásra 25 kvar-ig (400V AC) | Noark | 104270 | db | 1 | 35689
6415104271 | Ex9CC38 23 3P 24V kondenzátor mágneskapcsoló, 38A AC-6b, kompenzálásra 25 kvar-ig (400V AC) | Noark | 104271 | db | 1 | 35689
6415104272 | Ex9CC38 23 3P 36V kondenzátor mágneskapcsoló, 38A AC-6b, kompenzálásra 25 kvar-ig (400V AC) | Noark | 104272 | db | 1 | 35689
6415104273 | Ex9CC38 23 3P 380V kondenzátor mágneskapcsoló, 38A AC-6b, kompenzálásra 25 kvar-ig (400V AC) | Noark | 104273 | db | 1 | 35689
6415104274 | Ex9CC38 23 3P 400V kondenzátor mágneskapcsoló, 38A AC-6b, kompenzálásra 25 kvar-ig (400V AC) | Noark | 104274 | db | 1 | 35689
6415104275 | Ex9CC38 23 3P 415V kondenzátor mágneskapcsoló, 38A AC-6b, kompenzálásra 25 kvar-ig (400V AC) | Noark | 104275 | db | 1 | 35689
6415104276 | Ex9CC38 23 3P 42V kondenzátor mágneskapcsoló, 38A AC-6b, kompenzálásra 25 kvar-ig (400V AC) | Noark | 104276 | db | 1 | 35689
6415104277 | Ex9CC38 23 3P 48V kondenzátor mágneskapcsoló, 38A AC-6b, kompenzálásra 25 kvar-ig (400V AC) | Noark | 104277 | db | 1 | 35689
6415104278 | Ex9CC38 32 3P 110V kondenzátor mágneskapcsoló, 38A AC-6b, kompenzálásra 25 kvar-ig (400V AC) | Noark | 104278 | db | 1 | 35689
6415104279 | Ex9CC38 32 3P 127V kondenzátor mágneskapcsoló, 38A AC-6b, kompenzálásra 25 kvar-ig (400V AC) | Noark | 104279 | db | 1 | 35689
6415104280 | Ex9CC38 32 3P 220V kondenzátor mágneskapcsoló, 38A AC-6b, kompenzálásra 25 kvar-ig (400V AC) | Noark | 104280 | db | 1 | 35689
6415104281 | Ex9CC38 32 3P 230V kondenzátor mágneskapcsoló, 38A AC-6b, kompenzálásra 25 kvar-ig (400V AC) | Noark | 104281 | db | 1 | 35689
6415104282 | Ex9CC38 32 3P 240V kondenzátor mágneskapcsoló, 38A AC-6b, kompenzálásra 25 kvar-ig (400V AC) | Noark | 104282 | db | 1 | 35689
6415104283 | Ex9CC38 32 3P 24V kondenzátor mágneskapcsoló, 38A AC-6b, kompenzálásra 25 kvar-ig (400V AC) | Noark | 104283 | db | 1 | 35689
6415104284 | Ex9CC38 32 3P 36V kondenzátor mágneskapcsoló, 38A AC-6b, kompenzálásra 25 kvar-ig (400V AC) | Noark | 104284 | db | 1 | 35689
6415104285 | Ex9CC38 32 3P 380V kondenzátor mágneskapcsoló, 38A AC-6b, kompenzálásra 25 kvar-ig (400V AC) | Noark | 104285 | db | 1 | 35689
6415104286 | Ex9CC38 32 3P 400V kondenzátor mágneskapcsoló, 38A AC-6b, kompenzálásra 25 kvar-ig (400V AC) | Noark | 104286 | db | 1 | 35689
6415104287 | Ex9CC38 32 3P 415V kondenzátor mágneskapcsoló, 38A AC-6b, kompenzálásra 25 kvar-ig (400V AC) | Noark | 104287 | db | 1 | 35689
6415104288 | Ex9CC38 32 3P 42V kondenzátor mágneskapcsoló, 38A AC-6b, kompenzálásra 25 kvar-ig (400V AC) | Noark | 104288 | db | 1 | 35689
6415104289 | Ex9CC38 32 3P 48V kondenzátor mágneskapcsoló, 38A AC-6b, kompenzálásra 25 kvar-ig (400V AC) | Noark | 104289 | db | 1 | 35689
6415104290 | Ex9CC50 12 3P 110V kondenzátor mágneskapcsoló, 50A AC-6b, kompenzálásra 30 kvar-ig (400V AC) | Noark | 104290 | db | 1 | 37590
6415104291 | Ex9CC50 12 3P 127V kondenzátor mágneskapcsoló, 50A AC-6b, kompenzálásra 30 kvar-ig (400V AC) | Noark | 104291 | db | 1 | 37590
6415104292 | Ex9CC50 12 3P 220V kondenzátor mágneskapcsoló, 50A AC-6b, kompenzálásra 30 kvar-ig (400V AC) | Noark | 104292 | db | 1 | 37590
6415104293 | Ex9CC50 12 3P 230V kondenzátor mágneskapcsoló, 50A AC-6b, kompenzálásra 30 kvar-ig (400V AC) | Noark | 104293 | db | 1 | 37590
6415104294 | Ex9CC50 12 3P 240V kondenzátor mágneskapcsoló, 50A AC-6b, kompenzálásra 30 kvar-ig (400V AC) | Noark | 104294 | db | 1 | 37590
6415104295 | Ex9CC50 12 3P 24V kondenzátor mágneskapcsoló, 50A AC-6b, kompenzálásra 30 kvar-ig (400V AC) | Noark | 104295 | db | 1 | 37590
6415104296 | Ex9CC50 12 3P 36V kondenzátor mágneskapcsoló, 50A AC-6b, kompenzálásra 30 kvar-ig (400V AC) | Noark | 104296 | db | 1 | 37590
6415104297 | Ex9CC50 12 3P 380V kondenzátor mágneskapcsoló, 50A AC-6b, kompenzálásra 30 kvar-ig (400V AC) | Noark | 104297 | db | 1 | 37590
6415104298 | Ex9CC50 12 3P 400V kondenzátor mágneskapcsoló, 50A AC-6b, kompenzálásra 30 kvar-ig (400V AC) | Noark | 104298 | db | 1 | 37590
6415104299 | Ex9CC50 12 3P 415V kondenzátor mágneskapcsoló, 50A AC-6b, kompenzálásra 30 kvar-ig (400V AC) | Noark | 104299 | db | 1 | 37590
6415104300 | Ex9CC50 12 3P 42V kondenzátor mágneskapcsoló, 50A AC-6b, kompenzálásra 30 kvar-ig (400V AC) | Noark | 104300 | db | 1 | 37590
6415104301 | Ex9CC50 12 3P 48V kondenzátor mágneskapcsoló, 50A AC-6b, kompenzálásra 30 kvar-ig (400V AC) | Noark | 104301 | db | 1 | 37590
6415104302 | Ex9CC50 21 3P 110V kondenzátor mágneskapcsoló, 50A AC-6b, kompenzálásra 30 kvar-ig (400V AC) | Noark | 104302 | db | 1 | 37590
6415104303 | Ex9CC50 21 3P 127V kondenzátor mágneskapcsoló, 50A AC-6b, kompenzálásra 30 kvar-ig (400V AC) | Noark | 104303 | db | 1 | 37590
6415104304 | Ex9CC50 21 3P 220V kondenzátor mágneskapcsoló, 50A AC-6b, kompenzálásra 30 kvar-ig (400V AC) | Noark | 104304 | db | 1 | 37590
6415104305 | Ex9CC50 21 3P 230V kondenzátor mágneskapcsoló, 50A AC-6b, kompenzálásra 30 kvar-ig (400V AC) | Noark | 104305 | db | 1 | 37590
6415104306 | Ex9CC50 21 3P 240V kondenzátor mágneskapcsoló, 50A AC-6b, kompenzálásra 30 kvar-ig (400V AC) | Noark | 104306 | db | 1 | 37590
6415104307 | Ex9CC50 21 3P 24V kondenzátor mágneskapcsoló, 50A AC-6b, kompenzálásra 30 kvar-ig (400V AC) | Noark | 104307 | db | 1 | 37590
6415104308 | Ex9CC50 21 3P 36V kondenzátor mágneskapcsoló, 50A AC-6b, kompenzálásra 30 kvar-ig (400V AC) | Noark | 104308 | db | 1 | 37590
6415104309 | Ex9CC50 21 3P 380V kondenzátor mágneskapcsoló, 50A AC-6b, kompenzálásra 30 kvar-ig (400V AC) | Noark | 104309 | db | 1 | 37590
6415104310 | Ex9CC50 21 3P 400V kondenzátor mágneskapcsoló, 50A AC-6b, kompenzálásra 30 kvar-ig (400V AC) | Noark | 104310 | db | 1 | 37590
6415104311 | Ex9CC50 21 3P 415V kondenzátor mágneskapcsoló, 50A AC-6b, kompenzálásra 30 kvar-ig (400V AC) | Noark | 104311 | db | 1 | 37590
6415104312 | Ex9CC50 21 3P 42V kondenzátor mágneskapcsoló, 50A AC-6b, kompenzálásra 30 kvar-ig (400V AC) | Noark | 104312 | db | 1 | 37590
6415104313 | Ex9CC50 21 3P 48V kondenzátor mágneskapcsoló, 50A AC-6b, kompenzálásra 30 kvar-ig (400V AC) | Noark | 104313 | db | 1 | 37590
6415104314 | Ex9CC65 12 3P 110V kondenzátor mágneskapcsoló, 65A AC-6b, kompenzálásra 40 kvar-ig (400V AC) | Noark | 104314 | db | 1 | 45719
6415104315 | Ex9CC65 12 3P 127V kondenzátor mágneskapcsoló, 65A AC-6b, kompenzálásra 40 kvar-ig (400V AC) | Noark | 104315 | db | 1 | 45719
6415104316 | Ex9CC65 12 3P 220V kondenzátor mágneskapcsoló, 65A AC-6b, kompenzálásra 40 kvar-ig (400V AC) | Noark | 104316 | db | 1 | 45719
6415104317 | Ex9CC65 12 3P 230V kondenzátor mágneskapcsoló, 65A AC-6b, kompenzálásra 40 kvar-ig (400V AC) | Noark | 104317 | db | 1 | 45719
6415104318 | Ex9CC65 12 3P 240V kondenzátor mágneskapcsoló, 65A AC-6b, kompenzálásra 40 kvar-ig (400V AC) | Noark | 104318 | db | 1 | 45719
6415104319 | Ex9CC65 12 3P 24V kondenzátor mágneskapcsoló, 65A AC-6b, kompenzálásra 40 kvar-ig (400V AC) | Noark | 104319 | db | 1 | 45719
6415104320 | Ex9CC65 12 3P 36V kondenzátor mágneskapcsoló, 65A AC-6b, kompenzálásra 40 kvar-ig (400V AC) | Noark | 104320 | db | 1 | 45719
6415104321 | Ex9CC65 12 3P 380V kondenzátor mágneskapcsoló, 65A AC-6b, kompenzálásra 40 kvar-ig (400V AC) | Noark | 104321 | db | 1 | 45719
6415104322 | Ex9CC65 12 3P 400V kondenzátor mágneskapcsoló, 65A AC-6b, kompenzálásra 40 kvar-ig (400V AC) | Noark | 104322 | db | 1 | 45719
6415104323 | Ex9CC65 12 3P 415V kondenzátor mágneskapcsoló, 65A AC-6b, kompenzálásra 40 kvar-ig (400V AC) | Noark | 104323 | db | 1 | 45719
6415104324 | Ex9CC65 12 3P 42V kondenzátor mágneskapcsoló, 65A AC-6b, kompenzálásra 40 kvar-ig (400V AC) | Noark | 104324 | db | 1 | 45719
6415104325 | Ex9CC65 12 3P 48V kondenzátor mágneskapcsoló, 65A AC-6b, kompenzálásra 40 kvar-ig (400V AC) | Noark | 104325 | db | 1 | 45719
6415104326 | Ex9CC65 21 3P 110V kondenzátor mágneskapcsoló, 65A AC-6b, kompenzálásra 40 kvar-ig (400V AC) | Noark | 104326 | db | 1 | 45719
6415104327 | Ex9CC65 21 3P 127V kondenzátor mágneskapcsoló, 65A AC-6b, kompenzálásra 40 kvar-ig (400V AC) | Noark | 104327 | db | 1 | 45719
6415104328 | Ex9CC65 21 3P 220V kondenzátor mágneskapcsoló, 65A AC-6b, kompenzálásra 40 kvar-ig (400V AC) | Noark | 104328 | db | 1 | 45719
6415104329 | Ex9CC65 21 3P 230V kondenzátor mágneskapcsoló, 65A AC-6b, kompenzálásra 40 kvar-ig (400V AC) | Noark | 104329 | db | 1 | 45719
6415104330 | Ex9CC65 21 3P 240V kondenzátor mágneskapcsoló, 65A AC-6b, kompenzálásra 40 kvar-ig (400V AC) | Noark | 104330 | db | 1 | 45719
6415104331 | Ex9CC65 21 3P 24V kondenzátor mágneskapcsoló, 65A AC-6b, kompenzálásra 40 kvar-ig (400V AC) | Noark | 104331 | db | 1 | 45719
6415104332 | Ex9CC65 21 3P 36V kondenzátor mágneskapcsoló, 65A AC-6b, kompenzálásra 40 kvar-ig (400V AC) | Noark | 104332 | db | 1 | 45719
6415104333 | Ex9CC65 21 3P 380V kondenzátor mágneskapcsoló, 65A AC-6b, kompenzálásra 40 kvar-ig (400V AC) | Noark | 104333 | db | 1 | 45719
6415104334 | Ex9CC65 21 3P 400V kondenzátor mágneskapcsoló, 65A AC-6b, kompenzálásra 40 kvar-ig (400V AC) | Noark | 104334 | db | 1 | 45719
6415104335 | Ex9CC65 21 3P 415V kondenzátor mágneskapcsoló, 65A AC-6b, kompenzálásra 40 kvar-ig (400V AC) | Noark | 104335 | db | 1 | 45719
6415104336 | Ex9CC65 21 3P 42V kondenzátor mágneskapcsoló, 65A AC-6b, kompenzálásra 40 kvar-ig (400V AC) | Noark | 104336 | db | 1 | 45719
6415104337 | Ex9CC65 21 3P 48V kondenzátor mágneskapcsoló, 65A AC-6b, kompenzálásra 40 kvar-ig (400V AC) | Noark | 104337 | db | 1 | 45719
6415104338 | Ex9CC80 12 3P 110V kondenzátor mágneskapcsoló, 80A AC-6b, kompenzálásra 50 kvar-ig (400V AC) | Noark | 104338 | db | 1 | 60994
6415104339 | Ex9CC80 12 3P 127V kondenzátor mágneskapcsoló, 80A AC-6b, kompenzálásra 50 kvar-ig (400V AC) | Noark | 104339 | db | 1 | 60994
6415104340 | Ex9CC80 12 3P 220V kondenzátor mágneskapcsoló, 80A AC-6b, kompenzálásra 50 kvar-ig (400V AC) | Noark | 104340 | db | 1 | 60994
6415104341 | Ex9CC80 12 3P 230V kondenzátor mágneskapcsoló, 80A AC-6b, kompenzálásra 50 kvar-ig (400V AC) | Noark | 104341 | db | 1 | 60994
6415104342 | Ex9CC80 12 3P 240V kondenzátor mágneskapcsoló, 80A AC-6b, kompenzálásra 50 kvar-ig (400V AC) | Noark | 104342 | db | 1 | 60994
6415104343 | Ex9CC80 12 3P 24V kondenzátor mágneskapcsoló, 80A AC-6b, kompenzálásra 50 kvar-ig (400V AC) | Noark | 104343 | db | 1 | 60994
6415104344 | Ex9CC80 12 3P 36V kondenzátor mágneskapcsoló, 80A AC-6b, kompenzálásra 50 kvar-ig (400V AC) | Noark | 104344 | db | 1 | 60994
6415104345 | Ex9CC80 12 3P 380V kondenzátor mágneskapcsoló, 80A AC-6b, kompenzálásra 50 kvar-ig (400V AC) | Noark | 104345 | db | 1 | 60994
6415104346 | Ex9CC80 12 3P 400V kondenzátor mágneskapcsoló, 80A AC-6b, kompenzálásra 50 kvar-ig (400V AC) | Noark | 104346 | db | 1 | 60994
6415104347 | Ex9CC80 12 3P 415V kondenzátor mágneskapcsoló, 80A AC-6b, kompenzálásra 50 kvar-ig (400V AC) | Noark | 104347 | db | 1 | 60994
6415104348 | Ex9CC80 12 3P 42V kondenzátor mágneskapcsoló, 80A AC-6b, kompenzálásra 50 kvar-ig (400V AC) | Noark | 104348 | db | 1 | 60994
6415104349 | Ex9CC80 12 3P 48V kondenzátor mágneskapcsoló, 80A AC-6b, kompenzálásra 50 kvar-ig (400V AC) | Noark | 104349 | db | 1 | 60994
6415104350 | Ex9CC80 21 3P 110V kondenzátor mágneskapcsoló, 80A AC-6b, kompenzálásra 50 kvar-ig (400V AC) | Noark | 104350 | db | 1 | 60994
6415104351 | Ex9CC80 21 3P 127V kondenzátor mágneskapcsoló, 80A AC-6b, kompenzálásra 50 kvar-ig (400V AC) | Noark | 104351 | db | 1 | 60994
6415104352 | Ex9CC80 21 3P 220V kondenzátor mágneskapcsoló, 80A AC-6b, kompenzálásra 50 kvar-ig (400V AC) | Noark | 104352 | db | 1 | 60994
6415104353 | Ex9CC80 21 3P 230V kondenzátor mágneskapcsoló, 80A AC-6b, kompenzálásra 50 kvar-ig (400V AC) | Noark | 104353 | db | 1 | 60994
6415104354 | Ex9CC80 21 3P 240V kondenzátor mágneskapcsoló, 80A AC-6b, kompenzálásra 50 kvar-ig (400V AC) | Noark | 104354 | db | 1 | 60994
6415104355 | Ex9CC80 21 3P 24V kondenzátor mágneskapcsoló, 80A AC-6b, kompenzálásra 50 kvar-ig (400V AC) | Noark | 104355 | db | 1 | 60994
6415104356 | Ex9CC80 21 3P 36V kondenzátor mágneskapcsoló, 80A AC-6b, kompenzálásra 50 kvar-ig (400V AC) | Noark | 104356 | db | 1 | 60994
6415104357 | Ex9CC80 21 3P 380V kondenzátor mágneskapcsoló, 80A AC-6b, kompenzálásra 50 kvar-ig (400V AC) | Noark | 104357 | db | 1 | 60994
6415104358 | Ex9CC80 21 3P 400V kondenzátor mágneskapcsoló, 80A AC-6b, kompenzálásra 50 kvar-ig (400V AC) | Noark | 104358 | db | 1 | 60994
6415104359 | Ex9CC80 21 3P 415V kondenzátor mágneskapcsoló, 80A AC-6b, kompenzálásra 50 kvar-ig (400V AC) | Noark | 104359 | db | 1 | 60994
6415104360 | Ex9CC80 21 3P 42V kondenzátor mágneskapcsoló, 80A AC-6b, kompenzálásra 50 kvar-ig (400V AC) | Noark | 104360 | db | 1 | 60994
6415104361 | Ex9CC80 21 3P 48V kondenzátor mágneskapcsoló, 80A AC-6b, kompenzálásra 50 kvar-ig (400V AC) | Noark | 104361 | db | 1 | 60994
6415107014 | Ex9CH20 01 230V 50/60Hz Installációs relé, 20 A, 230 V műk.fesz., 1 záró érintkező | Noark | 107014 | db | 1 | 6762
6415107013 | Ex9CH20 01 24V 50/60Hz Installációs relé, 20 A, 24 V műk.fesz., 1 záró érintkező | Noark | 107013 | db | 1 | 8144
6415102405 | Ex9CH20 02 220/230V 50/60Hz installációs relé, 20 A, 220/230 V műk.fesz., 2 nyitó érintkező | Noark | 102405 | db | 1 | 8024
6415102406 | Ex9CH20 02 240V 50/60Hz installációs relé, 20 A, 240 V műk.fesz., 2 nyitó érintkező | Noark | 102406 | db | 1 | 9445
6415102404 | Ex9CH20 02 24V 50/60Hz installációs relé, 20 A, 24 V műk.fesz., 2 nyitó érintkező | Noark | 102404 | db | 1 | 9445
6415107011 | Ex9CH20 10 230V 50/60Hz Installációs relé, 20 A, 230 V műk.fesz., 1 nyitó érintkező | Noark | 107011 | db | 1 | 6762
6415107010 | Ex9CH20 10 24V 50/60Hz Installációs relé, 20 A, 24 V műk.fesz., 1 nyitó érintkező | Noark | 107010 | db | 1 | 8144
6415102402 | Ex9CH20 11 220/230V 50/60Hz installációs relé, 20 A, 220/230 V műk.fesz., 1 nyitó + 1 záró érintkező | Noark | 102402 | db | 1 | 8028
6415102403 | Ex9CH20 11 240V 50/60Hz installációs relé, 20 A, 240 V műk.fesz., 1 nyitó + 1 záró érintkező | Noark | 102403 | db | 1 | 8024
6415102401 | Ex9CH20 11 24V 50/60Hz installációs relé, 20 A, 24 V műk.fesz., 1 nyitó + 1 záró érintkező | Noark | 102401 | db | 1 | 9445
6415102399 | Ex9CH20 20 220/230V 50/60Hz installációs relé, 20 A, 220/230 V műk.fesz., 2 záró érintkező | Noark | 102399 | db | 1 | 8024
6415102400 | Ex9CH20 20 240V 50/60Hz installációs relé, 20 A, 240 V műk.fesz., 2 záró érintkező | Noark | 102400 | db | 1 | 8024
6415102398 | Ex9CH20 20 24V 50/60Hz installációs relé, 20 A, 24 V műk.fesz., 2 záró érintkező | Noark | 102398 | db | 1 | 9445
6415102410 | Ex9CH20 22 220/230V 50/60Hz installációs relé, 20 A, 220/230 V műk.fesz., 2 nyitó + 2 záró érintkező | Noark | 102410 | db | 1 | 10424
6415102409 | Ex9CH20 22 24V 50/60Hz installációs relé, 20 A, 24 V műk.fesz., 2 nyitó + 2 záró érintkező | Noark | 102409 | db | 1 | 12434
6415107318 | Ex9CH20 31 230V 50/60Hz installációs relé, 20 A, műk.fesz. 230 V, 3 záró (NO) + 1 nyitó (NC) érintkező | Noark | 107318 | db | 1 | 11022
6415107317 | Ex9CH20 31 24V 50/60Hz installációs relé, 20 A, műk.fesz. 24 V, 3 záró (NO) + 1 nyitó (NC) érintkező | Noark | 107317 | db | 1 | 13302
6415102408 | Ex9CH20 40 230V 50/60Hz installációs relé, 20 A, 230 V műk.fesz., 4 záró érintkező | Noark | 102408 | db | 1 | 10424
6415102407 | Ex9CH20 40 24V 50/60Hz installációs relé, 20 A, 24 V műk.fesz., 4 záró érintkező | Noark | 102407 | db | 1 | 12434
6415107956 | Ex9CH20 SP Távtartó blokk/elválasztó Ex9CH készülékekhez, 0.5 modul széles | Noark | 107956 | db | 1 | 1174
6415107017 | Ex9CH25 02 230V 50/60Hz Installációs kontaktor, 25 A, 230 V műk.fesz., 2 záró érintkezős | Noark | 107017 | db | 1 | 8555
6415107016 | Ex9CH25 02 24V 50/60Hz Installációs kontaktor, 25 A, 24 V műk.fesz., 2 záró érintkezős | Noark | 107016 | db | 1 | 10451
6415107322 | Ex9CH25 11 230V 50/60Hz installációs kontaktor, 25 A, műk.fesz. 230 V, 1 nyitó (NC) + 1 záró (NO) érintkező | Noark | 107322 | db | 1 | 8932
6415107321 | Ex9CH25 11 24V 50/60Hz installációs kontaktor, 25 A, műk.fesz. 24 V, 1 nyitó (NC) + 1 záró (NO) érintkező | Noark | 107321 | db | 1 | 10526
6415107320 | Ex9CH25 20 230V 50/60Hz installációs kontaktor, 25 A, műk.fesz. 230V, 2 záró (NO) érintkező | Noark | 107320 | db | 1 | 8932
6415107319 | Ex9CH25 20 24V 50/60Hz installációs kontaktor, 25 A, műk.fesz. 24V, 2 záró (NO) érintkező | Noark | 107319 | db | 1 | 10526
6415102414 | Ex9CH25 22 220/230V 50/60Hz installációs kontaktor, 25 A, 220/230 V műk.fesz., 2 nyitó + 2 záró érintkező | Noark | 102414 | db | 1 | 11234
6415102413 | Ex9CH25 22 24V 50/60Hz installációs kontaktor, 25 A, 24 V műk.fesz., 2 nyitó + 2 záró érintkező | Noark | 102413 | db | 1 | 13630
6415107020 | Ex9CH25 31 230V 50/60Hz Installációs kontaktor, 25 A, 230 V műk.fesz., 3 záró + 1 nyitó érintkezős | Noark | 107020 | db | 1 | 9729
6415107019 | Ex9CH25 31 24V 50/60Hz Installációs kontaktor, 25 A, 24 V műk.fesz., 3 nyitó + 1 záró érintkezős | Noark | 107019 | db | 1 | 14011
6415102412 | Ex9CH25 40 230V 50/60Hz installációs kontaktor, 25 A, 230 V műk.fesz., 4 záró érintkező | Noark | 102412 | db | 1 | 10021
6415102411 | Ex9CH25 40 24V 50/60Hz installációs kontaktor, 25 A, 24 V műk.fesz., 4 záró érintkező | Noark | 102411 | db | 1 | 14436
6415107024 | Ex9CH40 02 230V 50/60Hz Installációs kontaktor, 40 A, 230 V műk.fesz., 2 záró érintkezős | Noark | 107024 | db | 1 | 19090
6415107023 | Ex9CH40 02 24V 50/60Hz Installációs kontaktor, 40 A, 24 V műk.fesz., 2 záró érintkezős | Noark | 107023 | db | 1 | 21640
6415102418 | Ex9CH40 11 220/230V 50/60Hz installációs kontaktor, 40 A, 220/230 V műk.fesz., 1 nyitó + 1 záró érintkező | Noark | 102418 | db | 1 | 19661
6415102417 | Ex9CH40 11 24V 50/60Hz installációs kontaktor, 40 A, 24 V műk.fesz., 1 nyitó + 1 záró érintkező | Noark | 102417 | db | 1 | 22287
6415102416 | Ex9CH40 20 220/230V 50/60Hz installációs kontaktor, 40 A, 220/230 V műk.fesz., 2 záró érintkező | Noark | 102416 | db | 1 | 19661
6415102415 | Ex9CH40 20 24V 50/60Hz installációs kontaktor, 40 A, 24 V műk.fesz., 2 záró érintkező | Noark | 102415 | db | 1 | 22287
6415107324 | Ex9CH40 22 230V 50/60Hz installációs kontaktor, 40 A, műk.fesz. 230 V, 2 záró (NO) + 2 nyitó (NC) érintkező | Noark | 107324 | db | 1 | 20365
6415107323 | Ex9CH40 22 24V 50/60Hz installációs kontaktor, 40 A, műk.fesz. 24 V, 2 záró (NO) + 2 nyitó (NC) érintkező | Noark | 107323 | db | 1 | 22911
6415107022 | Ex9CH40 31 230V 50/60Hz Installációs kontaktor, 40 A, 230 V műk.fesz., 3 záró + 1 nyitó érintkezős | Noark | 107022 | db | 1 | 21640
6415107021 | Ex9CH40 31 24V 50/60Hz Installációs kontaktor, 40 A, 24 V műk.fesz., 3 nyitó + 1 záró érintkezős | Noark | 107021 | db | 1 | 24177
6415102420 | Ex9CH40 40 220/230V 50/60Hz installációs kontaktor, 40 A, 220/230 V műk.fesz., 4 záró érintkező | Noark | 102420 | db | 1 | 22287
6415102421 | Ex9CH40 40 240V 50/60Hz installációs kontaktor, 40 A, 240 V műk.fesz., 4 záró érintkező | Noark | 102421 | db | 1 | 22287
6415102419 | Ex9CH40 40 24V 50/60Hz installációs kontaktor, 40 A, 24 V műk.fesz., 4 záró érintkező | Noark | 102419 | db | 1 | 24904
6415107026 | Ex9CH63 02 230V 50/60Hz Installációs kontaktor, 63 A, 230 V műk.fesz., 2 záró érintkezős | Noark | 107026 | db | 1 | 29270
6415107025 | Ex9CH63 02 24V 50/60Hz Installációs kontaktor, 63 A, 24 V műk.fesz., 2 záró érintkezős | Noark | 107025 | db | 1 | 33091
6415102425 | Ex9CH63 11 220/230V 50/60Hz installációs kontaktor, 63 A, 220/230 V műk.fesz., 1 nyitó + 1 záró érintkező | Noark | 102425 | db | 1 | 30146
6415102424 | Ex9CH63 11 24V 50/60Hz installációs kontaktor, 63 A, 24 V műk.fesz., 1 nyitó + 1 záró érintkező | Noark | 102424 | db | 1 | 34087
6415102423 | Ex9CH63 20 220/230V 50/60Hz installációs kontaktor, 63 A, 220/230 V műk.fesz., 2 záró érintkező | Noark | 102423 | db | 1 | 30146
6415102422 | Ex9CH63 20 24V 50/60Hz installációs kontaktor, 63 A, 24 V műk.fesz., 2 záró érintkező | Noark | 102422 | db | 1 | 34087
6415107326 | Ex9CH63 22 230V 50/60Hz installációs kontaktor, 63 A, műk.fesz. 230V, 2 záró (NO) + 2 nyitó (NC) érintkező | Noark | 107326 | db | 1 | 27366
6415107325 | Ex9CH63 22 24V 50/60Hz installációs kontaktor, 63 A, műk.fesz. 24V, 2 záró (NO) + 2 nyitó (NC) érintkező | Noark | 107325 | db | 1 | 31187
6415107028 | Ex9CH63 31 230V 50/60Hz Installációs kontaktor, 63 A, 230 V műk.fesz., 3 nyitó + 1 záró érintkezős | Noark | 107028 | db | 1 | 25453
6415107027 | Ex9CH63 31 24V 50/60Hz Installációs kontaktor, 63 A, 24 V műk.fesz., 3 nyitó + 1 záró érintkezős | Noark | 107027 | db | 1 | 29270
6415102427 | Ex9CH63 40 220/230V 50/60Hz installációs kontaktor, 63 A, 220/230 V műk.fesz., 4 záró érintkező | Noark | 102427 | db | 1 | 26219
6415102428 | Ex9CH63 40 240V 50/60Hz installációs kontaktor, 63 A, 240 V műk.fesz., 4 záró érintkező | Noark | 102428 | db | 1 | 26219
6415102426 | Ex9CH63 40 24V 50/60Hz installációs kontaktor, 63 A, 24 V műk.fesz., 4 záró érintkező | Noark | 102426 | db | 1 | 30146
6415100719 | Ex9CL-100 2P 100A 100mA S áram-védőkapcsoló, Icn=10kA, 2 pólus, In=100A, Idn=100mA, S+AC típ. | Noark | 100719 | db | 1 | 74701
6415100720 | Ex9CL-100 2P 100A 300mA S áram-védőkapcsoló, Icn=10kA, 2 pólus, In=100A, Idn=300mA, S+AC típ. | Noark | 100720 | db | 1 | 74701
6415100731 | Ex9CL-100 2P 100A A 100mA S áram-védőkapcsoló, Icn=10kA, 2 pólus, In=100A, Idn=100mA, S+A típ. | Noark | 100731 | db | 1 | 82166
6415100732 | Ex9CL-100 2P 100A A 300mA S áram-védőkapcsoló, Icn=10kA, 2 pólus, In=100A, Idn=300mA, S+A típ. | Noark | 100732 | db | 1 | 82166
6415100715 | Ex9CL-100 2P 63A 100mA S áram-védőkapcsoló, Icn=10kA, 2 pólus, In=63A, Idn=100mA, S+AC típ. | Noark | 100715 | db | 1 | 37231
6415100716 | Ex9CL-100 2P 63A 300mA S áram-védőkapcsoló, Icn=10kA, 2 pólus, In=63A, Idn=300mA, S+AC típ. | Noark | 100716 | db | 1 | 37231
6415100727 | Ex9CL-100 2P 63A A 100mA S áram-védőkapcsoló, Icn=10kA, 2 pólus, In=63A, Idn=100mA, S+A típ. | Noark | 100727 | db | 1 | 40973
6415100728 | Ex9CL-100 2P 63A A 300mA S áram-védőkapcsoló, Icn=10kA, 2 pólus, In=63A, Idn=300mA, S+A típ. | Noark | 100728 | db | 1 | 40973
6415100717 | Ex9CL-100 2P 80A 100mA S áram-védőkapcsoló, Icn=10kA, 2 pólus, In=80A, Idn=100mA, S+AC típ. | Noark | 100717 | db | 1 | 55222
6415100718 | Ex9CL-100 2P 80A 300mA S áram-védőkapcsoló, Icn=10kA, 2 pólus, In=80A, Idn=300mA, S+AC típ. | Noark | 100718 | db | 1 | 55222
6415100729 | Ex9CL-100 2P 80A A 100mA S áram-védőkapcsoló, Icn=10kA, 2 pólus, In=80A, Idn=100mA, S+A típ. | Noark | 100729 | db | 1 | 60753
6415100730 | Ex9CL-100 2P 80A A 300mA S áram-védőkapcsoló, Icn=10kA, 2 pólus, In=80A, Idn=300mA, S+A típ. | Noark | 100730 | db | 1 | 60753
6415100725 | Ex9CL-100 4P 100A 100mA S áram-védőkapcsoló, Icn=10kA, 4 pólus, In=100A, Idn=100mA, S+AC típ. | Noark | 100725 | db | 1 | 82375
6415100726 | Ex9CL-100 4P 100A 300mA S áram-védőkapcsoló, Icn=10kA, 4 pólus, In=100A, Idn=300mA, S+AC típ. | Noark | 100726 | db | 1 | 82375
6415100737 | Ex9CL-100 4P 100A A 100mA S áram-védőkapcsoló, Icn=10kA, 4 pólus, In=100A, Idn=100mA, S+A típ. | Noark | 100737 | db | 1 | 90615
6415100738 | Ex9CL-100 4P 100A A 300mA S áram-védőkapcsoló, Icn=10kA, 4 pólus, In=100A, Idn=300mA, S+A típ. | Noark | 100738 | db | 1 | 90615
6415100721 | Ex9CL-100 4P 63A 100mA S áram-védőkapcsoló, Icn=10kA, 4 pólus, In=63A, Idn=100mA, S+AC típ. | Noark | 100721 | db | 1 | 41150
6415100722 | Ex9CL-100 4P 63A 300mA S áram-védőkapcsoló, Icn=10kA, 4 pólus, In=63A, Idn=300mA, S+AC típ. | Noark | 100722 | db | 1 | 41150
6415100733 | Ex9CL-100 4P 63A A 100mA S áram-védőkapcsoló, Icn=10kA, 4 pólus, In=63A, Idn=100mA, S+A típ. | Noark | 100733 | db | 1 | 45277
6415100734 | Ex9CL-100 4P 63A A 300mA S áram-védőkapcsoló, Icn=10kA, 4 pólus, In=63A, Idn=300mA, S+A típ. | Noark | 100734 | db | 1 | 45277
6415100723 | Ex9CL-100 4P 80A 100mA S áram-védőkapcsoló, Icn=10kA, 4 pólus, In=80A, Idn=100mA, S+AC típ. | Noark | 100723 | db | 1 | 59539
6415100724 | Ex9CL-100 4P 80A 300mA S áram-védőkapcsoló, Icn=10kA, 4 pólus, In=80A, Idn=300mA, S+AC típ. | Noark | 100724 | db | 1 | 59539
6415100735 | Ex9CL-100 4P 80A A 100mA S áram-védőkapcsoló, Icn=10kA, 4 pólus, In=80A, Idn=100mA, S+A típ. | Noark | 100735 | db | 1 | 65522
6415100736 | Ex9CL-100 4P 80A A 300mA S áram-védőkapcsoló, Icn=10kA, 4 pólus, In=80A, Idn=300mA, S+A típ. | Noark | 100736 | db | 1 | 65522
6415104671 | Ex9CR09 11 3P 110V irányváltó kontaktor, 3 pólus, 9A AC-3, 110 V AC, beép. 1ny+1z s.é. | Noark | 104671 | db | 1 | 20094
6415104670 | Ex9CR09 11 3P 127V irányváltó kontaktor, 3 pólus, 9A AC-3, 127 V AC, beép. 1ny+1z s.é. | Noark | 104670 | db | 1 | 20094
6415104669 | Ex9CR09 11 3P 220V irányváltó kontaktor, 3 pólus, 9A AC-3, 220 V AC, beép. 1ny+1z s.é. | Noark | 104669 | db | 1 | 20094
6415104668 | Ex9CR09 11 3P 230V irányváltó kontaktor, 3 pólus, 9A AC-3, 230 V AC, beép. 1ny+1z s.é. | Noark | 104668 | db | 1 | 20094
6415104667 | Ex9CR09 11 3P 240V irányváltó kontaktor, 3 pólus, 9A AC-3, 240 V AC, beép. 1ny+1z s.é. | Noark | 104667 | db | 1 | 20094
6415104666 | Ex9CR09 11 3P 24V irányváltó kontaktor, 3 pólus, 9A AC-3, 24 V AC, beép. 1ny+1z s.é. | Noark | 104666 | db | 1 | 20094
6415104665 | Ex9CR09 11 3P 36V irányváltó kontaktor, 3 pólus, 9A AC-3, 36 V AC, beép. 1ny+1z s.é. | Noark | 104665 | db | 1 | 20094
6415104664 | Ex9CR09 11 3P 380V irányváltó kontaktor, 3 pólus, 9A AC-3, 380 V AC, beép. 1ny+1z s.é. | Noark | 104664 | db | 1 | 20094
6415104663 | Ex9CR09 11 3P 400V irányváltó kontaktor, 3 pólus, 9A AC-3, 400 V AC, beép. 1ny+1z s.é. | Noark | 104663 | db | 1 | 20094
6415104662 | Ex9CR09 11 3P 415V irányváltó kontaktor, 3 pólus, 9A AC-3, 415 V AC, beép. 1ny+1z s.é. | Noark | 104662 | db | 1 | 20094
6415104661 | Ex9CR09 11 3P 42V irányváltó kontaktor, 3 pólus, 9A AC-3, 42 V AC, beép. 1ny+1z s.é. | Noark | 104661 | db | 1 | 20094
6415104660 | Ex9CR09 11 3P 48V irányváltó kontaktor, 3 pólus, 9A AC-3, 48 V AC, beép. 1ny+1z s.é. | Noark | 104660 | db | 1 | 20094
6415104659 | Ex9CR09 22 3P 110V irányváltó kontaktor, 3 pólus, 9A AC-3, 110 V AC, beép. 2ny+2z s.é. | Noark | 104659 | db | 1 | 21028
6415104658 | Ex9CR09 22 3P 127V irányváltó kontaktor, 3 pólus, 9A AC-3, 127 V AC, beép. 2ny+2z s.é. | Noark | 104658 | db | 1 | 21028
6415104657 | Ex9CR09 22 3P 220V irányváltó kontaktor, 3 pólus, 9A AC-3, 220 V AC, beép. 2ny+2z s.é. | Noark | 104657 | db | 1 | 21028
6415104656 | Ex9CR09 22 3P 230V irányváltó kontaktor, 3 pólus, 9A AC-3, 230 V AC, beép. 2ny+2z s.é. | Noark | 104656 | db | 1 | 21028
6415104655 | Ex9CR09 22 3P 240V irányváltó kontaktor, 3 pólus, 9A AC-3, 240 V AC, beép. 2ny+2z s.é. | Noark | 104655 | db | 1 | 21028
6415104654 | Ex9CR09 22 3P 24V irányváltó kontaktor, 3 pólus, 9A AC-3, 24 V AC, beép. 2ny+2z s.é. | Noark | 104654 | db | 1 | 21028
6415104653 | Ex9CR09 22 3P 36V irányváltó kontaktor, 3 pólus, 9A AC-3, 36 V AC, beép. 2ny+2z s.é. | Noark | 104653 | db | 1 | 21028
6415104652 | Ex9CR09 22 3P 380V irányváltó kontaktor, 3 pólus, 9A AC-3, 380 V AC, beép. 2ny+2z s.é. | Noark | 104652 | db | 1 | 21028
6415104651 | Ex9CR09 22 3P 400V irányváltó kontaktor, 3 pólus, 9A AC-3, 400 V AC, beép. 2ny+2z s.é. | Noark | 104651 | db | 1 | 21028
6415104650 | Ex9CR09 22 3P 415V irányváltó kontaktor, 3 pólus, 9A AC-3, 415 V AC, beép. 2ny+2z s.é. | Noark | 104650 | db | 1 | 21028
6415104649 | Ex9CR09 22 3P 42V irányváltó kontaktor, 3 pólus, 9A AC-3, 42 V AC, beép. 2ny+2z s.é. | Noark | 104649 | db | 1 | 21028
6415104648 | Ex9CR09 22 3P 48V irányváltó kontaktor, 3 pólus, 9A AC-3, 48 V AC, beép. 2ny+2z s.é. | Noark | 104648 | db | 1 | 21028
6415104851 | Ex9CR100 11 3P 110V irányváltó kontaktor, 3 pólus, 100A AC-3, 110 V AC, beép. 1ny+1z s.é. | Noark | 104851 | db | 1 | 242350
6415104850 | Ex9CR100 11 3P 127V irányváltó kontaktor, 3 pólus, 100A AC-3, 127 V AC, beép. 1ny+1z s.é. | Noark | 104850 | db | 1 | 242350
6415104849 | Ex9CR100 11 3P 220V irányváltó kontaktor, 3 pólus, 100A AC-3, 220 V AC, beép. 1ny+1z s.é. | Noark | 104849 | db | 1 | 242350
6415104848 | Ex9CR100 11 3P 230V irányváltó kontaktor, 3 pólus, 100A AC-3, 230 V AC, beép. 1ny+1z s.é. | Noark | 104848 | db | 1 | 242350
6415104847 | Ex9CR100 11 3P 240V irányváltó kontaktor, 3 pólus, 100A AC-3, 240 V AC, beép. 1ny+1z s.é. | Noark | 104847 | db | 1 | 242350
6415104846 | Ex9CR100 11 3P 24V irányváltó kontaktor, 3 pólus, 100A AC-3, 24 V AC, beép. 1ny+1z s.é. | Noark | 104846 | db | 1 | 242350
6415104845 | Ex9CR100 11 3P 36V irányváltó kontaktor, 3 pólus, 100A AC-3, 36 V AC, beép. 1ny+1z s.é. | Noark | 104845 | db | 1 | 242350
6415104844 | Ex9CR100 11 3P 380V irányváltó kontaktor, 3 pólus, 100A AC-3, 380 V AC, beép. 1ny+1z s.é. | Noark | 104844 | db | 1 | 242350
6415104843 | Ex9CR100 11 3P 400V irányváltó kontaktor, 3 pólus, 100A AC-3, 400 V AC, beép. 1ny+1z s.é. | Noark | 104843 | db | 1 | 242350
6415104842 | Ex9CR100 11 3P 415V irányváltó kontaktor, 3 pólus, 100A AC-3, 415 V AC, beép. 1ny+1z s.é. | Noark | 104842 | db | 1 | 242350
6415104841 | Ex9CR100 11 3P 42V irányváltó kontaktor, 3 pólus, 100A AC-3, 42 V AC, beép. 1ny+1z s.é. | Noark | 104841 | db | 1 | 242350
6415104840 | Ex9CR100 11 3P 48V irányváltó kontaktor, 3 pólus, 100A AC-3, 48 V AC, beép. 1ny+1z s.é. | Noark | 104840 | db | 1 | 242350
6415104695 | Ex9CR12 11 3P 110V irányváltó kontaktor, 3 pólus, 12A AC-3, 110 V AC, beép. 1ny+1z s.é. | Noark | 104695 | db | 1 | 24173
6415104694 | Ex9CR12 11 3P 127V irányváltó kontaktor, 3 pólus, 12A AC-3, 127 V AC, beép. 1ny+1z s.é. | Noark | 104694 | db | 1 | 24173
6415104693 | Ex9CR12 11 3P 220V irányváltó kontaktor, 3 pólus, 12A AC-3, 220 V AC, beép. 1ny+1z s.é. | Noark | 104693 | db | 1 | 24173
6415104692 | Ex9CR12 11 3P 230V irányváltó kontaktor, 3 pólus, 12A AC-3, 230 V AC, beép. 1ny+1z s.é. | Noark | 104692 | db | 1 | 24173
6415104691 | Ex9CR12 11 3P 240V irányváltó kontaktor, 3 pólus, 12A AC-3, 240 V AC, beép. 1ny+1z s.é. | Noark | 104691 | db | 1 | 24173
6415104690 | Ex9CR12 11 3P 24V irányváltó kontaktor, 3 pólus, 12A AC-3, 24 V AC, beép. 1ny+1z s.é. | Noark | 104690 | db | 1 | 24173
6415104689 | Ex9CR12 11 3P 36V irányváltó kontaktor, 3 pólus, 12A AC-3, 36 V AC, beép. 1ny+1z s.é. | Noark | 104689 | db | 1 | 24173
6415104688 | Ex9CR12 11 3P 380V irányváltó kontaktor, 3 pólus, 12A AC-3, 380 V AC, beép. 1ny+1z s.é. | Noark | 104688 | db | 1 | 24173
6415104687 | Ex9CR12 11 3P 400V irányváltó kontaktor, 3 pólus, 12A AC-3, 400 V AC, beép. 1ny+1z s.é. | Noark | 104687 | db | 1 | 24173
6415104686 | Ex9CR12 11 3P 415V irányváltó kontaktor, 3 pólus, 12A AC-3, 415 V AC, beép. 1ny+1z s.é. | Noark | 104686 | db | 1 | 24173
6415104685 | Ex9CR12 11 3P 42V irányváltó kontaktor, 3 pólus, 12A AC-3, 42 V AC, beép. 1ny+1z s.é. | Noark | 104685 | db | 1 | 24173
6415104684 | Ex9CR12 11 3P 48V irányváltó kontaktor, 3 pólus, 12A AC-3, 48 V AC, beép. 1ny+1z s.é. | Noark | 104684 | db | 1 | 24173
6415104683 | Ex9CR12 22 3P 110V irányváltó kontaktor, 3 pólus, 12A AC-3, 110 V AC, beép. 2ny+2z s.é. | Noark | 104683 | db | 1 | 27114
6415104682 | Ex9CR12 22 3P 127V irányváltó kontaktor, 3 pólus, 12A AC-3, 127 V AC, beép. 2ny+2z s.é. | Noark | 104682 | db | 1 | 27114
6415104681 | Ex9CR12 22 3P 220V irányváltó kontaktor, 3 pólus, 12A AC-3, 220 V AC, beép. 2ny+2z s.é. | Noark | 104681 | db | 1 | 27114
6415104680 | Ex9CR12 22 3P 230V irányváltó kontaktor, 3 pólus, 12A AC-3, 230 V AC, beép. 2ny+2z s.é. | Noark | 104680 | db | 1 | 27114
6415104679 | Ex9CR12 22 3P 240V irányváltó kontaktor, 3 pólus, 12A AC-3, 240 V AC, beép. 2ny+2z s.é. | Noark | 104679 | db | 1 | 27114
6415104678 | Ex9CR12 22 3P 24V irányváltó kontaktor, 3 pólus, 12A AC-3, 24 V AC, beép. 2ny+2z s.é. | Noark | 104678 | db | 1 | 27114
6415104677 | Ex9CR12 22 3P 36V irányváltó kontaktor, 3 pólus, 12A AC-3, 36 V AC, beép. 2ny+2z s.é. | Noark | 104677 | db | 1 | 27114
6415104676 | Ex9CR12 22 3P 380V irányváltó kontaktor, 3 pólus, 12A AC-3, 380 V AC, beép. 2ny+2z s.é. | Noark | 104676 | db | 1 | 27114
6415104675 | Ex9CR12 22 3P 400V irányváltó kontaktor, 3 pólus, 12A AC-3, 400 V AC, beép. 2ny+2z s.é. | Noark | 104675 | db | 1 | 27114
6415104674 | Ex9CR12 22 3P 415V irányváltó kontaktor, 3 pólus, 12A AC-3, 415 V AC, beép. 2ny+2z s.é. | Noark | 104674 | db | 1 | 27114
6415104673 | Ex9CR12 22 3P 42V irányváltó kontaktor, 3 pólus, 12A AC-3, 42 V AC, beép. 2ny+2z s.é. | Noark | 104673 | db | 1 | 27114
6415104672 | Ex9CR12 22 3P 48V irányváltó kontaktor, 3 pólus, 12A AC-3, 48 V AC, beép. 2ny+2z s.é. | Noark | 104672 | db | 1 | 27114
6415104719 | Ex9CR18 11 3P 110V irányváltó kontaktor, 3 pólus, 18A AC-3, 110 V AC, beép. 1ny+1z s.é. | Noark | 104719 | db | 1 | 33048
6415104718 | Ex9CR18 11 3P 127V irányváltó kontaktor, 3 pólus, 18A AC-3, 127 V AC, beép. 1ny+1z s.é. | Noark | 104718 | db | 1 | 33048
6415104717 | Ex9CR18 11 3P 220V irányváltó kontaktor, 3 pólus, 18A AC-3, 220 V AC, beép. 1ny+1z s.é. | Noark | 104717 | db | 1 | 33048
6415104716 | Ex9CR18 11 3P 230V irányváltó kontaktor, 3 pólus, 18A AC-3, 230 V AC, beép. 1ny+1z s.é. | Noark | 104716 | db | 1 | 33048
6415104715 | Ex9CR18 11 3P 240V irányváltó kontaktor, 3 pólus, 18A AC-3, 240 V AC, beép. 1ny+1z s.é. | Noark | 104715 | db | 1 | 33048
6415104714 | Ex9CR18 11 3P 24V irányváltó kontaktor, 3 pólus, 18A AC-3, 24 V AC, beép. 1ny+1z s.é. | Noark | 104714 | db | 1 | 33048
6415104713 | Ex9CR18 11 3P 36V irányváltó kontaktor, 3 pólus, 18A AC-3, 36 V AC, beép. 1ny+1z s.é. | Noark | 104713 | db | 1 | 33048
6415104712 | Ex9CR18 11 3P 380V irányváltó kontaktor, 3 pólus, 18A AC-3, 380 V AC, beép. 1ny+1z s.é. | Noark | 104712 | db | 1 | 33048
6415104711 | Ex9CR18 11 3P 400V irányváltó kontaktor, 3 pólus, 18A AC-3, 400 V AC, beép. 1ny+1z s.é. | Noark | 104711 | db | 1 | 33048
6415104710 | Ex9CR18 11 3P 415V irányváltó kontaktor, 3 pólus, 18A AC-3, 415 V AC, beép. 1ny+1z s.é. | Noark | 104710 | db | 1 | 33048
6415104709 | Ex9CR18 11 3P 42V irányváltó kontaktor, 3 pólus, 18A AC-3, 42 V AC, beép. 1ny+1z s.é. | Noark | 104709 | db | 1 | 33048
6415104708 | Ex9CR18 11 3P 48V irányváltó kontaktor, 3 pólus, 18A AC-3, 48 V AC, beép. 1ny+1z s.é. | Noark | 104708 | db | 1 | 33048
6415104707 | Ex9CR18 22 3P 110V irányváltó kontaktor, 3 pólus, 18A AC-3, 110 V AC, beép. 2ny+2z s.é. | Noark | 104707 | db | 1 | 32718
6415104706 | Ex9CR18 22 3P 127V irányváltó kontaktor, 3 pólus, 18A AC-3, 127 V AC, beép. 2ny+2z s.é. | Noark | 104706 | db | 1 | 32718
6415104705 | Ex9CR18 22 3P 220V irányváltó kontaktor, 3 pólus, 18A AC-3, 220 V AC, beép. 2ny+2z s.é. | Noark | 104705 | db | 1 | 32718
6415104704 | Ex9CR18 22 3P 230V irányváltó kontaktor, 3 pólus, 18A AC-3, 230 V AC, beép. 2ny+2z s.é. | Noark | 104704 | db | 1 | 32718
6415104703 | Ex9CR18 22 3P 240V irányváltó kontaktor, 3 pólus, 18A AC-3, 240 V AC, beép. 2ny+2z s.é. | Noark | 104703 | db | 1 | 32718
6415104702 | Ex9CR18 22 3P 24V irányváltó kontaktor, 3 pólus, 18A AC-3, 24 V AC, beép. 2ny+2z s.é. | Noark | 104702 | db | 1 | 32718
6415104701 | Ex9CR18 22 3P 36V irányváltó kontaktor, 3 pólus, 18A AC-3, 36 V AC, beép. 2ny+2z s.é. | Noark | 104701 | db | 1 | 32718
6415104700 | Ex9CR18 22 3P 380V irányváltó kontaktor, 3 pólus, 18A AC-3, 380 V AC, beép. 2ny+2z s.é. | Noark | 104700 | db | 1 | 32718
6415104699 | Ex9CR18 22 3P 400V irányváltó kontaktor, 3 pólus, 18A AC-3, 400 V AC, beép. 2ny+2z s.é. | Noark | 104699 | db | 1 | 32718
6415104698 | Ex9CR18 22 3P 415V irányváltó kontaktor, 3 pólus, 18A AC-3, 415 V AC, beép. 2ny+2z s.é. | Noark | 104698 | db | 1 | 32718
6415104697 | Ex9CR18 22 3P 42V irányváltó kontaktor, 3 pólus, 18A AC-3, 42 V AC, beép. 2ny+2z s.é. | Noark | 104697 | db | 1 | 32718
6415104696 | Ex9CR18 22 3P 48V irányváltó kontaktor, 3 pólus, 18A AC-3, 48 V AC, beép. 2ny+2z s.é. | Noark | 104696 | db | 1 | 32718
6415104743 | Ex9CR25 11 3P 110V irányváltó kontaktor, 3 pólus, 25A AC-3, 110 V AC, beép. 1ny+1z s.é. | Noark | 104743 | db | 1 | 42075
6415104742 | Ex9CR25 11 3P 127V irányváltó kontaktor, 3 pólus, 25A AC-3, 127 V AC, beép. 1ny+1z s.é. | Noark | 104742 | db | 1 | 42075
6415104741 | Ex9CR25 11 3P 220V irányváltó kontaktor, 3 pólus, 25A AC-3, 220 V AC, beép. 1ny+1z s.é. | Noark | 104741 | db | 1 | 42075
6415104740 | Ex9CR25 11 3P 230V irányváltó kontaktor, 3 pólus, 25A AC-3, 230 V AC, beép. 1ny+1z s.é. | Noark | 104740 | db | 1 | 42075
6415104739 | Ex9CR25 11 3P 240V irányváltó kontaktor, 3 pólus, 25A AC-3, 240 V AC, beép. 1ny+1z s.é. | Noark | 104739 | db | 1 | 42075
6415104738 | Ex9CR25 11 3P 24V irányváltó kontaktor, 3 pólus, 25A AC-3, 24 V AC, beép. 1ny+1z s.é. | Noark | 104738 | db | 1 | 42075
6415104737 | Ex9CR25 11 3P 36V irányváltó kontaktor, 3 pólus, 25A AC-3, 36 V AC, beép. 1ny+1z s.é. | Noark | 104737 | db | 1 | 42075
6415104736 | Ex9CR25 11 3P 380V irányváltó kontaktor, 3 pólus, 25A AC-3, 380 V AC, beép. 1ny+1z s.é. | Noark | 104736 | db | 1 | 42075
6415104735 | Ex9CR25 11 3P 400V irányváltó kontaktor, 3 pólus, 25A AC-3, 400 V AC, beép. 1ny+1z s.é. | Noark | 104735 | db | 1 | 42075
6415104734 | Ex9CR25 11 3P 415V irányváltó kontaktor, 3 pólus, 25A AC-3, 415 V AC, beép. 1ny+1z s.é. | Noark | 104734 | db | 1 | 42075
6415104733 | Ex9CR25 11 3P 42V irányváltó kontaktor, 3 pólus, 25A AC-3, 42 V AC, beép. 1ny+1z s.é. | Noark | 104733 | db | 1 | 42075
6415104732 | Ex9CR25 11 3P 48V irányváltó kontaktor, 3 pólus, 25A AC-3, 48 V AC, beép. 1ny+1z s.é. | Noark | 104732 | db | 1 | 42075
6415104731 | Ex9CR25 22 3P 110V irányváltó kontaktor, 3 pólus, 25A AC-3, 110 V AC, beép. 2ny+2z s.é. | Noark | 104731 | db | 1 | 44065
6415104730 | Ex9CR25 22 3P 127V irányváltó kontaktor, 3 pólus, 25A AC-3, 127 V AC, beép. 2ny+2z s.é. | Noark | 104730 | db | 1 | 44065
6415104729 | Ex9CR25 22 3P 220V irányváltó kontaktor, 3 pólus, 25A AC-3, 220 V AC, beép. 2ny+2z s.é. | Noark | 104729 | db | 1 | 44065
6415104728 | Ex9CR25 22 3P 230V irányváltó kontaktor, 3 pólus, 25A AC-3, 230 V AC, beép. 2ny+2z s.é. | Noark | 104728 | db | 1 | 44065
6415104727 | Ex9CR25 22 3P 240V irányváltó kontaktor, 3 pólus, 25A AC-3, 240 V AC, beép. 2ny+2z s.é. | Noark | 104727 | db | 1 | 44065
6415104726 | Ex9CR25 22 3P 24V irányváltó kontaktor, 3 pólus, 25A AC-3, 24 V AC, beép. 2ny+2z s.é. | Noark | 104726 | db | 1 | 44065
6415104725 | Ex9CR25 22 3P 36V irányváltó kontaktor, 3 pólus, 25A AC-3, 36 V AC, beép. 2ny+2z s.é. | Noark | 104725 | db | 1 | 44065
6415104724 | Ex9CR25 22 3P 380V irányváltó kontaktor, 3 pólus, 25A AC-3, 380 V AC, beép. 2ny+2z s.é. | Noark | 104724 | db | 1 | 44065
6415104723 | Ex9CR25 22 3P 400V irányváltó kontaktor, 3 pólus, 25A AC-3, 400 V AC, beép. 2ny+2z s.é. | Noark | 104723 | db | 1 | 44065
6415104722 | Ex9CR25 22 3P 415V irányváltó kontaktor, 3 pólus, 25A AC-3, 415 V AC, beép. 2ny+2z s.é. | Noark | 104722 | db | 1 | 44065
6415104721 | Ex9CR25 22 3P 42V irányváltó kontaktor, 3 pólus, 25A AC-3, 42 V AC, beép. 2ny+2z s.é. | Noark | 104721 | db | 1 | 44065
6415104720 | Ex9CR25 22 3P 48V irányváltó kontaktor, 3 pólus, 25A AC-3, 48 V AC, beép. 2ny+2z s.é. | Noark | 104720 | db | 1 | 44065
6415104767 | Ex9CR32 11 3P 110V irányváltó kontaktor, 3 pólus, 32A AC-3, 110 V AC, beép. 1ny+1z s.é. | Noark | 104767 | db | 1 | 58343
6415104766 | Ex9CR32 11 3P 127V irányváltó kontaktor, 3 pólus, 32A AC-3, 127 V AC, beép. 1ny+1z s.é. | Noark | 104766 | db | 1 | 58343
6415104765 | Ex9CR32 11 3P 220V irányváltó kontaktor, 3 pólus, 32A AC-3, 220 V AC, beép. 1ny+1z s.é. | Noark | 104765 | db | 1 | 58343
6415104764 | Ex9CR32 11 3P 230V irányváltó kontaktor, 3 pólus, 32A AC-3, 230 V AC, beép. 1ny+1z s.é. | Noark | 104764 | db | 1 | 58343
6415104763 | Ex9CR32 11 3P 240V irányváltó kontaktor, 3 pólus, 32A AC-3, 240 V AC, beép. 1ny+1z s.é. | Noark | 104763 | db | 1 | 58343
6415104762 | Ex9CR32 11 3P 24V irányváltó kontaktor, 3 pólus, 32A AC-3, 24 V AC, beép. 1ny+1z s.é. | Noark | 104762 | db | 1 | 58343
6415104761 | Ex9CR32 11 3P 36V irányváltó kontaktor, 3 pólus, 32A AC-3, 36 V AC, beép. 1ny+1z s.é. | Noark | 104761 | db | 1 | 58343
6415104760 | Ex9CR32 11 3P 380V irányváltó kontaktor, 3 pólus, 32A AC-3, 380 V AC, beép. 1ny+1z s.é. | Noark | 104760 | db | 1 | 58343
6415104759 | Ex9CR32 11 3P 400V irányváltó kontaktor, 3 pólus, 32A AC-3, 400 V AC, beép. 1ny+1z s.é. | Noark | 104759 | db | 1 | 58343
6415104758 | Ex9CR32 11 3P 415V irányváltó kontaktor, 3 pólus, 32A AC-3, 415 V AC, beép. 1ny+1z s.é. | Noark | 104758 | db | 1 | 58343
6415104757 | Ex9CR32 11 3P 42V irányváltó kontaktor, 3 pólus, 32A AC-3, 42 V AC, beép. 1ny+1z s.é. | Noark | 104757 | db | 1 | 58343
6415104756 | Ex9CR32 11 3P 48V irányváltó kontaktor, 3 pólus, 32A AC-3, 48 V AC, beép. 1ny+1z s.é. | Noark | 104756 | db | 1 | 58343
6415104755 | Ex9CR32 22 3P 110V irányváltó kontaktor, 3 pólus, 32A AC-3, 110 V AC, beép. 2ny+2z s.é. | Noark | 104755 | db | 1 | 61340
6415104754 | Ex9CR32 22 3P 127V irányváltó kontaktor, 3 pólus, 32A AC-3, 127 V AC, beép. 2ny+2z s.é. | Noark | 104754 | db | 1 | 61340
6415104753 | Ex9CR32 22 3P 220V irányváltó kontaktor, 3 pólus, 32A AC-3, 220 V AC, beép. 2ny+2z s.é. | Noark | 104753 | db | 1 | 61340
6415104752 | Ex9CR32 22 3P 230V irányváltó kontaktor, 3 pólus, 32A AC-3, 230 V AC, beép. 2ny+2z s.é. | Noark | 104752 | db | 1 | 61340
6415104751 | Ex9CR32 22 3P 240V irányváltó kontaktor, 3 pólus, 32A AC-3, 240 V AC, beép. 2ny+2z s.é. | Noark | 104751 | db | 1 | 61340
6415104750 | Ex9CR32 22 3P 24V irányváltó kontaktor, 3 pólus, 32A AC-3, 24 V AC, beép. 2ny+2z s.é. | Noark | 104750 | db | 1 | 61340
6415104749 | Ex9CR32 22 3P 36V irányváltó kontaktor, 3 pólus, 32A AC-3, 36 V AC, beép. 2ny+2z s.é. | Noark | 104749 | db | 1 | 61340
6415104748 | Ex9CR32 22 3P 380V irányváltó kontaktor, 3 pólus, 32A AC-3, 380 V AC, beép. 2ny+2z s.é. | Noark | 104748 | db | 1 | 61340
6415104747 | Ex9CR32 22 3P 400V irányváltó kontaktor, 3 pólus, 32A AC-3, 400 V AC, beép. 2ny+2z s.é. | Noark | 104747 | db | 1 | 61340
6415104746 | Ex9CR32 22 3P 415V irányváltó kontaktor, 3 pólus, 32A AC-3, 415 V AC, beép. 2ny+2z s.é. | Noark | 104746 | db | 1 | 61340
6415104745 | Ex9CR32 22 3P 42V irányváltó kontaktor, 3 pólus, 32A AC-3, 42 V AC, beép. 2ny+2z s.é. | Noark | 104745 | db | 1 | 61340
6415104744 | Ex9CR32 22 3P 48V irányváltó kontaktor, 3 pólus, 32A AC-3, 48 V AC, beép. 2ny+2z s.é. | Noark | 104744 | db | 1 | 61340
6415104791 | Ex9CR38 11 3P 110V irányváltó kontaktor, 3 pólus, 38A AC-3, 110 V AC, beép. 1ny+1z s.é. | Noark | 104791 | db | 1 | 61802
6415104790 | Ex9CR38 11 3P 127V irányváltó kontaktor, 3 pólus, 38A AC-3, 127 V AC, beép. 1ny+1z s.é. | Noark | 104790 | db | 1 | 61802
6415104789 | Ex9CR38 11 3P 220V irányváltó kontaktor, 3 pólus, 38A AC-3, 220 V AC, beép. 1ny+1z s.é. | Noark | 104789 | db | 1 | 61802
6415104788 | Ex9CR38 11 3P 230V irányváltó kontaktor, 3 pólus, 38A AC-3, 230 V AC, beép. 1ny+1z s.é. | Noark | 104788 | db | 1 | 61802
6415104787 | Ex9CR38 11 3P 240V irányváltó kontaktor, 3 pólus, 38A AC-3, 240 V AC, beép. 1ny+1z s.é. | Noark | 104787 | db | 1 | 61802
6415104786 | Ex9CR38 11 3P 24V irányváltó kontaktor, 3 pólus, 38A AC-3, 24 V AC, beép. 1ny+1z s.é. | Noark | 104786 | db | 1 | 61802
6415104785 | Ex9CR38 11 3P 36V irányváltó kontaktor, 3 pólus, 38A AC-3, 36 V AC, beép. 1ny+1z s.é. | Noark | 104785 | db | 1 | 61802
6415104784 | Ex9CR38 11 3P 380V irányváltó kontaktor, 3 pólus, 38A AC-3, 380 V AC, beép. 1ny+1z s.é. | Noark | 104784 | db | 1 | 61802
6415104783 | Ex9CR38 11 3P 400V irányváltó kontaktor, 3 pólus, 38A AC-3, 400 V AC, beép. 1ny+1z s.é. | Noark | 104783 | db | 1 | 61802
6415104782 | Ex9CR38 11 3P 415V irányváltó kontaktor, 3 pólus, 38A AC-3, 415 V AC, beép. 1ny+1z s.é. | Noark | 104782 | db | 1 | 61802
6415104781 | Ex9CR38 11 3P 42V irányváltó kontaktor, 3 pólus, 38A AC-3, 42 V AC, beép. 1ny+1z s.é. | Noark | 104781 | db | 1 | 61802
6415104780 | Ex9CR38 11 3P 48V irányváltó kontaktor, 3 pólus, 38A AC-3, 48 V AC, beép. 1ny+1z s.é. | Noark | 104780 | db | 1 | 61802
6415104779 | Ex9CR38 22 3P 110V irányváltó kontaktor, 3 pólus, 38A AC-3, 110 V AC, beép. 2ny+2z s.é. | Noark | 104779 | db | 1 | 64027
6415104778 | Ex9CR38 22 3P 127V irányváltó kontaktor, 3 pólus, 38A AC-3, 127 V AC, beép. 2ny+2z s.é. | Noark | 104778 | db | 1 | 64027
6415104777 | Ex9CR38 22 3P 220V irányváltó kontaktor, 3 pólus, 38A AC-3, 220 V AC, beép. 2ny+2z s.é. | Noark | 104777 | db | 1 | 64027
6415104776 | Ex9CR38 22 3P 230V irányváltó kontaktor, 3 pólus, 38A AC-3, 230 V AC, beép. 2ny+2z s.é. | Noark | 104776 | db | 1 | 64027
6415104775 | Ex9CR38 22 3P 240V irányváltó kontaktor, 3 pólus, 38A AC-3, 240 V AC, beép. 2ny+2z s.é. | Noark | 104775 | db | 1 | 64027
6415104774 | Ex9CR38 22 3P 24V irányváltó kontaktor, 3 pólus, 38A AC-3, 24 V AC, beép. 2ny+2z s.é. | Noark | 104774 | db | 1 | 64027
6415104773 | Ex9CR38 22 3P 36V irányváltó kontaktor, 3 pólus, 38A AC-3, 36 V AC, beép. 2ny+2z s.é. | Noark | 104773 | db | 1 | 64027
6415104772 | Ex9CR38 22 3P 380V irányváltó kontaktor, 3 pólus, 38A AC-3, 380 V AC, beép. 2ny+2z s.é. | Noark | 104772 | db | 1 | 64027
6415104771 | Ex9CR38 22 3P 400V irányváltó kontaktor, 3 pólus, 38A AC-3, 400 V AC, beép. 2ny+2z s.é. | Noark | 104771 | db | 1 | 64027
6415104770 | Ex9CR38 22 3P 415V irányváltó kontaktor, 3 pólus, 38A AC-3, 415 V AC, beép. 2ny+2z s.é. | Noark | 104770 | db | 1 | 64027
6415104769 | Ex9CR38 22 3P 42V irányváltó kontaktor, 3 pólus, 38A AC-3, 42 V AC, beép. 2ny+2z s.é. | Noark | 104769 | db | 1 | 64027
6415104768 | Ex9CR38 22 3P 48V irányváltó kontaktor, 3 pólus, 38A AC-3, 48 V AC, beép. 2ny+2z s.é. | Noark | 104768 | db | 1 | 64027
6415104803 | Ex9CR40 11 3P 110V irányváltó kontaktor, 3 pólus, 40A AC-3, 110 V AC, beép. 1ny+1z s.é. | Noark | 104803 | db | 1 | 67519
6415104802 | Ex9CR40 11 3P 127V irányváltó kontaktor, 3 pólus, 40A AC-3, 127 V AC, beép. 1ny+1z s.é. | Noark | 104802 | db | 1 | 67519
6415104801 | Ex9CR40 11 3P 220V irányváltó kontaktor, 3 pólus, 40A AC-3, 220 V AC, beép. 1ny+1z s.é. | Noark | 104801 | db | 1 | 67519
6415104800 | Ex9CR40 11 3P 230V irányváltó kontaktor, 3 pólus, 40A AC-3, 230 V AC, beép. 1ny+1z s.é. | Noark | 104800 | db | 1 | 67519
6415104799 | Ex9CR40 11 3P 240V irányváltó kontaktor, 3 pólus, 40A AC-3, 240 V AC, beép. 1ny+1z s.é. | Noark | 104799 | db | 1 | 67519
6415104798 | Ex9CR40 11 3P 24V irányváltó kontaktor, 3 pólus, 40A AC-3, 24 V AC, beép. 1ny+1z s.é. | Noark | 104798 | db | 1 | 67519
6415104797 | Ex9CR40 11 3P 36V irányváltó kontaktor, 3 pólus, 40A AC-3, 36 V AC, beép. 1ny+1z s.é. | Noark | 104797 | db | 1 | 67519
6415104796 | Ex9CR40 11 3P 380V irányváltó kontaktor, 3 pólus, 40A AC-3, 380 V AC, beép. 1ny+1z s.é. | Noark | 104796 | db | 1 | 67519
6415104795 | Ex9CR40 11 3P 400V irányváltó kontaktor, 3 pólus, 40A AC-3, 400 V AC, beép. 1ny+1z s.é. | Noark | 104795 | db | 1 | 67519
6415104794 | Ex9CR40 11 3P 415V irányváltó kontaktor, 3 pólus, 40A AC-3, 415 V AC, beép. 1ny+1z s.é. | Noark | 104794 | db | 1 | 67519
6415104793 | Ex9CR40 11 3P 42V irányváltó kontaktor, 3 pólus, 40A AC-3, 42 V AC, beép. 1ny+1z s.é. | Noark | 104793 | db | 1 | 67519
6415104792 | Ex9CR40 11 3P 48V irányváltó kontaktor, 3 pólus, 40A AC-3, 48 V AC, beép. 1ny+1z s.é. | Noark | 104792 | db | 1 | 67519
6415104815 | Ex9CR50 11 3P 110V irányváltó kontaktor, 3 pólus, 50A AC-3, 110 V AC, beép. 1ny+1z s.é. | Noark | 104815 | db | 1 | 84843
6415104814 | Ex9CR50 11 3P 127V irányváltó kontaktor, 3 pólus, 50A AC-3, 127 V AC, beép. 1ny+1z s.é. | Noark | 104814 | db | 1 | 84843
6415104813 | Ex9CR50 11 3P 220V irányváltó kontaktor, 3 pólus, 50A AC-3, 220 V AC, beép. 1ny+1z s.é. | Noark | 104813 | db | 1 | 84843
6415104812 | Ex9CR50 11 3P 230V irányváltó kontaktor, 3 pólus, 50A AC-3, 230 V AC, beép. 1ny+1z s.é. | Noark | 104812 | db | 1 | 84843
6415104811 | Ex9CR50 11 3P 240V irányváltó kontaktor, 3 pólus, 50A AC-3, 240 V AC, beép. 1ny+1z s.é. | Noark | 104811 | db | 1 | 84843
6415104810 | Ex9CR50 11 3P 24V irányváltó kontaktor, 3 pólus, 50A AC-3, 24 V AC, beép. 1ny+1z s.é. | Noark | 104810 | db | 1 | 84843
6415104809 | Ex9CR50 11 3P 36V irányváltó kontaktor, 3 pólus, 50A AC-3, 36 V AC, beép. 1ny+1z s.é. | Noark | 104809 | db | 1 | 84843
6415104808 | Ex9CR50 11 3P 380V irányváltó kontaktor, 3 pólus, 50A AC-3, 380 V AC, beép. 1ny+1z s.é. | Noark | 104808 | db | 1 | 84843
6415104807 | Ex9CR50 11 3P 400V irányváltó kontaktor, 3 pólus, 50A AC-3, 400 V AC, beép. 1ny+1z s.é. | Noark | 104807 | db | 1 | 84843
6415104806 | Ex9CR50 11 3P 415V irányváltó kontaktor, 3 pólus, 50A AC-3, 415 V AC, beép. 1ny+1z s.é. | Noark | 104806 | db | 1 | 84843
6415104805 | Ex9CR50 11 3P 42V irányváltó kontaktor, 3 pólus, 50A AC-3, 42 V AC, beép. 1ny+1z s.é. | Noark | 104805 | db | 1 | 84843
6415104804 | Ex9CR50 11 3P 48V irányváltó kontaktor, 3 pólus, 50A AC-3, 48 V AC, beép. 1ny+1z s.é. | Noark | 104804 | db | 1 | 84843
6415104827 | Ex9CR65 11 3P 110V irányváltó kontaktor, 3 pólus, 65A AC-3, 110 V AC, beép. 1ny+1z s.é. | Noark | 104827 | db | 1 | 115716
6415104826 | Ex9CR65 11 3P 127V irányváltó kontaktor, 3 pólus, 65A AC-3, 127 V AC, beép. 1ny+1z s.é. | Noark | 104826 | db | 1 | 115716
6415104825 | Ex9CR65 11 3P 220V irányváltó kontaktor, 3 pólus, 65A AC-3, 220 V AC, beép. 1ny+1z s.é. | Noark | 104825 | db | 1 | 115716
6415104824 | Ex9CR65 11 3P 230V irányváltó kontaktor, 3 pólus, 65A AC-3, 230 V AC, beép. 1ny+1z s.é. | Noark | 104824 | db | 1 | 115716
6415104823 | Ex9CR65 11 3P 240V irányváltó kontaktor, 3 pólus, 65A AC-3, 240 V AC, beép. 1ny+1z s.é. | Noark | 104823 | db | 1 | 115716
6415104822 | Ex9CR65 11 3P 24V irányváltó kontaktor, 3 pólus, 65A AC-3, 24 V AC, beép. 1ny+1z s.é. | Noark | 104822 | db | 1 | 115716
6415104821 | Ex9CR65 11 3P 36V irányváltó kontaktor, 3 pólus, 65A AC-3, 36 V AC, beép. 1ny+1z s.é. | Noark | 104821 | db | 1 | 115716
6415104820 | Ex9CR65 11 3P 380V irányváltó kontaktor, 3 pólus, 65A AC-3, 380 V AC, beép. 1ny+1z s.é. | Noark | 104820 | db | 1 | 115716
6415104819 | Ex9CR65 11 3P 400V irányváltó kontaktor, 3 pólus, 65A AC-3, 400 V AC, beép. 1ny+1z s.é. | Noark | 104819 | db | 1 | 115716
6415104818 | Ex9CR65 11 3P 415V irányváltó kontaktor, 3 pólus, 65A AC-3, 415 V AC, beép. 1ny+1z s.é. | Noark | 104818 | db | 1 | 115716
6415104817 | Ex9CR65 11 3P 42V irányváltó kontaktor, 3 pólus, 65A AC-3, 42 V AC, beép. 1ny+1z s.é. | Noark | 104817 | db | 1 | 115716
6415104816 | Ex9CR65 11 3P 48V irányváltó kontaktor, 3 pólus, 65A AC-3, 48 V AC, beép. 1ny+1z s.é. | Noark | 104816 | db | 1 | 115716
6415104839 | Ex9CR80 11 3P 110V irányváltó kontaktor, 3 pólus, 80A AC-3, 110 V AC, beép. 1ny+1z s.é. | Noark | 104839 | db | 1 | 162085
6415104838 | Ex9CR80 11 3P 127V irányváltó kontaktor, 3 pólus, 80A AC-3, 127 V AC, beép. 1ny+1z s.é. | Noark | 104838 | db | 1 | 162085
6415104837 | Ex9CR80 11 3P 220V irányváltó kontaktor, 3 pólus, 80A AC-3, 220 V AC, beép. 1ny+1z s.é. | Noark | 104837 | db | 1 | 162085
6415104836 | Ex9CR80 11 3P 230V irányváltó kontaktor, 3 pólus, 80A AC-3, 230 V AC, beép. 1ny+1z s.é. | Noark | 104836 | db | 1 | 162085
6415104835 | Ex9CR80 11 3P 240V irányváltó kontaktor, 3 pólus, 80A AC-3, 240 V AC, beép. 1ny+1z s.é. | Noark | 104835 | db | 1 | 162085
6415104834 | Ex9CR80 11 3P 24V irányváltó kontaktor, 3 pólus, 80A AC-3, 24 V AC, beép. 1ny+1z s.é. | Noark | 104834 | db | 1 | 162085
6415104833 | Ex9CR80 11 3P 36V irányváltó kontaktor, 3 pólus, 80A AC-3, 36 V AC, beép. 1ny+1z s.é. | Noark | 104833 | db | 1 | 162085
6415104832 | Ex9CR80 11 3P 380V irányváltó kontaktor, 3 pólus, 80A AC-3, 380 V AC, beép. 1ny+1z s.é. | Noark | 104832 | db | 1 | 162085
6415104831 | Ex9CR80 11 3P 400V irányváltó kontaktor, 3 pólus, 80A AC-3, 400 V AC, beép. 1ny+1z s.é. | Noark | 104831 | db | 1 | 162085
6415104830 | Ex9CR80 11 3P 415V irányváltó kontaktor, 3 pólus, 80A AC-3, 415 V AC, beép. 1ny+1z s.é. | Noark | 104830 | db | 1 | 162085
6415104829 | Ex9CR80 11 3P 42V irányváltó kontaktor, 3 pólus, 80A AC-3, 42 V AC, beép. 1ny+1z s.é. | Noark | 104829 | db | 1 | 162085
6415104828 | Ex9CR80 11 3P 48V irányváltó kontaktor, 3 pólus, 80A AC-3, 48 V AC, beép. 1ny+1z s.é. | Noark | 104828 | db | 1 | 162085
6415100963 | Ex9CS06 01 3P 110V kis mágneskapcsoló, 3 pólus, 6A AC-3, 110VAC műk.fesz, beép. 1 nyitó s.é. | Noark | 100963 | db | 1 | 6223
6415100962 | Ex9CS06 01 3P 127V kis mágneskapcsoló, 3 pólus, 6A AC-3, 127VAC műk.fesz, beép. 1 nyitó s.é. | Noark | 100962 | db | 1 | 6223
6415100961 | Ex9CS06 01 3P 220V kis mágneskapcsoló, 3 pólus, 6A AC-3, 220VAC műk.fesz, beép. 1 nyitó s.é. | Noark | 100961 | db | 1 | 6223
6415100960 | Ex9CS06 01 3P 230V kis mágneskapcsoló, 3 pólus, 6A AC-3, 230VAC műk.fesz, beép. 1 nyitó s.é. | Noark | 100960 | db | 1 | 6223
6415100959 | Ex9CS06 01 3P 240V kis mágneskapcsoló, 3 pólus, 6A AC-3, 240VAC műk.fesz, beép. 1 nyitó s.é. | Noark | 100959 | db | 1 | 6223
6415100967 | Ex9CS06 01 3P 24V kis mágneskapcsoló, 3 pólus, 6A AC-3, 24VAC műk.fesz, beép. 1 nyitó s.é. | Noark | 100967 | db | 1 | 6223
6415100966 | Ex9CS06 01 3P 36V kis mágneskapcsoló, 3 pólus, 6A AC-3, 36VAC műk.fesz, beép. 1 nyitó s.é. | Noark | 100966 | db | 1 | 6223
6415100958 | Ex9CS06 01 3P 380V kis mágneskapcsoló, 3 pólus, 6A AC-3, 380VAC műk.fesz, beép. 1 nyitó s.é. | Noark | 100958 | db | 1 | 6223
6415100957 | Ex9CS06 01 3P 400V kis mágneskapcsoló, 3 pólus, 6A AC-3, 400VAC műk.fesz, beép. 1 nyitó s.é. | Noark | 100957 | db | 1 | 6223
6415100956 | Ex9CS06 01 3P 415V kis mágneskapcsoló, 3 pólus, 6A AC-3, 415VAC műk.fesz, beép. 1 nyitó s.é. | Noark | 100956 | db | 1 | 6223
6415100965 | Ex9CS06 01 3P 42V kis mágneskapcsoló, 3 pólus, 6A AC-3, 42VAC műk.fesz, beép. 1 nyitó s.é. | Noark | 100965 | db | 1 | 6223
6415100964 | Ex9CS06 01 3P 48V kis mágneskapcsoló, 3 pólus, 6A AC-3, 48VAC műk.fesz, beép. 1 nyitó s.é. | Noark | 100964 | db | 1 | 6223
6415100975 | Ex9CS06 10 3P 110V kis mágneskapcsoló, 3 pólus, 6A AC-3, 110VAC műk.fesz, beép. 1 záró s.é. | Noark | 100975 | db | 1 | 6223
6415100974 | Ex9CS06 10 3P 127V kis mágneskapcsoló, 3 pólus, 6A AC-3, 127VAC műk.fesz, beép. 1 záró s.é. | Noark | 100974 | db | 1 | 6223
6415100973 | Ex9CS06 10 3P 220V kis mágneskapcsoló, 3 pólus, 6A AC-3, 220VAC műk.fesz, beép. 1 záró s.é. | Noark | 100973 | db | 1 | 6223
6415100972 | Ex9CS06 10 3P 230V kis mágneskapcsoló, 3 pólus, 6A AC-3, 230VAC műk.fesz, beép. 1 záró s.é. | Noark | 100972 | db | 1 | 6223
6415100971 | Ex9CS06 10 3P 240V kis mágneskapcsoló, 3 pólus, 6A AC-3, 240VAC műk.fesz, beép. 1 záró s.é. | Noark | 100971 | db | 1 | 6223
6415100979 | Ex9CS06 10 3P 24V kis mágneskapcsoló, 3 pólus, 6A AC-3, 24VAC műk.fesz, beép. 1 záró s.é. | Noark | 100979 | db | 1 | 6223
6415100978 | Ex9CS06 10 3P 36V kis mágneskapcsoló, 3 pólus, 6A AC-3, 36VAC műk.fesz, beép. 1 záró s.é. | Noark | 100978 | db | 1 | 6223
6415100970 | Ex9CS06 10 3P 380V kis mágneskapcsoló, 3 pólus, 6A AC-3, 380VAC műk.fesz, beép. 1 záró s.é. | Noark | 100970 | db | 1 | 6223
6415100969 | Ex9CS06 10 3P 400V kis mágneskapcsoló, 3 pólus, 6A AC-3, 400VAC műk.fesz, beép. 1 záró s.é. | Noark | 100969 | db | 1 | 6223
6415100968 | Ex9CS06 10 3P 415V kis mágneskapcsoló, 3 pólus, 6A AC-3, 415VAC műk.fesz, beép. 1 záró s.é. | Noark | 100968 | db | 1 | 6223
6415100977 | Ex9CS06 10 3P 42V kis mágneskapcsoló, 3 pólus, 6A AC-3, 42VAC műk.fesz, beép. 1 záró s.é. | Noark | 100977 | db | 1 | 6223
6415100976 | Ex9CS06 10 3P 48V kis mágneskapcsoló, 3 pólus, 6A AC-3, 48VAC műk.fesz, beép. 1 záró s.é. | Noark | 100976 | db | 1 | 6223
6415100987 | Ex9CS06 4P 110V kis mágneskapcsoló, 4 pólus, 6A AC-3, 110VAC műk.fesz. | Noark | 100987 | db | 1 | 10687
6415100986 | Ex9CS06 4P 127V kis mágneskapcsoló, 4 pólus, 6A AC-3, 127VAC műk.fesz. | Noark | 100986 | db | 1 | 10687
6415100985 | Ex9CS06 4P 220V kis mágneskapcsoló, 4 pólus, 6A AC-3, 220VAC műk.fesz. | Noark | 100985 | db | 1 | 10687
6415100984 | Ex9CS06 4P 230V kis mágneskapcsoló, 4 pólus, 6A AC-3, 230VAC műk.fesz. | Noark | 100984 | db | 1 | 10687
6415100983 | Ex9CS06 4P 240V kis mágneskapcsoló, 4 pólus, 6A AC-3, 240VAC műk.fesz. | Noark | 100983 | db | 1 | 10687
6415100991 | Ex9CS06 4P 24V kis mágneskapcsoló, 4 pólus, 6A AC-3, 24VAC műk.fesz. | Noark | 100991 | db | 1 | 10687
6415100990 | Ex9CS06 4P 36V kis mágneskapcsoló, 4 pólus, 6A AC-3, 36VAC műk.fesz. | Noark | 100990 | db | 1 | 10687
6415100982 | Ex9CS06 4P 380V kis mágneskapcsoló, 4 pólus, 6A AC-3, 380VAC műk.fesz. | Noark | 100982 | db | 1 | 10687
6415100981 | Ex9CS06 4P 400V kis mágneskapcsoló, 4 pólus, 6A AC-3, 400VAC műk.fesz. | Noark | 100981 | db | 1 | 10687
6415100980 | Ex9CS06 4P 415V kis mágneskapcsoló, 4 pólus, 6A AC-3, 415VAC műk.fesz. | Noark | 100980 | db | 1 | 10687
6415100989 | Ex9CS06 4P 42V kis mágneskapcsoló, 4 pólus, 6A AC-3, 42VAC műk.fesz. | Noark | 100989 | db | 1 | 10687
6415100988 | Ex9CS06 4P 48V kis mágneskapcsoló, 4 pólus, 6A AC-3, 48VAC műk.fesz. | Noark | 100988 | db | 1 | 10687
6415100999 | Ex9CS06 4P/22 110V kis mágneskapcsoló, 4 pólus, 2z+2ny, 6A AC-3, 110VAC műk.fesz. | Noark | 100999 | db | 1 | 12963
6415100998 | Ex9CS06 4P/22 127V kis mágneskapcsoló, 4 pólus, 2z+2ny, 6A AC-3, 127VAC műk.fesz. | Noark | 100998 | db | 1 | 12963
6415100997 | Ex9CS06 4P/22 220V kis mágneskapcsoló, 4 pólus, 2z+2ny, 6A AC-3, 220VAC műk.fesz. | Noark | 100997 | db | 1 | 12963
6415100996 | Ex9CS06 4P/22 230V kis mágneskapcsoló, 4 pólus, 2z+2ny, 6A AC-3, 230VAC műk.fesz. | Noark | 100996 | db | 1 | 12963
6415100995 | Ex9CS06 4P/22 240V kis mágneskapcsoló, 4 pólus, 2z+2ny, 6A AC-3, 240VAC műk.fesz. | Noark | 100995 | db | 1 | 12963
6415101003 | Ex9CS06 4P/22 24V kis mágneskapcsoló, 4 pólus, 2z+2ny, 6A AC-3, 24VAC műk.fesz. | Noark | 101003 | db | 1 | 12963
6415101002 | Ex9CS06 4P/22 36V kis mágneskapcsoló, 4 pólus, 2z+2ny, 6A AC-3, 36VAC műk.fesz. | Noark | 101002 | db | 1 | 12963
6415100994 | Ex9CS06 4P/22 380V kis mágneskapcsoló, 4 pólus, 2z+2ny, 6A AC-3, 380VAC műk.fesz. | Noark | 100994 | db | 1 | 12963
6415100993 | Ex9CS06 4P/22 400V kis mágneskapcsoló, 4 pólus, 2z+2ny, 6A AC-3, 400VAC műk.fesz. | Noark | 100993 | db | 1 | 12963
6415100992 | Ex9CS06 4P/22 415V kis mágneskapcsoló, 4 pólus, 2z+2ny, 6A AC-3, 415VAC műk.fesz. | Noark | 100992 | db | 1 | 12963
6415101001 | Ex9CS06 4P/22 42V kis mágneskapcsoló, 4 pólus, 2z+2ny, 6A AC-3, 42VAC műk.fesz. | Noark | 101001 | db | 1 | 12963
6415101000 | Ex9CS06 4P/22 48V kis mágneskapcsoló, 4 pólus, 2z+2ny, 6A AC-3, 48VAC műk.fesz. | Noark | 101000 | db | 1 | 12963
6415101011 | Ex9CS09 01 3P 110V kis mágneskapcsoló, 3 pólus, 9A AC-3, 110VAC műk.fesz, beép. 1 nyitó s.é. | Noark | 101011 | db | 1 | 7912
6415101010 | Ex9CS09 01 3P 127V kis mágneskapcsoló, 3 pólus, 9A AC-3, 127VAC műk.fesz, beép. 1 nyitó s.é. | Noark | 101010 | db | 1 | 7912
6415101009 | Ex9CS09 01 3P 220V kis mágneskapcsoló, 3 pólus, 9A AC-3, 220VAC műk.fesz, beép. 1 nyitó s.é. | Noark | 101009 | db | 1 | 7912
6415101008 | Ex9CS09 01 3P 230V kis mágneskapcsoló, 3 pólus, 9A AC-3, 230VAC műk.fesz, beép. 1 nyitó s.é. | Noark | 101008 | db | 1 | 7912
6415101007 | Ex9CS09 01 3P 240V kis mágneskapcsoló, 3 pólus, 9A AC-3, 240VAC műk.fesz, beép. 1 nyitó s.é. | Noark | 101007 | db | 1 | 7912
6415101015 | Ex9CS09 01 3P 24V kis mágneskapcsoló, 3 pólus, 9A AC-3, 24VAC műk.fesz, beép. 1 nyitó s.é. | Noark | 101015 | db | 1 | 7912
6415101014 | Ex9CS09 01 3P 36V kis mágneskapcsoló, 3 pólus, 9A AC-3, 36VAC műk.fesz, beép. 1 nyitó s.é. | Noark | 101014 | db | 1 | 7912
6415101006 | Ex9CS09 01 3P 380V kis mágneskapcsoló, 3 pólus, 9A AC-3, 380VAC műk.fesz, beép. 1 nyitó s.é. | Noark | 101006 | db | 1 | 7912
6415101005 | Ex9CS09 01 3P 400V kis mágneskapcsoló, 3 pólus, 9A AC-3, 400VAC műk.fesz, beép. 1 nyitó s.é. | Noark | 101005 | db | 1 | 7912
6415101004 | Ex9CS09 01 3P 415V kis mágneskapcsoló, 3 pólus, 9A AC-3, 415VAC műk.fesz, beép. 1 nyitó s.é. | Noark | 101004 | db | 1 | 7912
6415101013 | Ex9CS09 01 3P 42V kis mágneskapcsoló, 3 pólus, 9A AC-3, 42VAC műk.fesz, beép. 1 nyitó s.é. | Noark | 101013 | db | 1 | 7912
6415101012 | Ex9CS09 01 3P 48V kis mágneskapcsoló, 3 pólus, 9A AC-3, 48VAC műk.fesz, beép. 1 nyitó s.é. | Noark | 101012 | db | 1 | 7912
6415101023 | Ex9CS09 10 3P 110V kis mágneskapcsoló, 3 pólus, 9A AC-3, 110VAC műk.fesz, beép. 1 záró s.é. | Noark | 101023 | db | 1 | 7912
6415101022 | Ex9CS09 10 3P 127V kis mágneskapcsoló, 3 pólus, 9A AC-3, 127VAC műk.fesz, beép. 1 záró s.é. | Noark | 101022 | db | 1 | 7912
6415101021 | Ex9CS09 10 3P 220V kis mágneskapcsoló, 3 pólus, 9A AC-3, 220VAC műk.fesz, beép. 1 záró s.é. | Noark | 101021 | db | 1 | 7912
6415101020 | Ex9CS09 10 3P 230V kis mágneskapcsoló, 3 pólus, 9A AC-3, 230VAC műk.fesz, beép. 1 záró s.é. | Noark | 101020 | db | 1 | 7912
6415101019 | Ex9CS09 10 3P 240V kis mágneskapcsoló, 3 pólus, 9A AC-3, 240VAC műk.fesz, beép. 1 záró s.é. | Noark | 101019 | db | 1 | 7912
6415101027 | Ex9CS09 10 3P 24V kis mágneskapcsoló, 3 pólus, 9A AC-3, 24VAC műk.fesz, beép. 1 záró s.é. | Noark | 101027 | db | 1 | 7912
6415101026 | Ex9CS09 10 3P 36V kis mágneskapcsoló, 3 pólus, 9A AC-3, 36VAC műk.fesz, beép. 1 záró s.é. | Noark | 101026 | db | 1 | 7912
6415101018 | Ex9CS09 10 3P 380V kis mágneskapcsoló, 3 pólus, 9A AC-3, 380VAC műk.fesz, beép. 1 záró s.é. | Noark | 101018 | db | 1 | 7912
6415101017 | Ex9CS09 10 3P 400V kis mágneskapcsoló, 3 pólus, 9A AC-3, 400VAC műk.fesz, beép. 1 záró s.é. | Noark | 101017 | db | 1 | 7912
6415101016 | Ex9CS09 10 3P 415V kis mágneskapcsoló, 3 pólus, 9A AC-3, 415VAC műk.fesz, beép. 1 záró s.é. | Noark | 101016 | db | 1 | 7912
6415101025 | Ex9CS09 10 3P 42V kis mágneskapcsoló, 3 pólus, 9A AC-3, 42VAC műk.fesz, beép. 1 záró s.é. | Noark | 101025 | db | 1 | 7912
6415101024 | Ex9CS09 10 3P 48V kis mágneskapcsoló, 3 pólus, 9A AC-3, 48VAC műk.fesz, beép. 1 záró s.é. | Noark | 101024 | db | 1 | 7912
6415101035 | Ex9CS09 4P 110V kis mágneskapcsoló, 4 pólus, 9A AC-3, 110VAC műk.fesz. | Noark | 101035 | db | 1 | 11568
6415101034 | Ex9CS09 4P 127V kis mágneskapcsoló, 4 pólus, 9A AC-3, 127VAC műk.fesz. | Noark | 101034 | db | 1 | 11568
6415101033 | Ex9CS09 4P 220V kis mágneskapcsoló, 4 pólus, 9A AC-3, 220VAC műk.fesz. | Noark | 101033 | db | 1 | 11568
6415101032 | Ex9CS09 4P 230V kis mágneskapcsoló, 4 pólus, 9A AC-3, 230VAC műk.fesz. | Noark | 101032 | db | 1 | 11568
6415101031 | Ex9CS09 4P 240V kis mágneskapcsoló, 4 pólus, 9A AC-3, 240VAC műk.fesz. | Noark | 101031 | db | 1 | 11568
6415101039 | Ex9CS09 4P 24V kis mágneskapcsoló, 4 pólus, 9A AC-3, 24VAC műk.fesz. | Noark | 101039 | db | 1 | 11568
6415101038 | Ex9CS09 4P 36V kis mágneskapcsoló, 4 pólus, 9A AC-3, 36VAC műk.fesz. | Noark | 101038 | db | 1 | 11568
6415101030 | Ex9CS09 4P 380V kis mágneskapcsoló, 4 pólus, 9A AC-3, 380VAC műk.fesz. | Noark | 101030 | db | 1 | 11568
6415101029 | Ex9CS09 4P 400V kis mágneskapcsoló, 4 pólus, 9A AC-3, 400VAC műk.fesz. | Noark | 101029 | db | 1 | 11568
6415101028 | Ex9CS09 4P 415V kis mágneskapcsoló, 4 pólus, 9A AC-3, 415VAC műk.fesz. | Noark | 101028 | db | 1 | 11568
6415101037 | Ex9CS09 4P 42V kis mágneskapcsoló, 4 pólus, 9A AC-3, 42VAC műk.fesz. | Noark | 101037 | db | 1 | 11568
6415101036 | Ex9CS09 4P 48V kis mágneskapcsoló, 4 pólus, 9A AC-3, 48VAC műk.fesz. | Noark | 101036 | db | 1 | 11568
6415101047 | Ex9CS09 4P/22 110V kis mágneskapcsoló, 4 pólus, 2z+2ny, 9A AC-3, 110VAC műk.fesz. | Noark | 101047 | db | 1 | 13812
6415101046 | Ex9CS09 4P/22 127V kis mágneskapcsoló, 4 pólus, 2z+2ny, 9A AC-3, 127VAC műk.fesz. | Noark | 101046 | db | 1 | 13812
6415101045 | Ex9CS09 4P/22 220V kis mágneskapcsoló, 4 pólus, 2z+2ny, 9A AC-3, 220VAC műk.fesz. | Noark | 101045 | db | 1 | 13812
6415101044 | Ex9CS09 4P/22 230V kis mágneskapcsoló, 4 pólus, 2z+2ny, 9A AC-3, 230VAC műk.fesz. | Noark | 101044 | db | 1 | 13812
6415101043 | Ex9CS09 4P/22 240V kis mágneskapcsoló, 4 pólus, 2z+2ny, 9A AC-3, 240VAC műk.fesz. | Noark | 101043 | db | 1 | 13812
6415101051 | Ex9CS09 4P/22 24V kis mágneskapcsoló, 4 pólus, 2z+2ny, 9A AC-3, 24VAC műk.fesz. | Noark | 101051 | db | 1 | 13812
6415101050 | Ex9CS09 4P/22 36V kis mágneskapcsoló, 4 pólus, 2z+2ny, 9A AC-3, 36VAC műk.fesz. | Noark | 101050 | db | 1 | 13812
6415101042 | Ex9CS09 4P/22 380V kis mágneskapcsoló, 4 pólus, 2z+2ny, 9A AC-3, 380VAC műk.fesz. | Noark | 101042 | db | 1 | 13812
6415101041 | Ex9CS09 4P/22 400V kis mágneskapcsoló, 4 pólus, 2z+2ny, 9A AC-3, 400VAC műk.fesz. | Noark | 101041 | db | 1 | 13812
6415101040 | Ex9CS09 4P/22 415V kis mágneskapcsoló, 4 pólus, 2z+2ny, 9A AC-3, 415VAC műk.fesz. | Noark | 101040 | db | 1 | 13812
6415101049 | Ex9CS09 4P/22 42V kis mágneskapcsoló, 4 pólus, 2z+2ny, 9A AC-3, 42VAC műk.fesz. | Noark | 101049 | db | 1 | 13812
6415101048 | Ex9CS09 4P/22 48V kis mágneskapcsoló, 4 pólus, 2z+2ny, 9A AC-3, 48VAC műk.fesz. | Noark | 101048 | db | 1 | 13812
6415101059 | Ex9CS12 01 3P 110V kis mágneskapcsoló, 3 pólus, 12A AC-3, 110VAC műk.fesz, beép. 1 nyitó s.é. | Noark | 101059 | db | 1 | 9011
6415101058 | Ex9CS12 01 3P 127V kis mágneskapcsoló, 3 pólus, 12A AC-3, 127VAC műk.fesz, beép. 1 nyitó s.é. | Noark | 101058 | db | 1 | 9011
6415101057 | Ex9CS12 01 3P 220V kis mágneskapcsoló, 3 pólus, 12A AC-3, 220VAC műk.fesz, beép. 1 nyitó s.é. | Noark | 101057 | db | 1 | 9011
6415101056 | Ex9CS12 01 3P 230V kis mágneskapcsoló, 3 pólus, 12A AC-3, 230VAC műk.fesz, beép. 1 nyitó s.é. | Noark | 101056 | db | 1 | 9011
6415101055 | Ex9CS12 01 3P 240V kis mágneskapcsoló, 3 pólus, 12A AC-3, 240VAC műk.fesz, beép. 1 nyitó s.é. | Noark | 101055 | db | 1 | 9011
6415101063 | Ex9CS12 01 3P 24V kis mágneskapcsoló, 3 pólus, 12A AC-3, 24VAC műk.fesz, beép. 1 nyitó s.é. | Noark | 101063 | db | 1 | 9011
6415101062 | Ex9CS12 01 3P 36V kis mágneskapcsoló, 3 pólus, 12A AC-3, 36VAC műk.fesz, beép. 1 nyitó s.é. | Noark | 101062 | db | 1 | 9011
6415101054 | Ex9CS12 01 3P 380V kis mágneskapcsoló, 3 pólus, 12A AC-3, 380VAC műk.fesz, beép. 1 nyitó s.é. | Noark | 101054 | db | 1 | 9011
6415101053 | Ex9CS12 01 3P 400V kis mágneskapcsoló, 3 pólus, 12A AC-3, 400VAC műk.fesz, beép. 1 nyitó s.é. | Noark | 101053 | db | 1 | 9011
6415101052 | Ex9CS12 01 3P 415V kis mágneskapcsoló, 3 pólus, 12A AC-3, 415VAC műk.fesz, beép. 1 nyitó s.é. | Noark | 101052 | db | 1 | 9011
6415101061 | Ex9CS12 01 3P 42V kis mágneskapcsoló, 3 pólus, 12A AC-3, 42VAC műk.fesz, beép. 1 nyitó s.é. | Noark | 101061 | db | 1 | 9011
6415101060 | Ex9CS12 01 3P 48V kis mágneskapcsoló, 3 pólus, 12A AC-3, 48VAC műk.fesz, beép. 1 nyitó s.é. | Noark | 101060 | db | 1 | 9011
6415101071 | Ex9CS12 10 3P 110V kis mágneskapcsoló, 3 pólus, 12A AC-3, 110VAC műk.fesz, beép. 1 záró s.é. | Noark | 101071 | db | 1 | 9011
6415101070 | Ex9CS12 10 3P 127V kis mágneskapcsoló, 3 pólus, 12A AC-3, 127VAC műk.fesz, beép. 1 záró s.é. | Noark | 101070 | db | 1 | 9011
6415101069 | Ex9CS12 10 3P 220V kis mágneskapcsoló, 3 pólus, 12A AC-3, 220VAC műk.fesz, beép. 1 záró s.é. | Noark | 101069 | db | 1 | 9011
6415101068 | Ex9CS12 10 3P 230V kis mágneskapcsoló, 3 pólus, 12A AC-3, 230VAC műk.fesz, beép. 1 záró s.é. | Noark | 101068 | db | 1 | 9011
6415101067 | Ex9CS12 10 3P 240V kis mágneskapcsoló, 3 pólus, 12A AC-3, 240VAC műk.fesz, beép. 1 záró s.é. | Noark | 101067 | db | 1 | 9011
6415101075 | Ex9CS12 10 3P 24V kis mágneskapcsoló, 3 pólus, 12A AC-3, 24VAC műk.fesz, beép. 1 záró s.é. | Noark | 101075 | db | 1 | 9011
6415101074 | Ex9CS12 10 3P 36V kis mágneskapcsoló, 3 pólus, 12A AC-3, 36VAC műk.fesz, beép. 1 záró s.é. | Noark | 101074 | db | 1 | 9011
6415101066 | Ex9CS12 10 3P 380V kis mágneskapcsoló, 3 pólus, 12A AC-3, 380VAC műk.fesz, beép. 1 záró s.é. | Noark | 101066 | db | 1 | 9011
6415101065 | Ex9CS12 10 3P 400V kis mágneskapcsoló, 3 pólus, 12A AC-3, 400VAC műk.fesz, beép. 1 záró s.é. | Noark | 101065 | db | 1 | 9011
6415101064 | Ex9CS12 10 3P 415V kis mágneskapcsoló, 3 pólus, 12A AC-3, 415VAC műk.fesz, beép. 1 záró s.é. | Noark | 101064 | db | 1 | 9011
6415101073 | Ex9CS12 10 3P 42V kis mágneskapcsoló, 3 pólus, 12A AC-3, 42VAC műk.fesz, beép. 1 záró s.é. | Noark | 101073 | db | 1 | 9011
6415101072 | Ex9CS12 10 3P 48V kis mágneskapcsoló, 3 pólus, 12A AC-3, 48VAC műk.fesz, beép. 1 záró s.é. | Noark | 101072 | db | 1 | 9011
6415101083 | Ex9CS12 4P 110V kis mágneskapcsoló, 4 pólus, 12A AC-3, 110VAC műk.fesz. | Noark | 101083 | db | 1 | 10368
6415101082 | Ex9CS12 4P 127V kis mágneskapcsoló, 4 pólus, 12A AC-3, 127VAC műk.fesz. | Noark | 101082 | db | 1 | 10368
6415101081 | Ex9CS12 4P 220V kis mágneskapcsoló, 4 pólus, 12A AC-3, 220VAC műk.fesz. | Noark | 101081 | db | 1 | 10368
6415101080 | Ex9CS12 4P 230V kis mágneskapcsoló, 4 pólus, 12A AC-3, 230VAC műk.fesz. | Noark | 101080 | db | 1 | 10368
6415101079 | Ex9CS12 4P 240V kis mágneskapcsoló, 4 pólus, 12A AC-3, 240VAC műk.fesz. | Noark | 101079 | db | 1 | 10368
6415101087 | Ex9CS12 4P 24V kis mágneskapcsoló, 4 pólus, 12A AC-3, 24VAC műk.fesz. | Noark | 101087 | db | 1 | 10368
6415101086 | Ex9CS12 4P 36V kis mágneskapcsoló, 4 pólus, 12A AC-3, 36VAC műk.fesz. | Noark | 101086 | db | 1 | 10368
6415101078 | Ex9CS12 4P 380V kis mágneskapcsoló, 4 pólus, 12A AC-3, 380VAC műk.fesz. | Noark | 101078 | db | 1 | 10368
6415101077 | Ex9CS12 4P 400V kis mágneskapcsoló, 4 pólus, 12A AC-3, 400VAC műk.fesz. | Noark | 101077 | db | 1 | 10368
6415101076 | Ex9CS12 4P 415V kis mágneskapcsoló, 4 pólus, 12A AC-3, 415VAC műk.fesz. | Noark | 101076 | db | 1 | 10368
6415101085 | Ex9CS12 4P 42V kis mágneskapcsoló, 4 pólus, 12A AC-3, 42VAC műk.fesz. | Noark | 101085 | db | 1 | 10368
6415101084 | Ex9CS12 4P 48V kis mágneskapcsoló, 4 pólus, 12A AC-3, 48VAC műk.fesz. | Noark | 101084 | db | 1 | 10368
6415101095 | Ex9CS12 4P/22 110V kis mágneskapcsoló, 4 pólus, 2z+2ny, 12A AC-3, 110VAC műk.fesz. | Noark | 101095 | db | 1 | 12461
6415101094 | Ex9CS12 4P/22 127V kis mágneskapcsoló, 4 pólus, 2z+2ny, 12A AC-3, 127VAC műk.fesz. | Noark | 101094 | db | 1 | 12461
6415101093 | Ex9CS12 4P/22 220V kis mágneskapcsoló, 4 pólus, 2z+2ny, 12A AC-3, 220VAC műk.fesz. | Noark | 101093 | db | 1 | 12461
6415101092 | Ex9CS12 4P/22 230V kis mágneskapcsoló, 4 pólus, 2z+2ny, 12A AC-3, 230VAC műk.fesz. | Noark | 101092 | db | 1 | 12461
6415101091 | Ex9CS12 4P/22 240V kis mágneskapcsoló, 4 pólus, 2z+2ny, 12A AC-3, 240VAC műk.fesz. | Noark | 101091 | db | 1 | 12461
6415101099 | Ex9CS12 4P/22 24V kis mágneskapcsoló, 4 pólus, 2z+2ny, 12A AC-3, 24VAC műk.fesz. | Noark | 101099 | db | 1 | 12461
6415101098 | Ex9CS12 4P/22 36V kis mágneskapcsoló, 4 pólus, 2z+2ny, 12A AC-3, 36VAC műk.fesz. | Noark | 101098 | db | 1 | 12461
6415101090 | Ex9CS12 4P/22 380V kis mágneskapcsoló, 4 pólus, 2z+2ny, 12A AC-3, 380VAC műk.fesz. | Noark | 101090 | db | 1 | 12461
6415101089 | Ex9CS12 4P/22 400V kis mágneskapcsoló, 4 pólus, 2z+2ny, 12A AC-3, 400VAC műk.fesz. | Noark | 101089 | db | 1 | 12461
6415101088 | Ex9CS12 4P/22 415V kis mágneskapcsoló, 4 pólus, 2z+2ny, 12A AC-3, 415VAC műk.fesz. | Noark | 101088 | db | 1 | 12461
6415101097 | Ex9CS12 4P/22 42V kis mágneskapcsoló, 4 pólus, 2z+2ny, 12A AC-3, 42VAC műk.fesz. | Noark | 101097 | db | 1 | 12461
6415101096 | Ex9CS12 4P/22 48V kis mágneskapcsoló, 4 pólus, 2z+2ny, 12A AC-3, 48VAC műk.fesz. | Noark | 101096 | db | 1 | 12461
6415104527 | Ex9CSR06 01 3P 110V kis irányváltó kontaktor, 3 pólus, 6A AC-3, cont. 110 V AC, beép. 1 nyitó s.é. | Noark | 104527 | db | 1 | 24200
6415104526 | Ex9CSR06 01 3P 127V kis irányváltó kontaktor, 3 pólus, 6A AC-3, cont. 127 V AC, beép. 1 nyitó s.é. | Noark | 104526 | db | 1 | 24200
6415104525 | Ex9CSR06 01 3P 220V kis irányváltó kontaktor, 3 pólus, 6A AC-3, cont. 220 V AC, beép. 1 nyitó s.é. | Noark | 104525 | db | 1 | 24200
6415104524 | Ex9CSR06 01 3P 230V kis irányváltó kontaktor, 3 pólus, 6A AC-3, cont. 230 V AC, beép. 1 nyitó s.é. | Noark | 104524 | db | 1 | 24200
6415104523 | Ex9CSR06 01 3P 240V kis irányváltó kontaktor, 3 pólus, 6A AC-3, cont. 240 V AC, beép. 1 nyitó s.é. | Noark | 104523 | db | 1 | 24200
6415104522 | Ex9CSR06 01 3P 24V kis irányváltó kontaktor, 3 pólus, 6A AC-3, cont. 24 V AC, beép. 1 nyitó s.é. | Noark | 104522 | db | 1 | 24200
6415104521 | Ex9CSR06 01 3P 36V kis irányváltó kontaktor, 3 pólus, 6A AC-3, cont. 36 V AC, beép. 1 nyitó s.é. | Noark | 104521 | db | 1 | 24200
6415104520 | Ex9CSR06 01 3P 380V kis irányváltó kontaktor, 3 pólus, 6A AC-3, cont. 380 V AC, beép. 1 nyitó s.é. | Noark | 104520 | db | 1 | 24200
6415104519 | Ex9CSR06 01 3P 400V kis irányváltó kontaktor, 3 pólus, 6A AC-3, cont. 400 V AC, beép. 1 nyitó s.é. | Noark | 104519 | db | 1 | 24200
6415104518 | Ex9CSR06 01 3P 415V kis irányváltó kontaktor, 3 pólus, 6A AC-3, cont. 415 V AC, beép. 1 nyitó s.é. | Noark | 104518 | db | 1 | 24200
6415104517 | Ex9CSR06 01 3P 42V kis irányváltó kontaktor, 3 pólus, 6A AC-3, cont. 42 V AC, beép. 1 nyitó s.é. | Noark | 104517 | db | 1 | 24200
6415104516 | Ex9CSR06 01 3P 48V kis irányváltó kontaktor, 3 pólus, 6A AC-3, cont. 48 V AC, beép. 1 nyitó s.é. | Noark | 104516 | db | 1 | 24200
6415104515 | Ex9CSR06 10 3P 110V kis irányváltó kontaktor, 3 pólus, 6A AC-3, cont. 110 V AC, beép. 1 záró s.é. | Noark | 104515 | db | 1 | 24200
6415104514 | Ex9CSR06 10 3P 127V kis irányváltó kontaktor, 3 pólus, 6A AC-3, cont. 127 V AC, beép. 1 záró s.é. | Noark | 104514 | db | 1 | 24200
6415104513 | Ex9CSR06 10 3P 220V kis irányváltó kontaktor, 3 pólus, 6A AC-3, cont. 220 V AC, beép. 1 záró s.é. | Noark | 104513 | db | 1 | 24200
6415104512 | Ex9CSR06 10 3P 230V kis irányváltó kontaktor, 3 pólus, 6A AC-3, cont. 230 V AC, beép. 1 záró s.é. | Noark | 104512 | db | 1 | 24200
6415104511 | Ex9CSR06 10 3P 240V kis irányváltó kontaktor, 3 pólus, 6A AC-3, cont. 240 V AC, beép. 1 záró s.é. | Noark | 104511 | db | 1 | 24200
6415104510 | Ex9CSR06 10 3P 24V kis irányváltó kontaktor, 3 pólus, 6A AC-3, cont. 24 V AC, beép. 1 záró s.é. | Noark | 104510 | db | 1 | 24200
6415104509 | Ex9CSR06 10 3P 36V kis irányváltó kontaktor, 3 pólus, 6A AC-3, cont. 36 V AC, beép. 1 záró s.é. | Noark | 104509 | db | 1 | 24200
6415104508 | Ex9CSR06 10 3P 380V kis irányváltó kontaktor, 3 pólus, 6A AC-3, cont. 380 V AC, beép. 1 záró s.é. | Noark | 104508 | db | 1 | 24200
6415104507 | Ex9CSR06 10 3P 400V kis irányváltó kontaktor, 3 pólus, 6A AC-3, cont. 400 V AC, beép. 1 záró s.é. | Noark | 104507 | db | 1 | 24200
6415104506 | Ex9CSR06 10 3P 415V kis irányváltó kontaktor, 3 pólus, 6A AC-3, cont. 415 V AC, beép. 1 záró s.é. | Noark | 104506 | db | 1 | 24200
6415104505 | Ex9CSR06 10 3P 42V kis irányváltó kontaktor, 3 pólus, 6A AC-3, cont. 42 V AC, beép. 1 záró s.é. | Noark | 104505 | db | 1 | 24200
6415104504 | Ex9CSR06 10 3P 48V kis irányváltó kontaktor, 3 pólus, 6A AC-3, cont. 48 V AC, beép. 1 záró s.é. | Noark | 104504 | db | 1 | 24200
6415104551 | Ex9CSR06 4P 110V kis irányváltó kontaktor, 4 pólus, 6A AC-3, cont. 110 V AC | Noark | 104551 | db | 1 | 29972
6415104550 | Ex9CSR06 4P 127V kis irányváltó kontaktor, 4 pólus, 6A AC-3, cont. 127 V AC | Noark | 104550 | db | 1 | 29972
6415104549 | Ex9CSR06 4P 220V kis irányváltó kontaktor, 4 pólus, 6A AC-3, cont. 220 V AC | Noark | 104549 | db | 1 | 29972
6415104548 | Ex9CSR06 4P 230V kis irányváltó kontaktor, 4 pólus, 6A AC-3, cont. 230 V AC | Noark | 104548 | db | 1 | 29972
6415104547 | Ex9CSR06 4P 240V kis irányváltó kontaktor, 4 pólus, 6A AC-3, cont. 240 V AC | Noark | 104547 | db | 1 | 29972
6415104546 | Ex9CSR06 4P 24V kis irányváltó kontaktor, 4 pólus, 6A AC-3, cont. 24 V AC | Noark | 104546 | db | 1 | 29972
6415104545 | Ex9CSR06 4P 36V kis irányváltó kontaktor, 4 pólus, 6A AC-3, cont. 36 V AC | Noark | 104545 | db | 1 | 29972
6415104544 | Ex9CSR06 4P 380V kis irányváltó kontaktor, 4 pólus, 6A AC-3, cont. 380 V AC | Noark | 104544 | db | 1 | 29972
6415104543 | Ex9CSR06 4P 400V kis irányváltó kontaktor, 4 pólus, 6A AC-3, cont. 400 V AC | Noark | 104543 | db | 1 | 29972
6415104542 | Ex9CSR06 4P 415V kis irányváltó kontaktor, 4 pólus, 6A AC-3, cont. 415 V AC | Noark | 104542 | db | 1 | 29972
6415104541 | Ex9CSR06 4P 42V kis irányváltó kontaktor, 4 pólus, 6A AC-3, cont. 42 V AC | Noark | 104541 | db | 1 | 29972
6415104540 | Ex9CSR06 4P 48V kis irányváltó kontaktor, 4 pólus, 6A AC-3, cont. 48 V AC | Noark | 104540 | db | 1 | 29972
6415104539 | Ex9CSR06 4P/22 110V kis irányváltó kontaktor, 4 pólus, 6A AC-3, cont. 110 V AC, beép. 2ny+2z s.é. | Noark | 104539 | db | 1 | 29972
6415104538 | Ex9CSR06 4P/22 127V kis irányváltó kontaktor, 4 pólus, 6A AC-3, cont. 127 V AC, beép. 2ny+2z s.é. | Noark | 104538 | db | 1 | 29972
6415104537 | Ex9CSR06 4P/22 220V kis irányváltó kontaktor, 4 pólus, 6A AC-3, cont. 220 V AC, beép. 2ny+2z s.é. | Noark | 104537 | db | 1 | 29972
6415104536 | Ex9CSR06 4P/22 230V kis irányváltó kontaktor, 4 pólus, 6A AC-3, cont. 230 V AC, beép. 2ny+2z s.é. | Noark | 104536 | db | 1 | 29972
6415104535 | Ex9CSR06 4P/22 240V kis irányváltó kontaktor, 4 pólus, 6A AC-3, cont. 240 V AC, beép. 2ny+2z s.é. | Noark | 104535 | db | 1 | 29972
6415104534 | Ex9CSR06 4P/22 24V kis irányváltó kontaktor, 4 pólus, 6A AC-3, cont. 24 V AC, beép. 2ny+2z s.é. | Noark | 104534 | db | 1 | 29972
6415104533 | Ex9CSR06 4P/22 36V kis irányváltó kontaktor, 4 pólus, 6A AC-3, cont. 36 V AC, beép. 2ny+2z s.é. | Noark | 104533 | db | 1 | 29972
6415104532 | Ex9CSR06 4P/22 380V kis irányváltó kontaktor, 4 pólus, 6A AC-3, cont. 380 V AC, beép. 2ny+2z s.é. | Noark | 104532 | db | 1 | 29972
6415104531 | Ex9CSR06 4P/22 400V kis irányváltó kontaktor, 4 pólus, 6A AC-3, cont. 400 V AC, beép. 2ny+2z s.é. | Noark | 104531 | db | 1 | 29972
6415104530 | Ex9CSR06 4P/22 415V kis irányváltó kontaktor, 4 pólus, 6A AC-3, cont. 415 V AC, beép. 2ny+2z s.é. | Noark | 104530 | db | 1 | 29972
6415104529 | Ex9CSR06 4P/22 42V kis irányváltó kontaktor, 4 pólus, 6A AC-3, cont. 42 V AC, beép. 2ny+2z s.é. | Noark | 104529 | db | 1 | 29972
6415104528 | Ex9CSR06 4P/22 48V kis irányváltó kontaktor, 4 pólus, 6A AC-3, cont. 48 V AC, beép. 2ny+2z s.é. | Noark | 104528 | db | 1 | 29972
6415104575 | Ex9CSR09 01 3P 110V kis irányváltó kontaktor, 3 pólus, 9A AC-3, cont. 110 V AC, beép. 1 nyitó s.é. | Noark | 104575 | db | 1 | 23946
6415104574 | Ex9CSR09 01 3P 127V kis irányváltó kontaktor, 3 pólus, 9A AC-3, cont. 127 V AC, beép. 1 nyitó s.é. | Noark | 104574 | db | 1 | 23946
6415104573 | Ex9CSR09 01 3P 220V kis irányváltó kontaktor, 3 pólus, 9A AC-3, cont. 220 V AC, beép. 1 nyitó s.é. | Noark | 104573 | db | 1 | 23946
6415104572 | Ex9CSR09 01 3P 230V kis irányváltó kontaktor, 3 pólus, 9A AC-3, cont. 230 V AC, beép. 1 nyitó s.é. | Noark | 104572 | db | 1 | 23946
6415104571 | Ex9CSR09 01 3P 240V kis irányváltó kontaktor, 3 pólus, 9A AC-3, cont. 240 V AC, beép. 1 nyitó s.é. | Noark | 104571 | db | 1 | 23946
6415104570 | Ex9CSR09 01 3P 24V kis irányváltó kontaktor, 3 pólus, 9A AC-3, cont. 24 V AC, beép. 1 nyitó s.é. | Noark | 104570 | db | 1 | 23946
6415104569 | Ex9CSR09 01 3P 36V kis irányváltó kontaktor, 3 pólus, 9A AC-3, cont. 36 V AC, beép. 1 nyitó s.é. | Noark | 104569 | db | 1 | 23946
6415104568 | Ex9CSR09 01 3P 380V kis irányváltó kontaktor, 3 pólus, 9A AC-3, cont. 380 V AC, beép. 1 nyitó s.é. | Noark | 104568 | db | 1 | 23946
6415104567 | Ex9CSR09 01 3P 400V kis irányváltó kontaktor, 3 pólus, 9A AC-3, cont. 400 V AC, beép. 1 nyitó s.é. | Noark | 104567 | db | 1 | 23946
6415104566 | Ex9CSR09 01 3P 415V kis irányváltó kontaktor, 3 pólus, 9A AC-3, cont. 415 V AC, beép. 1 nyitó s.é. | Noark | 104566 | db | 1 | 23946
6415104565 | Ex9CSR09 01 3P 42V kis irányváltó kontaktor, 3 pólus, 9A AC-3, cont. 42 V AC, beép. 1 nyitó s.é. | Noark | 104565 | db | 1 | 23946
6415104564 | Ex9CSR09 01 3P 48V kis irányváltó kontaktor, 3 pólus, 9A AC-3, cont. 48 V AC, beép. 1 nyitó s.é. | Noark | 104564 | db | 1 | 23946
6415104563 | Ex9CSR09 10 3P 110V kis irányváltó kontaktor, 3 pólus, 9A AC-3, cont. 110 V AC, beép. 1 záró s.é. | Noark | 104563 | db | 1 | 23946
6415104562 | Ex9CSR09 10 3P 127V kis irányváltó kontaktor, 3 pólus, 9A AC-3, cont. 127 V AC, beép. 1 záró s.é. | Noark | 104562 | db | 1 | 23946
6415104561 | Ex9CSR09 10 3P 220V kis irányváltó kontaktor, 3 pólus, 9A AC-3, cont. 220 V AC, beép. 1 záró s.é. | Noark | 104561 | db | 1 | 23946
6415104560 | Ex9CSR09 10 3P 230V kis irányváltó kontaktor, 3 pólus, 9A AC-3, cont. 230 V AC, beép. 1 záró s.é. | Noark | 104560 | db | 1 | 23946
6415104559 | Ex9CSR09 10 3P 240V kis irányváltó kontaktor, 3 pólus, 9A AC-3, cont. 240 V AC, beép. 1 záró s.é. | Noark | 104559 | db | 1 | 23946
6415104558 | Ex9CSR09 10 3P 24V kis irányváltó kontaktor, 3 pólus, 9A AC-3, cont. 24 V AC, beép. 1 záró s.é. | Noark | 104558 | db | 1 | 23946
6415104557 | Ex9CSR09 10 3P 36V kis irányváltó kontaktor, 3 pólus, 9A AC-3, cont. 36 V AC, beép. 1 záró s.é. | Noark | 104557 | db | 1 | 23946
6415104556 | Ex9CSR09 10 3P 380V kis irányváltó kontaktor, 3 pólus, 9A AC-3, cont. 380 V AC, beép. 1 záró s.é. | Noark | 104556 | db | 1 | 23946
6415104555 | Ex9CSR09 10 3P 400V kis irányváltó kontaktor, 3 pólus, 9A AC-3, cont. 400 V AC, beép. 1 záró s.é. | Noark | 104555 | db | 1 | 23946
6415104554 | Ex9CSR09 10 3P 415V kis irányváltó kontaktor, 3 pólus, 9A AC-3, cont. 415 V AC, beép. 1 záró s.é. | Noark | 104554 | db | 1 | 23946
6415104553 | Ex9CSR09 10 3P 42V kis irányváltó kontaktor, 3 pólus, 9A AC-3, cont. 42 V AC, beép. 1 záró s.é. | Noark | 104553 | db | 1 | 23946
6415104552 | Ex9CSR09 10 3P 48V kis irányváltó kontaktor, 3 pólus, 9A AC-3, cont. 48 V AC, beép. 1 záró s.é. | Noark | 104552 | db | 1 | 23946
6415104599 | Ex9CSR09 4P 110V kis irányváltó kontaktor, 4 pólus, 9A AC-3, cont. 110 V AC | Noark | 104599 | db | 1 | 28999
6415104598 | Ex9CSR09 4P 127V kis irányváltó kontaktor, 4 pólus, 9A AC-3, cont. 127 V AC | Noark | 104598 | db | 1 | 28999
6415104597 | Ex9CSR09 4P 220V kis irányváltó kontaktor, 4 pólus, 9A AC-3, cont. 220 V AC | Noark | 104597 | db | 1 | 28999
6415104596 | Ex9CSR09 4P 230V kis irányváltó kontaktor, 4 pólus, 9A AC-3, cont. 230 V AC | Noark | 104596 | db | 1 | 28999
6415104595 | Ex9CSR09 4P 240V kis irányváltó kontaktor, 4 pólus, 9A AC-3, cont. 240 V AC | Noark | 104595 | db | 1 | 28999
6415104594 | Ex9CSR09 4P 24V kis irányváltó kontaktor, 4 pólus, 9A AC-3, cont. 24 V AC | Noark | 104594 | db | 1 | 28999
6415104593 | Ex9CSR09 4P 36V kis irányváltó kontaktor, 4 pólus, 9A AC-3, cont. 36 V AC | Noark | 104593 | db | 1 | 28999
6415104592 | Ex9CSR09 4P 380V kis irányváltó kontaktor, 4 pólus, 9A AC-3, cont. 380 V AC | Noark | 104592 | db | 1 | 28999
6415104591 | Ex9CSR09 4P 400V kis irányváltó kontaktor, 4 pólus, 9A AC-3, cont. 400 V AC | Noark | 104591 | db | 1 | 28999
6415104590 | Ex9CSR09 4P 415V kis irányváltó kontaktor, 4 pólus, 9A AC-3, cont. 415 V AC | Noark | 104590 | db | 1 | 28999
6415104589 | Ex9CSR09 4P 42V kis irányváltó kontaktor, 4 pólus, 9A AC-3, cont. 42 V AC | Noark | 104589 | db | 1 | 28999
6415104588 | Ex9CSR09 4P 48V kis irányváltó kontaktor, 4 pólus, 9A AC-3, cont. 48 V AC | Noark | 104588 | db | 1 | 28999
6415104587 | Ex9CSR09 4P/22 110V kis irányváltó kontaktor, 4 pólus, 9A AC-3, cont. 110 V AC, beép. 2ny+2z s.é. | Noark | 104587 | db | 1 | 31045
6415104586 | Ex9CSR09 4P/22 127V kis irányváltó kontaktor, 4 pólus, 9A AC-3, cont. 127 V AC, beép. 2ny+2z s.é. | Noark | 104586 | db | 1 | 31045
6415104585 | Ex9CSR09 4P/22 220V kis irányváltó kontaktor, 4 pólus, 9A AC-3, cont. 220 V AC, beép. 2ny+2z s.é. | Noark | 104585 | db | 1 | 31045
6415104584 | Ex9CSR09 4P/22 230V kis irányváltó kontaktor, 4 pólus, 9A AC-3, cont. 230 V AC, beép. 2ny+2z s.é. | Noark | 104584 | db | 1 | 31045
6415104583 | Ex9CSR09 4P/22 240V kis irányváltó kontaktor, 4 pólus, 9A AC-3, cont. 240 V AC, beép. 2ny+2z s.é. | Noark | 104583 | db | 1 | 31045
6415104582 | Ex9CSR09 4P/22 24V kis irányváltó kontaktor, 4 pólus, 9A AC-3, cont. 24 V AC, beép. 2ny+2z s.é. | Noark | 104582 | db | 1 | 31045
6415104581 | Ex9CSR09 4P/22 36V kis irányváltó kontaktor, 4 pólus, 9A AC-3, cont. 36 V AC, beép. 2ny+2z s.é. | Noark | 104581 | db | 1 | 31045
6415104580 | Ex9CSR09 4P/22 380V kis irányváltó kontaktor, 4 pólus, 9A AC-3, cont. 380 V AC, beép. 2ny+2z s.é. | Noark | 104580 | db | 1 | 31045
6415104579 | Ex9CSR09 4P/22 400V kis irányváltó kontaktor, 4 pólus, 9A AC-3, cont. 400 V AC, beép. 2ny+2z s.é. | Noark | 104579 | db | 1 | 31045
6415104578 | Ex9CSR09 4P/22 415V kis irányváltó kontaktor, 4 pólus, 9A AC-3, cont. 415 V AC, beép. 2ny+2z s.é. | Noark | 104578 | db | 1 | 31045
6415104577 | Ex9CSR09 4P/22 42V kis irányváltó kontaktor, 4 pólus, 9A AC-3, cont. 42 V AC, beép. 2ny+2z s.é. | Noark | 104577 | db | 1 | 31045
6415104576 | Ex9CSR09 4P/22 48V kis irányváltó kontaktor, 4 pólus, 9A AC-3, cont. 48 V AC, beép. 2ny+2z s.é. | Noark | 104576 | db | 1 | 31045
6415104623 | Ex9CSR12 01 3P 110V kis irányváltó kontaktor, 3 pólus, 12A AC-3, cont. 110 V AC, beép. 1 nyitó s.é. | Noark | 104623 | db | 1 | 31253
6415104622 | Ex9CSR12 01 3P 127V kis irányváltó kontaktor, 3 pólus, 12A AC-3, cont. 127 V AC, beép. 1 nyitó s.é. | Noark | 104622 | db | 1 | 31253
6415104621 | Ex9CSR12 01 3P 220V kis irányváltó kontaktor, 3 pólus, 12A AC-3, cont. 220 V AC, beép. 1 nyitó s.é. | Noark | 104621 | db | 1 | 31253
6415104620 | Ex9CSR12 01 3P 230V kis irányváltó kontaktor, 3 pólus, 12A AC-3, cont. 230 V AC, beép. 1 nyitó s.é. | Noark | 104620 | db | 1 | 31253
6415104619 | Ex9CSR12 01 3P 240V kis irányváltó kontaktor, 3 pólus, 12A AC-3, cont. 240 V AC, beép. 1 nyitó s.é. | Noark | 104619 | db | 1 | 31253
6415104618 | Ex9CSR12 01 3P 24V kis irányváltó kontaktor, 3 pólus, 12A AC-3, cont. 24 V AC, beép. 1 nyitó s.é. | Noark | 104618 | db | 1 | 31253
6415104617 | Ex9CSR12 01 3P 36V kis irányváltó kontaktor, 3 pólus, 12A AC-3, cont. 36 V AC, beép. 1 nyitó s.é. | Noark | 104617 | db | 1 | 31253
6415104616 | Ex9CSR12 01 3P 380V kis irányváltó kontaktor, 3 pólus, 12A AC-3, cont. 380 V AC, beép. 1 nyitó s.é. | Noark | 104616 | db | 1 | 31253
6415104615 | Ex9CSR12 01 3P 400V kis irányváltó kontaktor, 3 pólus, 12A AC-3, cont. 400 V AC, beép. 1 nyitó s.é. | Noark | 104615 | db | 1 | 31253
6415104614 | Ex9CSR12 01 3P 415V kis irányváltó kontaktor, 3 pólus, 12A AC-3, cont. 415 V AC, beép. 1 nyitó s.é. | Noark | 104614 | db | 1 | 31253
6415104613 | Ex9CSR12 01 3P 42V kis irányváltó kontaktor, 3 pólus, 12A AC-3, cont. 42 V AC, beép. 1 nyitó s.é. | Noark | 104613 | db | 1 | 31253
6415104612 | Ex9CSR12 01 3P 48V kis irányváltó kontaktor, 3 pólus, 12A AC-3, cont. 48 V AC, beép. 1 nyitó s.é. | Noark | 104612 | db | 1 | 31253
6415104611 | Ex9CSR12 10 3P 110V kis irányváltó kontaktor, 3 pólus, 12A AC-3, cont. 110 V AC, beép. 1 záró s.é. | Noark | 104611 | db | 1 | 31253
6415104610 | Ex9CSR12 10 3P 127V kis irányváltó kontaktor, 3 pólus, 12A AC-3, cont. 127 V AC, beép. 1 záró s.é. | Noark | 104610 | db | 1 | 31253
6415104609 | Ex9CSR12 10 3P 220V kis irányváltó kontaktor, 3 pólus, 12A AC-3, cont. 220 V AC, beép. 1 záró s.é. | Noark | 104609 | db | 1 | 31253
6415104608 | Ex9CSR12 10 3P 230V kis irányváltó kontaktor, 3 pólus, 12A AC-3, cont. 230 V AC, beép. 1 záró s.é. | Noark | 104608 | db | 1 | 31253
6415104607 | Ex9CSR12 10 3P 240V kis irányváltó kontaktor, 3 pólus, 12A AC-3, cont. 240 V AC, beép. 1 záró s.é. | Noark | 104607 | db | 1 | 31253
6415104606 | Ex9CSR12 10 3P 24V kis irányváltó kontaktor, 3 pólus, 12A AC-3, cont. 24 V AC, beép. 1 záró s.é. | Noark | 104606 | db | 1 | 31253
6415104605 | Ex9CSR12 10 3P 36V kis irányváltó kontaktor, 3 pólus, 12A AC-3, cont. 36 V AC, beép. 1 záró s.é. | Noark | 104605 | db | 1 | 31253
6415104604 | Ex9CSR12 10 3P 380V kis irányváltó kontaktor, 3 pólus, 12A AC-3, cont. 380 V AC, beép. 1 záró s.é. | Noark | 104604 | db | 1 | 31253
6415104603 | Ex9CSR12 10 3P 400V kis irányváltó kontaktor, 3 pólus, 12A AC-3, cont. 400 V AC, beép. 1 záró s.é. | Noark | 104603 | db | 1 | 31253
6415104602 | Ex9CSR12 10 3P 415V kis irányváltó kontaktor, 3 pólus, 12A AC-3, cont. 415 V AC, beép. 1 záró s.é. | Noark | 104602 | db | 1 | 31253
6415104601 | Ex9CSR12 10 3P 42V kis irányváltó kontaktor, 3 pólus, 12A AC-3, cont. 42 V AC, beép. 1 záró s.é. | Noark | 104601 | db | 1 | 31253
6415104600 | Ex9CSR12 10 3P 48V kis irányváltó kontaktor, 3 pólus, 12A AC-3, cont. 48 V AC, beép. 1 záró s.é. | Noark | 104600 | db | 1 | 31253
6415104647 | Ex9CSR12 4P 110V kis irányváltó kontaktor, 4 pólus, 12A AC-3, cont. 110 V AC | Noark | 104647 | db | 1 | 34478
6415104646 | Ex9CSR12 4P 127V kis irányváltó kontaktor, 4 pólus, 12A AC-3, cont. 127 V AC | Noark | 104646 | db | 1 | 34478
6415104645 | Ex9CSR12 4P 220V kis irányváltó kontaktor, 4 pólus, 12A AC-3, cont. 220 V AC | Noark | 104645 | db | 1 | 34478
6415104644 | Ex9CSR12 4P 230V kis irányváltó kontaktor, 4 pólus, 12A AC-3, cont. 230 V AC | Noark | 104644 | db | 1 | 34478
6415104643 | Ex9CSR12 4P 240V kis irányváltó kontaktor, 4 pólus, 12A AC-3, cont. 240 V AC | Noark | 104643 | db | 1 | 34478
6415104642 | Ex9CSR12 4P 24V kis irányváltó kontaktor, 4 pólus, 12A AC-3, cont. 24 V AC | Noark | 104642 | db | 1 | 34478
6415104641 | Ex9CSR12 4P 36V kis irányváltó kontaktor, 4 pólus, 12A AC-3, cont. 36 V AC | Noark | 104641 | db | 1 | 34478
6415104640 | Ex9CSR12 4P 380V kis irányváltó kontaktor, 4 pólus, 12A AC-3, cont. 380 V AC | Noark | 104640 | db | 1 | 34478
6415104639 | Ex9CSR12 4P 400V kis irányváltó kontaktor, 4 pólus, 12A AC-3, cont. 400 V AC | Noark | 104639 | db | 1 | 34478
6415104638 | Ex9CSR12 4P 415V kis irányváltó kontaktor, 4 pólus, 12A AC-3, cont. 415 V AC | Noark | 104638 | db | 1 | 34478
6415104637 | Ex9CSR12 4P 42V kis irányváltó kontaktor, 4 pólus, 12A AC-3, cont. 42 V AC | Noark | 104637 | db | 1 | 34478
6415104636 | Ex9CSR12 4P 48V kis irányváltó kontaktor, 4 pólus, 12A AC-3, cont. 48 V AC | Noark | 104636 | db | 1 | 34478
6415104635 | Ex9CSR12 4P/22 110V kis irányváltó kontaktor, 4 pólus, 12A AC-3, cont. 110 V AC, beép. 2ny+2z s.é. | Noark | 104635 | db | 1 | 34478
6415104634 | Ex9CSR12 4P/22 127V kis irányváltó kontaktor, 4 pólus, 12A AC-3, cont. 127 V AC, beép. 2ny+2z s.é. | Noark | 104634 | db | 1 | 34478
6415104633 | Ex9CSR12 4P/22 220V kis irányváltó kontaktor, 4 pólus, 12A AC-3, cont. 220 V AC, beép. 2ny+2z s.é. | Noark | 104633 | db | 1 | 34478
6415104632 | Ex9CSR12 4P/22 230V kis irányváltó kontaktor, 4 pólus, 12A AC-3, cont. 230 V AC, beép. 2ny+2z s.é. | Noark | 104632 | db | 1 | 34478
6415104631 | Ex9CSR12 4P/22 240V kis irányváltó kontaktor, 4 pólus, 12A AC-3, cont. 240 V AC, beép. 2ny+2z s.é. | Noark | 104631 | db | 1 | 34478
6415104630 | Ex9CSR12 4P/22 24V kis irányváltó kontaktor, 4 pólus, 12A AC-3, cont. 24 V AC, beép. 2ny+2z s.é. | Noark | 104630 | db | 1 | 34478
6415104629 | Ex9CSR12 4P/22 36V kis irányváltó kontaktor, 4 pólus, 12A AC-3, cont. 36 V AC, beép. 2ny+2z s.é. | Noark | 104629 | db | 1 | 34478
6415104628 | Ex9CSR12 4P/22 380V kis irányváltó kontaktor, 4 pólus, 12A AC-3, cont. 380 V AC, beép. 2ny+2z s.é. | Noark | 104628 | db | 1 | 34478
6415104627 | Ex9CSR12 4P/22 400V kis irányváltó kontaktor, 4 pólus, 12A AC-3, cont. 400 V AC, beép. 2ny+2z s.é. | Noark | 104627 | db | 1 | 34478
6415104626 | Ex9CSR12 4P/22 415V kis irányváltó kontaktor, 4 pólus, 12A AC-3, cont. 415 V AC, beép. 2ny+2z s.é. | Noark | 104626 | db | 1 | 34478
6415104625 | Ex9CSR12 4P/22 42V kis irányváltó kontaktor, 4 pólus, 12A AC-3, cont. 42 V AC, beép. 2ny+2z s.é. | Noark | 104625 | db | 1 | 34478
6415104624 | Ex9CSR12 4P/22 48V kis irányváltó kontaktor, 4 pólus, 12A AC-3, cont. 48 V AC, beép. 2ny+2z s.é. | Noark | 104624 | db | 1 | 34478
6415106194 | Ex9DS-F Szervízdugalj DIN sínre, PE tüskével | Noark | 106194 | db | 1 | 2071
6415106195 | Ex9DS-G Szervízdugalj DIN sínre, Schuko | Noark | 106195 | db | 1 | 2071
6415110554 | Ex9DTS 1CO 230V installációs kapcsolóóra, Digitális, heti és napi program, 1 csatorna (váltó é.), 230V | Noark | 110554 | db | 1 | 36872
6415110555 | Ex9DTS 2CO 230V installációs kapcsolóóra, Digitális, heti és napi program, 2 csatorna (váltó é.), 230V | Noark | 110555 | db | 1 | 39653
6415110556 | Ex9DTSC 1CO 230V installációs kapcsolóóra, Digitális, éves, havi, heti és napi program, komfort funkciók, 1 csatorna | Noark | 110556 | db | 1 | 50164
6415110557 | Ex9DTSC 2CO 230V installációs kapcsolóóra, Digitális, éves, havi, heti és napi program, komfort funkciók, 2 csatorna | Noark | 110557 | db | 1 | 59863
6415107286 | Ex9EM 1P 1M 32A 1T Fogyasztásmérő 1 pólus, 1-modul, 32 A, 1-tarifa, LCD kijelző | Noark | 107286 | db | 1 | 11797
6415107282 | Ex9EM 1P 1M 45A 1T Fogyasztásmérő 1 pólus, 1-modul, 45 A, 1-tarifa, LCD kijelző | Noark | 107282 | db | 1 | 13701
6415107283 | Ex9EM 1P 1M 45A 1T MCH Fogyasztásmérő 1 pólus, 1-modul, 45 A, 1-tarifa, Mechanikus kijelző | Noark | 107283 | db | 1 | 13701
6415107281 | Ex9EM 1P 1M 80A MO MT Fogyasztásmérő 1 pólus, 1-modul, 80 A, ModBus kommunikáció, Multi-tarifa, LCD kijelző | Noark | 107281 | db | 1 | 19549
6415107285 | Ex9EM 3P 4M 80A 1T Fogyasztásmérő 3 pólus, 4-modul, 80 A, 1-tarifa, LCD kijelző | Noark | 107285 | db | 1 | 37749
6415107284 | Ex9EM 3P 4M CT 1T Fogyasztásmérő 3 pólus, 4-modul, áramváltó, 1-tarifa, LCD kijelző | Noark | 107284 | db | 1 | 43463
6415107287 | Ex9EMS 1P 1M 45A 1T Smart fogyasztásmérő 1 pólus, 1-modul, 45 A, 1-tarifa, LCD kijelző | Noark | 107287 | db | 1 | 26654
6415107288 | Ex9EMS 1P 1M 45A 2T Smart fogyasztásmérő 1 pólus, 1-modul, 45 A, 2-tarifa, LCD kijelző | Noark | 107288 | db | 1 | 27518
6415107289 | Ex9EMS 1P 1M 45A MB 2T Smart fogyasztásmérő 1 pólus, 1-modul, 45 A, Mbus kommunikáció, 2-tarifa, LCD kijelző | Noark | 107289 | db | 1 | 33777
6415107290 | Ex9EMS 1P 1M 45A MO 2T Smart fogyasztásmérő 1 pólus, 1-modul, 45 A, ModBus kommunikáció, 2-tarifa, LCD kijelző | Noark | 107290 | db | 1 | 30327
6415107291 | Ex9EMS 1P 2M 100A 1T Smart fogyasztásmérő 1 pólus, 2-modul, 100 A, 1-tarifa, LCD kijelző | Noark | 107291 | db | 1 | 29551
6415107292 | Ex9EMS 1P 2M 100A 2T Smart fogyasztásmérő 1 pólus, 2-modul, 100 A, 2-tarifa, LCD kijelző | Noark | 107292 | db | 1 | 29601
6415107293 | Ex9EMS 1P 2M 100A MB 2T Smart fogyasztásmérő 1 pólus, 2-modul, 100 A, Mbus kommunikáció, 2-tarifa, LCD kijelző | Noark | 107293 | db | 1 | 30678
6415107294 | Ex9EMS 1P 2M 100A MO 2T Smart fogyasztásmérő 1 pólus, 2-modul, 100 A, ModBus kommunikáció, 2-tarifa, LCD kijelző | Noark | 107294 | db | 1 | 36512
6415107295 | Ex9EMS 3P 4M 100A 2T Smart fogyasztásmérő 3 pólus, 4-modul, 100 A, 2-tarifa, LCD kijelző | Noark | 107295 | db | 1 | 60930
6415107296 | Ex9EMS 3P 4M 100A MB 2T Smart fogyasztásmérő 3 pólus, 4-modul, 100 A, Mbus kommunikáció, 2-tarifa, LCD kijelző | Noark | 107296 | db | 1 | 71649
6415107297 | Ex9EMS 3P 4M 100A MO 2T Smart fogyasztásmérő 3 pólus, 4-modul, 100 A, ModBus kommunikáció, 2-tarifa, LCD kijelző | Noark | 107297 | db | 1 | 69715
6415107298 | Ex9EMS 3P 4M CT 2T Smart fogyasztásmérő 3 pólus, 4-modul, áramváltó, 2-tarifa, LCD kijelző | Noark | 107298 | db | 1 | 62690
6415107299 | Ex9EMS 3P 4M CT MB 2T Smart fogyasztásmérő 3 pólus, 4-modul, áramváltó, Mbus kommunikáció, 2-tarifa, LCD kijelző | Noark | 107299 | db | 1 | 72389
6415107300 | Ex9EMS 3P 4M CT MO 2T Smart fogyasztásmérő 3 pólus, 4-modul, áramváltó, ModBus kommunikáció, 2-tarifa, LCD kijelző | Noark | 107300 | db | 1 | 74642
6415110256 | Ex9EV1 T1 10A elektromosautó fali töltő integrált B-típusú Fi-relével, Type 1 kábellel 5m, 1 fázis, 10 A | Noark | 110256 | db | 1 | 261282
6415110494 | Ex9EV1 T1 16A elektromosautó fali töltő integrált B-típusú Fi-relével, Type 1 kábellel 5m, 1 fázis, 16 A | Noark | 110494 | db | 1 | 261282
6415110495 | Ex9EV1 T1 20A elektromosautó fali töltő integrált B-típusú Fi-relével, Type 1 kábellel 5m, 1 fázis, 20 A | Noark | 110495 | db | 1 | 261282
6415110496 | Ex9EV1 T1 25A elektromosautó fali töltő integrált B-típusú Fi-relével, Type 1 kábellel 5m, 1 fázis, 25 A | Noark | 110496 | db | 1 | 261282
6415110497 | Ex9EV1 T1 32A elektromosautó fali töltő integrált B-típusú Fi-relével, Type 1 kábellel 5m, 1 fázis, 32 A | Noark | 110497 | db | 1 | 261282
6415110257 | Ex9EV1 T2 10A elektromosautó fali töltő integrált B-típusú Fi-relével, Type 2 kábellel 5m, 1 fázis, 10 A | Noark | 110257 | db | 1 | 261282
6415110498 | Ex9EV1 T2 16A elektromosautó fali töltő integrált B-típusú Fi-relével, Type 2 kábellel 5m, 1 fázis, 16 A | Noark | 110498 | db | 1 | 261282
6415110499 | Ex9EV1 T2 20A elektromosautó fali töltő integrált B-típusú Fi-relével, Type 2 kábellel 5m, 1 fázis, 20 A | Noark | 110499 | db | 1 | 261282
6415110500 | Ex9EV1 T2 25A elektromosautó fali töltő integrált B-típusú Fi-relével, Type 2 kábellel 5m, 1 fázis, 25 A | Noark | 110500 | db | 1 | 261282
6415110501 | Ex9EV1 T2 32A elektromosautó fali töltő integrált B-típusú Fi-relével, Type 2 kábellel 5m, 1 fázis, 32 A | Noark | 110501 | db | 1 | 261282
6415110258 | Ex9EV3 T2 10A elektromosautó fali töltő integrált B-típusú Fi-relével, Type 2 kábellel 5m, 3 fázis, 10 A | Noark | 110258 | db | 1 | 311977
6415110502 | Ex9EV3 T2 16A elektromosautó fali töltő integrált B-típusú Fi-relével, Type 2 kábellel 5m, 3 fázis, 16 A | Noark | 110502 | db | 1 | 311977
6415110503 | Ex9EV3 T2 20A elektromosautó fali töltő integrált B-típusú Fi-relével, Type 2 kábellel 5m, 3 fázis, 20 A | Noark | 110503 | db | 1 | 311977
6415110504 | Ex9EV3 T2 25A elektromosautó fali töltő integrált B-típusú Fi-relével, Type 2 kábellel 5m, 3 fázis, 25 A | Noark | 110504 | db | 1 | 311977
6415110505 | Ex9EV3 T2 32A elektromosautó fali töltő integrált B-típusú Fi-relével, Type 2 kábellel 5m, 3 fázis, 32 A | Noark | 110505 | db | 1 | 311977
6415110688 | Ex9EVC1 T1 16A elektromosautó hordozható töltő integrált B-típusú Fi-relével, Type 1, 1 fázis, max.16 A | Noark | 110688 | db | 1 | 233310
6415110690 | Ex9EVC1 T1 32A elektromosautó hordozható töltő integrált B-típusú Fi-relével, Type 1, 1 fázis, max.32 A | Noark | 110690 | db | 1 | 237799
6415110689 | Ex9EVC1 T2 16A elektromosautó hordozható töltő integrált B-típusú Fi-relével, Type 2, 1 fázis, max.16 A | Noark | 110689 | db | 1 | 233310
6415110691 | Ex9EVC1 T2 32A elektromosautó hordozható töltő integrált B-típusú Fi-relével, Type 2, 1 fázis, max.32 A | Noark | 110691 | db | 1 | 237799
6415110692 | Ex9EVC3 T2 16A elektromosautó hordozható töltő integrált B-típusú Fi-relével, Type 1, 3 fázis, max.32 A | Noark | 110692 | db | 1 | 264738
6415110693 | Ex9EVC3 T2 32A elektromosautó hordozható töltő integrált B-típusú Fi-relével, Type 2, 3 fázis, max.32 A | Noark | 110693 | db | 1 | 273719
6415104474 | Ex9F 1P 32A biztosító aljzat, cilinder 10x38mm 1P 32A | Noark | 104474 | db | 1 | 1544
6415109054 | Ex9F 1P 32A WI biztosító aljzat, cilinder 10x38mm 1P 32A | Noark | 109054 | db | 1 | 1236
6415104475 | Ex9F 1PN 32A biztosító aljzat, cilinder 10x38mm 1PN 32A | Noark | 104475 | db | 1 | 3273
6415109055 | Ex9F 1PN 32A WI biztosító aljzat, cilinder 10x38mm 1PN 32A | Noark | 109055 | db | 1 | 2617
6415104476 | Ex9F 2P 32A biztosító aljzat, cilinder 10x38mm 2P 32A | Noark | 104476 | db | 1 | 2911
6415109056 | Ex9F 2P 32A WI biztosító aljzat, cilinder 10x38mm 2P 32A | Noark | 109056 | db | 1 | 2327
6415104477 | Ex9F 3P 32A biztosító aljzat, cilinder 10x38mm 3P 32A | Noark | 104477 | db | 1 | 4391
6415109057 | Ex9F 3P 32A WI biztosító aljzat, cilinder 10x38mm 3P 32A | Noark | 109057 | db | 1 | 3513
6415104478 | Ex9F 3PN 32A biztosító aljzat, cilinder 10x38mm 3PN 32A | Noark | 104478 | db | 1 | 6220
6415109058 | Ex9F 3PN 32A WI biztosító aljzat, cilinder 10x38mm 3PN 32A | Noark | 109058 | db | 1 | 4966
6415104479 | Ex9F-14 1P 50A biztosító aljzat, cilinder 14x51mm 1P 50A | Noark | 104479 | db | 1 | 3273
6415104480 | Ex9F-14 1PN 50A biztosító aljzat, cilinder 14x51mm 1PN 50A | Noark | 104480 | db | 1 | 7093
6415104481 | Ex9F-14 2P 50A biztosító aljzat, cilinder 14x51mm 2P 50A | Noark | 104481 | db | 1 | 6270
6415104482 | Ex9F-14 3P 50A biztosító aljzat, cilinder 14x51mm 3P 50A | Noark | 104482 | db | 1 | 9271
6415104483 | Ex9F-14 3PN 50A biztosító aljzat, cilinder 14x51mm 3PN 50A | Noark | 104483 | db | 1 | 11995
6415104484 | Ex9F-22 1P 100A biztosító aljzat, cilinder 22x58mm 1P 100A | Noark | 104484 | db | 1 | 4907
6415104485 | Ex9F-22 1PN 100A biztosító aljzat, cilinder 22x58mm 1PN 100A | Noark | 104485 | db | 1 | 10896
6415104486 | Ex9F-22 2P 100A biztosító aljzat, cilinder 22x58mm 2P 100A | Noark | 104486 | db | 1 | 9271
6415104487 | Ex9F-22 3P 100A biztosító aljzat, cilinder 22x58mm 3P 100A | Noark | 104487 | db | 1 | 13901
6415104488 | Ex9F-22 3PN 100A biztosító aljzat, cilinder 22x58mm 3PN 100A | Noark | 104488 | db | 1 | 20718
6415101766 | Ex9FP 1P 30A DC Szakaszoló-biztosító, fotovoltaikus (PV), 30A, 1000VDC, 1 pól, DC-20B | Noark | 101766 | db | 1 | 2135
6415101767 | Ex9FP 2P 30A DC Szakaszoló-biztosító, fotovoltaikus (PV), 30A, 1000VDC, 2 pól, DC-20B | Noark | 101767 | db | 1 | 4029
6415109840 | Ex9FS 1P 32A terhelés-szakaszoló biztosító, cilinder 10x38mm 1P 32A | Noark | 109840 | db | 1 | 1937
6415109841 | Ex9FS 1PN 32A terhelés-szakaszoló biztosító, cilinder 10x38mm 1PN 32A | Noark | 109841 | db | 1 | 4100
6415109842 | Ex9FS 2P 32A terhelés-szakaszoló biztosító, cilinder 10x38mm 2P 32A | Noark | 109842 | db | 1 | 3647
6415109843 | Ex9FS 3P 32A terhelés-szakaszoló biztosító, cilinder 10x38mm 3P 32A | Noark | 109843 | db | 1 | 5494
6415109844 | Ex9FS 3PN 32A terhelés-szakaszoló biztosító, cilinder 10x38mm 3PN 32A | Noark | 109844 | db | 1 | 7780
6415109845 | Ex9FS-14 1P 50A terhelés-szakaszoló biztosító, cilinder 14x51mm 1P 50A | Noark | 109845 | db | 1 | 4100
6415109846 | Ex9FS-14 1PN 50A terhelés-szakaszoló biztosító, cilinder 14x51mm 1PN 50A | Noark | 109846 | db | 1 | 8880
6415109847 | Ex9FS-14 2P 50A terhelés-szakaszoló biztosító, cilinder 14x51mm 2P 50A | Noark | 109847 | db | 1 | 7855
6415109848 | Ex9FS-14 3P 50A terhelés-szakaszoló biztosító, cilinder 14x51mm 3P 50A | Noark | 109848 | db | 1 | 11610
6415109849 | Ex9FS-14 3PN 50A terhelés-szakaszoló biztosító, cilinder 14x51mm 3PN 50A | Noark | 109849 | db | 1 | 15016
6415109850 | Ex9FS-22 1P 100A terhelés-szakaszoló biztosító, cilinder 22x58mm 1P 100A | Noark | 109850 | db | 1 | 6150
6415109851 | Ex9FS-22 1PN 100A terhelés-szakaszoló biztosító, cilinder 22x58mm 1PN 100A | Noark | 109851 | db | 1 | 13646
6415109852 | Ex9FS-22 2P 100A terhelés-szakaszoló biztosító, cilinder 22x58mm 2P 100A | Noark | 109852 | db | 1 | 11610
6415109853 | Ex9FS-22 3P 100A terhelés-szakaszoló biztosító, cilinder 22x58mm 3P 100A | Noark | 109853 | db | 1 | 17410
6415109854 | Ex9FS-22 3PN 100A terhelés-szakaszoló biztosító, cilinder 22x58mm 3PN 100A | Noark | 109854 | db | 1 | 25945
6415100866 | Ex9I125 1P 100A szakaszoló-kapcsoló, 1 modul széles, 1 pólus, 100A | Noark | 100866 | db | 1 | 5201
6415100867 | Ex9I125 1P 125A szakaszoló-kapcsoló, 1 modul széles, 1 pólus, 125A | Noark | 100867 | db | 1 | 5333
6415102304 | Ex9I125 1P 16A szakaszoló-kapcsoló, 1 modul széles, 1 pólus, 16A | Noark | 102304 | db | 1 | 2041
6415102305 | Ex9I125 1P 25A szakaszoló-kapcsoló, 1 modul széles, 1 pólus, 25A | Noark | 102305 | db | 1 | 2263
6415100862 | Ex9I125 1P 32A szakaszoló-kapcsoló, 1 modul széles, 1 pólus, 32A | Noark | 100862 | db | 1 | 2395
6415100863 | Ex9I125 1P 40A szakaszoló-kapcsoló, 1 modul széles, 1 pólus, 40A | Noark | 100863 | db | 1 | 3104
6415100864 | Ex9I125 1P 63A szakaszoló-kapcsoló, 1 modul széles, 1 pólus, 63A | Noark | 100864 | db | 1 | 3453
6415100865 | Ex9I125 1P 80A szakaszoló-kapcsoló, 1 modul széles, 1 pólus, 80A | Noark | 100865 | db | 1 | 4374
6415100872 | Ex9I125 2P 100A szakaszoló-kapcsoló, 2 modul széles, 2 pólus, 100A | Noark | 100872 | db | 1 | 8894
6415100873 | Ex9I125 2P 125A szakaszoló-kapcsoló, 2 modul széles, 2 pólus, 125A | Noark | 100873 | db | 1 | 9527
6415102306 | Ex9I125 2P 16A szakaszoló-kapcsoló, 2 modul széles, 2 pólus, 16A | Noark | 102306 | db | 1 | 4596
6415102307 | Ex9I125 2P 25A szakaszoló-kapcsoló, 2 modul széles, 2 pólus, 25A | Noark | 102307 | db | 1 | 4535
6415100868 | Ex9I125 2P 32A szakaszoló-kapcsoló, 2 modul széles, 2 pólus, 32A | Noark | 100868 | db | 1 | 4757
6415100869 | Ex9I125 2P 40A szakaszoló-kapcsoló, 2 modul széles, 2 pólus, 40A | Noark | 100869 | db | 1 | 5687
6415100870 | Ex9I125 2P 63A szakaszoló-kapcsoló, 2 modul széles, 2 pólus, 63A | Noark | 100870 | db | 1 | 5938
6415100871 | Ex9I125 2P 80A szakaszoló-kapcsoló, 2 modul széles, 2 pólus, 80A | Noark | 100871 | db | 1 | 7529
6415100878 | Ex9I125 3P 100A szakaszoló-kapcsoló, 3 modul széles, 3 pólus, 100A | Noark | 100878 | db | 1 | 12588
6415100879 | Ex9I125 3P 125A szakaszoló-kapcsoló, 3 modul széles, 3 pólus, 125A | Noark | 100879 | db | 1 | 13344
6415102308 | Ex9I125 3P 16A szakaszoló-kapcsoló, 3 modul széles, 3 pólus, 16A | Noark | 102308 | db | 1 | 4497
6415102309 | Ex9I125 3P 25A szakaszoló-kapcsoló, 3 modul széles, 3 pólus, 25A | Noark | 102309 | db | 1 | 4554
6415100874 | Ex9I125 3P 32A szakaszoló-kapcsoló, 3 modul széles, 3 pólus, 32A | Noark | 100874 | db | 1 | 4639
6415100875 | Ex9I125 3P 40A szakaszoló-kapcsoló, 3 modul széles, 3 pólus, 40A | Noark | 100875 | db | 1 | 4700
6415100876 | Ex9I125 3P 63A szakaszoló-kapcsoló, 3 modul széles, 3 pólus, 63A | Noark | 100876 | db | 1 | 7104
6415100877 | Ex9I125 3P 80A szakaszoló-kapcsoló, 3 modul széles, 3 pólus, 80A | Noark | 100877 | db | 1 | 8129
6415100884 | Ex9I125 4P 100A szakaszoló-kapcsoló, 4 modul széles, 4 pólus, 100A | Noark | 100884 | db | 1 | 17812
6415100885 | Ex9I125 4P 125A szakaszoló-kapcsoló, 4 modul széles, 4 pólus, 125A | Noark | 100885 | db | 1 | 20225
6415102310 | Ex9I125 4P 16A szakaszoló-kapcsoló, 4 modul széles, 4 pólus, 16A | Noark | 102310 | db | 1 | 9768
6415102311 | Ex9I125 4P 25A szakaszoló-kapcsoló, 4 modul széles, 4 pólus, 25A | Noark | 102311 | db | 1 | 9834
6415100880 | Ex9I125 4P 32A szakaszoló-kapcsoló, 4 modul széles, 4 pólus, 32A | Noark | 100880 | db | 1 | 9414
6415100881 | Ex9I125 4P 40A szakaszoló-kapcsoló, 4 modul széles, 4 pólus, 40A | Noark | 100881 | db | 1 | 10467
6415100882 | Ex9I125 4P 63A szakaszoló-kapcsoló, 4 modul széles, 4 pólus, 63A | Noark | 100882 | db | 1 | 12012
6415100883 | Ex9I125 4P 80A szakaszoló-kapcsoló, 4 modul széles, 4 pólus, 80A | Noark | 100883 | db | 1 | 15332
6415102296 | Ex9I40 1P 16A szakaszoló-kapcsoló, 1 modul széles, 1 pólus, 16A | Noark | 102296 | db | 1 | 2041
6415102297 | Ex9I40 1P 25A szakaszoló-kapcsoló, 1 modul széles, 1 pólus, 25A | Noark | 102297 | db | 1 | 2263
6415101387 | Ex9I40 1P 32A szakaszoló-kapcsoló, 1 modul széles, 1 pólus, 32A | Noark | 101387 | db | 1 | 2395
6415101388 | Ex9I40 1P 40A szakaszoló-kapcsoló, 1 modul széles, 1 pólus, 40A | Noark | 101388 | db | 1 | 3104
6415102298 | Ex9I40 2P 16A szakaszoló-kapcsoló, 1 modul széles, 2 pólus, 16A | Noark | 102298 | db | 1 | 4492
6415102299 | Ex9I40 2P 25A szakaszoló-kapcsoló, 1 modul széles, 2 pólus, 25A | Noark | 102299 | db | 1 | 4804
6415101389 | Ex9I40 2P 32A szakaszoló-kapcsoló, 1 modul széles, 2 pólus, 32A | Noark | 101389 | db | 1 | 5097
6415101390 | Ex9I40 2P 40A szakaszoló-kapcsoló, 1 modul széles, 2 pólus, 40A | Noark | 101390 | db | 1 | 6056
6415102300 | Ex9I40 3P 16A szakaszoló-kapcsoló, 1 modul széles, 3 pólus, 16A | Noark | 102300 | db | 1 | 4847
6415102301 | Ex9I40 3P 25A szakaszoló-kapcsoló, 1 modul széles, 3 pólus, 25A | Noark | 102301 | db | 1 | 4946
6415101391 | Ex9I40 3P 32A szakaszoló-kapcsoló, 1 modul széles, 3 pólus, 32A | Noark | 101391 | db | 1 | 5031
6415101392 | Ex9I40 3P 40A szakaszoló-kapcsoló, 1 modul széles, 3 pólus, 40A | Noark | 101392 | db | 1 | 5097
6415102302 | Ex9I40 4P 16A szakaszoló-kapcsoló, 1 modul széles, 4 pólus, 16A | Noark | 102302 | db | 1 | 9702
6415102303 | Ex9I40 4P 25A szakaszoló-kapcsoló, 1 modul széles, 4 pólus, 25A | Noark | 102303 | db | 1 | 10160
6415101393 | Ex9I40 4P 32A szakaszoló-kapcsoló, 1 modul széles, 4 pólus, 32A | Noark | 101393 | db | 1 | 10713
6415101394 | Ex9I40 4P 40A szakaszoló-kapcsoló, 1 modul széles, 4 pólus, 40A | Noark | 101394 | db | 1 | 11327
6415105407 | Ex9IL 1 b Tartalék lapos fej kupak Ex9IL-hez, kék | Noark | 105407 | db | 1 | 189
6415105404 | Ex9IL 1 g Tartalék lapos fej kupak Ex9IL-hez, zöld | Noark | 105404 | db | 1 | 189
6415105405 | Ex9IL 1 r Tartalék lapos fej kupak Ex9IL-hez, piros | Noark | 105405 | db | 1 | 189
6415105403 | Ex9IL 1 w Tartalék lapos fej kupak Ex9IL-hez, fehér | Noark | 105403 | db | 1 | 189
6415105406 | Ex9IL 1 y Tartalék lapos fej kupak Ex9IL-hez, sárga | Noark | 105406 | db | 1 | 189
6415105442 | Ex9IL 1C b 110V AC Kompakt jelzőlámpa, lapos fej, kapacitív, kék, 110V AC | Noark | 105442 | db | 1 | 2624
6415105447 | Ex9IL 1C b 230V AC Kompakt jelzőlámpa, lapos fej, kapacitív, kék, 230V AC | Noark | 105447 | db | 1 | 2624
6415105452 | Ex9IL 1C b 400V AC Kompakt jelzőlámpa, lapos fej, kapacitív, kék, 400V AC | Noark | 105452 | db | 1 | 2624
6415105439 | Ex9IL 1C g 110V AC Kompakt jelzőlámpa, lapos fej, kapacitív, zöld, 110V AC | Noark | 105439 | db | 1 | 2624
6415105444 | Ex9IL 1C g 230V AC Kompakt jelzőlámpa, lapos fej, kapacitív, zöld, 230V AC | Noark | 105444 | db | 1 | 2624
6415105449 | Ex9IL 1C g 400V AC Kompakt jelzőlámpa, lapos fej, kapacitív, zöld, 400V AC | Noark | 105449 | db | 1 | 2624
6415105440 | Ex9IL 1C r 110V AC Kompakt jelzőlámpa, lapos fej, kapacitív, piros, 110V AC | Noark | 105440 | db | 1 | 2624
6415105445 | Ex9IL 1C r 230V AC Kompakt jelzőlámpa, lapos fej, kapacitív, piros, 230V AC | Noark | 105445 | db | 1 | 2624
6415105450 | Ex9IL 1C r 400V AC Kompakt jelzőlámpa, lapos fej, kapacitív, piros, 400V AC | Noark | 105450 | db | 1 | 2624
6415105438 | Ex9IL 1C w 110V AC Kompakt jelzőlámpa, lapos fej, kapacitív, fehér, 110V AC | Noark | 105438 | db | 1 | 2624
6415105443 | Ex9IL 1C w 230V AC Kompakt jelzőlámpa, lapos fej, kapacitív, fehér, 230V AC | Noark | 105443 | db | 1 | 2624
6415105448 | Ex9IL 1C w 400V AC Kompakt jelzőlámpa, lapos fej, kapacitív, fehér, 400V AC | Noark | 105448 | db | 1 | 2624
6415105441 | Ex9IL 1C y 110V AC Kompakt jelzőlámpa, lapos fej, kapacitív, sárga, 110V AC | Noark | 105441 | db | 1 | 2624
6415105446 | Ex9IL 1C y 230V AC Kompakt jelzőlámpa, lapos fej, kapacitív, sárga, 230V AC | Noark | 105446 | db | 1 | 2624
6415105451 | Ex9IL 1C y 400V AC Kompakt jelzőlámpa, lapos fej, kapacitív, sárga, 400V AC | Noark | 105451 | db | 1 | 2624
6415105422 | Ex9IL 1R b 12V AC/DC Kompakt jelzőlámpa, lapos fej, ellenállásos, kék, 12V AC/DC | Noark | 105422 | db | 1 | 2189
6415105427 | Ex9IL 1R b 24V AC/DC Kompakt jelzőlámpa, lapos fej, ellenállásos, kék, 24V AC/DC | Noark | 105427 | db | 1 | 2189
6415105432 | Ex9IL 1R b 36V AC/DC Kompakt jelzőlámpa, lapos fej, ellenállásos, kék, 36V AC/DC | Noark | 105432 | db | 1 | 2189
6415105437 | Ex9IL 1R b 48V AC/DC Kompakt jelzőlámpa, lapos fej, ellenállásos, kék, 48V AC/DC | Noark | 105437 | db | 1 | 2189
6415105417 | Ex9IL 1R b 6V AC/DC Kompakt jelzőlámpa, lapos fej, ellenállásos, kék, 6V AC/DC | Noark | 105417 | db | 1 | 2189
6415105419 | Ex9IL 1R g 12V AC/DC Kompakt jelzőlámpa, lapos fej, ellenállásos, zöld, 12V AC/DC | Noark | 105419 | db | 1 | 2189
6415105424 | Ex9IL 1R g 24V AC/DC Kompakt jelzőlámpa, lapos fej, ellenállásos, zöld, 24V AC/DC | Noark | 105424 | db | 1 | 2189
6415105429 | Ex9IL 1R g 36V AC/DC Kompakt jelzőlámpa, lapos fej, ellenállásos, zöld, 36V AC/DC | Noark | 105429 | db | 1 | 2189
6415105434 | Ex9IL 1R g 48V AC/DC Kompakt jelzőlámpa, lapos fej, ellenállásos, zöld, 48V AC/DC | Noark | 105434 | db | 1 | 2189
6415105414 | Ex9IL 1R g 6V AC/DC Kompakt jelzőlámpa, lapos fej, ellenállásos, zöld, 6V AC/DC | Noark | 105414 | db | 1 | 2189
6415105420 | Ex9IL 1R r 12V AC/DC Kompakt jelzőlámpa, lapos fej, ellenállásos, piros, 12V AC/DC | Noark | 105420 | db | 1 | 2189
6415105425 | Ex9IL 1R r 24V AC/DC Kompakt jelzőlámpa, lapos fej, ellenállásos, piros, 24V AC/DC | Noark | 105425 | db | 1 | 2189
6415105430 | Ex9IL 1R r 36V AC/DC Kompakt jelzőlámpa, lapos fej, ellenállásos, piros, 36V AC/DC | Noark | 105430 | db | 1 | 2189
6415105435 | Ex9IL 1R r 48V AC/DC Kompakt jelzőlámpa, lapos fej, ellenállásos, piros, 48V AC/DC | Noark | 105435 | db | 1 | 2189
6415105415 | Ex9IL 1R r 6V AC/DC Kompakt jelzőlámpa, lapos fej, ellenállásos, piros, 6V AC/DC | Noark | 105415 | db | 1 | 2189
6415105418 | Ex9IL 1R w 12V AC/DC Kompakt jelzőlámpa, lapos fej, ellenállásos, fehér, 12V AC/DC | Noark | 105418 | db | 1 | 2189
6415105423 | Ex9IL 1R w 24V AC/DC Kompakt jelzőlámpa, lapos fej, ellenállásos, fehér, 24V AC/DC | Noark | 105423 | db | 1 | 2189
6415105428 | Ex9IL 1R w 36V AC/DC Kompakt jelzőlámpa, lapos fej, ellenállásos, fehér, 36V AC/DC | Noark | 105428 | db | 1 | 2189
6415105433 | Ex9IL 1R w 48V AC/DC Kompakt jelzőlámpa, lapos fej, ellenállásos, fehér, 48V AC/DC | Noark | 105433 | db | 1 | 2189
6415105413 | Ex9IL 1R w 6V AC/DC Kompakt jelzőlámpa, lapos fej, ellenállásos, fehér, 6V AC/DC | Noark | 105413 | db | 1 | 2189
6415105421 | Ex9IL 1R y 12V AC/DC Kompakt jelzőlámpa, lapos fej, ellenállásos, sárga, 12V AC/DC | Noark | 105421 | db | 1 | 2189
6415105426 | Ex9IL 1R y 24V AC/DC Kompakt jelzőlámpa, lapos fej, ellenállásos, sárga, 24V AC/DC | Noark | 105426 | db | 1 | 2189
6415105431 | Ex9IL 1R y 36V AC/DC Kompakt jelzőlámpa, lapos fej, ellenállásos, sárga, 36V AC/DC | Noark | 105431 | db | 1 | 2189
6415105436 | Ex9IL 1R y 48V AC/DC Kompakt jelzőlámpa, lapos fej, ellenállásos, sárga, 48V AC/DC | Noark | 105436 | db | 1 | 2189
6415105416 | Ex9IL 1R y 6V AC/DC Kompakt jelzőlámpa, lapos fej, ellenállásos, sárga, 6V AC/DC | Noark | 105416 | db | 1 | 2189
6415105412 | Ex9IL 2 b Tartalék ívelt fej kupak Ex9IL-hez, kék | Noark | 105412 | db | 1 | 189
6415105409 | Ex9IL 2 g Tartalék ívelt fej kupak Ex9IL-hez, zöld | Noark | 105409 | db | 1 | 189
6415105410 | Ex9IL 2 r Tartalék ívelt fej kupak Ex9IL-hez, piros | Noark | 105410 | db | 1 | 189
6415105408 | Ex9IL 2 w Tartalék ívelt fej kupak Ex9IL-hez, fehér | Noark | 105408 | db | 1 | 189
6415105411 | Ex9IL 2 y Tartalék ívelt fej kupak Ex9IL-hez, sárga | Noark | 105411 | db | 1 | 189
6415105482 | Ex9IL 2C b 110V AC Kompakt jelzőlámpa, ívelt fej, kapacitív, kék, 110V AC | Noark | 105482 | db | 1 | 2624
6415105487 | Ex9IL 2C b 230V AC Kompakt jelzőlámpa, ívelt fej, kapacitív, kék, 230V AC | Noark | 105487 | db | 1 | 2624
6415105492 | Ex9IL 2C b 400V AC Kompakt jelzőlámpa, ívelt fej, kapacitív, kék, 400V AC | Noark | 105492 | db | 1 | 2624
6415105479 | Ex9IL 2C g 110V AC Kompakt jelzőlámpa, ívelt fej, kapacitív, zöld, 110V AC | Noark | 105479 | db | 1 | 2624
6415105484 | Ex9IL 2C g 230V AC Kompakt jelzőlámpa, ívelt fej, kapacitív, zöld, 230V AC | Noark | 105484 | db | 1 | 2624
6415105489 | Ex9IL 2C g 400V AC Kompakt jelzőlámpa, ívelt fej, kapacitív, zöld, 400V AC | Noark | 105489 | db | 1 | 2624
6415105480 | Ex9IL 2C r 110V AC Kompakt jelzőlámpa, ívelt fej, kapacitív, piros, 110V AC | Noark | 105480 | db | 1 | 2624
6415105485 | Ex9IL 2C r 230V AC Kompakt jelzőlámpa, ívelt fej, kapacitív, piros, 230V AC | Noark | 105485 | db | 1 | 2624
6415105490 | Ex9IL 2C r 400V AC Kompakt jelzőlámpa, ívelt fej, kapacitív, piros, 400V AC | Noark | 105490 | db | 1 | 2624
6415105478 | Ex9IL 2C w 110V AC Kompakt jelzőlámpa, ívelt fej, kapacitív, fehér, 110V AC | Noark | 105478 | db | 1 | 2624
6415105483 | Ex9IL 2C w 230V AC Kompakt jelzőlámpa, ívelt fej, kapacitív, fehér, 230V AC | Noark | 105483 | db | 1 | 2624
6415105488 | Ex9IL 2C w 400V AC Kompakt jelzőlámpa, ívelt fej, kapacitív, fehér, 400V AC | Noark | 105488 | db | 1 | 2624
6415105481 | Ex9IL 2C y 110V AC Kompakt jelzőlámpa, ívelt fej, kapacitív, sárga, 110V AC | Noark | 105481 | db | 1 | 2624
6415105486 | Ex9IL 2C y 230V AC Kompakt jelzőlámpa, ívelt fej, kapacitív, sárga, 230V AC | Noark | 105486 | db | 1 | 2624
6415105491 | Ex9IL 2C y 400V AC Kompakt jelzőlámpa, ívelt fej, kapacitív, sárga, 400V AC | Noark | 105491 | db | 1 | 2624
6415105462 | Ex9IL 2R b 12V AC/DC Kompakt jelzőlámpa, ívelt fej, ellenállásos, kék, 12V AC/DC | Noark | 105462 | db | 1 | 2189
6415105467 | Ex9IL 2R b 24V AC/DC Kompakt jelzőlámpa, ívelt fej, ellenállásos, kék, 24V AC/DC | Noark | 105467 | db | 1 | 2189
6415105472 | Ex9IL 2R b 36V AC/DC Kompakt jelzőlámpa, ívelt fej, ellenállásos, kék, 36V AC/DC | Noark | 105472 | db | 1 | 2189
6415105477 | Ex9IL 2R b 48V AC/DC Kompakt jelzőlámpa, ívelt fej, ellenállásos, kék, 48V AC/DC | Noark | 105477 | db | 1 | 2189
6415105457 | Ex9IL 2R b 6V AC/DC Kompakt jelzőlámpa, ívelt fej, ellenállásos, kék, 6V AC/DC | Noark | 105457 | db | 1 | 2189
6415105459 | Ex9IL 2R g 12V AC/DC Kompakt jelzőlámpa, ívelt fej, ellenállásos, zöld, 12V AC/DC | Noark | 105459 | db | 1 | 2189
6415105464 | Ex9IL 2R g 24V AC/DC Kompakt jelzőlámpa, ívelt fej, ellenállásos, zöld, 24V AC/DC | Noark | 105464 | db | 1 | 2189
6415105469 | Ex9IL 2R g 36V AC/DC Kompakt jelzőlámpa, ívelt fej, ellenállásos, zöld, 36V AC/DC | Noark | 105469 | db | 1 | 2189
6415105474 | Ex9IL 2R g 48V AC/DC Kompakt jelzőlámpa, ívelt fej, ellenállásos, zöld, 48V AC/DC | Noark | 105474 | db | 1 | 2189
6415105454 | Ex9IL 2R g 6V AC/DC Kompakt jelzőlámpa, ívelt fej, ellenállásos, zöld, 6V AC/DC | Noark | 105454 | db | 1 | 2189
6415105460 | Ex9IL 2R r 12V AC/DC Kompakt jelzőlámpa, ívelt fej, ellenállásos, piros, 12V AC/DC | Noark | 105460 | db | 1 | 2189
6415105465 | Ex9IL 2R r 24V AC/DC Kompakt jelzőlámpa, ívelt fej, ellenállásos, piros, 24V AC/DC | Noark | 105465 | db | 1 | 2189
6415105470 | Ex9IL 2R r 36V AC/DC Kompakt jelzőlámpa, ívelt fej, ellenállásos, piros, 36V AC/DC | Noark | 105470 | db | 1 | 2189
6415105475 | Ex9IL 2R r 48V AC/DC Kompakt jelzőlámpa, ívelt fej, ellenállásos, piros, 48V AC/DC | Noark | 105475 | db | 1 | 2189
6415105455 | Ex9IL 2R r 6V AC/DC Kompakt jelzőlámpa, ívelt fej, ellenállásos, piros, 6V AC/DC | Noark | 105455 | db | 1 | 2189
6415105458 | Ex9IL 2R w 12V AC/DC Kompakt jelzőlámpa, ívelt fej, ellenállásos, fehér, 12V AC/DC | Noark | 105458 | db | 1 | 2189
6415105463 | Ex9IL 2R w 24V AC/DC Kompakt jelzőlámpa, ívelt fej, ellenállásos, fehér, 24V AC/DC | Noark | 105463 | db | 1 | 2189
6415105468 | Ex9IL 2R w 36V AC/DC Kompakt jelzőlámpa, ívelt fej, ellenállásos, fehér, 36V AC/DC | Noark | 105468 | db | 1 | 2189
6415105473 | Ex9IL 2R w 48V AC/DC Kompakt jelzőlámpa, ívelt fej, ellenállásos, fehér, 48V AC/DC | Noark | 105473 | db | 1 | 2189
6415105453 | Ex9IL 2R w 6V AC/DC Kompakt jelzőlámpa, ívelt fej, ellenállásos, fehér, 6V AC/DC | Noark | 105453 | db | 1 | 2189
6415105461 | Ex9IL 2R y 12V AC/DC Kompakt jelzőlámpa, ívelt fej, ellenállásos, sárga, 12V AC/DC | Noark | 105461 | db | 1 | 2189
6415105466 | Ex9IL 2R y 24V AC/DC Kompakt jelzőlámpa, ívelt fej, ellenállásos, sárga, 24V AC/DC | Noark | 105466 | db | 1 | 2189
6415105471 | Ex9IL 2R y 36V AC/DC Kompakt jelzőlámpa, ívelt fej, ellenállásos, sárga, 36V AC/DC | Noark | 105471 | db | 1 | 2189
6415105476 | Ex9IL 2R y 48V AC/DC Kompakt jelzőlámpa, ívelt fej, ellenállásos, sárga, 48V AC/DC | Noark | 105476 | db | 1 | 2189
6415105456 | Ex9IL 2R y 6V AC/DC Kompakt jelzőlámpa, ívelt fej, ellenállásos, sárga, 6V AC/DC | Noark | 105456 | db | 1 | 2189
6415101750 | Ex9IP 1P 16A DC Szakaszoló-kapcsoló, fotovoltaikus (PV), 1 modul szél., 1 pólus, 16A | Noark | 101750 | db | 1 | 8202
6415101751 | Ex9IP 1P 32A DC Szakaszoló-kapcsoló, fotovoltaikus (PV), 1 modul szél., 1 pólus, 32A | Noark | 101751 | db | 1 | 9762
6415101752 | Ex9IP 1P 50A DC Szakaszoló-kapcsoló, fotovoltaikus (PV), 1 modul szél., 1 pólus, 50A | Noark | 101752 | db | 1 | 10756
6415101753 | Ex9IP 1P 63A DC Szakaszoló-kapcsoló, fotovoltaikus (PV), 1 modul szél., 1 pólus, 63A | Noark | 101753 | db | 1 | 11887
6415101754 | Ex9IP 2P 16A DC Szakaszoló-kapcsoló, fotovoltaikus (PV), 2 modul szél., 2 pólus, 16A | Noark | 101754 | db | 1 | 14923
6415101755 | Ex9IP 2P 32A DC Szakaszoló-kapcsoló, fotovoltaikus (PV), 2 modul szél., 2 pólus, 32A | Noark | 101755 | db | 1 | 17747
6415101756 | Ex9IP 2P 50A DC Szakaszoló-kapcsoló, fotovoltaikus (PV), 2 modul szél., 2 pólus, 50A | Noark | 101756 | db | 1 | 19553
6415101757 | Ex9IP 2P 63A DC Szakaszoló-kapcsoló, fotovoltaikus (PV), 2 modul szél., 2 pólus, 63A | Noark | 101757 | db | 1 | 21609
6415101758 | Ex9IP 3P 16A DC Szakaszoló-kapcsoló, fotovoltaikus (PV), 3 modul szél., 3 pólus, 16A | Noark | 101758 | db | 1 | 27134
6415101759 | Ex9IP 3P 32A DC Szakaszoló-kapcsoló, fotovoltaikus (PV), 3 modul szél., 3 pólus, 32A | Noark | 101759 | db | 1 | 32271
6415101760 | Ex9IP 3P 50A DC Szakaszoló-kapcsoló, fotovoltaikus (PV), 3 modul szél., 3 pólus, 50A | Noark | 101760 | db | 1 | 35552
6415101761 | Ex9IP 3P 63A DC Szakaszoló-kapcsoló, fotovoltaikus (PV), 3 modul szél., 3 pólus, 63A | Noark | 101761 | db | 1 | 39292
6415101762 | Ex9IP 4P 16A DC Szakaszoló-kapcsoló, fotovoltaikus (PV), 4 modul szél., 4 pólus, 16A | Noark | 101762 | db | 1 | 36910
6415101763 | Ex9IP 4P 32A DC Szakaszoló-kapcsoló, fotovoltaikus (PV), 4 modul szél., 4 pólus, 32A | Noark | 101763 | db | 1 | 43907
6415101764 | Ex9IP 4P 50A DC Szakaszoló-kapcsoló, fotovoltaikus (PV), 4 modul szél., 4 pólus, 50A | Noark | 101764 | db | 1 | 48364
6415101765 | Ex9IP 4P 63A DC Szakaszoló-kapcsoló, fotovoltaikus (PV), 4 modul szél., 4 pólus, 63A | Noark | 101765 | db | 1 | 53456
6415110314 | Ex9JM2DZ-05 aljzat dugaszolható reléhez 5 A, 2 váltó (CO) érintkezős | Noark | 110314 | db | 1 | 847
6415110302 | Ex9JM2DZ-10 aljzat dugaszolható reléhez 10 A, 2 váltó (CO) érintkezős | Noark | 110302 | db | 1 | 1110
6415110312 | Ex9JM2L05 110VAC dugaszolható relé 5 A, 110 V AC, 2 váltó (CO) érintkező | Noark | 110312 | db | 1 | 1451
6415110307 | Ex9JM2L05 110VDC dugaszolható relé 5 A, 110 V DC, 2 váltó (CO) érintkező | Noark | 110307 | db | 1 | 1498
6415110303 | Ex9JM2L05 12VDC dugaszolható relé 5 A, 12 V DC, 2 váltó (CO) érintkező | Noark | 110303 | db | 1 | 1383
6415110308 | Ex9JM2L05 220VDC dugaszolható relé 5 A, 220 V DC, 2 váltó (CO) érintkező | Noark | 110308 | db | 1 | 1828
6415110313 | Ex9JM2L05 230VAC dugaszolható relé 5 A, 230 V AC, 2 váltó (CO) érintkező | Noark | 110313 | db | 1 | 1585
6415110309 | Ex9JM2L05 24VAC dugaszolható relé 5 A, 24 V AC, 2 váltó (CO) érintkező | Noark | 110309 | db | 1 | 1383
6415110304 | Ex9JM2L05 24VDC dugaszolható relé 5 A, 24 V DC, 2 váltó (CO) érintkező | Noark | 110304 | db | 1 | 1383
6415110310 | Ex9JM2L05 36VAC dugaszolható relé 5 A, 36 V AC, 2 váltó (CO) érintkező | Noark | 110310 | db | 1 | 1437
6415110305 | Ex9JM2L05 36VDC dugaszolható relé 5 A, 36 V DC, 2 váltó (CO) érintkező | Noark | 110305 | db | 1 | 1383
6415110311 | Ex9JM2L05 48VAC dugaszolható relé 5 A, 48 V AC, 2 váltó (CO) érintkező | Noark | 110311 | db | 1 | 1437
6415110306 | Ex9JM2L05 48VDC dugaszolható relé 5 A, 48 V DC, 2 váltó (CO) érintkező | Noark | 110306 | db | 1 | 1383
6415110300 | Ex9JM2L10 110VAC dugaszolható relé 10 A, 110 V AC, 2 váltó (CO) érintkező | Noark | 110300 | db | 1 | 1599
6415110295 | Ex9JM2L10 110VDC dugaszolható relé 10 A, 110 V DC, 2 váltó (CO) érintkező | Noark | 110295 | db | 1 | 1666
6415110291 | Ex9JM2L10 12VDC dugaszolható relé 10 A, 12 V DC, 2 váltó (CO) érintkező | Noark | 110291 | db | 1 | 1552
6415110296 | Ex9JM2L10 220VDC dugaszolható relé 10 A, 220 V DC, 2 váltó (CO) érintkező | Noark | 110296 | db | 1 | 1987
6415110301 | Ex9JM2L10 230VAC dugaszolható relé 10 A, 230 V AC, 2 váltó (CO) érintkező | Noark | 110301 | db | 1 | 1761
6415110297 | Ex9JM2L10 24VAC dugaszolható relé 10 A, 24 V AC, 2 váltó (CO) érintkező | Noark | 110297 | db | 1 | 1552
6415110292 | Ex9JM2L10 24VDC dugaszolható relé 10 A, 24 V DC, 2 váltó (CO) érintkező | Noark | 110292 | db | 1 | 1552
6415110298 | Ex9JM2L10 36VAC dugaszolható relé 10 A, 36 V AC, 2 váltó (CO) érintkező | Noark | 110298 | db | 1 | 1599
6415110293 | Ex9JM2L10 36VDC dugaszolható relé 10 A, 36 V DC, 2 váltó (CO) érintkező | Noark | 110293 | db | 1 | 1552
6415110299 | Ex9JM2L10 48VAC dugaszolható relé 10 A, 48 V AC, 2 váltó (CO) érintkező | Noark | 110299 | db | 1 | 1599
6415110294 | Ex9JM2L10 48VDC dugaszolható relé 10 A, 48 V DC, 2 váltó (CO) érintkező | Noark | 110294 | db | 1 | 1585
6415110326 | Ex9JM4DZ-03 aljzat dugaszolható reléhez 3 A, 4 váltó (CO) érintkezős | Noark | 110326 | db | 1 | 1225
6415110324 | Ex9JM4L03 110VAC dugaszolható relé 3 A, 110 V AC, 4 váltó (CO) érintkező | Noark | 110324 | db | 1 | 1629
6415110319 | Ex9JM4L03 110VDC dugaszolható relé 3 A, 110 V DC, 4 váltó (CO) érintkező | Noark | 110319 | db | 1 | 1629
6415110315 | Ex9JM4L03 12VDC dugaszolható relé 3 A, 12 V DC, 4 váltó (CO) érintkező | Noark | 110315 | db | 1 | 1599
6415110320 | Ex9JM4L03 220VDC dugaszolható relé 3 A, 220 V DC, 4 váltó (CO) érintkező | Noark | 110320 | db | 1 | 2071
6415110325 | Ex9JM4L03 230VAC dugaszolható relé 3 A, 230 V AC, 4 váltó (CO) érintkező | Noark | 110325 | db | 1 | 1811
6415110321 | Ex9JM4L03 24VAC dugaszolható relé 3 A, 24 V AC, 4 váltó (CO) érintkező | Noark | 110321 | db | 1 | 1585
6415110316 | Ex9JM4L03 24VDC dugaszolható relé 3 A, 24 V DC, 4 váltó (CO) érintkező | Noark | 110316 | db | 1 | 1599
6415110322 | Ex9JM4L03 36VAC dugaszolható relé 3 A, 36 V AC, 4 váltó (CO) érintkező | Noark | 110322 | db | 1 | 1629
6415110317 | Ex9JM4L03 36VDC dugaszolható relé 3 A, 36 V DC, 4 váltó (CO) érintkező | Noark | 110317 | db | 1 | 1599
6415110323 | Ex9JM4L03 48VAC dugaszolható relé 3 A, 48 V AC, 4 váltó (CO) érintkező | Noark | 110323 | db | 1 | 1599
6415110318 | Ex9JM4L03 48VDC dugaszolható relé 3 A, 48 V DC, 4 váltó (CO) érintkező | Noark | 110318 | db | 1 | 1629
6415110260 | Ex9JU-16/1P AC220V impulzus relé, 16 A, műk.fesz. 220V AC, 1-pólus | Noark | 110260 | db | 1 | 3735
6415110261 | Ex9JU-16/1P AC230V impulzus relé, 16 A, műk.fesz. 230V AC, 1-pólus | Noark | 110261 | db | 1 | 3735
6415110283 | Ex9JU-16/1P DC127V impulzus relé, 16 A, műk.fesz. 127V DC, 1-pólus | Noark | 110283 | db | 1 | 5836
6415110282 | Ex9JU-16/1P DC24V impulzus relé, 16 A, műk.fesz. 24V DC, 1-pólus | Noark | 110282 | db | 1 | 5836
6415110263 | Ex9JU-16/2P AC220V impulzus relé, 16 A, műk.fesz. 220V AC, 2-pólus | Noark | 110263 | db | 1 | 7080
6415110264 | Ex9JU-16/2P AC230V impulzus relé, 16 A, műk.fesz. 230V AC, 2-pólus | Noark | 110264 | db | 1 | 7080
6415110262 | Ex9JU-16/2P AC24V impulzus relé, 16 A, műk.fesz. 24V AC, 2-pólus | Noark | 110262 | db | 1 | 7080
6415110284 | Ex9JU-16/2P DC24V impulzus relé, 16 A, műk.fesz. 24V DC, 2-pólus | Noark | 110284 | db | 1 | 8168
6415110266 | Ex9JU-16/3P AC220V impulzus relé, 16 A, műk.fesz. 220V AC, 3-pólus | Noark | 110266 | db | 1 | 7380
6415110267 | Ex9JU-16/3P AC230V impulzus relé, 16 A, műk.fesz. 230V AC, 3-pólus | Noark | 110267 | db | 1 | 6967
6415110265 | Ex9JU-16/3P AC24V impulzus relé, 16 A, műk.fesz. 24V AC, 3-pólus | Noark | 110265 | db | 1 | 7380
6415110285 | Ex9JU-16/3P DC24V impulzus relé, 16 A, műk.fesz. 24V DC, 3-pólus | Noark | 110285 | db | 1 | 9294
6415110269 | Ex9JU-16/4P AC220V impulzus relé, 16 A, műk.fesz. 220V AC, 4-pólus | Noark | 110269 | db | 1 | 11774
6415110270 | Ex9JU-16/4P AC230V impulzus relé, 16 A, műk.fesz. 230V AC, 4-pólus | Noark | 110270 | db | 1 | 11774
6415110268 | Ex9JU-16/4P AC24V impulzus relé, 16 A, műk.fesz. 24V AC, 4-pólus | Noark | 110268 | db | 1 | 11774
6415110286 | Ex9JU-16/4P DC24V impulzus relé, 16 A, műk.fesz. 24V DC, 4-pólus | Noark | 110286 | db | 1 | 10372
6415110271 | Ex9JU-32/1P AC220V impulzus relé, 32 A, műk.fesz. 220V AC, 1-pólus | Noark | 110271 | db | 1 | 4665
6415110272 | Ex9JU-32/1P AC230V impulzus relé, 32 A, műk.fesz. 230V AC, 1-pólus | Noark | 110272 | db | 1 | 4665
6415110287 | Ex9JU-32/1P DC24V impulzus relé, 32 A, műk.fesz. 24V DC, 1-pólus | Noark | 110287 | db | 1 | 5393
6415110274 | Ex9JU-32/2P AC220V impulzus relé, 32 A, műk.fesz. 220V AC, 2-pólus | Noark | 110274 | db | 1 | 8852
6415110275 | Ex9JU-32/2P AC230V impulzus relé, 32 A, műk.fesz. 230V AC, 2-pólus | Noark | 110275 | db | 1 | 8852
6415110273 | Ex9JU-32/2P AC24V impulzus relé, 32 A, műk.fesz. 24V AC, 2-pólus | Noark | 110273 | db | 1 | 8852
6415110288 | Ex9JU-32/2P DC24V impulzus relé, 32 A, műk.fesz. 24V DC, 2-pólus | Noark | 110288 | db | 1 | 7469
6415110277 | Ex9JU-32/3P AC220V impulzus relé, 32 A, műk.fesz. 220V AC, 3-pólus | Noark | 110277 | db | 1 | 10623
6415110278 | Ex9JU-32/3P AC230V impulzus relé, 32 A, műk.fesz. 230V AC, 3-pólus | Noark | 110278 | db | 1 | 10623
6415110276 | Ex9JU-32/3P AC24V impulzus relé, 32 A, műk.fesz. 24V AC, 3-pólus | Noark | 110276 | db | 1 | 10623
6415110289 | Ex9JU-32/3P DC24V impulzus relé, 32 A, műk.fesz. 24V DC, 3-pólus | Noark | 110289 | db | 1 | 10785
6415110280 | Ex9JU-32/4P AC220V impulzus relé, 32 A, műk.fesz. 220V AC, 4-pólus | Noark | 110280 | db | 1 | 14716
6415110281 | Ex9JU-32/4P AC230V impulzus relé, 32 A, műk.fesz. 230V AC, 4-pólus | Noark | 110281 | db | 1 | 14716
6415110279 | Ex9JU-32/4P AC24V impulzus relé, 32 A, műk.fesz. 24V AC, 4-pólus | Noark | 110279 | db | 1 | 14716
6415110290 | Ex9JU-32/4P DC24V impulzus relé, 32 A, műk.fesz. 24V DC, 4-pólus | Noark | 110290 | db | 1 | 13693
6415110215 | Ex9LB63 1P+N 25A 100mA áram-védőkapcsoló, Icn=10kA, 1P+N, In=25A, Idn=100mA, B típus | Noark | 110215 | db | 1 | 126216
6415110218 | Ex9LB63 1P+N 25A 300mA áram-védőkapcsoló, Icn=10kA, 1P+N, In=25A, Idn=300mA, B típus | Noark | 110218 | db | 1 | 124287
6415110212 | Ex9LB63 1P+N 25A 30mA áram-védőkapcsoló, Icn=10kA, 1P+N, In=25A, Idn=30mA, B típus | Noark | 110212 | db | 1 | 120560
6415110216 | Ex9LB63 1P+N 40A 100mA áram-védőkapcsoló, Icn=10kA, 1P+N, In=40A, Idn=100mA, B típus | Noark | 110216 | db | 1 | 128218
6415110219 | Ex9LB63 1P+N 40A 300mA áram-védőkapcsoló, Icn=10kA, 1P+N, In=40A, Idn=300mA, B típus | Noark | 110219 | db | 1 | 126258
6415110213 | Ex9LB63 1P+N 40A 30mA áram-védőkapcsoló, Icn=10kA, 1P+N, In=40A, Idn=30mA, B típus | Noark | 110213 | db | 1 | 122470
6415110217 | Ex9LB63 1P+N 63A 100mA áram-védőkapcsoló, Icn=10kA, 1P+N, In=63A, Idn=100mA, B típus | Noark | 110217 | db | 1 | 130161
6415110220 | Ex9LB63 1P+N 63A 300mA áram-védőkapcsoló, Icn=10kA, 1P+N, In=63A, Idn=300mA, B típus | Noark | 110220 | db | 1 | 128177
6415110214 | Ex9LB63 1P+N 63A 30mA áram-védőkapcsoló, Icn=10kA, 1P+N, In=63A, Idn=30mA, B típus | Noark | 110214 | db | 1 | 124334
6415110224 | Ex9LB63 3P+N 25A 100mA áram-védőkapcsoló, Icn=10kA, 3P+N, In=25A, Idn=100mA, B típus | Noark | 110224 | db | 1 | 163908
6415110227 | Ex9LB63 3P+N 25A 300mA áram-védőkapcsoló, Icn=10kA, 3P+N, In=25A, Idn=300mA, B típus | Noark | 110227 | db | 1 | 161415
6415110221 | Ex9LB63 3P+N 25A 30mA áram-védőkapcsoló, Icn=10kA, 3P+N, In=25A, Idn=30mA, B típus | Noark | 110221 | db | 1 | 156568
6415110225 | Ex9LB63 3P+N 40A 100mA áram-védőkapcsoló, Icn=10kA, 3P+N, In=40A, Idn=100mA, B típus | Noark | 110225 | db | 1 | 166507
6415110228 | Ex9LB63 3P+N 40A 300mA áram-védőkapcsoló, Icn=10kA, 3P+N, In=40A, Idn=300mA, B típus | Noark | 110228 | db | 1 | 163973
6415110222 | Ex9LB63 3P+N 40A 30mA áram-védőkapcsoló, Icn=10kA, 3P+N, In=40A, Idn=30mA, B típus | Noark | 110222 | db | 1 | 159052
6415110226 | Ex9LB63 3P+N 63A 100mA áram-védőkapcsoló, Icn=10kA, 3P+N, In=63A, Idn=100mA, B típus | Noark | 110226 | db | 1 | 169037
6415110229 | Ex9LB63 3P+N 63A 300mA áram-védőkapcsoló, Icn=10kA, 3P+N, In=63A, Idn=300mA, B típus | Noark | 110229 | db | 1 | 166461
6415110223 | Ex9LB63 3P+N 63A 30mA áram-védőkapcsoló, Icn=10kA, 3P+N, In=63A, Idn=30mA, B típus | Noark | 110223 | db | 1 | 161462
6415110561 | Ex9LDS 1CO 230V installációs alkonykapcsoló, Digitális, 1 csatorna (váltó é.), 230V | Noark | 110561 | db | 1 | 62423
6415100577 | Ex9LE 100mA 1PN 40A rászerelhető hibaáram-védőblokk Ex9B-hez, 1+N pólus, In=40A, Idn=100mA | Noark | 100577 | db | 1 | 24861
6415100582 | Ex9LE 100mA 1PN 63A rászerelhető hibaáram-védőblokk Ex9B-hez, 1+N pólus, In=63A, Idn=100mA | Noark | 100582 | db | 1 | 26076
6415100578 | Ex9LE 100mA 2P 40A rászerelhető hibaáram-védőblokk Ex9B-hez, 2 pólus, In=40A, Idn=100mA | Noark | 100578 | db | 1 | 25442
6415100583 | Ex9LE 100mA 2P 63A rászerelhető hibaáram-védőblokk Ex9B-hez, 2 pólus, In=63A, Idn=100mA | Noark | 100583 | db | 1 | 26687
6415100579 | Ex9LE 100mA 3P 40A rászerelhető hibaáram-védőblokk Ex9B-hez, 3 pólus, In=40A, Idn=100mA | Noark | 100579 | db | 1 | 21466
6415100584 | Ex9LE 100mA 3P 63A rászerelhető hibaáram-védőblokk Ex9B-hez, 3 pólus, In=63A, Idn=100mA | Noark | 100584 | db | 1 | 22524
6415100580 | Ex9LE 100mA 3PN 40A rászerelhető hibaáram-védőblokk Ex9B-hez, 3+N pólus, In=40A, Idn=100mA | Noark | 100580 | db | 1 | 18027
6415100585 | Ex9LE 100mA 3PN 63A rászerelhető hibaáram-védőblokk Ex9B-hez, 3+N pólus, In=63A, Idn=100mA | Noark | 100585 | db | 1 | 18938
6415100581 | Ex9LE 100mA 4P 40A rászerelhető hibaáram-védőblokk Ex9B-hez, 4 pólus, In=40A, Idn=100mA | Noark | 100581 | db | 1 | 18475
6415100586 | Ex9LE 100mA 4P 63A rászerelhető hibaáram-védőblokk Ex9B-hez, 4 pólus, In=63A, Idn=100mA | Noark | 100586 | db | 1 | 19375
6415100557 | Ex9LE 10mA 1PN 40A rászerelhető hibaáram-védőblokk Ex9B-hez, 1+N pólus, In=40A, Idn=10mA | Noark | 100557 | db | 1 | 29358
6415100562 | Ex9LE 10mA 1PN 63A rászerelhető hibaáram-védőblokk Ex9B-hez, 1+N pólus, In=63A, Idn=10mA | Noark | 100562 | db | 1 | 30795
6415100558 | Ex9LE 10mA 2P 40A rászerelhető hibaáram-védőblokk Ex9B-hez, 2 pólus, In=40A, Idn=10mA | Noark | 100558 | db | 1 | 29481
6415100563 | Ex9LE 10mA 2P 63A rászerelhető hibaáram-védőblokk Ex9B-hez, 2 pólus, In=63A, Idn=10mA | Noark | 100563 | db | 1 | 30957
6415100559 | Ex9LE 10mA 3P 40A rászerelhető hibaáram-védőblokk Ex9B-hez, 3 pólus, In=40A, Idn=10mA | Noark | 100559 | db | 1 | 25963
6415100564 | Ex9LE 10mA 3P 63A rászerelhető hibaáram-védőblokk Ex9B-hez, 3 pólus, In=63A, Idn=10mA | Noark | 100564 | db | 1 | 27233
6415100560 | Ex9LE 10mA 3PN 40A rászerelhető hibaáram-védőblokk Ex9B-hez, 3+N pólus, In=40A, Idn=10mA | Noark | 100560 | db | 1 | 22618
6415100565 | Ex9LE 10mA 3PN 63A rászerelhető hibaáram-védőblokk Ex9B-hez, 3+N pólus, In=63A, Idn=10mA | Noark | 100565 | db | 1 | 23744
6415100561 | Ex9LE 10mA 4P 40A rászerelhető hibaáram-védőblokk Ex9B-hez, 4 pólus, In=40A, Idn=10mA | Noark | 100561 | db | 1 | 22746
6415100566 | Ex9LE 10mA 4P 63A rászerelhető hibaáram-védőblokk Ex9B-hez, 4 pólus, In=63A, Idn=10mA | Noark | 100566 | db | 1 | 23867
6415100587 | Ex9LE 300mA 1PN 40A rászerelhető hibaáram-védőblokk Ex9B-hez, 1+N pólus, In=40A, Idn=300mA | Noark | 100587 | db | 1 | 23159
6415100592 | Ex9LE 300mA 1PN 63A rászerelhető hibaáram-védőblokk Ex9B-hez, 1+N pólus, In=63A, Idn=300mA | Noark | 100592 | db | 1 | 24320
6415100588 | Ex9LE 300mA 2P 40A rászerelhető hibaáram-védőblokk Ex9B-hez, 2 pólus, In=40A, Idn=300mA | Noark | 100588 | db | 1 | 23518
6415100593 | Ex9LE 300mA 2P 63A rászerelhető hibaáram-védőblokk Ex9B-hez, 2 pólus, In=63A, Idn=300mA | Noark | 100593 | db | 1 | 24669
6415100589 | Ex9LE 300mA 3P 40A rászerelhető hibaáram-védőblokk Ex9B-hez, 3 pólus, In=40A, Idn=300mA | Noark | 100589 | db | 1 | 19730
6415100594 | Ex9LE 300mA 3P 63A rászerelhető hibaáram-védőblokk Ex9B-hez, 3 pólus, In=63A, Idn=300mA | Noark | 100594 | db | 1 | 20694
6415100590 | Ex9LE 300mA 3PN 40A rászerelhető hibaáram-védőblokk Ex9B-hez, 3+N pólus, In=40A, Idn=300mA | Noark | 100590 | db | 1 | 16300
6415100595 | Ex9LE 300mA 3PN 63A rászerelhető hibaáram-védőblokk Ex9B-hez, 3+N pólus, In=63A, Idn=300mA | Noark | 100595 | db | 1 | 17097
6415100591 | Ex9LE 300mA 4P 40A rászerelhető hibaáram-védőblokk Ex9B-hez, 4 pólus, In=40A, Idn=300mA | Noark | 100591 | db | 1 | 16655
6415100596 | Ex9LE 300mA 4P 63A rászerelhető hibaáram-védőblokk Ex9B-hez, 4 pólus, In=63A, Idn=300mA | Noark | 100596 | db | 1 | 17486
6415100567 | Ex9LE 30mA 1PN 40A rászerelhető hibaáram-védőblokk Ex9B-hez, 1+N pólus, In=40A, Idn=30mA | Noark | 100567 | db | 1 | 26598
6415100572 | Ex9LE 30mA 1PN 63A rászerelhető hibaáram-védőblokk Ex9B-hez, 1+N pólus, In=63A, Idn=30mA | Noark | 100572 | db | 1 | 27907
6415100568 | Ex9LE 30mA 2P 40A rászerelhető hibaáram-védőblokk Ex9B-hez, 2 pólus, In=40A, Idn=30mA | Noark | 100568 | db | 1 | 26883
6415100573 | Ex9LE 30mA 2P 63A rászerelhető hibaáram-védőblokk Ex9B-hez, 2 pólus, In=63A, Idn=30mA | Noark | 100573 | db | 1 | 28192
6415100569 | Ex9LE 30mA 3P 40A rászerelhető hibaáram-védőblokk Ex9B-hez, 3 pólus, In=40A, Idn=30mA | Noark | 100569 | db | 1 | 23198
6415100574 | Ex9LE 30mA 3P 63A rászerelhető hibaáram-védőblokk Ex9B-hez, 3 pólus, In=63A, Idn=30mA | Noark | 100574 | db | 1 | 24345
6415100570 | Ex9LE 30mA 3PN 40A rászerelhető hibaáram-védőblokk Ex9B-hez, 3+N pólus, In=40A, Idn=30mA | Noark | 100570 | db | 1 | 19794
6415100575 | Ex9LE 30mA 3PN 63A rászerelhető hibaáram-védőblokk Ex9B-hez, 3+N pólus, In=63A, Idn=30mA | Noark | 100575 | db | 1 | 20758
6415100571 | Ex9LE 30mA 4P 40A rászerelhető hibaáram-védőblokk Ex9B-hez, 4 pólus, In=40A, Idn=30mA | Noark | 100571 | db | 1 | 20177
6415100576 | Ex9LE 30mA 4P 63A rászerelhető hibaáram-védőblokk Ex9B-hez, 4 pólus, In=63A, Idn=30mA | Noark | 100576 | db | 1 | 21525
6415108162 | Ex9L-H 2P 16A 100mA áram-védőkapcsoló, Icn=10kA, 2 pólus, In=16A, Idn=100mA, AC típ. | Noark | 108162 | db | 1 | 23411
6415108259 | Ex9L-H 2P 16A 100mA G áram-védőkapcsoló, Icn=10kA, 2 pólus, In=16A, Idn=100mA, G+AC típ. | Noark | 108259 | db | 1 | 29218
6415108216 | Ex9L-H 2P 16A 100mA S áram-védőkapcsoló, Icn=10kA, 2 pólus, In=16A, Idn=100mA, S+AC típ. | Noark | 108216 | db | 1 | 26335
6415108156 | Ex9L-H 2P 16A 10mA áram-védőkapcsoló, Icn=10kA, 2 pólus, In=16A, Idn=10mA, AC típ. | Noark | 108156 | db | 1 | 14571
6415108166 | Ex9L-H 2P 16A 300mA áram-védőkapcsoló, Icn=10kA, 2 pólus, In=16A, Idn=300mA, AC típ. | Noark | 108166 | db | 1 | 23411
6415108264 | Ex9L-H 2P 16A 300mA G áram-védőkapcsoló, Icn=10kA, 2 pólus, In=16A, Idn=300mA, G+AC típ. | Noark | 108264 | db | 1 | 30798
6415108220 | Ex9L-H 2P 16A 300mA S áram-védőkapcsoló, Icn=10kA, 2 pólus, In=16A, Idn=300mA, S+AC típ. | Noark | 108220 | db | 1 | 28069
6415108158 | Ex9L-H 2P 16A 30mA áram-védőkapcsoló, Icn=10kA, 2 pólus, In=16A, Idn=30mA, AC típ. | Noark | 108158 | db | 1 | 14571
6415108256 | Ex9L-H 2P 16A 30mA G áram-védőkapcsoló, Icn=10kA, 2 pólus, In=16A, Idn=30mA, G+AC típ. | Noark | 108256 | db | 1 | 26602
6415108170 | Ex9L-H 2P 16A 500mA áram-védőkapcsoló, Icn=10kA, 2 pólus, In=16A, Idn=500mA, AC típ. | Noark | 108170 | db | 1 | 24620
6415108268 | Ex9L-H 2P 16A 500mA G áram-védőkapcsoló, Icn=10kA, 2 pólus, In=16A, Idn=500mA, G+AC típ. | Noark | 108268 | db | 1 | 35474
6415108224 | Ex9L-H 2P 16A 500mA S áram-védőkapcsoló, Icn=10kA, 2 pólus, In=16A, Idn=500mA, S+AC típ. | Noark | 108224 | db | 1 | 31350
6415108196 | Ex9L-H 2P 16A A 100mA áram-védőkapcsoló, Icn=10kA, 2 pólus, In=16A, Idn=100mA, A típ. | Noark | 108196 | db | 1 | 25022
6415108292 | Ex9L-H 2P 16A A 100mA G áram-védőkapcsoló, Icn=10kA, 2 pólus, In=16A, Idn=100mA, G+A típ. | Noark | 108292 | db | 1 | 30273
6415108304 | Ex9L-H 2P 16A A 100mA G áram-védőkapcsoló, Icn=10kA, 4 pólus, In=16A, Idn=100mA, G+A típ. | Noark | 108304 | db | 1 | 37927
6415108240 | Ex9L-H 2P 16A A 100mA S áram-védőkapcsoló, Icn=10kA, 2 pólus, In=16A, Idn=100mA, S+A típ. | Noark | 108240 | db | 1 | 26335
6415108190 | Ex9L-H 2P 16A A 10mA áram-védőkapcsoló, Icn=10kA, 2 pólus, In=16A, Idn=10mA, A típ. | Noark | 108190 | db | 1 | 17803
6415108200 | Ex9L-H 2P 16A A 300mA áram-védőkapcsoló, Icn=10kA, 2 pólus, In=16A, Idn=300mA, A típ. | Noark | 108200 | db | 1 | 25022
6415108296 | Ex9L-H 2P 16A A 300mA G áram-védőkapcsoló, Icn=10kA, 2 pólus, In=16A, Idn=300mA, G+A típ. | Noark | 108296 | db | 1 | 31636
6415108308 | Ex9L-H 2P 16A A 300mA G áram-védőkapcsoló, Icn=10kA, 4 pólus, In=16A, Idn=300mA, G+A típ. | Noark | 108308 | db | 1 | 44219
6415108244 | Ex9L-H 2P 16A A 300mA S áram-védőkapcsoló, Icn=10kA, 2 pólus, In=16A, Idn=300mA, S+A típ. | Noark | 108244 | db | 1 | 26335
6415108192 | Ex9L-H 2P 16A A 30mA áram-védőkapcsoló, Icn=10kA, 2 pólus, In=16A, Idn=30mA, A típ. | Noark | 108192 | db | 1 | 17803
6415108288 | Ex9L-H 2P 16A A 30mA G áram-védőkapcsoló, Icn=10kA, 2 pólus, In=16A, Idn=30mA, G+A típ. | Noark | 108288 | db | 1 | 27652
6415108300 | Ex9L-H 2P 16A A 30mA G áram-védőkapcsoló, Icn=10kA, 4 pólus, In=16A, Idn=30mA, G+A típ. | Noark | 108300 | db | 1 | 37927
6415108163 | Ex9L-H 2P 25A 100mA áram-védőkapcsoló, Icn=10kA, 2 pólus, In=25A, Idn=100mA, AC típ. | Noark | 108163 | db | 1 | 23411
6415108261 | Ex9L-H 2P 25A 100mA G áram-védőkapcsoló, Icn=10kA, 2 pólus, In=25A, Idn=100mA, G+AC típ. | Noark | 108261 | db | 1 | 29218
6415108217 | Ex9L-H 2P 25A 100mA S áram-védőkapcsoló, Icn=10kA, 2 pólus, In=25A, Idn=100mA, S+AC típ. | Noark | 108217 | db | 1 | 29218
6415108157 | Ex9L-H 2P 25A 10mA áram-védőkapcsoló, Icn=10kA, 2 pólus, In=25A, Idn=10mA, AC típ. | Noark | 108157 | db | 1 | 14662
6415108167 | Ex9L-H 2P 25A 300mA áram-védőkapcsoló, Icn=10kA, 2 pólus, In=25A, Idn=300mA, AC típ. | Noark | 108167 | db | 1 | 23411
6415108265 | Ex9L-H 2P 25A 300mA G áram-védőkapcsoló, Icn=10kA, 2 pólus, In=25A, Idn=300mA, G+AC típ. | Noark | 108265 | db | 1 | 30708
6415108221 | Ex9L-H 2P 25A 300mA S áram-védőkapcsoló, Icn=10kA, 2 pólus, In=25A, Idn=300mA, S+AC típ. | Noark | 108221 | db | 1 | 30957
6415108159 | Ex9L-H 2P 25A 30mA áram-védőkapcsoló, Icn=10kA, 2 pólus, In=25A, Idn=30mA, AC típ. | Noark | 108159 | db | 1 | 14662
6415108257 | Ex9L-H 2P 25A 30mA G áram-védőkapcsoló, Icn=10kA, 2 pólus, In=25A, Idn=30mA, G+AC típ. | Noark | 108257 | db | 1 | 26602
6415108273 | Ex9L-H 2P 25A 30mA G áram-védőkapcsoló, Icn=10kA, 4 pólus, In=25A, Idn=30mA, G+AC típ. | Noark | 108273 | db | 1 | 32364
6415108171 | Ex9L-H 2P 25A 500mA áram-védőkapcsoló, Icn=10kA, 2 pólus, In=25A, Idn=500mA, AC típ. | Noark | 108171 | db | 1 | 24620
6415108269 | Ex9L-H 2P 25A 500mA G áram-védőkapcsoló, Icn=10kA, 2 pólus, In=25A, Idn=500mA, G+AC típ. | Noark | 108269 | db | 1 | 35388
6415108225 | Ex9L-H 2P 25A 500mA S áram-védőkapcsoló, Icn=10kA, 2 pólus, In=25A, Idn=500mA, S+AC típ. | Noark | 108225 | db | 1 | 34243
6415108197 | Ex9L-H 2P 25A A 100mA áram-védőkapcsoló, Icn=10kA, 2 pólus, In=25A, Idn=100mA, A típ. | Noark | 108197 | db | 1 | 25783
6415108293 | Ex9L-H 2P 25A A 100mA G áram-védőkapcsoló, Icn=10kA, 2 pólus, In=25A, Idn=100mA, G+A típ. | Noark | 108293 | db | 1 | 30273
6415108305 | Ex9L-H 2P 25A A 100mA G áram-védőkapcsoló, Icn=10kA, 4 pólus, In=25A, Idn=100mA, G+A típ. | Noark | 108305 | db | 1 | 40820
6415108241 | Ex9L-H 2P 25A A 100mA S áram-védőkapcsoló, Icn=10kA, 2 pólus, In=25A, Idn=100mA, S+A típ. | Noark | 108241 | db | 1 | 29218
6415108191 | Ex9L-H 2P 25A A 10mA áram-védőkapcsoló, Icn=10kA, 2 pólus, In=25A, Idn=10mA, A típ. | Noark | 108191 | db | 1 | 18405
6415108201 | Ex9L-H 2P 25A A 300mA áram-védőkapcsoló, Icn=10kA, 2 pólus, In=25A, Idn=300mA, A típ. | Noark | 108201 | db | 1 | 25783
6415108297 | Ex9L-H 2P 25A A 300mA G áram-védőkapcsoló, Icn=10kA, 2 pólus, In=25A, Idn=300mA, G+A típ. | Noark | 108297 | db | 1 | 34528
6415108309 | Ex9L-H 2P 25A A 300mA G áram-védőkapcsoló, Icn=10kA, 4 pólus, In=25A, Idn=300mA, G+A típ. | Noark | 108309 | db | 1 | 47111
6415108245 | Ex9L-H 2P 25A A 300mA S áram-védőkapcsoló, Icn=10kA, 2 pólus, In=25A, Idn=300mA, S+A típ. | Noark | 108245 | db | 1 | 29218
6415108193 | Ex9L-H 2P 25A A 30mA áram-védőkapcsoló, Icn=10kA, 2 pólus, In=25A, Idn=30mA, A típ. | Noark | 108193 | db | 1 | 18405
6415108205 | Ex9L-H 2P 25A A 30mA áram-védőkapcsoló, Icn=10kA, 4 pólus, In=25A, Idn=30mA, A típ. | Noark | 108205 | db | 1 | 20664
6415108289 | Ex9L-H 2P 25A A 30mA G áram-védőkapcsoló, Icn=10kA, 2 pólus, In=25A, Idn=30mA, G+A típ. | Noark | 108289 | db | 1 | 27652
6415108301 | Ex9L-H 2P 25A A 30mA G áram-védőkapcsoló, Icn=10kA, 4 pólus, In=25A, Idn=30mA, G+A típ. | Noark | 108301 | db | 1 | 40820
6415108164 | Ex9L-H 2P 40A 100mA áram-védőkapcsoló, Icn=10kA, 2 pólus, In=40A, Idn=100mA, AC típ. | Noark | 108164 | db | 1 | 25249
6415108262 | Ex9L-H 2P 40A 100mA G áram-védőkapcsoló, Icn=10kA, 2 pólus, In=40A, Idn=100mA, G+AC típ. | Noark | 108262 | db | 1 | 29635
6415108218 | Ex9L-H 2P 40A 100mA S áram-védőkapcsoló, Icn=10kA, 2 pólus, In=40A, Idn=100mA, S+AC típ. | Noark | 108218 | db | 1 | 29635
6415108168 | Ex9L-H 2P 40A 300mA áram-védőkapcsoló, Icn=10kA, 2 pólus, In=40A, Idn=300mA, AC típ. | Noark | 108168 | db | 1 | 25249
6415108266 | Ex9L-H 2P 40A 300mA G áram-védőkapcsoló, Icn=10kA, 2 pólus, In=40A, Idn=300mA, G+AC típ. | Noark | 108266 | db | 1 | 31110
6415108222 | Ex9L-H 2P 40A 300mA S áram-védőkapcsoló, Icn=10kA, 2 pólus, In=40A, Idn=300mA, S+AC típ. | Noark | 108222 | db | 1 | 31359
6415108160 | Ex9L-H 2P 40A 30mA áram-védőkapcsoló, Icn=10kA, 2 pólus, In=40A, Idn=30mA, AC típ. | Noark | 108160 | db | 1 | 16739
6415108258 | Ex9L-H 2P 40A 30mA G áram-védőkapcsoló, Icn=10kA, 2 pólus, In=40A, Idn=30mA, G+AC típ. | Noark | 108258 | db | 1 | 27010
6415108172 | Ex9L-H 2P 40A 500mA áram-védőkapcsoló, Icn=10kA, 2 pólus, In=40A, Idn=500mA, AC típ. | Noark | 108172 | db | 1 | 26462
6415108270 | Ex9L-H 2P 40A 500mA G áram-védőkapcsoló, Icn=10kA, 2 pólus, In=40A, Idn=500mA, G+AC típ. | Noark | 108270 | db | 1 | 35791
6415108226 | Ex9L-H 2P 40A 500mA S áram-védőkapcsoló, Icn=10kA, 2 pólus, In=40A, Idn=500mA, S+AC típ. | Noark | 108226 | db | 1 | 34641
6415108198 | Ex9L-H 2P 40A A 100mA áram-védőkapcsoló, Icn=10kA, 2 pólus, In=40A, Idn=100mA, A típ. | Noark | 108198 | db | 1 | 27793
6415108294 | Ex9L-H 2P 40A A 100mA G áram-védőkapcsoló, Icn=10kA, 2 pólus, In=40A, Idn=100mA, G+A típ. | Noark | 108294 | db | 1 | 30680
6415108306 | Ex9L-H 2P 40A A 100mA G áram-védőkapcsoló, Icn=10kA, 4 pólus, In=40A, Idn=100mA, G+A típ. | Noark | 108306 | db | 1 | 41218
6415108242 | Ex9L-H 2P 40A A 100mA S áram-védőkapcsoló, Icn=10kA, 2 pólus, In=40A, Idn=100mA, S+A típ. | Noark | 108242 | db | 1 | 29635
6415108202 | Ex9L-H 2P 40A A 300mA áram-védőkapcsoló, Icn=10kA, 2 pólus, In=40A, Idn=300mA, A típ. | Noark | 108202 | db | 1 | 27793
6415108298 | Ex9L-H 2P 40A A 300mA G áram-védőkapcsoló, Icn=10kA, 2 pólus, In=40A, Idn=300mA, G+A típ. | Noark | 108298 | db | 1 | 34931
6415108310 | Ex9L-H 2P 40A A 300mA G áram-védőkapcsoló, Icn=10kA, 4 pólus, In=40A, Idn=300mA, G+A típ. | Noark | 108310 | db | 1 | 47510
6415108246 | Ex9L-H 2P 40A A 300mA S áram-védőkapcsoló, Icn=10kA, 2 pólus, In=40A, Idn=300mA, S+A típ. | Noark | 108246 | db | 1 | 29635
6415108194 | Ex9L-H 2P 40A A 30mA áram-védőkapcsoló, Icn=10kA, 2 pólus, In=40A, Idn=30mA, A típ. | Noark | 108194 | db | 1 | 20410
6415108290 | Ex9L-H 2P 40A A 30mA G áram-védőkapcsoló, Icn=10kA, 2 pólus, In=40A, Idn=30mA, G+A típ. | Noark | 108290 | db | 1 | 28055
6415108302 | Ex9L-H 2P 40A A 30mA G áram-védőkapcsoló, Icn=10kA, 4 pólus, In=40A, Idn=30mA, G+A típ. | Noark | 108302 | db | 1 | 41218
6415108165 | Ex9L-H 2P 63A 100mA áram-védőkapcsoló, Icn=10kA, 2 pólus, In=63A, Idn=100mA, AC típ. | Noark | 108165 | db | 1 | 28951
6415108263 | Ex9L-H 2P 63A 100mA G áram-védőkapcsoló, Icn=10kA, 2 pólus, In=63A, Idn=100mA, G+AC típ. | Noark | 108263 | db | 1 | 52317
6415108219 | Ex9L-H 2P 63A 100mA S áram-védőkapcsoló, Icn=10kA, 2 pólus, In=63A, Idn=100mA, S+AC típ. | Noark | 108219 | db | 1 | 38058
6415108169 | Ex9L-H 2P 63A 300mA áram-védőkapcsoló, Icn=10kA, 2 pólus, In=63A, Idn=300mA, AC típ. | Noark | 108169 | db | 1 | 28951
6415108267 | Ex9L-H 2P 63A 300mA G áram-védőkapcsoló, Icn=10kA, 2 pólus, In=63A, Idn=300mA, G+AC típ. | Noark | 108267 | db | 1 | 53806
6415108223 | Ex9L-H 2P 63A 300mA S áram-védőkapcsoló, Icn=10kA, 2 pólus, In=63A, Idn=300mA, S+AC típ. | Noark | 108223 | db | 1 | 38058
6415108161 | Ex9L-H 2P 63A 30mA áram-védőkapcsoló, Icn=10kA, 2 pólus, In=63A, Idn=30mA, AC típ. | Noark | 108161 | db | 1 | 28331
6415108260 | Ex9L-H 2P 63A 30mA G áram-védőkapcsoló, Icn=10kA, 2 pólus, In=63A, Idn=30mA, G+AC típ. | Noark | 108260 | db | 1 | 52317
6415108173 | Ex9L-H 2P 63A 500mA áram-védőkapcsoló, Icn=10kA, 2 pólus, In=63A, Idn=500mA, AC típ. | Noark | 108173 | db | 1 | 30160
6415108271 | Ex9L-H 2P 63A 500mA G áram-védőkapcsoló, Icn=10kA, 2 pólus, In=63A, Idn=500mA, G+AC típ. | Noark | 108271 | db | 1 | 58482
6415108227 | Ex9L-H 2P 63A 500mA S áram-védőkapcsoló, Icn=10kA, 2 pólus, In=63A, Idn=500mA, S+AC típ. | Noark | 108227 | db | 1 | 52045
6415108199 | Ex9L-H 2P 63A A 100mA áram-védőkapcsoló, Icn=10kA, 2 pólus, In=63A, Idn=100mA, A típ. | Noark | 108199 | db | 1 | 31844
6415108295 | Ex9L-H 2P 63A A 100mA G áram-védőkapcsoló, Icn=10kA, 2 pólus, In=63A, Idn=100mA, G+A típ. | Noark | 108295 | db | 1 | 56513
6415108307 | Ex9L-H 2P 63A A 100mA G áram-védőkapcsoló, Icn=10kA, 4 pólus, In=63A, Idn=100mA, G+A típ. | Noark | 108307 | db | 1 | 64778
6415108243 | Ex9L-H 2P 63A A 100mA S áram-védőkapcsoló, Icn=10kA, 2 pólus, In=63A, Idn=100mA, S+A típ. | Noark | 108243 | db | 1 | 41883
6415108203 | Ex9L-H 2P 63A A 300mA áram-védőkapcsoló, Icn=10kA, 2 pólus, In=63A, Idn=300mA, A típ. | Noark | 108203 | db | 1 | 31844
6415108299 | Ex9L-H 2P 63A A 300mA G áram-védőkapcsoló, Icn=10kA, 2 pólus, In=63A, Idn=300mA, G+A típ. | Noark | 108299 | db | 1 | 58486
6415108311 | Ex9L-H 2P 63A A 300mA G áram-védőkapcsoló, Icn=10kA, 4 pólus, In=63A, Idn=300mA, G+A típ. | Noark | 108311 | db | 1 | 68906
6415108247 | Ex9L-H 2P 63A A 300mA S áram-védőkapcsoló, Icn=10kA, 2 pólus, In=63A, Idn=300mA, S+A típ. | Noark | 108247 | db | 1 | 41883
6415108195 | Ex9L-H 2P 63A A 30mA áram-védőkapcsoló, Icn=10kA, 2 pólus, In=63A, Idn=30mA, A típ. | Noark | 108195 | db | 1 | 31183
6415108291 | Ex9L-H 2P 63A A 30mA G áram-védőkapcsoló, Icn=10kA, 2 pólus, In=63A, Idn=30mA, G+A típ. | Noark | 108291 | db | 1 | 56160
6415108303 | Ex9L-H 2P 63A A 30mA G áram-védőkapcsoló, Icn=10kA, 4 pólus, In=63A, Idn=30mA, G+A típ. | Noark | 108303 | db | 1 | 64778
6415108178 | Ex9L-H 4P 16A 100mA áram-védőkapcsoló, Icn=10kA, 4 pólus, In=16A, Idn=100mA, AC típ. | Noark | 108178 | db | 1 | 24547
6415108276 | Ex9L-H 4P 16A 100mA G áram-védőkapcsoló, Icn=10kA, 4 pólus, In=16A, Idn=100mA, G+AC típ. | Noark | 108276 | db | 1 | 35768
6415108228 | Ex9L-H 4P 16A 100mA S áram-védőkapcsoló, Icn=10kA, 4 pólus, In=16A, Idn=100mA, S+AC típ. | Noark | 108228 | db | 1 | 39552
6415108182 | Ex9L-H 4P 16A 300mA áram-védőkapcsoló, Icn=10kA, 4 pólus, In=16A, Idn=300mA, AC típ. | Noark | 108182 | db | 1 | 25226
6415108280 | Ex9L-H 4P 16A 300mA G áram-védőkapcsoló, Icn=10kA, 4 pólus, In=16A, Idn=300mA, G+AC típ. | Noark | 108280 | db | 1 | 35768
6415108232 | Ex9L-H 4P 16A 300mA S áram-védőkapcsoló, Icn=10kA, 4 pólus, In=16A, Idn=300mA, S+AC típ. | Noark | 108232 | db | 1 | 39552
6415108174 | Ex9L-H 4P 16A 30mA áram-védőkapcsoló, Icn=10kA, 4 pólus, In=16A, Idn=30mA, AC típ. | Noark | 108174 | db | 1 | 16169
6415108272 | Ex9L-H 4P 16A 30mA G áram-védőkapcsoló, Icn=10kA, 4 pólus, In=16A, Idn=30mA, G+AC típ. | Noark | 108272 | db | 1 | 29481
6415108186 | Ex9L-H 4P 16A 500mA áram-védőkapcsoló, Icn=10kA, 4 pólus, In=16A, Idn=500mA, AC típ. | Noark | 108186 | db | 1 | 27245
6415108284 | Ex9L-H 4P 16A 500mA G áram-védőkapcsoló, Icn=10kA, 4 pólus, In=16A, Idn=500mA, G+AC típ. | Noark | 108284 | db | 1 | 42060
6415108236 | Ex9L-H 4P 16A 500mA S áram-védőkapcsoló, Icn=10kA, 4 pólus, In=16A, Idn=500mA, S+AC típ. | Noark | 108236 | db | 1 | 43974
6415108208 | Ex9L-H 4P 16A A 100mA áram-védőkapcsoló, Icn=10kA, 4 pólus, In=16A, Idn=100mA, A típ. | Noark | 108208 | db | 1 | 27494
6415108248 | Ex9L-H 4P 16A A 100mA S áram-védőkapcsoló, Icn=10kA, 4 pólus, In=16A, Idn=100mA, S+A típ. | Noark | 108248 | db | 1 | 31577
6415108212 | Ex9L-H 4P 16A A 300mA áram-védőkapcsoló, Icn=10kA, 4 pólus, In=16A, Idn=300mA, A típ. | Noark | 108212 | db | 1 | 27494
6415108252 | Ex9L-H 4P 16A A 300mA S áram-védőkapcsoló, Icn=10kA, 4 pólus, In=16A, Idn=300mA, S+A típ. | Noark | 108252 | db | 1 | 31577
6415108204 | Ex9L-H 4P 16A A 30mA áram-védőkapcsoló, Icn=10kA, 4 pólus, In=16A, Idn=30mA, A típ. | Noark | 108204 | db | 1 | 20664
6415108179 | Ex9L-H 4P 25A 100mA áram-védőkapcsoló, Icn=10kA, 4 pólus, In=25A, Idn=100mA, AC típ. | Noark | 108179 | db | 1 | 25226
6415108277 | Ex9L-H 4P 25A 100mA G áram-védőkapcsoló, Icn=10kA, 4 pólus, In=25A, Idn=100mA, G+AC típ. | Noark | 108277 | db | 1 | 38656
6415108229 | Ex9L-H 4P 25A 100mA S áram-védőkapcsoló, Icn=10kA, 4 pólus, In=25A, Idn=100mA, S+AC típ. | Noark | 108229 | db | 1 | 39552
6415108183 | Ex9L-H 4P 25A 300mA áram-védőkapcsoló, Icn=10kA, 4 pólus, In=25A, Idn=300mA, AC típ. | Noark | 108183 | db | 1 | 25226
6415108281 | Ex9L-H 4P 25A 300mA G áram-védőkapcsoló, Icn=10kA, 4 pólus, In=25A, Idn=300mA, G+AC típ. | Noark | 108281 | db | 1 | 38656
6415108233 | Ex9L-H 4P 25A 300mA S áram-védőkapcsoló, Icn=10kA, 4 pólus, In=25A, Idn=300mA, S+AC típ. | Noark | 108233 | db | 1 | 39552
6415108175 | Ex9L-H 4P 25A 30mA áram-védőkapcsoló, Icn=10kA, 4 pólus, In=25A, Idn=30mA, AC típ. | Noark | 108175 | db | 1 | 16169
6415108187 | Ex9L-H 4P 25A 500mA áram-védőkapcsoló, Icn=10kA, 4 pólus, In=25A, Idn=500mA, AC típ. | Noark | 108187 | db | 1 | 27245
6415108285 | Ex9L-H 4P 25A 500mA G áram-védőkapcsoló, Icn=10kA, 4 pólus, In=25A, Idn=500mA, G+AC típ. | Noark | 108285 | db | 1 | 44948
6415108237 | Ex9L-H 4P 25A 500mA S áram-védőkapcsoló, Icn=10kA, 4 pólus, In=25A, Idn=500mA, S+AC típ. | Noark | 108237 | db | 1 | 43974
6415108209 | Ex9L-H 4P 25A A 100mA áram-védőkapcsoló, Icn=10kA, 4 pólus, In=25A, Idn=100mA, A típ. | Noark | 108209 | db | 1 | 27765
6415108249 | Ex9L-H 4P 25A A 100mA S áram-védőkapcsoló, Icn=10kA, 4 pólus, In=25A, Idn=100mA, S+A típ. | Noark | 108249 | db | 1 | 34460
6415108213 | Ex9L-H 4P 25A A 300mA áram-védőkapcsoló, Icn=10kA, 4 pólus, In=25A, Idn=300mA, A típ. | Noark | 108213 | db | 1 | 27765
6415108253 | Ex9L-H 4P 25A A 300mA S áram-védőkapcsoló, Icn=10kA, 4 pólus, In=25A, Idn=300mA, S+A típ. | Noark | 108253 | db | 1 | 34460
6415108180 | Ex9L-H 4P 40A 100mA áram-védőkapcsoló, Icn=10kA, 4 pólus, In=40A, Idn=100mA, AC típ. | Noark | 108180 | db | 1 | 25520
6415108278 | Ex9L-H 4P 40A 100mA G áram-védőkapcsoló, Icn=10kA, 4 pólus, In=40A, Idn=100mA, G+AC típ. | Noark | 108278 | db | 1 | 39059
6415108230 | Ex9L-H 4P 40A 100mA S áram-védőkapcsoló, Icn=10kA, 4 pólus, In=40A, Idn=100mA, S+AC típ. | Noark | 108230 | db | 1 | 39987
6415108184 | Ex9L-H 4P 40A 300mA áram-védőkapcsoló, Icn=10kA, 4 pólus, In=40A, Idn=300mA, AC típ. | Noark | 108184 | db | 1 | 25520
6415108282 | Ex9L-H 4P 40A 300mA G áram-védőkapcsoló, Icn=10kA, 4 pólus, In=40A, Idn=300mA, G+AC típ. | Noark | 108282 | db | 1 | 39059
6415108234 | Ex9L-H 4P 40A 300mA S áram-védőkapcsoló, Icn=10kA, 4 pólus, In=40A, Idn=300mA, S+AC típ. | Noark | 108234 | db | 1 | 39987
6415108176 | Ex9L-H 4P 40A 30mA áram-védőkapcsoló, Icn=10kA, 4 pólus, In=40A, Idn=30mA, AC típ. | Noark | 108176 | db | 1 | 17758
6415108274 | Ex9L-H 4P 40A 30mA G áram-védőkapcsoló, Icn=10kA, 4 pólus, In=40A, Idn=30mA, G+AC típ. | Noark | 108274 | db | 1 | 32772
6415108188 | Ex9L-H 4P 40A 500mA áram-védőkapcsoló, Icn=10kA, 4 pólus, In=40A, Idn=500mA, AC típ. | Noark | 108188 | db | 1 | 27535
6415108286 | Ex9L-H 4P 40A 500mA G áram-védőkapcsoló, Icn=10kA, 4 pólus, In=40A, Idn=500mA, G+AC típ. | Noark | 108286 | db | 1 | 45351
6415108238 | Ex9L-H 4P 40A 500mA S áram-védőkapcsoló, Icn=10kA, 4 pólus, In=40A, Idn=500mA, S+AC típ. | Noark | 108238 | db | 1 | 44404
6415108210 | Ex9L-H 4P 40A A 100mA áram-védőkapcsoló, Icn=10kA, 4 pólus, In=40A, Idn=100mA, A típ. | Noark | 108210 | db | 1 | 28069
6415108250 | Ex9L-H 4P 40A A 100mA S áram-védőkapcsoló, Icn=10kA, 4 pólus, In=40A, Idn=100mA, S+A típ. | Noark | 108250 | db | 1 | 34872
6415108214 | Ex9L-H 4P 40A A 300mA áram-védőkapcsoló, Icn=10kA, 4 pólus, In=40A, Idn=300mA, A típ. | Noark | 108214 | db | 1 | 28069
6415108254 | Ex9L-H 4P 40A A 300mA S áram-védőkapcsoló, Icn=10kA, 4 pólus, In=40A, Idn=300mA, S+A típ. | Noark | 108254 | db | 1 | 34872
6415108206 | Ex9L-H 4P 40A A 30mA áram-védőkapcsoló, Icn=10kA, 4 pólus, In=40A, Idn=30mA, A típ. | Noark | 108206 | db | 1 | 21994
6415108181 | Ex9L-H 4P 63A 100mA áram-védőkapcsoló, Icn=10kA, 4 pólus, In=63A, Idn=100mA, AC típ. | Noark | 108181 | db | 1 | 29893
6415108279 | Ex9L-H 4P 63A 100mA G áram-védőkapcsoló, Icn=10kA, 4 pólus, In=63A, Idn=100mA, G+AC típ. | Noark | 108279 | db | 1 | 62614
6415108231 | Ex9L-H 4P 63A 100mA S áram-védőkapcsoló, Icn=10kA, 4 pólus, In=63A, Idn=100mA, S+AC típ. | Noark | 108231 | db | 1 | 42064
6415108185 | Ex9L-H 4P 63A 300mA áram-védőkapcsoló, Icn=10kA, 4 pólus, In=63A, Idn=300mA, AC típ. | Noark | 108185 | db | 1 | 29893
6415108283 | Ex9L-H 4P 63A 300mA G áram-védőkapcsoló, Icn=10kA, 4 pólus, In=63A, Idn=300mA, G+AC típ. | Noark | 108283 | db | 1 | 62614
6415108235 | Ex9L-H 4P 63A 300mA S áram-védőkapcsoló, Icn=10kA, 4 pólus, In=63A, Idn=300mA, S+AC típ. | Noark | 108235 | db | 1 | 42064
6415108177 | Ex9L-H 4P 63A 30mA áram-védőkapcsoló, Icn=10kA, 4 pólus, In=63A, Idn=30mA, AC típ. | Noark | 108177 | db | 1 | 29893
6415108275 | Ex9L-H 4P 63A 30mA G áram-védőkapcsoló, Icn=10kA, 4 pólus, In=63A, Idn=30mA, G+AC típ. | Noark | 108275 | db | 1 | 56322
6415108189 | Ex9L-H 4P 63A 500mA áram-védőkapcsoló, Icn=10kA, 4 pólus, In=63A, Idn=500mA, AC típ. | Noark | 108189 | db | 1 | 31912
6415108287 | Ex9L-H 4P 63A 500mA G áram-védőkapcsoló, Icn=10kA, 4 pólus, In=63A, Idn=500mA, G+AC típ. | Noark | 108287 | db | 1 | 68906
6415108239 | Ex9L-H 4P 63A 500mA S áram-védőkapcsoló, Icn=10kA, 4 pólus, In=63A, Idn=500mA, S+AC típ. | Noark | 108239 | db | 1 | 56992
6415108211 | Ex9L-H 4P 63A A 100mA áram-védőkapcsoló, Icn=10kA, 4 pólus, In=63A, Idn=100mA, A típ. | Noark | 108211 | db | 1 | 32894
6415108251 | Ex9L-H 4P 63A A 100mA S áram-védőkapcsoló, Icn=10kA, 4 pólus, In=63A, Idn=100mA, S+A típ. | Noark | 108251 | db | 1 | 46283
6415108215 | Ex9L-H 4P 63A A 300mA áram-védőkapcsoló, Icn=10kA, 4 pólus, In=63A, Idn=300mA, A típ. | Noark | 108215 | db | 1 | 32894
6415108255 | Ex9L-H 4P 63A A 300mA S áram-védőkapcsoló, Icn=10kA, 4 pólus, In=63A, Idn=300mA, S+A típ. | Noark | 108255 | db | 1 | 46283
6415108207 | Ex9L-H 4P 63A A 30mA áram-védőkapcsoló, Icn=10kA, 4 pólus, In=63A, Idn=30mA, A típ. | Noark | 108207 | db | 1 | 32894
6415108321 | Ex9L-N 2P 16A 100mA áram-védőkapcsoló, Icn=6kA, 2 pólus, In=16A, Idn=100mA, AC típ. | Noark | 108321 | db | 1 | 8284
6415108416 | Ex9L-N 2P 16A 100mA G áram-védőkapcsoló, Icn=6kA, 2 pólus, In=16A, Idn=100mA, G+AC típ. | Noark | 108416 | db | 1 | 18360
6415108372 | Ex9L-N 2P 16A 100mA S áram-védőkapcsoló, Icn=6kA, 2 pólus, In=16A, Idn=100mA, S+AC típ. | Noark | 108372 | db | 1 | 17028
6415108312 | Ex9L-N 2P 16A 10mA áram-védőkapcsoló, Icn=6kA, 2 pólus, In=16A, Idn=10mA, AC típ. | Noark | 108312 | db | 1 | 9443
6415108325 | Ex9L-N 2P 16A 300mA áram-védőkapcsoló, Icn=6kA, 2 pólus, In=16A, Idn=300mA, AC típ. | Noark | 108325 | db | 1 | 9854
6415108420 | Ex9L-N 2P 16A 300mA G áram-védőkapcsoló, Icn=6kA, 2 pólus, In=16A, Idn=300mA, G+AC típ. | Noark | 108420 | db | 1 | 19720
6415108376 | Ex9L-N 2P 16A 300mA S áram-védőkapcsoló, Icn=6kA, 2 pólus, In=16A, Idn=300mA, S+AC típ. | Noark | 108376 | db | 1 | 18402
6415108317 | Ex9L-N 2P 16A 30mA áram-védőkapcsoló, Icn=6kA, 2 pólus, In=16A, Idn=30mA, AC típ. | Noark | 108317 | db | 1 | 9334
6415108412 | Ex9L-N 2P 16A 30mA G áram-védőkapcsoló, Icn=6kA, 2 pólus, In=16A, Idn=30mA, G+AC típ. | Noark | 108412 | db | 1 | 17132
6415108329 | Ex9L-N 2P 16A 500mA áram-védőkapcsoló, Icn=6kA, 2 pólus, In=16A, Idn=500mA, AC típ. | Noark | 108329 | db | 1 | 11425
6415108424 | Ex9L-N 2P 16A 500mA G áram-védőkapcsoló, Icn=6kA, 2 pólus, In=16A, Idn=500mA, G+AC típ. | Noark | 108424 | db | 1 | 21113
6415108380 | Ex9L-N 2P 16A 500mA S áram-védőkapcsoló, Icn=6kA, 2 pólus, In=16A, Idn=500mA, S+AC típ. | Noark | 108380 | db | 1 | 22780
6415108352 | Ex9L-N 2P 16A A 100mA áram-védőkapcsoló, Icn=6kA, 2 pólus, In=16A, Idn=100mA, A típ. | Noark | 108352 | db | 1 | 16318
6415108448 | Ex9L-N 2P 16A A 100mA G áram-védőkapcsoló, Icn=6kA, 2 pólus, In=16A, Idn=100mA, G+A típ. | Noark | 108448 | db | 1 | 19498
6415108396 | Ex9L-N 2P 16A A 100mA S áram-védőkapcsoló, Icn=6kA, 2 pólus, In=16A, Idn=100mA, S+A típ. | Noark | 108396 | db | 1 | 17028
6415108346 | Ex9L-N 2P 16A A 10mA áram-védőkapcsoló, Icn=6kA, 2 pólus, In=16A, Idn=10mA, A típ. | Noark | 108346 | db | 1 | 15010
6415108356 | Ex9L-N 2P 16A A 300mA áram-védőkapcsoló, Icn=6kA, 2 pólus, In=16A, Idn=300mA, A típ. | Noark | 108356 | db | 1 | 17635
6415108452 | Ex9L-N 2P 16A A 300mA G áram-védőkapcsoló, Icn=6kA, 2 pólus, In=16A, Idn=300mA, G+A típ. | Noark | 108452 | db | 1 | 20863
6415108400 | Ex9L-N 2P 16A A 300mA S áram-védőkapcsoló, Icn=6kA, 2 pólus, In=16A, Idn=300mA, S+A típ. | Noark | 108400 | db | 1 | 18402
6415108348 | Ex9L-N 2P 16A A 30mA áram-védőkapcsoló, Icn=6kA, 2 pólus, In=16A, Idn=30mA, A típ. | Noark | 108348 | db | 1 | 15010
6415108444 | Ex9L-N 2P 16A A 30mA G áram-védőkapcsoló, Icn=6kA, 2 pólus, In=16A, Idn=30mA, G+A típ. | Noark | 108444 | db | 1 | 18270
6415108318 | Ex9L-N 2P 25A 100mA áram-védőkapcsoló, Icn=6kA, 2 pólus, In=25A, Idn=100mA, AC típ. | Noark | 108318 | db | 1 | 10230
6415108417 | Ex9L-N 2P 25A 100mA G áram-védőkapcsoló, Icn=6kA, 2 pólus, In=25A, Idn=100mA, G+AC típ. | Noark | 108417 | db | 1 | 19403
6415108373 | Ex9L-N 2P 25A 100mA S áram-védőkapcsoló, Icn=6kA, 2 pólus, In=25A, Idn=100mA, S+AC típ. | Noark | 108373 | db | 1 | 18076
6415108313 | Ex9L-N 2P 25A 10mA áram-védőkapcsoló, Icn=6kA, 2 pólus, In=25A, Idn=10mA, AC típ. | Noark | 108313 | db | 1 | 9836
6415108322 | Ex9L-N 2P 25A 300mA áram-védőkapcsoló, Icn=6kA, 2 pólus, In=25A, Idn=300mA, AC típ. | Noark | 108322 | db | 1 | 9284
6415108421 | Ex9L-N 2P 25A 300mA G áram-védőkapcsoló, Icn=6kA, 2 pólus, In=25A, Idn=300mA, G+AC típ. | Noark | 108421 | db | 1 | 20768
6415108377 | Ex9L-N 2P 25A 300mA S áram-védőkapcsoló, Icn=6kA, 2 pólus, In=25A, Idn=300mA, S+AC típ. | Noark | 108377 | db | 1 | 19446
6415108314 | Ex9L-N 2P 25A 30mA áram-védőkapcsoló, Icn=6kA, 2 pólus, In=25A, Idn=30mA, AC típ. | Noark | 108314 | db | 1 | 9271
6415108413 | Ex9L-N 2P 25A 30mA G áram-védőkapcsoló, Icn=6kA, 2 pólus, In=25A, Idn=30mA, G+AC típ. | Noark | 108413 | db | 1 | 18180
6415108326 | Ex9L-N 2P 25A 500mA áram-védőkapcsoló, Icn=6kA, 2 pólus, In=25A, Idn=500mA, AC típ. | Noark | 108326 | db | 1 | 10407
6415108425 | Ex9L-N 2P 25A 500mA G áram-védőkapcsoló, Icn=6kA, 2 pólus, In=25A, Idn=500mA, G+AC típ. | Noark | 108425 | db | 1 | 22162
6415108381 | Ex9L-N 2P 25A 500mA S áram-védőkapcsoló, Icn=6kA, 2 pólus, In=25A, Idn=500mA, S+AC típ. | Noark | 108381 | db | 1 | 23829
6415108353 | Ex9L-N 2P 25A A 100mA áram-védőkapcsoló, Icn=6kA, 2 pólus, In=25A, Idn=100mA, A típ. | Noark | 108353 | db | 1 | 17323
6415108449 | Ex9L-N 2P 25A A 100mA G áram-védőkapcsoló, Icn=6kA, 2 pólus, In=25A, Idn=100mA, G+A típ. | Noark | 108449 | db | 1 | 20546
6415108397 | Ex9L-N 2P 25A A 100mA S áram-védőkapcsoló, Icn=6kA, 2 pólus, In=25A, Idn=100mA, S+A típ. | Noark | 108397 | db | 1 | 18076
6415108347 | Ex9L-N 2P 25A A 10mA áram-védőkapcsoló, Icn=6kA, 2 pólus, In=25A, Idn=10mA, A típ. | Noark | 108347 | db | 1 | 15535
6415108357 | Ex9L-N 2P 25A A 300mA áram-védőkapcsoló, Icn=6kA, 2 pólus, In=25A, Idn=300mA, A típ. | Noark | 108357 | db | 1 | 18636
6415108453 | Ex9L-N 2P 25A A 300mA G áram-védőkapcsoló, Icn=6kA, 2 pólus, In=25A, Idn=300mA, G+A típ. | Noark | 108453 | db | 1 | 21911
6415108401 | Ex9L-N 2P 25A A 300mA S áram-védőkapcsoló, Icn=6kA, 2 pólus, In=25A, Idn=300mA, S+A típ. | Noark | 108401 | db | 1 | 19446
6415108349 | Ex9L-N 2P 25A A 30mA áram-védőkapcsoló, Icn=6kA, 2 pólus, In=25A, Idn=30mA, A típ. | Noark | 108349 | db | 1 | 16010
6415108445 | Ex9L-N 2P 25A A 30mA G áram-védőkapcsoló, Icn=6kA, 2 pólus, In=25A, Idn=30mA, G+A típ. | Noark | 108445 | db | 1 | 19314
6415108319 | Ex9L-N 2P 40A 100mA áram-védőkapcsoló, Icn=6kA, 2 pólus, In=40A, Idn=100mA, AC típ. | Noark | 108319 | db | 1 | 10592
6415108418 | Ex9L-N 2P 40A 100mA G áram-védőkapcsoló, Icn=6kA, 2 pólus, In=40A, Idn=100mA, G+AC típ. | Noark | 108418 | db | 1 | 23017
6415108374 | Ex9L-N 2P 40A 100mA S áram-védőkapcsoló, Icn=6kA, 2 pólus, In=40A, Idn=100mA, S+AC típ. | Noark | 108374 | db | 1 | 21694
6415108323 | Ex9L-N 2P 40A 300mA áram-védőkapcsoló, Icn=6kA, 2 pólus, In=40A, Idn=300mA, AC típ. | Noark | 108323 | db | 1 | 10855
6415108422 | Ex9L-N 2P 40A 300mA G áram-védőkapcsoló, Icn=6kA, 2 pólus, In=40A, Idn=300mA, G+AC típ. | Noark | 108422 | db | 1 | 24386
6415108378 | Ex9L-N 2P 40A 300mA S áram-védőkapcsoló, Icn=6kA, 2 pólus, In=40A, Idn=300mA, S+AC típ. | Noark | 108378 | db | 1 | 23054
6415108315 | Ex9L-N 2P 40A 30mA áram-védőkapcsoló, Icn=6kA, 2 pólus, In=40A, Idn=30mA, AC típ. | Noark | 108315 | db | 1 | 9931
6415108414 | Ex9L-N 2P 40A 30mA G áram-védőkapcsoló, Icn=6kA, 2 pólus, In=40A, Idn=30mA, G+AC típ. | Noark | 108414 | db | 1 | 21789
6415108327 | Ex9L-N 2P 40A 500mA áram-védőkapcsoló, Icn=6kA, 2 pólus, In=40A, Idn=500mA, AC típ. | Noark | 108327 | db | 1 | 10407
6415108426 | Ex9L-N 2P 40A 500mA G áram-védőkapcsoló, Icn=6kA, 2 pólus, In=40A, Idn=500mA, G+AC típ. | Noark | 108426 | db | 1 | 25775
6415108382 | Ex9L-N 2P 40A 500mA S áram-védőkapcsoló, Icn=6kA, 2 pólus, In=40A, Idn=500mA, S+AC típ. | Noark | 108382 | db | 1 | 27438
6415108354 | Ex9L-N 2P 40A A 100mA áram-védőkapcsoló, Icn=6kA, 2 pólus, In=40A, Idn=100mA, A típ. | Noark | 108354 | db | 1 | 20790
6415108450 | Ex9L-N 2P 40A A 100mA G áram-védőkapcsoló, Icn=6kA, 2 pólus, In=40A, Idn=100mA, G+A típ. | Noark | 108450 | db | 1 | 24160
6415108398 | Ex9L-N 2P 40A A 100mA S áram-védőkapcsoló, Icn=6kA, 2 pólus, In=40A, Idn=100mA, S+A típ. | Noark | 108398 | db | 1 | 21694
6415108358 | Ex9L-N 2P 40A A 300mA áram-védőkapcsoló, Icn=6kA, 2 pólus, In=40A, Idn=300mA, A típ. | Noark | 108358 | db | 1 | 22094
6415108454 | Ex9L-N 2P 40A A 300mA G áram-védőkapcsoló, Icn=6kA, 2 pólus, In=40A, Idn=300mA, G+A típ. | Noark | 108454 | db | 1 | 25529
6415108402 | Ex9L-N 2P 40A A 300mA S áram-védőkapcsoló, Icn=6kA, 2 pólus, In=40A, Idn=300mA, S+A típ. | Noark | 108402 | db | 1 | 23054
6415108350 | Ex9L-N 2P 40A A 30mA áram-védőkapcsoló, Icn=6kA, 2 pólus, In=40A, Idn=30mA, A típ. | Noark | 108350 | db | 1 | 19478
6415108446 | Ex9L-N 2P 40A A 30mA G áram-védőkapcsoló, Icn=6kA, 2 pólus, In=40A, Idn=30mA, G+A típ. | Noark | 108446 | db | 1 | 22936
6415108320 | Ex9L-N 2P 63A 100mA áram-védőkapcsoló, Icn=6kA, 2 pólus, In=63A, Idn=100mA, AC típ. | Noark | 108320 | db | 1 | 14059
6415108419 | Ex9L-N 2P 63A 100mA G áram-védőkapcsoló, Icn=6kA, 2 pólus, In=63A, Idn=100mA, G+AC típ. | Noark | 108419 | db | 1 | 26691
6415108375 | Ex9L-N 2P 63A 100mA S áram-védőkapcsoló, Icn=6kA, 2 pólus, In=63A, Idn=100mA, S+AC típ. | Noark | 108375 | db | 1 | 25369
6415108324 | Ex9L-N 2P 63A 300mA áram-védőkapcsoló, Icn=6kA, 2 pólus, In=63A, Idn=300mA, AC típ. | Noark | 108324 | db | 1 | 15372
6415108423 | Ex9L-N 2P 63A 300mA G áram-védőkapcsoló, Icn=6kA, 2 pólus, In=63A, Idn=300mA, G+AC típ. | Noark | 108423 | db | 1 | 28056
6415108379 | Ex9L-N 2P 63A 300mA S áram-védőkapcsoló, Icn=6kA, 2 pólus, In=63A, Idn=300mA, S+AC típ. | Noark | 108379 | db | 1 | 26739
6415108316 | Ex9L-N 2P 63A 30mA áram-védőkapcsoló, Icn=6kA, 2 pólus, In=63A, Idn=30mA, AC típ. | Noark | 108316 | db | 1 | 12747
6415108415 | Ex9L-N 2P 63A 30mA G áram-védőkapcsoló, Icn=6kA, 2 pólus, In=63A, Idn=30mA, G+AC típ. | Noark | 108415 | db | 1 | 25468
6415108328 | Ex9L-N 2P 63A 500mA áram-védőkapcsoló, Icn=6kA, 2 pólus, In=63A, Idn=500mA, AC típ. | Noark | 108328 | db | 1 | 16490
6415108427 | Ex9L-N 2P 63A 500mA G áram-védőkapcsoló, Icn=6kA, 2 pólus, In=63A, Idn=500mA, G+AC típ. | Noark | 108427 | db | 1 | 29445
6415108383 | Ex9L-N 2P 63A 500mA S áram-védőkapcsoló, Icn=6kA, 2 pólus, In=63A, Idn=500mA, S+AC típ. | Noark | 108383 | db | 1 | 31117
6415108355 | Ex9L-N 2P 63A A 100mA áram-védőkapcsoló, Icn=6kA, 2 pólus, In=63A, Idn=100mA, A típ. | Noark | 108355 | db | 1 | 24312
6415108451 | Ex9L-N 2P 63A A 100mA G áram-védőkapcsoló, Icn=6kA, 2 pólus, In=63A, Idn=100mA, G+A típ. | Noark | 108451 | db | 1 | 27839
6415108399 | Ex9L-N 2P 63A A 100mA S áram-védőkapcsoló, Icn=6kA, 2 pólus, In=63A, Idn=100mA, S+A típ. | Noark | 108399 | db | 1 | 25369
6415108359 | Ex9L-N 2P 63A A 300mA áram-védőkapcsoló, Icn=6kA, 2 pólus, In=63A, Idn=300mA, A típ. | Noark | 108359 | db | 1 | 25624
6415108455 | Ex9L-N 2P 63A A 300mA G áram-védőkapcsoló, Icn=6kA, 2 pólus, In=63A, Idn=300mA, G+A típ. | Noark | 108455 | db | 1 | 29204
6415108403 | Ex9L-N 2P 63A A 300mA S áram-védőkapcsoló, Icn=6kA, 2 pólus, In=63A, Idn=300mA, S+A típ. | Noark | 108403 | db | 1 | 26739
6415108351 | Ex9L-N 2P 63A A 30mA áram-védőkapcsoló, Icn=6kA, 2 pólus, In=63A, Idn=30mA, A típ. | Noark | 108351 | db | 1 | 23008
6415108447 | Ex9L-N 2P 63A A 30mA G áram-védőkapcsoló, Icn=6kA, 2 pólus, In=63A, Idn=30mA, G+A típ. | Noark | 108447 | db | 1 | 26611
6415108334 | Ex9L-N 4P 16A 100mA áram-védőkapcsoló, Icn=6kA, 4 pólus, In=16A, Idn=100mA, AC típ. | Noark | 108334 | db | 1 | 13915
6415108432 | Ex9L-N 4P 16A 100mA G áram-védőkapcsoló, Icn=6kA, 4 pólus, In=16A, Idn=100mA, G+AC típ. | Noark | 108432 | db | 1 | 23531
6415108384 | Ex9L-N 4P 16A 100mA S áram-védőkapcsoló, Icn=6kA, 4 pólus, In=16A, Idn=100mA, S+AC típ. | Noark | 108384 | db | 1 | 23531
6415108338 | Ex9L-N 4P 16A 300mA áram-védőkapcsoló, Icn=6kA, 4 pólus, In=16A, Idn=300mA, AC típ. | Noark | 108338 | db | 1 | 13915
6415108436 | Ex9L-N 4P 16A 300mA G áram-védőkapcsoló, Icn=6kA, 4 pólus, In=16A, Idn=300mA, G+AC típ. | Noark | 108436 | db | 1 | 24623
6415108388 | Ex9L-N 4P 16A 300mA S áram-védőkapcsoló, Icn=6kA, 4 pólus, In=16A, Idn=300mA, S+AC típ. | Noark | 108388 | db | 1 | 24623
6415108330 | Ex9L-N 4P 16A 30mA áram-védőkapcsoló, Icn=6kA, 4 pólus, In=16A, Idn=30mA, AC típ. | Noark | 108330 | db | 1 | 11937
6415108428 | Ex9L-N 4P 16A 30mA G áram-védőkapcsoló, Icn=6kA, 4 pólus, In=16A, Idn=30mA, G+AC típ. | Noark | 108428 | db | 1 | 23314
6415108342 | Ex9L-N 4P 16A 500mA áram-védőkapcsoló, Icn=6kA, 4 pólus, In=16A, Idn=500mA, AC típ. | Noark | 108342 | db | 1 | 17717
6415108440 | Ex9L-N 4P 16A 500mA G áram-védőkapcsoló, Icn=6kA, 4 pólus, In=16A, Idn=500mA, G+AC típ. | Noark | 108440 | db | 1 | 31188
6415108392 | Ex9L-N 4P 16A 500mA S áram-védőkapcsoló, Icn=6kA, 4 pólus, In=16A, Idn=500mA, S+AC típ. | Noark | 108392 | db | 1 | 31188
6415108364 | Ex9L-N 4P 16A A 100mA áram-védőkapcsoló, Icn=6kA, 4 pólus, In=16A, Idn=100mA, A típ. | Noark | 108364 | db | 1 | 21605
6415108460 | Ex9L-N 4P 16A A 100mA G áram-védőkapcsoló, Icn=6kA, 4 pólus, In=16A, Idn=100mA, G+A típ. | Noark | 108460 | db | 1 | 25449
6415108404 | Ex9L-N 4P 16A A 100mA S áram-védőkapcsoló, Icn=6kA, 4 pólus, In=16A, Idn=100mA, S+A típ. | Noark | 108404 | db | 1 | 25855
6415108368 | Ex9L-N 4P 16A A 300mA áram-védőkapcsoló, Icn=6kA, 4 pólus, In=16A, Idn=300mA, A típ. | Noark | 108368 | db | 1 | 21605
6415108464 | Ex9L-N 4P 16A A 300mA G áram-védőkapcsoló, Icn=6kA, 4 pólus, In=16A, Idn=300mA, G+A típ. | Noark | 108464 | db | 1 | 26540
6415108408 | Ex9L-N 4P 16A A 300mA S áram-védőkapcsoló, Icn=6kA, 4 pólus, In=16A, Idn=300mA, S+A típ. | Noark | 108408 | db | 1 | 26951
6415108360 | Ex9L-N 4P 16A A 30mA áram-védőkapcsoló, Icn=6kA, 4 pólus, In=16A, Idn=30mA, A típ. | Noark | 108360 | db | 1 | 18984
6415108456 | Ex9L-N 4P 16A A 30mA G áram-védőkapcsoló, Icn=6kA, 4 pólus, In=16A, Idn=30mA, G+A típ. | Noark | 108456 | db | 1 | 25222
6415108335 | Ex9L-N 4P 25A 100mA áram-védőkapcsoló, Icn=6kA, 4 pólus, In=25A, Idn=100mA, AC típ. | Noark | 108335 | db | 1 | 14965
6415108433 | Ex9L-N 4P 25A 100mA G áram-védőkapcsoló, Icn=6kA, 4 pólus, In=25A, Idn=100mA, G+AC típ. | Noark | 108433 | db | 1 | 24623
6415108385 | Ex9L-N 4P 25A 100mA S áram-védőkapcsoló, Icn=6kA, 4 pólus, In=25A, Idn=100mA, S+AC típ. | Noark | 108385 | db | 1 | 24623
6415108339 | Ex9L-N 4P 25A 300mA áram-védőkapcsoló, Icn=6kA, 4 pólus, In=25A, Idn=300mA, AC típ. | Noark | 108339 | db | 1 | 12344
6415108437 | Ex9L-N 4P 25A 300mA G áram-védőkapcsoló, Icn=6kA, 4 pólus, In=25A, Idn=300mA, G+AC típ. | Noark | 108437 | db | 1 | 26266
6415108389 | Ex9L-N 4P 25A 300mA S áram-védőkapcsoló, Icn=6kA, 4 pólus, In=25A, Idn=300mA, S+AC típ. | Noark | 108389 | db | 1 | 26266
6415108331 | Ex9L-N 4P 25A 30mA áram-védőkapcsoló, Icn=6kA, 4 pólus, In=25A, Idn=30mA, AC típ. | Noark | 108331 | db | 1 | 11593
6415108429 | Ex9L-N 4P 25A 30mA G áram-védőkapcsoló, Icn=6kA, 4 pólus, In=25A, Idn=30mA, G+AC típ. | Noark | 108429 | db | 1 | 23314
6415108343 | Ex9L-N 4P 25A 500mA áram-védőkapcsoló, Icn=6kA, 4 pólus, In=25A, Idn=500mA, AC típ. | Noark | 108343 | db | 1 | 18762
6415108441 | Ex9L-N 4P 25A 500mA G áram-védőkapcsoló, Icn=6kA, 4 pólus, In=25A, Idn=500mA, G+AC típ. | Noark | 108441 | db | 1 | 32827
6415108393 | Ex9L-N 4P 25A 500mA S áram-védőkapcsoló, Icn=6kA, 4 pólus, In=25A, Idn=500mA, S+AC típ. | Noark | 108393 | db | 1 | 32827
6415108365 | Ex9L-N 4P 25A A 100mA áram-védőkapcsoló, Icn=6kA, 4 pólus, In=25A, Idn=100mA, A típ. | Noark | 108365 | db | 1 | 22660
6415108461 | Ex9L-N 4P 25A A 100mA G áram-védőkapcsoló, Icn=6kA, 4 pólus, In=25A, Idn=100mA, G+A típ. | Noark | 108461 | db | 1 | 26540
6415108405 | Ex9L-N 4P 25A A 100mA S áram-védőkapcsoló, Icn=6kA, 4 pólus, In=25A, Idn=100mA, S+A típ. | Noark | 108405 | db | 1 | 26951
6415108369 | Ex9L-N 4P 25A A 300mA áram-védőkapcsoló, Icn=6kA, 4 pólus, In=25A, Idn=300mA, A típ. | Noark | 108369 | db | 1 | 20039
6415108465 | Ex9L-N 4P 25A A 300mA G áram-védőkapcsoló, Icn=6kA, 4 pólus, In=25A, Idn=300mA, G+A típ. | Noark | 108465 | db | 1 | 28184
6415108409 | Ex9L-N 4P 25A A 300mA S áram-védőkapcsoló, Icn=6kA, 4 pólus, In=25A, Idn=300mA, S+A típ. | Noark | 108409 | db | 1 | 28590
6415108361 | Ex9L-N 4P 25A A 30mA áram-védőkapcsoló, Icn=6kA, 4 pólus, In=25A, Idn=30mA, A típ. | Noark | 108361 | db | 1 | 18984
6415108457 | Ex9L-N 4P 25A A 30mA G áram-védőkapcsoló, Icn=6kA, 4 pólus, In=25A, Idn=30mA, G+A típ. | Noark | 108457 | db | 1 | 25222
6415108336 | Ex9L-N 4P 40A 100mA áram-védőkapcsoló, Icn=6kA, 4 pólus, In=40A, Idn=100mA, AC típ. | Noark | 108336 | db | 1 | 23877
6415108434 | Ex9L-N 4P 40A 100mA G áram-védőkapcsoló, Icn=6kA, 4 pólus, In=40A, Idn=100mA, G+AC típ. | Noark | 108434 | db | 1 | 33923
6415108386 | Ex9L-N 4P 40A 100mA S áram-védőkapcsoló, Icn=6kA, 4 pólus, In=40A, Idn=100mA, S+AC típ. | Noark | 108386 | db | 1 | 33923
6415108340 | Ex9L-N 4P 40A 300mA áram-védőkapcsoló, Icn=6kA, 4 pólus, In=40A, Idn=300mA, AC típ. | Noark | 108340 | db | 1 | 13059
6415108438 | Ex9L-N 4P 40A 300mA G áram-védőkapcsoló, Icn=6kA, 4 pólus, In=40A, Idn=300mA, G+AC típ. | Noark | 108438 | db | 1 | 33923
6415108390 | Ex9L-N 4P 40A 300mA S áram-védőkapcsoló, Icn=6kA, 4 pólus, In=40A, Idn=300mA, S+AC típ. | Noark | 108390 | db | 1 | 33923
6415108332 | Ex9L-N 4P 40A 30mA áram-védőkapcsoló, Icn=6kA, 4 pólus, In=40A, Idn=30mA, AC típ. | Noark | 108332 | db | 1 | 12312
6415108430 | Ex9L-N 4P 40A 30mA G áram-védőkapcsoló, Icn=6kA, 4 pólus, In=40A, Idn=30mA, G+AC típ. | Noark | 108430 | db | 1 | 32609
6415108344 | Ex9L-N 4P 40A 500mA áram-védőkapcsoló, Icn=6kA, 4 pólus, In=40A, Idn=500mA, AC típ. | Noark | 108344 | db | 1 | 21379
6415108442 | Ex9L-N 4P 40A 500mA G áram-védőkapcsoló, Icn=6kA, 4 pólus, In=40A, Idn=500mA, G+AC típ. | Noark | 108442 | db | 1 | 40488
6415108394 | Ex9L-N 4P 40A 500mA S áram-védőkapcsoló, Icn=6kA, 4 pólus, In=40A, Idn=500mA, S+AC típ. | Noark | 108394 | db | 1 | 40488
6415108366 | Ex9L-N 4P 40A A 100mA áram-védőkapcsoló, Icn=6kA, 4 pólus, In=40A, Idn=100mA, A típ. | Noark | 108366 | db | 1 | 31568
6415108462 | Ex9L-N 4P 40A A 100mA G áram-védőkapcsoló, Icn=6kA, 4 pólus, In=40A, Idn=100mA, G+A típ. | Noark | 108462 | db | 1 | 35831
6415108406 | Ex9L-N 4P 40A A 100mA S áram-védőkapcsoló, Icn=6kA, 4 pólus, In=40A, Idn=100mA, S+A típ. | Noark | 108406 | db | 1 | 36246
6415108370 | Ex9L-N 4P 40A A 300mA áram-védőkapcsoló, Icn=6kA, 4 pólus, In=40A, Idn=300mA, A típ. | Noark | 108370 | db | 1 | 31568
6415108466 | Ex9L-N 4P 40A A 300mA G áram-védőkapcsoló, Icn=6kA, 4 pólus, In=40A, Idn=300mA, G+A típ. | Noark | 108466 | db | 1 | 35831
6415108410 | Ex9L-N 4P 40A A 300mA S áram-védőkapcsoló, Icn=6kA, 4 pólus, In=40A, Idn=300mA, S+A típ. | Noark | 108410 | db | 1 | 36246
6415108362 | Ex9L-N 4P 40A A 30mA áram-védőkapcsoló, Icn=6kA, 4 pólus, In=40A, Idn=30mA, A típ. | Noark | 108362 | db | 1 | 20039
6415108458 | Ex9L-N 4P 40A A 30mA G áram-védőkapcsoló, Icn=6kA, 4 pólus, In=40A, Idn=30mA, G+A típ. | Noark | 108458 | db | 1 | 34522
6415108337 | Ex9L-N 4P 63A 100mA áram-védőkapcsoló, Icn=6kA, 4 pólus, In=63A, Idn=100mA, AC típ. | Noark | 108337 | db | 1 | 16535
6415108435 | Ex9L-N 4P 63A 100mA G áram-védőkapcsoló, Icn=6kA, 4 pólus, In=63A, Idn=100mA, G+AC típ. | Noark | 108435 | db | 1 | 36062
6415108387 | Ex9L-N 4P 63A 100mA S áram-védőkapcsoló, Icn=6kA, 4 pólus, In=63A, Idn=100mA, S+AC típ. | Noark | 108387 | db | 1 | 36062
6415108341 | Ex9L-N 4P 63A 300mA áram-védőkapcsoló, Icn=6kA, 4 pólus, In=63A, Idn=300mA, AC típ. | Noark | 108341 | db | 1 | 19478
6415108439 | Ex9L-N 4P 63A 300mA G áram-védőkapcsoló, Icn=6kA, 4 pólus, In=63A, Idn=300mA, G+AC típ. | Noark | 108439 | db | 1 | 36062
6415108391 | Ex9L-N 4P 63A 300mA S áram-védőkapcsoló, Icn=6kA, 4 pólus, In=63A, Idn=300mA, S+AC típ. | Noark | 108391 | db | 1 | 36062
6415108333 | Ex9L-N 4P 63A 30mA áram-védőkapcsoló, Icn=6kA, 4 pólus, In=63A, Idn=30mA, AC típ. | Noark | 108333 | db | 1 | 18360
6415108431 | Ex9L-N 4P 63A 30mA G áram-védőkapcsoló, Icn=6kA, 4 pólus, In=63A, Idn=30mA, G+AC típ. | Noark | 108431 | db | 1 | 34744
6415108345 | Ex9L-N 4P 63A 500mA áram-védőkapcsoló, Icn=6kA, 4 pólus, In=63A, Idn=500mA, AC típ. | Noark | 108345 | db | 1 | 25045
6415108443 | Ex9L-N 4P 63A 500mA G áram-védőkapcsoló, Icn=6kA, 4 pólus, In=63A, Idn=500mA, G+AC típ. | Noark | 108443 | db | 1 | 42627
6415108395 | Ex9L-N 4P 63A 500mA S áram-védőkapcsoló, Icn=6kA, 4 pólus, In=63A, Idn=500mA, S+AC típ. | Noark | 108395 | db | 1 | 42627
6415108367 | Ex9L-N 4P 63A A 100mA áram-védőkapcsoló, Icn=6kA, 4 pólus, In=63A, Idn=100mA, A típ. | Noark | 108367 | db | 1 | 33609
6415108463 | Ex9L-N 4P 63A A 100mA G áram-védőkapcsoló, Icn=6kA, 4 pólus, In=63A, Idn=100mA, G+A típ. | Noark | 108463 | db | 1 | 37970
6415108407 | Ex9L-N 4P 63A A 100mA S áram-védőkapcsoló, Icn=6kA, 4 pólus, In=63A, Idn=100mA, S+A típ. | Noark | 108407 | db | 1 | 38381
6415108371 | Ex9L-N 4P 63A A 300mA áram-védőkapcsoló, Icn=6kA, 4 pólus, In=63A, Idn=300mA, A típ. | Noark | 108371 | db | 1 | 33609
6415108467 | Ex9L-N 4P 63A A 300mA G áram-védőkapcsoló, Icn=6kA, 4 pólus, In=63A, Idn=300mA, G+A típ. | Noark | 108467 | db | 1 | 37970
6415108411 | Ex9L-N 4P 63A A 300mA S áram-védőkapcsoló, Icn=6kA, 4 pólus, In=63A, Idn=300mA, S+A típ. | Noark | 108411 | db | 1 | 38381
6415108363 | Ex9L-N 4P 63A A 30mA áram-védőkapcsoló, Icn=6kA, 4 pólus, In=63A, Idn=30mA, A típ. | Noark | 108363 | db | 1 | 28947
6415108459 | Ex9L-N 4P 63A A 30mA G áram-védőkapcsoló, Icn=6kA, 4 pólus, In=63A, Idn=30mA, G+A típ. | Noark | 108459 | db | 1 | 36657
6415103110 | Ex9M1H TM AC100 4P4T kompakt megszakító, M1 méret, Icu=Ics=100kA, In=100A, 4 pólus | Noark | 103110 | db | 1 | 174679
6415103111 | Ex9M1H TM AC125 4P4T kompakt megszakító, M1 méret, Icu=Ics=100kA, In=125A, 4 pólus | Noark | 103111 | db | 1 | 292637
6415103102 | Ex9M1H TM AC16 4P4T kompakt megszakító, M1 méret, Icu=Ics=100kA, In=16A, 4 pólus | Noark | 103102 | db | 1 | 126040
6415103103 | Ex9M1H TM AC20 4P4T kompakt megszakító, M1 méret, Icu=Ics=100kA, In=20A, 4 pólus | Noark | 103103 | db | 1 | 126040
6415103104 | Ex9M1H TM AC25 4P4T kompakt megszakító, M1 méret, Icu=Ics=100kA, In=25A, 4 pólus | Noark | 103104 | db | 1 | 126040
6415103105 | Ex9M1H TM AC32 4P4T kompakt megszakító, M1 méret, Icu=Ics=100kA, In=32A, 4 pólus | Noark | 103105 | db | 1 | 126040
6415103106 | Ex9M1H TM AC40 4P4T kompakt megszakító, M1 méret, Icu=Ics=100kA, In=40A, 4 pólus | Noark | 103106 | db | 1 | 126040
6415103107 | Ex9M1H TM AC50 4P4T kompakt megszakító, M1 méret, Icu=Ics=100kA, In=50A, 4 pólus | Noark | 103107 | db | 1 | 126040
6415103108 | Ex9M1H TM AC63 4P4T kompakt megszakító, M1 méret, Icu=Ics=100kA, In=63A, 4 pólus | Noark | 103108 | db | 1 | 148056
6415103109 | Ex9M1H TM AC80 4P4T kompakt megszakító, M1 méret, Icu=Ics=100kA, In=80A, 4 pólus | Noark | 103109 | db | 1 | 148056
6415111823 | Ex9M1N TM 160 3P EU Kompakt megszakító, M1 méret, Icu=Ics=50kA, In=160A, 3 pólus | Noark | 111823 | db | 1 | 66066
6415111817 | Ex9M1N TM 40 3P EU Kompakt megszakító, M1 méret, Icu=Ics=50kA, In=40A, 3 pólus | Noark | 111817 | db | 1 | 55033
6415103080 | Ex9M1N TM AC100 4P4T kompakt megszakító, M1 méret, Icu=Ics=50kA, In=100A, 4 pólus | Noark | 103080 | db | 1 | 128365
6415103081 | Ex9M1N TM AC125 4P4T kompakt megszakító, M1 méret, Icu=Ics=50kA, In=125A, 4 pólus | Noark | 103081 | db | 1 | 235261
6415103072 | Ex9M1N TM AC16 4P4T kompakt megszakító, M1 méret, Icu=Ics=50kA, In=16A, 4 pólus | Noark | 103072 | db | 1 | 105921
6415103073 | Ex9M1N TM AC20 4P4T kompakt megszakító, M1 méret, Icu=Ics=50kA, In=20A, 4 pólus | Noark | 103073 | db | 1 | 105921
6415103074 | Ex9M1N TM AC25 4P4T kompakt megszakító, M1 méret, Icu=Ics=50kA, In=25A, 4 pólus | Noark | 103074 | db | 1 | 105921
6415103075 | Ex9M1N TM AC32 4P4T kompakt megszakító, M1 méret, Icu=Ics=50kA, In=32A, 4 pólus | Noark | 103075 | db | 1 | 105921
6415103076 | Ex9M1N TM AC40 4P4T kompakt megszakító, M1 méret, Icu=Ics=50kA, In=40A, 4 pólus | Noark | 103076 | db | 1 | 105921
6415103077 | Ex9M1N TM AC50 4P4T kompakt megszakító, M1 méret, Icu=Ics=50kA, In=50A, 4 pólus | Noark | 103077 | db | 1 | 105921
6415103078 | Ex9M1N TM AC63 4P4T kompakt megszakító, M1 méret, Icu=Ics=50kA, In=63A, 4 pólus | Noark | 103078 | db | 1 | 125001
6415103079 | Ex9M1N TM AC80 4P4T kompakt megszakító, M1 méret, Icu=Ics=50kA, In=80A, 4 pólus | Noark | 103079 | db | 1 | 125001
6415103130 | Ex9M1P TM AC100 4P4T kompakt megszakító, M1 méret, Icu=Ics=150kA, In=100A, 4 pólus | Noark | 103130 | db | 1 | 216006
6415103131 | Ex9M1P TM AC125 4P4T kompakt megszakító, M1 méret, Icu=Ics=150kA, In=125A, 4 pólus | Noark | 103131 | db | 1 | 287779
6415103122 | Ex9M1P TM AC16 4P4T kompakt megszakító, M1 méret, Icu=Ics=150kA, In=16A, 4 pólus | Noark | 103122 | db | 1 | 174429
6415103123 | Ex9M1P TM AC20 4P4T kompakt megszakító, M1 méret, Icu=Ics=150kA, In=20A, 4 pólus | Noark | 103123 | db | 1 | 174429
6415103124 | Ex9M1P TM AC25 4P4T kompakt megszakító, M1 méret, Icu=Ics=150kA, In=25A, 4 pólus | Noark | 103124 | db | 1 | 174429
6415103125 | Ex9M1P TM AC32 4P4T kompakt megszakító, M1 méret, Icu=Ics=150kA, In=32A, 4 pólus | Noark | 103125 | db | 1 | 174429
6415103126 | Ex9M1P TM AC40 4P4T kompakt megszakító, M1 méret, Icu=Ics=150kA, In=40A, 4 pólus | Noark | 103126 | db | 1 | 174429
6415103127 | Ex9M1P TM AC50 4P4T kompakt megszakító, M1 méret, Icu=Ics=150kA, In=50A, 4 pólus | Noark | 103127 | db | 1 | 174429
6415103128 | Ex9M1P TM AC63 4P4T kompakt megszakító, M1 méret, Icu=Ics=150kA, In=63A, 4 pólus | Noark | 103128 | db | 1 | 201181
6415103129 | Ex9M1P TM AC80 4P4T kompakt megszakító, M1 méret, Icu=Ics=150kA, In=80A, 4 pólus | Noark | 103129 | db | 1 | 201181
6415103070 | Ex9M1S TM AC100 4P4T kompakt megszakító, M1 méret, Icu=Ics=36kA, In=100A, 4 pólus | Noark | 103070 | db | 1 | 117371
6415103071 | Ex9M1S TM AC125 4P4T kompakt megszakító, M1 méret, Icu=Ics=36kA, In=125A, 4 pólus | Noark | 103071 | db | 1 | 162395
6415103062 | Ex9M1S TM AC16 4P4T kompakt megszakító, M1 méret, Icu=Ics=36kA, In=16A, 4 pólus | Noark | 103062 | db | 1 | 81353
6415103063 | Ex9M1S TM AC20 4P4T kompakt megszakító, M1 méret, Icu=Ics=36kA, In=20A, 4 pólus | Noark | 103063 | db | 1 | 81353
6415103064 | Ex9M1S TM AC25 4P4T kompakt megszakító, M1 méret, Icu=Ics=36kA, In=25A, 4 pólus | Noark | 103064 | db | 1 | 81353
6415103065 | Ex9M1S TM AC32 4P4T kompakt megszakító, M1 méret, Icu=Ics=36kA, In=32A, 4 pólus | Noark | 103065 | db | 1 | 81353
6415103066 | Ex9M1S TM AC40 4P4T kompakt megszakító, M1 méret, Icu=Ics=36kA, In=40A, 4 pólus | Noark | 103066 | db | 1 | 81353
6415103067 | Ex9M1S TM AC50 4P4T kompakt megszakító, M1 méret, Icu=Ics=36kA, In=50A, 4 pólus | Noark | 103067 | db | 1 | 81353
6415103068 | Ex9M1S TM AC63 4P4T kompakt megszakító, M1 méret, Icu=Ics=36kA, In=63A, 4 pólus | Noark | 103068 | db | 1 | 91961
6415103069 | Ex9M1S TM AC80 4P4T kompakt megszakító, M1 méret, Icu=Ics=36kA, In=80A, 4 pólus | Noark | 103069 | db | 1 | 91961
6415103156 | Ex9M2H TM AC125 4P4T kompakt megszakító, M2 méret, Icu=Ics=100kA, In=125A, 4 pólus | Noark | 103156 | db | 1 | 217474
6415103157 | Ex9M2H TM AC160 4P4T kompakt megszakító, M2 méret, Icu=Ics=100kA, In=160A, 4 pólus | Noark | 103157 | db | 1 | 294170
6415103158 | Ex9M2H TM AC180 4P4T kompakt megszakító, M2 méret, Icu=Ics=100kA, In=180A, 4 pólus | Noark | 103158 | db | 1 | 305369
6415103159 | Ex9M2H TM AC200 4P4T kompakt megszakító, M2 méret, Icu=Ics=100kA, In=200A, 4 pólus | Noark | 103159 | db | 1 | 348012
6415103160 | Ex9M2H TM AC225 4P4T kompakt megszakító, M2 méret, Icu=Ics=100kA, In=225A, 4 pólus | Noark | 103160 | db | 1 | 358248
6415103161 | Ex9M2H TM AC250 4P4T kompakt megszakító, M2 méret, Icu=Ics=100kA, In=250A, 4 pólus | Noark | 103161 | db | 1 | 404956
6415103138 | Ex9M2N TM AC125 4P4T kompakt megszakító, M2 méret, Icu=Ics=50kA, In=125A, 4 pólus | Noark | 103138 | db | 1 | 203184
6415103139 | Ex9M2N TM AC160 4P4T kompakt megszakító, M2 méret, Icu=Ics=50kA, In=160A, 4 pólus | Noark | 103139 | db | 1 | 278078
6415103140 | Ex9M2N TM AC180 4P4T kompakt megszakító, M2 méret, Icu=Ics=50kA, In=180A, 4 pólus | Noark | 103140 | db | 1 | 305369
6415103141 | Ex9M2N TM AC200 4P4T kompakt megszakító, M2 méret, Icu=Ics=50kA, In=200A, 4 pólus | Noark | 103141 | db | 1 | 329736
6415103142 | Ex9M2N TM AC225 4P4T kompakt megszakító, M2 méret, Icu=Ics=50kA, In=225A, 4 pólus | Noark | 103142 | db | 1 | 358248
6415103143 | Ex9M2N TM AC250 4P4T kompakt megszakító, M2 méret, Icu=Ics=50kA, In=250A, 4 pólus | Noark | 103143 | db | 1 | 384078
6415103168 | Ex9M2P TM AC125 4P4T kompakt megszakító, M2 méret, Icu=Ics=150kA, In=125A, 4 pólus | Noark | 103168 | db | 1 | 235704
6415103169 | Ex9M2P TM AC160 4P4T kompakt megszakító, M2 méret, Icu=Ics=150kA, In=160A, 4 pólus | Noark | 103169 | db | 1 | 308566
6415103170 | Ex9M2P TM AC180 4P4T kompakt megszakító, M2 méret, Icu=Ics=150kA, In=180A, 4 pólus | Noark | 103170 | db | 1 | 335034
6415103171 | Ex9M2P TM AC200 4P4T kompakt megszakító, M2 méret, Icu=Ics=150kA, In=200A, 4 pólus | Noark | 103171 | db | 1 | 360569
6415103172 | Ex9M2P TM AC225 4P4T kompakt megszakító, M2 méret, Icu=Ics=150kA, In=225A, 4 pólus | Noark | 103172 | db | 1 | 394678
6415103173 | Ex9M2P TM AC250 4P4T kompakt megszakító, M2 méret, Icu=Ics=150kA, In=250A, 4 pólus | Noark | 103173 | db | 1 | 426205
6415103132 | Ex9M2S TM AC125 4P4T kompakt megszakító, M2 méret, Icu=Ics=36kA, In=125A, 4 pólus | Noark | 103132 | db | 1 | 182875
6415103133 | Ex9M2S TM AC160 4P4T kompakt megszakító, M2 méret, Icu=Ics=36kA, In=160A, 4 pólus | Noark | 103133 | db | 1 | 203282
6415103134 | Ex9M2S TM AC180 4P4T kompakt megszakító, M2 méret, Icu=Ics=36kA, In=180A, 4 pólus | Noark | 103134 | db | 1 | 226265
6415103135 | Ex9M2S TM AC200 4P4T kompakt megszakító, M2 méret, Icu=Ics=36kA, In=200A, 4 pólus | Noark | 103135 | db | 1 | 249843
6415103136 | Ex9M2S TM AC225 4P4T kompakt megszakító, M2 méret, Icu=Ics=36kA, In=225A, 4 pólus | Noark | 103136 | db | 1 | 263022
6415103137 | Ex9M2S TM AC250 4P4T kompakt megszakító, M2 méret, Icu=Ics=36kA, In=250A, 4 pólus | Noark | 103137 | db | 1 | 277039
6415103190 | Ex9M3H TM AC250 4P4T kompakt megszakító, M3 méret, Icu=Ics=100kA, In=250A, 4 pólus | Noark | 103190 | db | 1 | 578679
6415103191 | Ex9M3H TM AC315 4P4T kompakt megszakító, M3 méret, Icu=Ics=100kA, In=315A, 4 pólus | Noark | 103191 | db | 1 | 589389
6415103192 | Ex9M3H TM AC350 4P4T kompakt megszakító, M3 méret, Icu=Ics=100kA, In=350A, 4 pólus | Noark | 103192 | db | 1 | 598912
6415103193 | Ex9M3H TM AC400 4P4T kompakt megszakító, M3 méret, Icu=Ics=100kA, In=400A, 4 pólus | Noark | 103193 | db | 1 | 622729
6415103178 | Ex9M3N TM AC250 4P4T kompakt megszakító, M3 méret, Icu=Ics=50kA, In=250A, 4 pólus | Noark | 103178 | db | 1 | 395763
6415103179 | Ex9M3N TM AC315 4P4T kompakt megszakító, M3 méret, Icu=Ics=50kA, In=315A, 4 pólus | Noark | 103179 | db | 1 | 419095
6415103180 | Ex9M3N TM AC350 4P4T kompakt megszakító, M3 méret, Icu=Ics=50kA, In=350A, 4 pólus | Noark | 103180 | db | 1 | 441535
6415103181 | Ex9M3N TM AC400 4P4T kompakt megszakító, M3 méret, Icu=Ics=50kA, In=400A, 4 pólus | Noark | 103181 | db | 1 | 448858
6415103198 | Ex9M3P TM AC250 4P4T kompakt megszakító, M3 méret, Icu=Ics=150kA, In=250A, 4 pólus | Noark | 103198 | db | 1 | 647737
6415103199 | Ex9M3P TM AC315 4P4T kompakt megszakító, M3 méret, Icu=Ics=150kA, In=315A, 4 pólus | Noark | 103199 | db | 1 | 659638
6415103200 | Ex9M3P TM AC350 4P4T kompakt megszakító, M3 méret, Icu=Ics=150kA, In=350A, 4 pólus | Noark | 103200 | db | 1 | 670355
6415103201 | Ex9M3P TM AC400 4P4T kompakt megszakító, M3 méret, Icu=Ics=150kA, In=400A, 4 pólus | Noark | 103201 | db | 1 | 697741
6415103174 | Ex9M3S TM AC250 4P4T kompakt megszakító, M3 méret, Icu=Ics=36kA, In=250A, 4 pólus | Noark | 103174 | db | 1 | 374021
6415103175 | Ex9M3S TM AC315 4P4T kompakt megszakító, M3 méret, Icu=Ics=36kA, In=315A, 4 pólus | Noark | 103175 | db | 1 | 400769
6415103176 | Ex9M3S TM AC350 4P4T kompakt megszakító, M3 méret, Icu=Ics=36kA, In=350A, 4 pólus | Noark | 103176 | db | 1 | 420088
6415103177 | Ex9M3S TM AC400 4P4T kompakt megszakító, M3 méret, Icu=Ics=36kA, In=400A, 4 pólus | Noark | 103177 | db | 1 | 427961
6415103427 | Ex9M4H TM AC400 4P4T kompakt megszakító, M4 méret, Icu=Ics=100kA, In=400A, 4 pólus | Noark | 103427 | db | 1 | 1067802
6415103428 | Ex9M4H TM AC500 4P4T kompakt megszakító, M4 méret, Icu=Ics=100kA, In=500A, 4 pólus | Noark | 103428 | db | 1 | 1154339
6415103429 | Ex9M4H TM AC630 4P4T kompakt megszakító, M4 méret, Icu=Ics=100kA, In=630A, 4 pólus | Noark | 103429 | db | 1 | 1257836
6415103418 | Ex9M4N TM AC400 4P4T kompakt megszakító, M4 méret, Icu=Ics=50kA, In=400A, 4 pólus | Noark | 103418 | db | 1 | 599511
6415103419 | Ex9M4N TM AC500 4P4T kompakt megszakító, M4 méret, Icu=Ics=50kA, In=500A, 4 pólus | Noark | 103419 | db | 1 | 690569
6415103420 | Ex9M4N TM AC630 4P4T kompakt megszakító, M4 méret, Icu=Ics=50kA, In=630A, 4 pólus | Noark | 103420 | db | 1 | 796331
6415103433 | Ex9M4P TM AC400 4P4T kompakt megszakító, M4 méret, Icu=Ics=150kA, In=400A, 4 pólus | Noark | 103433 | db | 1 | 865335
6415103434 | Ex9M4P TM AC500 4P4T kompakt megszakító, M4 méret, Icu=Ics=150kA, In=500A, 4 pólus | Noark | 103434 | db | 1 | 1014642
6415103435 | Ex9M4P TM AC630 4P4T kompakt megszakító, M4 méret, Icu=Ics=150kA, In=630A, 4 pólus | Noark | 103435 | db | 1 | 1166778
6415103415 | Ex9M4S TM AC400 4P4T kompakt megszakító, M4 méret, Icu=Ics=36kA, In=400A, 4 pólus | Noark | 103415 | db | 1 | 592154
6415103416 | Ex9M4S TM AC500 4P4T kompakt megszakító, M4 méret, Icu=Ics=36kA, In=500A, 4 pólus | Noark | 103416 | db | 1 | 683216
6415103417 | Ex9M4S TM AC630 4P4T kompakt megszakító, M4 méret, Icu=Ics=36kA, In=630A, 4 pólus | Noark | 103417 | db | 1 | 779367
6415103448 | Ex9M5H TM AC630 4P4T kompakt megszakító, M5 méret, Icu=Ics=100kA, In=630A, 4 pólus | Noark | 103448 | db | 1 | 1227860
6415103449 | Ex9M5H TM AC700 4P4T kompakt megszakító, M5 méret, Icu=Ics=100kA, In=700A, 4 pólus | Noark | 103449 | db | 1 | 1327402
6415103450 | Ex9M5H TM AC800 4P4T kompakt megszakító, M5 méret, Icu=Ics=100kA, In=800A, 4 pólus | Noark | 103450 | db | 1 | 1446744
6415103439 | Ex9M5N TM AC630 4P4T kompakt megszakító, M5 méret, Icu=Ics=50kA, In=630A, 4 pólus | Noark | 103439 | db | 1 | 689435
6415103440 | Ex9M5N TM AC700 4P4T kompakt megszakító, M5 méret, Icu=Ics=50kA, In=700A, 4 pólus | Noark | 103440 | db | 1 | 794070
6415103441 | Ex9M5N TM AC800 4P4T kompakt megszakító, M5 méret, Icu=Ics=50kA, In=800A, 4 pólus | Noark | 103441 | db | 1 | 915662
6415103454 | Ex9M5P TM AC630 4P4T kompakt megszakító, M5 méret, Icu=Ics=150kA, In=630A, 4 pólus | Noark | 103454 | db | 1 | 995414
6415103455 | Ex9M5P TM AC700 4P4T kompakt megszakító, M5 méret, Icu=Ics=150kA, In=700A, 4 pólus | Noark | 103455 | db | 1 | 1166778
6415103456 | Ex9M5P TM AC800 4P4T kompakt megszakító, M5 méret, Icu=Ics=150kA, In=800A, 4 pólus | Noark | 103456 | db | 1 | 1341548
6415103436 | Ex9M5S TM AC630 4P4T kompakt megszakító, M5 méret, Icu=Ics=36kA, In=630A, 4 pólus | Noark | 103436 | db | 1 | 680951
6415103437 | Ex9M5S TM AC700 4P4T kompakt megszakító, M5 méret, Icu=Ics=36kA, In=700A, 4 pólus | Noark | 103437 | db | 1 | 785587
6415103438 | Ex9M5S TM AC800 4P4T kompakt megszakító, M5 méret, Icu=Ics=36kA, In=800A, 4 pólus | Noark | 103438 | db | 1 | 896441
6415110357 | Ex9M6H SU20L 1000 3P kompakt megszakító, M6 méret, SU20L, Icu=Ics=100kA, In=1000A, 3-pólus | Noark | 110357 | db | 1 | 1104039
6415110429 | Ex9M6H SU20L 1000 3P MOD AC230 kompakt megszakító, M6 méret, SU20L, Icu=Ics=100kA, In=1000A, 3-pólus, Motoros hajtással AC230 | Noark | 110429 | db | 1 | 1298426
6415110437 | Ex9M6H SU20L 1000 3P MOD AC400 kompakt megszakító, M6 méret, SU20L, Icu=Ics=100kA, In=1000A, 3-pólus, Motoros hajtással AC400 | Noark | 110437 | db | 1 | 1329190
6415110445 | Ex9M6H SU20L 1000 3P MOD DC110 kompakt megszakító, M6 méret, SU20L, Icu=Ics=100kA, In=1000A, 3-pólus, Motoros hajtással DC110 | Noark | 110445 | db | 1 | 1382925
6415110453 | Ex9M6H SU20L 1000 3P MOD DC220 kompakt megszakító, M6 méret, SU20L, Icu=Ics=100kA, In=1000A, 3-pólus, Motoros hajtással DC220 | Noark | 110453 | db | 1 | 1382925
6415110361 | Ex9M6H SU20L 1000 4P kompakt megszakító, M6 méret, SU20L, Icu=Ics=100kA, In=1000A, 4-pólus N pólusban védelemmel | Noark | 110361 | db | 1 | 1390834
6415110433 | Ex9M6H SU20L 1000 4P MOD AC230 kompakt megszakító, M6 méret, SU20L, Icu=Ics=100kA, In=1000A, 4-pólus N pólusban védelemmel, Motoros | Noark | 110433 | db | 1 | 1585220
6415110441 | Ex9M6H SU20L 1000 4P MOD AC400 kompakt megszakító, M6 méret, SU20L, Icu=Ics=100kA, In=1000A, 4-pólus N pólusban védelemmel, Motoros | Noark | 110441 | db | 1 | 1615985
6415110449 | Ex9M6H SU20L 1000 4P MOD DC110 kompakt megszakító, M6 méret, SU20L, Icu=Ics=100kA, In=1000A, 4-pólus N pólusban védelemmel, Motoros | Noark | 110449 | db | 1 | 1669720
6415110457 | Ex9M6H SU20L 1000 4P MOD DC220 kompakt megszakító, M6 méret, SU20L, Icu=Ics=100kA, In=1000A, 4-pólus N pólusban védelemmel, Motoros | Noark | 110457 | db | 1 | 1669720
6415110358 | Ex9M6H SU20L 1250 3P kompakt megszakító, M6 méret, SU20L, Icu=Ics=100kA, In=1250A, 3-pólus | Noark | 110358 | db | 1 | 1298870
6415110430 | Ex9M6H SU20L 1250 3P MOD AC230 kompakt megszakító, M6 méret, SU20L, Icu=Ics=100kA, In=1250A, 3-pólus, Motoros hajtással AC230 | Noark | 110430 | db | 1 | 1493257
6415110438 | Ex9M6H SU20L 1250 3P MOD AC400 kompakt megszakító, M6 méret, SU20L, Icu=Ics=100kA, In=1250A, 3-pólus, Motoros hajtással AC400 | Noark | 110438 | db | 1 | 1524022
6415110446 | Ex9M6H SU20L 1250 3P MOD DC110 kompakt megszakító, M6 méret, SU20L, Icu=Ics=100kA, In=1250A, 3-pólus, Motoros hajtással DC110 | Noark | 110446 | db | 1 | 1577756
6415110454 | Ex9M6H SU20L 1250 3P MOD DC220 kompakt megszakító, M6 méret, SU20L, Icu=Ics=100kA, In=1250A, 3-pólus, Motoros hajtással DC220 | Noark | 110454 | db | 1 | 1577756
6415110362 | Ex9M6H SU20L 1250 4P kompakt megszakító, M6 méret, SU20L, Icu=Ics=100kA, In=1250A, 4-pólus N pólusban védelemmel | Noark | 110362 | db | 1 | 1636280
6415110434 | Ex9M6H SU20L 1250 4P MOD AC230 kompakt megszakító, M6 méret, SU20L, Icu=Ics=100kA, In=1250A, 4-pólus N pólusban védelemmel, Motoros | Noark | 110434 | db | 1 | 1830663
6415110442 | Ex9M6H SU20L 1250 4P MOD AC400 kompakt megszakító, M6 méret, SU20L, Icu=Ics=100kA, In=1250A, 4-pólus N pólusban védelemmel, Motoros | Noark | 110442 | db | 1 | 1861428
6415110450 | Ex9M6H SU20L 1250 4P MOD DC110 kompakt megszakító, M6 méret, SU20L, Icu=Ics=100kA, In=1250A, 4-pólus N pólusban védelemmel, Motoros | Noark | 110450 | db | 1 | 1915162
6415110458 | Ex9M6H SU20L 1250 4P MOD DC220 kompakt megszakító, M6 méret, SU20L, Icu=Ics=100kA, In=1250A, 4-pólus N pólusban védelemmel, Motoros | Noark | 110458 | db | 1 | 1915162
6415110359 | Ex9M6H SU20L 1600 3P kompakt megszakító, M6 méret, SU20L, Icu=Ics=100kA, In=1600A, 3-pólus | Noark | 110359 | db | 1 | 1427330
6415110431 | Ex9M6H SU20L 1600 3P MOD AC230 kompakt megszakító, M6 méret, SU20L, Icu=Ics=100kA, In=1600A, 3-pólus, Motoros hajtással AC230 | Noark | 110431 | db | 1 | 1621717
6415110439 | Ex9M6H SU20L 1600 3P MOD AC400 kompakt megszakító, M6 méret, SU20L, Icu=Ics=100kA, In=1600A, 3-pólus, Motoros hajtással AC400 | Noark | 110439 | db | 1 | 1652482
6415110447 | Ex9M6H SU20L 1600 3P MOD DC110 kompakt megszakító, M6 méret, SU20L, Icu=Ics=100kA, In=1600A, 3-pólus, Motoros hajtással DC110 | Noark | 110447 | db | 1 | 1706216
6415110455 | Ex9M6H SU20L 1600 3P MOD DC220 kompakt megszakító, M6 méret, SU20L, Icu=Ics=100kA, In=1600A, 3-pólus, Motoros hajtással DC220 | Noark | 110455 | db | 1 | 1706216
6415110363 | Ex9M6H SU20L 1600 4P kompakt megszakító, M6 méret, SU20L, Icu=Ics=100kA, In=1600A, 4-pólus N pólusban védelemmel | Noark | 110363 | db | 1 | 1798106
6415110435 | Ex9M6H SU20L 1600 4P MOD AC230 kompakt megszakító, M6 méret, SU20L, Icu=Ics=100kA, In=1600A, 4-pólus N pólusban védelemmel, Motoros | Noark | 110435 | db | 1 | 1992493
6415110443 | Ex9M6H SU20L 1600 4P MOD AC400 kompakt megszakító, M6 méret, SU20L, Icu=Ics=100kA, In=1600A, 4-pólus N pólusban védelemmel, Motoros | Noark | 110443 | db | 1 | 2023258
6415110451 | Ex9M6H SU20L 1600 4P MOD DC110 kompakt megszakító, M6 méret, SU20L, Icu=Ics=100kA, In=1600A, 4-pólus N pólusban védelemmel, Motoros | Noark | 110451 | db | 1 | 2076992
6415110459 | Ex9M6H SU20L 1600 4P MOD DC220 kompakt megszakító, M6 méret, SU20L, Icu=Ics=100kA, In=1600A, 4-pólus N pólusban védelemmel, Motoros | Noark | 110459 | db | 1 | 2076992
6415110356 | Ex9M6H SU20L 800 3P kompakt megszakító, M6 méret, SU20L, Icu=Ics=100kA, In=800A, 3-pólus | Noark | 110356 | db | 1 | 971556
6415110428 | Ex9M6H SU20L 800 3P MOD AC230 kompakt megszakító, M6 méret, SU20L, Icu=Ics=100kA, In=800A, 3-pólus, Motoros hajtással AC230 | Noark | 110428 | db | 1 | 1165943
6415110436 | Ex9M6H SU20L 800 3P MOD AC400 kompakt megszakító, M6 méret, SU20L, Icu=Ics=100kA, In=800A, 3-pólus, Motoros hajtással AC400 | Noark | 110436 | db | 1 | 1196707
6415110444 | Ex9M6H SU20L 800 3P MOD DC110 kompakt megszakító, M6 méret, SU20L, Icu=Ics=100kA, In=800A, 3-pólus, Motoros hajtással DC110 | Noark | 110444 | db | 1 | 1250439
6415110452 | Ex9M6H SU20L 800 3P MOD DC220 kompakt megszakító, M6 méret, SU20L, Icu=Ics=100kA, In=800A, 3-pólus, Motoros hajtással DC220 | Noark | 110452 | db | 1 | 1250439
6415110360 | Ex9M6H SU20L 800 4P kompakt megszakító, M6 méret, SU20L, Icu=Ics=100kA, In=800A, 4-pólus N pólusban védelemmel | Noark | 110360 | db | 1 | 1223935
6415110432 | Ex9M6H SU20L 800 4P MOD AC230 kompakt megszakító, M6 méret, SU20L, Icu=Ics=100kA, In=800A, 4-pólus N pólusban védelemmel, Motoros | Noark | 110432 | db | 1 | 1418322
6415110440 | Ex9M6H SU20L 800 4P MOD AC400 kompakt megszakító, M6 méret, SU20L, Icu=Ics=100kA, In=800A, 4-pólus N pólusban védelemmel, Motoros | Noark | 110440 | db | 1 | 1449087
6415110448 | Ex9M6H SU20L 800 4P MOD DC110 kompakt megszakító, M6 méret, SU20L, Icu=Ics=100kA, In=800A, 4-pólus N pólusban védelemmel, Motoros | Noark | 110448 | db | 1 | 1502821
6415110456 | Ex9M6H SU20L 800 4P MOD DC220 kompakt megszakító, M6 méret, SU20L, Icu=Ics=100kA, In=800A, 4-pólus N pólusban védelemmel, Motoros | Noark | 110456 | db | 1 | 1502821
6415110341 | Ex9M6N SU20L 1000 3P kompakt megszakító, M6 méret, SU20L, Icu=Ics=65kA, In=1000A, 3-pólus | Noark | 110341 | db | 1 | 486406
6415110365 | Ex9M6N SU20L 1000 3P MOD AC230 kompakt megszakító, M6 méret, SU20L, Icu=Ics=65kA, In=1000A, 3-pólus, Motoros hajtással AC230 | Noark | 110365 | db | 1 | 680793
6415110373 | Ex9M6N SU20L 1000 3P MOD AC400 kompakt megszakító, M6 méret, SU20L, Icu=Ics=65kA, In=1000A, 3-pólus, Motoros hajtással AC400 | Noark | 110373 | db | 1 | 711557
6415110381 | Ex9M6N SU20L 1000 3P MOD DC110 kompakt megszakító, M6 méret, SU20L, Icu=Ics=65kA, In=1000A, 3-pólus, Motoros hajtással DC110 | Noark | 110381 | db | 1 | 765292
6415110389 | Ex9M6N SU20L 1000 3P MOD DC220 kompakt megszakító, M6 méret, SU20L, Icu=Ics=65kA, In=1000A, 3-pólus, Motoros hajtással DC220 | Noark | 110389 | db | 1 | 765292
6415110345 | Ex9M6N SU20L 1000 4P kompakt megszakító, M6 méret, SU20L, Icu=Ics=65kA, In=1000A, 4-pólus N pólusban védelemmel | Noark | 110345 | db | 1 | 899624
6415110369 | Ex9M6N SU20L 1000 4P MOD AC230 kompakt megszakító, M6 méret, SU20L, Icu=Ics=65kA, In=1000A, 4-pólus N pólusban védelemmel, Motoros | Noark | 110369 | db | 1 | 1094007
6415110377 | Ex9M6N SU20L 1000 4P MOD AC400 kompakt megszakító, M6 méret, SU20L, Icu=Ics=65kA, In=1000A, 4-pólus N pólusban védelemmel, Motoros | Noark | 110377 | db | 1 | 1124775
6415110385 | Ex9M6N SU20L 1000 4P MOD DC110 kompakt megszakító, M6 méret, SU20L, Icu=Ics=65kA, In=1000A, 4-pólus N pólusban védelemmel, Motoros | Noark | 110385 | db | 1 | 1178507
6415110393 | Ex9M6N SU20L 1000 4P MOD DC220 kompakt megszakító, M6 méret, SU20L, Icu=Ics=65kA, In=1000A, 4-pólus N pólusban védelemmel, Motoros | Noark | 110393 | db | 1 | 1178507
6415110342 | Ex9M6N SU20L 1250 3P kompakt megszakító, M6 méret, SU20L, Icu=Ics=65kA, In=1250A, 3-pólus | Noark | 110342 | db | 1 | 572240
6415110366 | Ex9M6N SU20L 1250 3P MOD AC230 kompakt megszakító, M6 méret, SU20L, Icu=Ics=65kA, In=1250A, 3-pólus, Motoros hajtással AC230 | Noark | 110366 | db | 1 | 766626
6415110374 | Ex9M6N SU20L 1250 3P MOD AC400 kompakt megszakító, M6 méret, SU20L, Icu=Ics=65kA, In=1250A, 3-pólus, Motoros hajtással AC400 | Noark | 110374 | db | 1 | 797391
6415110382 | Ex9M6N SU20L 1250 3P MOD DC110 kompakt megszakító, M6 méret, SU20L, Icu=Ics=65kA, In=1250A, 3-pólus, Motoros hajtással DC110 | Noark | 110382 | db | 1 | 851126
6415110390 | Ex9M6N SU20L 1250 3P MOD DC220 kompakt megszakító, M6 méret, SU20L, Icu=Ics=65kA, In=1250A, 3-pólus, Motoros hajtással DC220 | Noark | 110390 | db | 1 | 851126
6415110346 | Ex9M6N SU20L 1250 4P kompakt megszakító, M6 méret, SU20L, Icu=Ics=65kA, In=1250A, 4-pólus N pólusban védelemmel | Noark | 110346 | db | 1 | 1058378
6415110370 | Ex9M6N SU20L 1250 4P MOD AC230 kompakt megszakító, M6 méret, SU20L, Icu=Ics=65kA, In=1250A, 4-pólus N pólusban védelemmel, Motoros | Noark | 110370 | db | 1 | 1252765
6415110378 | Ex9M6N SU20L 1250 4P MOD AC400 kompakt megszakító, M6 méret, SU20L, Icu=Ics=65kA, In=1250A, 4-pólus N pólusban védelemmel, Motoros | Noark | 110378 | db | 1 | 1283529
6415110386 | Ex9M6N SU20L 1250 4P MOD DC110 kompakt megszakító, M6 méret, SU20L, Icu=Ics=65kA, In=1250A, 4-pólus N pólusban védelemmel, Motoros | Noark | 110386 | db | 1 | 1337264
6415110394 | Ex9M6N SU20L 1250 4P MOD DC220 kompakt megszakító, M6 méret, SU20L, Icu=Ics=65kA, In=1250A, 4-pólus N pólusban védelemmel, Motoros | Noark | 110394 | db | 1 | 1337264
6415110343 | Ex9M6N SU20L 1600 3P kompakt megszakító, M6 méret, SU20L, Icu=Ics=65kA, In=1600A, 3-pólus | Noark | 110343 | db | 1 | 628837
6415110367 | Ex9M6N SU20L 1600 3P MOD AC230 kompakt megszakító, M6 méret, SU20L, Icu=Ics=65kA, In=1600A, 3-pólus, Motoros hajtással AC230 | Noark | 110367 | db | 1 | 823224
6415110375 | Ex9M6N SU20L 1600 3P MOD AC400 kompakt megszakító, M6 méret, SU20L, Icu=Ics=65kA, In=1600A, 3-pólus, Motoros hajtással AC400 | Noark | 110375 | db | 1 | 853989
6415110383 | Ex9M6N SU20L 1600 3P MOD DC110 kompakt megszakító, M6 méret, SU20L, Icu=Ics=65kA, In=1600A, 3-pólus, Motoros hajtással DC110 | Noark | 110383 | db | 1 | 907723
6415110391 | Ex9M6N SU20L 1600 3P MOD DC220 kompakt megszakító, M6 méret, SU20L, Icu=Ics=65kA, In=1600A, 3-pólus, Motoros hajtással DC220 | Noark | 110391 | db | 1 | 907723
6415110347 | Ex9M6N SU20L 1600 4P kompakt megszakító, M6 méret, SU20L, Icu=Ics=65kA, In=1600A, 4-pólus N pólusban védelemmel | Noark | 110347 | db | 1 | 1163058
6415110371 | Ex9M6N SU20L 1600 4P MOD AC230 kompakt megszakító, M6 méret, SU20L, Icu=Ics=65kA, In=1600A, 4-pólus N pólusban védelemmel, Motoros | Noark | 110371 | db | 1 | 1357441
6415110379 | Ex9M6N SU20L 1600 4P MOD AC400 kompakt megszakító, M6 méret, SU20L, Icu=Ics=65kA, In=1600A, 4-pólus N pólusban védelemmel, Motoros | Noark | 110379 | db | 1 | 1388206
6415110387 | Ex9M6N SU20L 1600 4P MOD DC110 kompakt megszakító, M6 méret, SU20L, Icu=Ics=65kA, In=1600A, 4-pólus N pólusban védelemmel, Motoros | Noark | 110387 | db | 1 | 1441940
6415110395 | Ex9M6N SU20L 1600 4P MOD DC220 kompakt megszakító, M6 méret, SU20L, Icu=Ics=65kA, In=1600A, 4-pólus N pólusban védelemmel, Motoros | Noark | 110395 | db | 1 | 1441940
6415110340 | Ex9M6N SU20L 800 3P kompakt megszakító, M6 méret, SU20L, Icu=Ics=65kA, In=800A, 3-pólus | Noark | 110340 | db | 1 | 428035
6415110364 | Ex9M6N SU20L 800 3P MOD AC230 kompakt megszakító, M6 méret, SU20L, Icu=Ics=65kA, In=800A, 3-pólus, Motoros hajtással AC230 | Noark | 110364 | db | 1 | 622422
6415110372 | Ex9M6N SU20L 800 3P MOD AC400 kompakt megszakító, M6 méret, SU20L, Icu=Ics=65kA, In=800A, 3-pólus, Motoros hajtással AC400 | Noark | 110372 | db | 1 | 653186
6415110380 | Ex9M6N SU20L 800 3P MOD DC110 kompakt megszakító, M6 méret, SU20L, Icu=Ics=65kA, In=800A, 3-pólus, Motoros hajtással DC110 | Noark | 110380 | db | 1 | 706921
6415110388 | Ex9M6N SU20L 800 3P MOD DC220 kompakt megszakító, M6 méret, SU20L, Icu=Ics=65kA, In=800A, 3-pólus, Motoros hajtással DC220 | Noark | 110388 | db | 1 | 706921
6415110344 | Ex9M6N SU20L 800 4P kompakt megszakító, M6 méret, SU20L, Icu=Ics=65kA, In=800A, 4-pólus N pólusban védelemmel | Noark | 110344 | db | 1 | 791668
6415110368 | Ex9M6N SU20L 800 4P MOD AC230 kompakt megszakító, M6 méret, SU20L, Icu=Ics=65kA, In=800A, 4-pólus N pólusban védelemmel, Motoros h | Noark | 110368 | db | 1 | 986052
6415110376 | Ex9M6N SU20L 800 4P MOD AC400 kompakt megszakító, M6 méret, SU20L, Icu=Ics=65kA, In=800A, 4-pólus N pólusban védelemmel, Motoros h | Noark | 110376 | db | 1 | 1016820
6415110384 | Ex9M6N SU20L 800 4P MOD DC110 kompakt megszakító, M6 méret, SU20L, Icu=Ics=65kA, In=800A, 4-pólus N pólusban védelemmel, Motoros h | Noark | 110384 | db | 1 | 1070554
6415110392 | Ex9M6N SU20L 800 4P MOD DC220 kompakt megszakító, M6 méret, SU20L, Icu=Ics=65kA, In=800A, 4-pólus N pólusban védelemmel, Motoros h | Noark | 110392 | db | 1 | 1070554
6415110349 | Ex9M6Q SU20L 1000 3P kompakt megszakító, M6 méret, SU20L, Icu=Ics=85kA, In=1000A, 3-pólus | Noark | 110349 | db | 1 | 795224
6415110397 | Ex9M6Q SU20L 1000 3P MOD AC230 kompakt megszakító, M6 méret, SU20L, Icu=Ics=85kA, In=1000A, 3-pólus, Motoros hajtással AC230 | Noark | 110397 | db | 1 | 989611
6415110405 | Ex9M6Q SU20L 1000 3P MOD AC400 kompakt megszakító, M6 méret, SU20L, Icu=Ics=85kA, In=1000A, 3-pólus, Motoros hajtással AC400 | Noark | 110405 | db | 1 | 1020375
6415110413 | Ex9M6Q SU20L 1000 3P MOD DC110 kompakt megszakító, M6 méret, SU20L, Icu=Ics=85kA, In=1000A, 3-pólus, Motoros hajtással DC110 | Noark | 110413 | db | 1 | 1074107
6415110421 | Ex9M6Q SU20L 1000 3P MOD DC220 kompakt megszakító, M6 méret, SU20L, Icu=Ics=85kA, In=1000A, 3-pólus, Motoros hajtással DC220 | Noark | 110421 | db | 1 | 1074107
6415110353 | Ex9M6Q SU20L 1000 4P kompakt megszakító, M6 méret, SU20L, Icu=Ics=85kA, In=1000A, 4-pólus N pólusban védelemmel | Noark | 110353 | db | 1 | 1145229
6415110401 | Ex9M6Q SU20L 1000 4P MOD AC230 kompakt megszakító, M6 méret, SU20L, Icu=Ics=85kA, In=1000A, 4-pólus N pólusban védelemmel, Motoros | Noark | 110401 | db | 1 | 1339615
6415110409 | Ex9M6Q SU20L 1000 4P MOD AC400 kompakt megszakító, M6 méret, SU20L, Icu=Ics=85kA, In=1000A, 4-pólus N pólusban védelemmel, Motoros | Noark | 110409 | db | 1 | 1370380
6415110417 | Ex9M6Q SU20L 1000 4P MOD DC110 kompakt megszakító, M6 méret, SU20L, Icu=Ics=85kA, In=1000A, 4-pólus N pólusban védelemmel, Motoros | Noark | 110417 | db | 1 | 1424115
6415110425 | Ex9M6Q SU20L 1000 4P MOD DC220 kompakt megszakító, M6 méret, SU20L, Icu=Ics=85kA, In=1000A, 4-pólus N pólusban védelemmel, Motoros | Noark | 110425 | db | 1 | 1424115
6415110350 | Ex9M6Q SU20L 1250 3P kompakt megszakító, M6 méret, SU20L, Icu=Ics=85kA, In=1250A, 3-pólus | Noark | 110350 | db | 1 | 935555
6415110398 | Ex9M6Q SU20L 1250 3P MOD AC230 kompakt megszakító, M6 méret, SU20L, Icu=Ics=85kA, In=1250A, 3-pólus, Motoros hajtással AC230 | Noark | 110398 | db | 1 | 1129942
6415110406 | Ex9M6Q SU20L 1250 3P MOD AC400 kompakt megszakító, M6 méret, SU20L, Icu=Ics=85kA, In=1250A, 3-pólus, Motoros hajtással AC400 | Noark | 110406 | db | 1 | 1160706
6415110414 | Ex9M6Q SU20L 1250 3P MOD DC110 kompakt megszakító, M6 méret, SU20L, Icu=Ics=85kA, In=1250A, 3-pólus, Motoros hajtással DC110 | Noark | 110414 | db | 1 | 1214441
6415110422 | Ex9M6Q SU20L 1250 3P MOD DC220 kompakt megszakító, M6 méret, SU20L, Icu=Ics=85kA, In=1250A, 3-pólus, Motoros hajtással DC220 | Noark | 110422 | db | 1 | 1214441
6415110354 | Ex9M6Q SU20L 1250 4P kompakt megszakító, M6 méret, SU20L, Icu=Ics=85kA, In=1250A, 4-pólus N pólusban védelemmel | Noark | 110354 | db | 1 | 1347327
6415110402 | Ex9M6Q SU20L 1250 4P MOD AC230 kompakt megszakító, M6 méret, SU20L, Icu=Ics=85kA, In=1250A, 4-pólus N pólusban védelemmel, Motoros | Noark | 110402 | db | 1 | 1541714
6415110410 | Ex9M6Q SU20L 1250 4P MOD AC400 kompakt megszakító, M6 méret, SU20L, Icu=Ics=85kA, In=1250A, 4-pólus N pólusban védelemmel, Motoros | Noark | 110410 | db | 1 | 1572479
6415110418 | Ex9M6Q SU20L 1250 4P MOD DC110 kompakt megszakító, M6 méret, SU20L, Icu=Ics=85kA, In=1250A, 4-pólus N pólusban védelemmel, Motoros | Noark | 110418 | db | 1 | 1626213
6415110426 | Ex9M6Q SU20L 1250 4P MOD DC220 kompakt megszakító, M6 méret, SU20L, Icu=Ics=85kA, In=1250A, 4-pólus N pólusban védelemmel, Motoros | Noark | 110426 | db | 1 | 1626213
6415110351 | Ex9M6Q SU20L 1600 3P kompakt megszakító, M6 méret, SU20L, Icu=Ics=85kA, In=1600A, 3-pólus | Noark | 110351 | db | 1 | 1028081
6415110399 | Ex9M6Q SU20L 1600 3P MOD AC230 kompakt megszakító, M6 méret, SU20L, Icu=Ics=85kA, In=1600A, 3-pólus, Motoros hajtással AC230 | Noark | 110399 | db | 1 | 1222467
6415110407 | Ex9M6Q SU20L 1600 3P MOD AC400 kompakt megszakító, M6 méret, SU20L, Icu=Ics=85kA, In=1600A, 3-pólus, Motoros hajtással AC400 | Noark | 110407 | db | 1 | 1253232
6415110415 | Ex9M6Q SU20L 1600 3P MOD DC110 kompakt megszakító, M6 méret, SU20L, Icu=Ics=85kA, In=1600A, 3-pólus, Motoros hajtással DC110 | Noark | 110415 | db | 1 | 1306967
6415110423 | Ex9M6Q SU20L 1600 3P MOD DC220 kompakt megszakító, M6 méret, SU20L, Icu=Ics=85kA, In=1600A, 3-pólus, Motoros hajtással DC220 | Noark | 110423 | db | 1 | 1306967
6415110355 | Ex9M6Q SU20L 1600 4P kompakt megszakító, M6 méret, SU20L, Icu=Ics=85kA, In=1600A, 4-pólus N pólusban védelemmel | Noark | 110355 | db | 1 | 1480579
6415110403 | Ex9M6Q SU20L 1600 4P MOD AC230 kompakt megszakító, M6 méret, SU20L, Icu=Ics=85kA, In=1600A, 4-pólus N pólusban védelemmel, Motoros | Noark | 110403 | db | 1 | 1674966
6415110411 | Ex9M6Q SU20L 1600 4P MOD AC400 kompakt megszakító, M6 méret, SU20L, Icu=Ics=85kA, In=1600A, 4-pólus N pólusban védelemmel, Motoros | Noark | 110411 | db | 1 | 1705730
6415110419 | Ex9M6Q SU20L 1600 4P MOD DC110 kompakt megszakító, M6 méret, SU20L, Icu=Ics=85kA, In=1600A, 4-pólus N pólusban védelemmel, Motoros | Noark | 110419 | db | 1 | 1759465
6415110427 | Ex9M6Q SU20L 1600 4P MOD DC220 kompakt megszakító, M6 méret, SU20L, Icu=Ics=85kA, In=1600A, 4-pólus N pólusban védelemmel, Motoros | Noark | 110427 | db | 1 | 1759465
6415110348 | Ex9M6Q SU20L 800 3P kompakt megszakító, M6 méret, SU20L, Icu=Ics=85kA, In=800A, 3-pólus | Noark | 110348 | db | 1 | 699797
6415110396 | Ex9M6Q SU20L 800 3P MOD AC230 kompakt megszakító, M6 méret, SU20L, Icu=Ics=85kA, In=800A, 3-pólus, Motoros hajtással AC230 | Noark | 110396 | db | 1 | 894181
6415110404 | Ex9M6Q SU20L 800 3P MOD AC400 kompakt megszakító, M6 méret, SU20L, Icu=Ics=85kA, In=800A, 3-pólus, Motoros hajtással AC400 | Noark | 110404 | db | 1 | 924949
6415110412 | Ex9M6Q SU20L 800 3P MOD DC110 kompakt megszakító, M6 méret, SU20L, Icu=Ics=85kA, In=800A, 3-pólus, Motoros hajtással DC110 | Noark | 110412 | db | 1 | 978680
6415110420 | Ex9M6Q SU20L 800 3P MOD DC220 kompakt megszakító, M6 méret, SU20L, Icu=Ics=85kA, In=800A, 3-pólus, Motoros hajtással DC220 | Noark | 110420 | db | 1 | 978680
6415110352 | Ex9M6Q SU20L 800 4P kompakt megszakító, M6 méret, SU20L, Icu=Ics=85kA, In=800A, 4-pólus N pólusban védelemmel | Noark | 110352 | db | 1 | 1007802
6415110400 | Ex9M6Q SU20L 800 4P MOD AC230 kompakt megszakító, M6 méret, SU20L, Icu=Ics=85kA, In=800A, 4-pólus N pólusban védelemmel, Motoros h | Noark | 110400 | db | 1 | 1202189
6415110408 | Ex9M6Q SU20L 800 4P MOD AC400 kompakt megszakító, M6 méret, SU20L, Icu=Ics=85kA, In=800A, 4-pólus N pólusban védelemmel, Motoros h | Noark | 110408 | db | 1 | 1232953
6415110416 | Ex9M6Q SU20L 800 4P MOD DC110 kompakt megszakító, M6 méret, SU20L, Icu=Ics=85kA, In=800A, 4-pólus N pólusban védelemmel, Motoros h | Noark | 110416 | db | 1 | 1286688
6415110424 | Ex9M6Q SU20L 800 4P MOD DC220 kompakt megszakító, M6 méret, SU20L, Icu=Ics=85kA, In=800A, 4-pólus N pólusban védelemmel, Motoros h | Noark | 110424 | db | 1 | 1286688
6415101776 | Ex9MD1B TM DC100 3P DC kompakt megszakító, M1 méret, Icu=Ics=25kA, In=100A, 3 pólus | Noark | 101776 | db | 1 | 151450
6415101836 | Ex9MD1B TM DC100 4P4T DC kompakt megszakító, M1 méret, Icu=Ics=25kA, In=100A, 4 pólus védett N pólus | Noark | 101836 | db | 1 | 181938
6415101777 | Ex9MD1B TM DC125 3P DC kompakt megszakító, M1 méret, Icu=Ics=25kA, In=125A, 3 pólus | Noark | 101777 | db | 1 | 171459
6415101837 | Ex9MD1B TM DC125 4P4T DC kompakt megszakító, M1 méret, Icu=Ics=25kA, In=125A, 4 pólus védett N pólus | Noark | 101837 | db | 1 | 192413
6415101768 | Ex9MD1B TM DC16 3P DC kompakt megszakító, M1 méret, Icu=Ics=25kA, In=16A, 3 pólus | Noark | 101768 | db | 1 | 113355
6415101828 | Ex9MD1B TM DC16 4P4T DC kompakt megszakító, M1 méret, Icu=Ics=25kA, In=16A, 4 pólus védett N pólus | Noark | 101828 | db | 1 | 141923
6415101769 | Ex9MD1B TM DC20 3P DC kompakt megszakító, M1 méret, Icu=Ics=25kA, In=20A, 3 pólus | Noark | 101769 | db | 1 | 113355
6415101829 | Ex9MD1B TM DC20 4P4T DC kompakt megszakító, M1 méret, Icu=Ics=25kA, In=20A, 4 pólus védett N pólus | Noark | 101829 | db | 1 | 143835
6415101770 | Ex9MD1B TM DC25 3P DC kompakt megszakító, M1 méret, Icu=Ics=25kA, In=25A, 3 pólus | Noark | 101770 | db | 1 | 114306
6415101830 | Ex9MD1B TM DC25 4P4T DC kompakt megszakító, M1 méret, Icu=Ics=25kA, In=25A, 4 pólus védett N pólus | Noark | 101830 | db | 1 | 148598
6415101771 | Ex9MD1B TM DC32 3P DC kompakt megszakító, M1 méret, Icu=Ics=25kA, In=32A, 3 pólus | Noark | 101771 | db | 1 | 115258
6415101831 | Ex9MD1B TM DC32 4P4T DC kompakt megszakító, M1 méret, Icu=Ics=25kA, In=32A, 4 pólus védett N pólus | Noark | 101831 | db | 1 | 151450
6415101772 | Ex9MD1B TM DC40 3P DC kompakt megszakító, M1 méret, Icu=Ics=25kA, In=40A, 3 pólus | Noark | 101772 | db | 1 | 118118
6415101832 | Ex9MD1B TM DC40 4P4T DC kompakt megszakító, M1 méret, Icu=Ics=25kA, In=40A, 4 pólus védett N pólus | Noark | 101832 | db | 1 | 155262
6415101773 | Ex9MD1B TM DC50 3P DC kompakt megszakító, M1 méret, Icu=Ics=25kA, In=50A, 3 pólus | Noark | 101773 | db | 1 | 121926
6415101833 | Ex9MD1B TM DC50 4P4T DC kompakt megszakító, M1 méret, Icu=Ics=25kA, In=50A, 4 pólus védett N pólus | Noark | 101833 | db | 1 | 160025
6415101774 | Ex9MD1B TM DC63 3P DC kompakt megszakító, M1 méret, Icu=Ics=25kA, In=63A, 3 pólus | Noark | 101774 | db | 1 | 128597
6415101834 | Ex9MD1B TM DC63 4P4T DC kompakt megszakító, M1 méret, Icu=Ics=25kA, In=63A, 4 pólus védett N pólus | Noark | 101834 | db | 1 | 169556
6415101775 | Ex9MD1B TM DC80 3P DC kompakt megszakító, M1 méret, Icu=Ics=25kA, In=80A, 3 pólus | Noark | 101775 | db | 1 | 135264
6415101835 | Ex9MD1B TM DC80 4P4T DC kompakt megszakító, M1 méret, Icu=Ics=25kA, In=80A, 4 pólus védett N pólus | Noark | 101835 | db | 1 | 176219
6415101826 | Ex9MD1H TM DC100 3P DC kompakt megszakító, M1 méret, Icu=Ics=100kA, In=100A, 3 pólus | Noark | 101826 | db | 1 | 286713
6415101886 | Ex9MD1H TM DC100 4P4T DC kompakt megszakító, M1 méret, Icu=Ics=100kA, In=100A, 4 pólus védett N pólus | Noark | 101886 | db | 1 | 390545
6415101827 | Ex9MD1H TM DC125 3P DC kompakt megszakító, M1 méret, Icu=Ics=100kA, In=125A, 3 pólus | Noark | 101827 | db | 1 | 319105
6415101887 | Ex9MD1H TM DC125 4P4T DC kompakt megszakító, M1 méret, Icu=Ics=100kA, In=125A, 4 pólus védett N pólus | Noark | 101887 | db | 1 | 423888
6415101818 | Ex9MD1H TM DC16 3P DC kompakt megszakító, M1 méret, Icu=Ics=100kA, In=16A, 3 pólus | Noark | 101818 | db | 1 | 238135
6415101878 | Ex9MD1H TM DC16 4P4T DC kompakt megszakító, M1 méret, Icu=Ics=100kA, In=16A, 4 pólus védett N pólus | Noark | 101878 | db | 1 | 330536
6415101819 | Ex9MD1H TM DC20 3P DC kompakt megszakító, M1 méret, Icu=Ics=100kA, In=20A, 3 pólus | Noark | 101819 | db | 1 | 240047
6415101879 | Ex9MD1H TM DC20 4P4T DC kompakt megszakító, M1 méret, Icu=Ics=100kA, In=20A, 4 pólus védett N pólus | Noark | 101879 | db | 1 | 332440
6415101820 | Ex9MD1H TM DC25 3P DC kompakt megszakító, M1 méret, Icu=Ics=100kA, In=25A, 3 pólus | Noark | 101820 | db | 1 | 242903
6415101880 | Ex9MD1H TM DC25 4P4T DC kompakt megszakító, M1 méret, Icu=Ics=100kA, In=25A, 4 pólus védett N pólus | Noark | 101880 | db | 1 | 335295
6415101821 | Ex9MD1H TM DC32 3P DC kompakt megszakító, M1 méret, Icu=Ics=100kA, In=32A, 3 pólus | Noark | 101821 | db | 1 | 246706
6415101881 | Ex9MD1H TM DC32 4P4T DC kompakt megszakító, M1 méret, Icu=Ics=100kA, In=32A, 4 pólus védett N pólus | Noark | 101881 | db | 1 | 339103
6415101822 | Ex9MD1H TM DC40 3P DC kompakt megszakító, M1 méret, Icu=Ics=100kA, In=40A, 3 pólus | Noark | 101822 | db | 1 | 251470
6415101882 | Ex9MD1H TM DC40 4P4T DC kompakt megszakító, M1 méret, Icu=Ics=100kA, In=40A, 4 pólus védett N pólus | Noark | 101882 | db | 1 | 343866
6415101823 | Ex9MD1H TM DC50 3P DC kompakt megszakító, M1 méret, Icu=Ics=100kA, In=50A, 3 pólus | Noark | 101823 | db | 1 | 256233
6415101883 | Ex9MD1H TM DC50 4P4T DC kompakt megszakító, M1 méret, Icu=Ics=100kA, In=50A, 4 pólus védett N pólus | Noark | 101883 | db | 1 | 350541
6415101824 | Ex9MD1H TM DC63 3P DC kompakt megszakító, M1 méret, Icu=Ics=100kA, In=63A, 3 pólus | Noark | 101824 | db | 1 | 262900
6415101884 | Ex9MD1H TM DC63 4P4T DC kompakt megszakító, M1 méret, Icu=Ics=100kA, In=63A, 4 pólus védett N pólus | Noark | 101884 | db | 1 | 359109
6415101825 | Ex9MD1H TM DC80 3P DC kompakt megszakító, M1 méret, Icu=Ics=100kA, In=80A, 3 pólus | Noark | 101825 | db | 1 | 272431
6415101885 | Ex9MD1H TM DC80 4P4T DC kompakt megszakító, M1 méret, Icu=Ics=100kA, In=80A, 4 pólus védett N pólus | Noark | 101885 | db | 1 | 369591
6415101796 | Ex9MD1N TM DC100 3P DC kompakt megszakító, M1 méret, Icu=Ics=50kA, In=100A, 3 pólus | Noark | 101796 | db | 1 | 201944
6415101856 | Ex9MD1N TM DC100 4P4T DC kompakt megszakító, M1 méret, Icu=Ics=50kA, In=100A, 4 pólus védett N pólus | Noark | 101856 | db | 1 | 287673
6415101797 | Ex9MD1N TM DC125 3P DC kompakt megszakító, M1 méret, Icu=Ics=50kA, In=125A, 3 pólus | Noark | 101797 | db | 1 | 227657
6415101857 | Ex9MD1N TM DC125 4P4T DC kompakt megszakító, M1 méret, Icu=Ics=50kA, In=125A, 4 pólus védett N pólus | Noark | 101857 | db | 1 | 323865
6415101788 | Ex9MD1N TM DC16 3P DC kompakt megszakító, M1 méret, Icu=Ics=50kA, In=16A, 3 pólus | Noark | 101788 | db | 1 | 166696
6415101848 | Ex9MD1N TM DC16 4P4T DC kompakt megszakító, M1 méret, Icu=Ics=50kA, In=16A, 4 pólus védett N pólus | Noark | 101848 | db | 1 | 230509
6415101789 | Ex9MD1N TM DC20 3P DC kompakt megszakító, M1 méret, Icu=Ics=50kA, In=20A, 3 pólus | Noark | 101789 | db | 1 | 167652
6415101849 | Ex9MD1N TM DC20 4P4T DC kompakt megszakító, M1 méret, Icu=Ics=50kA, In=20A, 4 pólus védett N pólus | Noark | 101849 | db | 1 | 232420
6415101790 | Ex9MD1N TM DC25 3P DC kompakt megszakító, M1 méret, Icu=Ics=50kA, In=25A, 3 pólus | Noark | 101790 | db | 1 | 169556
6415101850 | Ex9MD1N TM DC25 4P4T DC kompakt megszakító, M1 méret, Icu=Ics=50kA, In=25A, 4 pólus védett N pólus | Noark | 101850 | db | 1 | 234324
6415101791 | Ex9MD1N TM DC32 3P DC kompakt megszakító, M1 méret, Icu=Ics=50kA, In=32A, 3 pólus | Noark | 101791 | db | 1 | 172408
6415101851 | Ex9MD1N TM DC32 4P4T DC kompakt megszakító, M1 méret, Icu=Ics=50kA, In=32A, 4 pólus védett N pólus | Noark | 101851 | db | 1 | 238135
6415101792 | Ex9MD1N TM DC40 3P DC kompakt megszakító, M1 méret, Icu=Ics=50kA, In=40A, 3 pólus | Noark | 101792 | db | 1 | 176219
6415101852 | Ex9MD1N TM DC40 4P4T DC kompakt megszakító, M1 méret, Icu=Ics=50kA, In=40A, 4 pólus védett N pólus | Noark | 101852 | db | 1 | 242903
6415101793 | Ex9MD1N TM DC50 3P DC kompakt megszakító, M1 méret, Icu=Ics=50kA, In=50A, 3 pólus | Noark | 101793 | db | 1 | 180982
6415101853 | Ex9MD1N TM DC50 4P4T DC kompakt megszakító, M1 méret, Icu=Ics=50kA, In=50A, 4 pólus védett N pólus | Noark | 101853 | db | 1 | 249570
6415101794 | Ex9MD1N TM DC63 3P DC kompakt megszakító, M1 méret, Icu=Ics=50kA, In=63A, 3 pólus | Noark | 101794 | db | 1 | 186701
6415101854 | Ex9MD1N TM DC63 4P4T DC kompakt megszakító, M1 méret, Icu=Ics=50kA, In=63A, 4 pólus védett N pólus | Noark | 101854 | db | 1 | 260045
6415101795 | Ex9MD1N TM DC80 3P DC kompakt megszakító, M1 méret, Icu=Ics=50kA, In=80A, 3 pólus | Noark | 101795 | db | 1 | 193369
6415101855 | Ex9MD1N TM DC80 4P4T DC kompakt megszakító, M1 méret, Icu=Ics=50kA, In=80A, 4 pólus védett N pólus | Noark | 101855 | db | 1 | 273383
6415101786 | Ex9MD1S TM DC100 3P DC kompakt megszakító, M1 méret, Icu=Ics=36kA, In=100A, 3 pólus | Noark | 101786 | db | 1 | 174315
6415101846 | Ex9MD1S TM DC100 4P4T DC kompakt megszakító, M1 méret, Icu=Ics=36kA, In=100A, 4 pólus védett N pólus | Noark | 101846 | db | 1 | 223853
6415101787 | Ex9MD1S TM DC125 3P DC kompakt megszakító, M1 méret, Icu=Ics=36kA, In=125A, 3 pólus | Noark | 101787 | db | 1 | 195280
6415101847 | Ex9MD1S TM DC125 4P4T DC kompakt megszakító, M1 méret, Icu=Ics=36kA, In=125A, 4 pólus védett N pólus | Noark | 101847 | db | 1 | 230509
6415101778 | Ex9MD1S TM DC16 3P DC kompakt megszakító, M1 méret, Icu=Ics=36kA, In=16A, 3 pólus | Noark | 101778 | db | 1 | 134312
6415101838 | Ex9MD1S TM DC16 4P4T DC kompakt megszakító, M1 méret, Icu=Ics=36kA, In=16A, 4 pólus védett N pólus | Noark | 101838 | db | 1 | 179079
6415101779 | Ex9MD1S TM DC20 3P DC kompakt megszakító, M1 méret, Icu=Ics=36kA, In=20A, 3 pólus | Noark | 101779 | db | 1 | 135264
6415101839 | Ex9MD1S TM DC20 4P4T DC kompakt megszakító, M1 méret, Icu=Ics=36kA, In=20A, 4 pólus védett N pólus | Noark | 101839 | db | 1 | 180982
6415101780 | Ex9MD1S TM DC25 3P DC kompakt megszakító, M1 méret, Icu=Ics=36kA, In=25A, 3 pólus | Noark | 101780 | db | 1 | 136212
6415101840 | Ex9MD1S TM DC25 4P4T DC kompakt megszakító, M1 méret, Icu=Ics=36kA, In=25A, 4 pólus védett N pólus | Noark | 101840 | db | 1 | 183846
6415101781 | Ex9MD1S TM DC32 3P DC kompakt megszakító, M1 méret, Icu=Ics=36kA, In=32A, 3 pólus | Noark | 101781 | db | 1 | 138120
6415101841 | Ex9MD1S TM DC32 4P4T DC kompakt megszakító, M1 méret, Icu=Ics=36kA, In=32A, 4 pólus védett N pólus | Noark | 101841 | db | 1 | 186701
6415101782 | Ex9MD1S TM DC40 3P DC kompakt megszakító, M1 méret, Icu=Ics=36kA, In=40A, 3 pólus | Noark | 101782 | db | 1 | 140020
6415101842 | Ex9MD1S TM DC40 4P4T DC kompakt megszakító, M1 méret, Icu=Ics=36kA, In=40A, 4 pólus védett N pólus | Noark | 101842 | db | 1 | 191465
6415101783 | Ex9MD1S TM DC50 3P DC kompakt megszakító, M1 méret, Icu=Ics=36kA, In=50A, 3 pólus | Noark | 101783 | db | 1 | 144787
6415101843 | Ex9MD1S TM DC50 4P4T DC kompakt megszakító, M1 méret, Icu=Ics=36kA, In=50A, 4 pólus védett N pólus | Noark | 101843 | db | 1 | 196224
6415101784 | Ex9MD1S TM DC63 3P DC kompakt megszakító, M1 méret, Icu=Ics=36kA, In=63A, 3 pólus | Noark | 101784 | db | 1 | 150502
6415101844 | Ex9MD1S TM DC63 4P4T DC kompakt megszakító, M1 méret, Icu=Ics=36kA, In=63A, 4 pólus védett N pólus | Noark | 101844 | db | 1 | 203847
6415101785 | Ex9MD1S TM DC80 3P DC kompakt megszakító, M1 méret, Icu=Ics=36kA, In=80A, 3 pólus | Noark | 101785 | db | 1 | 160977
6415101845 | Ex9MD1S TM DC80 4P4T DC kompakt megszakító, M1 méret, Icu=Ics=36kA, In=80A, 4 pólus védett N pólus | Noark | 101845 | db | 1 | 215274
6415101888 | Ex9MD2B TM DC125 3P DC kompakt megszakító, M2 méret, Icu=Ics=25kA, In=125A, 3 pólus | Noark | 101888 | db | 1 | 124781
6415101924 | Ex9MD2B TM DC125 4P4T DC kompakt megszakító, M2 méret, Icu=Ics=25kA, In=125A, 4 pólus védett N pólus | Noark | 101924 | db | 1 | 169556
6415101889 | Ex9MD2B TM DC160 3P DC kompakt megszakító, M2 méret, Icu=Ics=25kA, In=160A, 3 pólus | Noark | 101889 | db | 1 | 148598
6415101925 | Ex9MD2B TM DC160 4P4T DC kompakt megszakító, M2 méret, Icu=Ics=25kA, In=160A, 4 pólus védett N pólus | Noark | 101925 | db | 1 | 199080
6415101890 | Ex9MD2B TM DC180 3P DC kompakt megszakító, M2 méret, Icu=Ics=25kA, In=180A, 3 pólus | Noark | 101890 | db | 1 | 142883
6415101926 | Ex9MD2B TM DC180 4P4T DC kompakt megszakító, M2 méret, Icu=Ics=25kA, In=180A, 4 pólus védett N pólus | Noark | 101926 | db | 1 | 203847
6415101891 | Ex9MD2B TM DC200 3P DC kompakt megszakító, M2 méret, Icu=Ics=25kA, In=200A, 3 pólus | Noark | 101891 | db | 1 | 157173
6415101927 | Ex9MD2B TM DC200 4P4T DC kompakt megszakító, M2 méret, Icu=Ics=25kA, In=200A, 4 pólus védett N pólus | Noark | 101927 | db | 1 | 209559
6415101892 | Ex9MD2B TM DC225 3P DC kompakt megszakító, M2 méret, Icu=Ics=25kA, In=225A, 3 pólus | Noark | 101892 | db | 1 | 162885
6415101928 | Ex9MD2B TM DC225 4P4T DC kompakt megszakító, M2 méret, Icu=Ics=25kA, In=225A, 4 pólus védett N pólus | Noark | 101928 | db | 1 | 217186
6415101893 | Ex9MD2B TM DC250 3P DC kompakt megszakító, M2 méret, Icu=Ics=25kA, In=250A, 3 pólus | Noark | 101893 | db | 1 | 170504
6415101929 | Ex9MD2B TM DC250 4P4T DC kompakt megszakító, M2 méret, Icu=Ics=25kA, In=250A, 4 pólus védett N pólus | Noark | 101929 | db | 1 | 225757
6415101918 | Ex9MD2H TM DC125 3P DC kompakt megszakító, M2 méret, Icu=Ics=100kA, In=125A, 3 pólus | Noark | 101918 | db | 1 | 252429
6415101954 | Ex9MD2H TM DC125 4P4T DC kompakt megszakító, M2 méret, Icu=Ics=100kA, In=125A, 4 pólus védett N pólus | Noark | 101954 | db | 1 | 369591
6415101919 | Ex9MD2H TM DC160 3P DC kompakt megszakító, M2 méret, Icu=Ics=100kA, In=160A, 3 pólus | Noark | 101919 | db | 1 | 265756
6415101955 | Ex9MD2H TM DC160 4P4T DC kompakt megszakító, M2 méret, Icu=Ics=100kA, In=160A, 4 pólus védett N pólus | Noark | 101955 | db | 1 | 375299
6415101920 | Ex9MD2H TM DC180 3P DC kompakt megszakító, M2 méret, Icu=Ics=100kA, In=180A, 3 pólus | Noark | 101920 | db | 1 | 274342
6415101956 | Ex9MD2H TM DC180 4P4T DC kompakt megszakító, M2 méret, Icu=Ics=100kA, In=180A, 4 pólus védett N pólus | Noark | 101956 | db | 1 | 380070
6415101921 | Ex9MD2H TM DC200 3P DC kompakt megszakító, M2 méret, Icu=Ics=100kA, In=200A, 3 pólus | Noark | 101921 | db | 1 | 281002
6415101957 | Ex9MD2H TM DC200 4P4T DC kompakt megszakító, M2 méret, Icu=Ics=100kA, In=200A, 4 pólus védett N pólus | Noark | 101957 | db | 1 | 391500
6415101922 | Ex9MD2H TM DC225 3P DC kompakt megszakító, M2 méret, Icu=Ics=100kA, In=225A, 3 pólus | Noark | 101922 | db | 1 | 288621
6415101958 | Ex9MD2H TM DC225 4P4T DC kompakt megszakító, M2 méret, Icu=Ics=100kA, In=225A, 4 pólus védett N pólus | Noark | 101958 | db | 1 | 402931
6415101923 | Ex9MD2H TM DC250 3P DC kompakt megszakító, M2 méret, Icu=Ics=100kA, In=250A, 3 pólus | Noark | 101923 | db | 1 | 296240
6415101959 | Ex9MD2H TM DC250 4P4T DC kompakt megszakító, M2 méret, Icu=Ics=100kA, In=250A, 4 pólus védett N pólus | Noark | 101959 | db | 1 | 421029
6415101900 | Ex9MD2N TM DC125 3P DC kompakt megszakító, M2 méret, Icu=Ics=50kA, In=125A, 3 pólus | Noark | 101900 | db | 1 | 178127
6415101936 | Ex9MD2N TM DC125 4P4T DC kompakt megszakító, M2 méret, Icu=Ics=50kA, In=125A, 4 pólus védett N pólus | Noark | 101936 | db | 1 | 263856
6415101901 | Ex9MD2N TM DC160 3P DC kompakt megszakító, M2 méret, Icu=Ics=50kA, In=160A, 3 pólus | Noark | 101901 | db | 1 | 199080
6415101937 | Ex9MD2N TM DC160 4P4T DC kompakt megszakító, M2 méret, Icu=Ics=50kA, In=160A, 4 pólus védett N pólus | Noark | 101937 | db | 1 | 277191
6415101902 | Ex9MD2N TM DC180 3P DC kompakt megszakító, M2 méret, Icu=Ics=50kA, In=180A, 3 pólus | Noark | 101902 | db | 1 | 204803
6415101938 | Ex9MD2N TM DC180 4P4T DC kompakt megszakító, M2 méret, Icu=Ics=50kA, In=180A, 4 pólus védett N pólus | Noark | 101938 | db | 1 | 282906
6415101903 | Ex9MD2N TM DC200 3P DC kompakt megszakító, M2 méret, Icu=Ics=50kA, In=200A, 3 pólus | Noark | 101903 | db | 1 | 210515
6415101939 | Ex9MD2N TM DC200 4P4T DC kompakt megszakító, M2 méret, Icu=Ics=50kA, In=200A, 4 pólus védett N pólus | Noark | 101939 | db | 1 | 293388
6415101904 | Ex9MD2N TM DC225 3P DC kompakt megszakító, M2 méret, Icu=Ics=50kA, In=225A, 3 pólus | Noark | 101904 | db | 1 | 218134
6415101940 | Ex9MD2N TM DC225 4P4T DC kompakt megszakító, M2 méret, Icu=Ics=50kA, In=225A, 4 pólus védett N pólus | Noark | 101940 | db | 1 | 303863
6415101905 | Ex9MD2N TM DC250 3P DC kompakt megszakító, M2 méret, Icu=Ics=50kA, In=250A, 3 pólus | Noark | 101905 | db | 1 | 225757
6415101941 | Ex9MD2N TM DC250 4P4T DC kompakt megszakító, M2 méret, Icu=Ics=50kA, In=250A, 4 pólus védett N pólus | Noark | 101941 | db | 1 | 319105
6415101894 | Ex9MD2S TM DC125 3P DC kompakt megszakító, M2 méret, Icu=Ics=36kA, In=125A, 3 pólus | Noark | 101894 | db | 1 | 142883
6415101930 | Ex9MD2S TM DC125 4P4T DC kompakt megszakító, M2 méret, Icu=Ics=36kA, In=125A, 4 pólus védett N pólus | Noark | 101930 | db | 1 | 208603
6415101895 | Ex9MD2S TM DC160 3P DC kompakt megszakító, M2 méret, Icu=Ics=36kA, In=160A, 3 pólus | Noark | 101895 | db | 1 | 162885
6415101931 | Ex9MD2S TM DC160 4P4T DC kompakt megszakító, M2 méret, Icu=Ics=36kA, In=160A, 4 pólus védett N pólus | Noark | 101931 | db | 1 | 225757
6415101896 | Ex9MD2S TM DC180 3P DC kompakt megszakító, M2 méret, Icu=Ics=36kA, In=180A, 3 pólus | Noark | 101896 | db | 1 | 168600
6415101932 | Ex9MD2S TM DC180 4P4T DC kompakt megszakító, M2 méret, Icu=Ics=36kA, In=180A, 4 pólus védett N pólus | Noark | 101932 | db | 1 | 230509
6415101897 | Ex9MD2S TM DC200 3P DC kompakt megszakító, M2 méret, Icu=Ics=36kA, In=200A, 3 pólus | Noark | 101897 | db | 1 | 174315
6415101933 | Ex9MD2S TM DC200 4P4T DC kompakt megszakító, M2 méret, Icu=Ics=36kA, In=200A, 4 pólus védett N pólus | Noark | 101933 | db | 1 | 235283
6415101898 | Ex9MD2S TM DC225 3P DC kompakt megszakító, M2 méret, Icu=Ics=36kA, In=225A, 3 pólus | Noark | 101898 | db | 1 | 180982
6415101934 | Ex9MD2S TM DC225 4P4T DC kompakt megszakító, M2 méret, Icu=Ics=36kA, In=225A, 4 pólus védett N pólus | Noark | 101934 | db | 1 | 240995
6415101899 | Ex9MD2S TM DC250 3P DC kompakt megszakító, M2 méret, Icu=Ics=36kA, In=250A, 3 pólus | Noark | 101899 | db | 1 | 188609
6415101935 | Ex9MD2S TM DC250 4P4T DC kompakt megszakító, M2 méret, Icu=Ics=36kA, In=250A, 4 pólus védett N pólus | Noark | 101935 | db | 1 | 249570
6415101960 | Ex9MD3B TM DC250 3P DC kompakt megszakító, M3 méret, Icu=Ics=25kA, In=250A, 3 pólus | Noark | 101960 | db | 1 | 164792
6415101984 | Ex9MD3B TM DC250 4P4T DC kompakt megszakító, M3 méret, Icu=Ics=25kA, In=250A, 4 pólus védett N pólus | Noark | 101984 | db | 1 | 230509
6415101961 | Ex9MD3B TM DC315 3P DC kompakt megszakító, M3 méret, Icu=Ics=25kA, In=315A, 3 pólus | Noark | 101961 | db | 1 | 171459
6415101985 | Ex9MD3B TM DC315 4P4T DC kompakt megszakító, M3 méret, Icu=Ics=25kA, In=315A, 4 pólus védett N pólus | Noark | 101985 | db | 1 | 265756
6415101962 | Ex9MD3B TM DC350 3P DC kompakt megszakító, M3 méret, Icu=Ics=25kA, In=350A, 3 pólus | Noark | 101962 | db | 1 | 180027
6415101986 | Ex9MD3B TM DC350 4P4T DC kompakt megszakító, M3 méret, Icu=Ics=25kA, In=350A, 4 pólus védett N pólus | Noark | 101986 | db | 1 | 276242
6415101963 | Ex9MD3B TM DC400 3P DC kompakt megszakító, M3 méret, Icu=Ics=25kA, In=400A, 3 pólus | Noark | 101963 | db | 1 | 189557
6415101987 | Ex9MD3B TM DC400 4P4T DC kompakt megszakító, M3 méret, Icu=Ics=25kA, In=400A, 4 pólus védett N pólus | Noark | 101987 | db | 1 | 286713
6415101980 | Ex9MD3H TM DC250 3P DC kompakt megszakító, M3 méret, Icu=Ics=100kA, In=250A, 3 pólus | Noark | 101980 | db | 1 | 297200
6415102004 | Ex9MD3H TM DC250 4P4T DC kompakt megszakító, M3 méret, Icu=Ics=100kA, In=250A, 4 pólus védett N pólus | Noark | 102004 | db | 1 | 427692
6415101981 | Ex9MD3H TM DC315 3P DC kompakt megszakító, M3 méret, Icu=Ics=100kA, In=315A, 3 pólus | Noark | 101981 | db | 1 | 321965
6415102005 | Ex9MD3H TM DC315 4P4T DC kompakt megszakító, M3 méret, Icu=Ics=100kA, In=315A, 4 pólus védett N pólus | Noark | 102005 | db | 1 | 457228
6415101982 | Ex9MD3H TM DC350 3P DC kompakt megszakító, M3 méret, Icu=Ics=100kA, In=350A, 3 pólus | Noark | 101982 | db | 1 | 336247
6415102006 | Ex9MD3H TM DC350 4P4T DC kompakt megszakító, M3 méret, Icu=Ics=100kA, In=350A, 4 pólus védett N pólus | Noark | 102006 | db | 1 | 468659
6415101983 | Ex9MD3H TM DC400 3P DC kompakt megszakító, M3 méret, Icu=Ics=100kA, In=400A, 3 pólus | Noark | 101983 | db | 1 | 353389
6415102007 | Ex9MD3H TM DC400 4P4T DC kompakt megszakító, M3 méret, Icu=Ics=100kA, In=400A, 4 pólus védett N pólus | Noark | 102007 | db | 1 | 482941
6415101968 | Ex9MD3N TM DC250 3P DC kompakt megszakító, M3 méret, Icu=Ics=50kA, In=250A, 3 pólus | Noark | 101968 | db | 1 | 225757
6415101992 | Ex9MD3N TM DC250 4P4T DC kompakt megszakító, M3 méret, Icu=Ics=50kA, In=250A, 4 pólus védett N pólus | Noark | 101992 | db | 1 | 324817
6415101969 | Ex9MD3N TM DC315 3P DC kompakt megszakító, M3 méret, Icu=Ics=50kA, In=315A, 3 pólus | Noark | 101969 | db | 1 | 253377
6415101993 | Ex9MD3N TM DC315 4P4T DC kompakt megszakító, M3 méret, Icu=Ics=50kA, In=315A, 4 pólus védett N pólus | Noark | 101993 | db | 1 | 379114
6415101970 | Ex9MD3N TM DC350 3P DC kompakt megszakító, M3 méret, Icu=Ics=50kA, In=350A, 3 pólus | Noark | 101970 | db | 1 | 269568
6415101994 | Ex9MD3N TM DC350 4P4T DC kompakt megszakító, M3 méret, Icu=Ics=50kA, In=350A, 4 pólus védett N pólus | Noark | 101994 | db | 1 | 389593
6415101971 | Ex9MD3N TM DC400 3P DC kompakt megszakító, M3 méret, Icu=Ics=50kA, In=400A, 3 pólus | Noark | 101971 | db | 1 | 295288
6415101995 | Ex9MD3N TM DC400 4P4T DC kompakt megszakító, M3 méret, Icu=Ics=50kA, In=400A, 4 pólus védett N pólus | Noark | 101995 | db | 1 | 401975
6415101964 | Ex9MD3S TM DC250 3P DC kompakt megszakító, M3 méret, Icu=Ics=36kA, In=250A, 3 pólus | Noark | 101964 | db | 1 | 186701
6415101988 | Ex9MD3S TM DC250 4P4T DC kompakt megszakító, M3 méret, Icu=Ics=36kA, In=250A, 4 pólus védett N pólus | Noark | 101988 | db | 1 | 270523
6415101965 | Ex9MD3S TM DC315 3P DC kompakt megszakító, M3 méret, Icu=Ics=36kA, In=315A, 3 pólus | Noark | 101965 | db | 1 | 199080
6415101989 | Ex9MD3S TM DC315 4P4T DC kompakt megszakító, M3 méret, Icu=Ics=36kA, In=315A, 4 pólus védett N pólus | Noark | 101989 | db | 1 | 315294
6415101966 | Ex9MD3S TM DC350 3P DC kompakt megszakító, M3 méret, Icu=Ics=36kA, In=350A, 3 pólus | Noark | 101966 | db | 1 | 212415
6415101990 | Ex9MD3S TM DC350 4P4T DC kompakt megszakító, M3 méret, Icu=Ics=36kA, In=350A, 4 pólus védett N pólus | Noark | 101990 | db | 1 | 326721
6415101967 | Ex9MD3S TM DC400 3P DC kompakt megszakító, M3 méret, Icu=Ics=36kA, In=400A, 3 pólus | Noark | 101967 | db | 1 | 229564
6415101991 | Ex9MD3S TM DC400 4P4T DC kompakt megszakító, M3 méret, Icu=Ics=36kA, In=400A, 4 pólus védett N pólus | Noark | 101991 | db | 1 | 341963
6415103932 | Ex9MD4B TM DC400 3P DC kompakt megszakító, M4 méret, Icu=Ics=25kA, In=400A, 3 pólus | Noark | 103932 | db | 1 | 398619
6415103950 | Ex9MD4B TM DC400 4P4T DC kompakt megszakító, M4 méret, Icu=Ics=25kA, In=400A, 4 pólus védett N pólus | Noark | 103950 | db | 1 | 537098
6415103933 | Ex9MD4B TM DC500 3P DC kompakt megszakító, M4 méret, Icu=Ics=25kA, In=500A, 3 pólus | Noark | 103933 | db | 1 | 428390
6415103951 | Ex9MD4B TM DC500 4P4T DC kompakt megszakító, M4 méret, Icu=Ics=25kA, In=500A, 4 pólus védett N pólus | Noark | 103951 | db | 1 | 587580
6415103934 | Ex9MD4B TM DC630 3P DC kompakt megszakító, M4 méret, Icu=Ics=25kA, In=630A, 3 pólus | Noark | 103934 | db | 1 | 467218
6415103952 | Ex9MD4B TM DC630 4P4T DC kompakt megszakító, M4 méret, Icu=Ics=25kA, In=630A, 4 pólus védett N pólus | Noark | 103952 | db | 1 | 625111
6415103947 | Ex9MD4H TM DC400 3P DC kompakt megszakító, M4 méret, Icu=Ics=100kA, In=400A, 3 pólus | Noark | 103947 | db | 1 | 516391
6415103965 | Ex9MD4H TM DC400 4P4T DC kompakt megszakító, M4 méret, Icu=Ics=100kA, In=400A, 4 pólus védett N pólus | Noark | 103965 | db | 1 | 691112
6415103948 | Ex9MD4H TM DC500 3P DC kompakt megszakító, M4 méret, Icu=Ics=100kA, In=500A, 3 pólus | Noark | 103948 | db | 1 | 544869
6415103966 | Ex9MD4H TM DC500 4P4T DC kompakt megszakító, M4 méret, Icu=Ics=100kA, In=500A, 4 pólus védett N pólus | Noark | 103966 | db | 1 | 714413
6415103949 | Ex9MD4H TM DC630 3P DC kompakt megszakító, M4 méret, Icu=Ics=100kA, In=630A, 3 pólus | Noark | 103949 | db | 1 | 576635
6415103967 | Ex9MD4H TM DC630 4P4T DC kompakt megszakító, M4 méret, Icu=Ics=100kA, In=630A, 4 pólus védett N pólus | Noark | 103967 | db | 1 | 749592
6415103938 | Ex9MD4N TM DC400 3P DC kompakt megszakító, M4 méret, Icu=Ics=50kA, In=400A, 3 pólus | Noark | 103938 | db | 1 | 489222
6415103956 | Ex9MD4N TM DC400 4P4T DC kompakt megszakító, M4 méret, Icu=Ics=50kA, In=400A, 4 pólus védett N pólus | Noark | 103956 | db | 1 | 645822
6415103939 | Ex9MD4N TM DC500 3P DC kompakt megszakító, M4 méret, Icu=Ics=50kA, In=500A, 3 pólus | Noark | 103939 | db | 1 | 520282
6415103957 | Ex9MD4N TM DC500 4P4T DC kompakt megszakító, M4 méret, Icu=Ics=50kA, In=500A, 4 pólus védett N pólus | Noark | 103957 | db | 1 | 679469
6415103940 | Ex9MD4N TM DC630 3P DC kompakt megszakító, M4 méret, Icu=Ics=50kA, In=630A, 3 pólus | Noark | 103940 | db | 1 | 547175
6415103958 | Ex9MD4N TM DC630 4P4T DC kompakt megszakító, M4 méret, Icu=Ics=50kA, In=630A, 4 pólus védett N pólus | Noark | 103958 | db | 1 | 711356
6415103935 | Ex9MD4S TM DC400 3P DC kompakt megszakító, M4 méret, Icu=Ics=36kA, In=400A, 3 pólus | Noark | 103935 | db | 1 | 442627
6415103953 | Ex9MD4S TM DC400 4P4T DC kompakt megszakító, M4 méret, Icu=Ics=36kA, In=400A, 4 pólus védett N pólus | Noark | 103953 | db | 1 | 605693
6415103936 | Ex9MD4S TM DC500 3P DC kompakt megszakító, M4 méret, Icu=Ics=36kA, In=500A, 3 pólus | Noark | 103936 | db | 1 | 480158
6415103954 | Ex9MD4S TM DC500 4P4T DC kompakt megszakító, M4 méret, Icu=Ics=36kA, In=500A, 4 pólus védett N pólus | Noark | 103954 | db | 1 | 630287
6415103937 | Ex9MD4S TM DC630 3P DC kompakt megszakító, M4 méret, Icu=Ics=36kA, In=630A, 3 pólus | Noark | 103937 | db | 1 | 513099
6415103955 | Ex9MD4S TM DC630 4P4T DC kompakt megszakító, M4 méret, Icu=Ics=36kA, In=630A, 4 pólus védett N pólus | Noark | 103955 | db | 1 | 667063
6415103968 | Ex9MD5B TM DC630 3P DC kompakt megszakító, M5 méret, Icu=Ics=25kA, In=630A, 3 pólus | Noark | 103968 | db | 1 | 745473
6415103986 | Ex9MD5B TM DC630 4P4T DC kompakt megszakító, M5 méret, Icu=Ics=25kA, In=630A, 4 pólus védett N pólus | Noark | 103986 | db | 1 | 1119505
6415103969 | Ex9MD5B TM DC700 3P DC kompakt megszakító, M5 méret, Icu=Ics=25kA, In=700A, 3 pólus | Noark | 103969 | db | 1 | 825711
6415103987 | Ex9MD5B TM DC700 4P4T DC kompakt megszakító, M5 méret, Icu=Ics=25kA, In=700A, 4 pólus védett N pólus | Noark | 103987 | db | 1 | 1129855
6415103970 | Ex9MD5B TM DC800 3P DC kompakt megszakító, M5 méret, Icu=Ics=25kA, In=800A, 3 pólus | Noark | 103970 | db | 1 | 889126
6415103988 | Ex9MD5B TM DC800 4P4T DC kompakt megszakító, M5 méret, Icu=Ics=25kA, In=800A, 4 pólus védett N pólus | Noark | 103988 | db | 1 | 1168682
6415103983 | Ex9MD5H TM DC630 3P DC kompakt megszakító, M5 méret, Icu=Ics=100kA, In=630A, 3 pólus | Noark | 103983 | db | 1 | 974552
6415104001 | Ex9MD5H TM DC630 4P4T DC kompakt megszakító, M5 méret, Icu=Ics=100kA, In=630A, 4 pólus védett N pólus | Noark | 104001 | db | 1 | 1241164
6415103984 | Ex9MD5H TM DC700 3P DC kompakt megszakító, M5 méret, Icu=Ics=100kA, In=700A, 3 pólus | Noark | 103984 | db | 1 | 1036677
6415104002 | Ex9MD5H TM DC700 4P4T DC kompakt megszakító, M5 méret, Icu=Ics=100kA, In=700A, 4 pólus védett N pólus | Noark | 104002 | db | 1 | 1292932
6415103985 | Ex9MD5H TM DC800 3P DC kompakt megszakító, M5 méret, Icu=Ics=100kA, In=800A, 3 pólus | Noark | 103985 | db | 1 | 1089548
6415104003 | Ex9MD5H TM DC800 4P4T DC kompakt megszakító, M5 méret, Icu=Ics=100kA, In=800A, 4 pólus védett N pólus | Noark | 104003 | db | 1 | 1416408
6415103974 | Ex9MD5N TM DC630 3P DC kompakt megszakító, M5 méret, Icu=Ics=50kA, In=630A, 3 pólus | Noark | 103974 | db | 1 | 903366
6415103992 | Ex9MD5N TM DC630 4P4T DC kompakt megszakító, M5 méret, Icu=Ics=50kA, In=630A, 4 pólus védett N pólus | Noark | 103992 | db | 1 | 1252811
6415103975 | Ex9MD5N TM DC700 3P DC kompakt megszakító, M5 méret, Icu=Ics=50kA, In=700A, 3 pólus | Noark | 103975 | db | 1 | 944781
6415103993 | Ex9MD5N TM DC700 4P4T DC kompakt megszakító, M5 méret, Icu=Ics=50kA, In=700A, 4 pólus védett N pólus | Noark | 103993 | db | 1 | 1261871
6415103976 | Ex9MD5N TM DC800 3P DC kompakt megszakító, M5 méret, Icu=Ics=50kA, In=800A, 3 pólus | Noark | 103976 | db | 1 | 988387
6415103994 | Ex9MD5N TM DC800 4P4T DC kompakt megszakító, M5 méret, Icu=Ics=50kA, In=800A, 4 pólus védett N pólus | Noark | 103994 | db | 1 | 1284858
6415103971 | Ex9MD5S TM DC630 3P DC kompakt megszakító, M5 méret, Icu=Ics=36kA, In=630A, 3 pólus | Noark | 103971 | db | 1 | 845133
6415103989 | Ex9MD5S TM DC630 4P4T DC kompakt megszakító, M5 méret, Icu=Ics=36kA, In=630A, 4 pólus védett N pólus | Noark | 103989 | db | 1 | 1191976
6415103972 | Ex9MD5S TM DC700 3P DC kompakt megszakító, M5 méret, Icu=Ics=36kA, In=700A, 3 pólus | Noark | 103972 | db | 1 | 891720
6415103990 | Ex9MD5S TM DC700 4P4T DC kompakt megszakító, M5 méret, Icu=Ics=36kA, In=700A, 4 pólus védett N pólus | Noark | 103990 | db | 1 | 1223040
6415103973 | Ex9MD5S TM DC800 3P DC kompakt megszakító, M5 méret, Icu=Ics=36kA, In=800A, 3 pólus | Noark | 103973 | db | 1 | 953371
6415103991 | Ex9MD5S TM DC800 4P4T DC kompakt megszakító, M5 méret, Icu=Ics=36kA, In=800A, 4 pólus védett N pólus | Noark | 103991 | db | 1 | 1239321
6415110194 | Ex9MV2S-PV/DC1500 125 IEC DC kompakt megszakító PV alkalmazásokhoz, M2 méret, Icu=Ics=15kA at 1500 V DC, In=125A | Noark | 110194 | db | 1 | 109278
6415110195 | Ex9MV2S-PV/DC1500 160 IEC DC kompakt megszakító PV alkalmazásokhoz, M2 méret, Icu=Ics=15kA at 1500 V DC, In=160A | Noark | 110195 | db | 1 | 110059
6415110196 | Ex9MV2S-PV/DC1500 200 IEC DC kompakt megszakító PV alkalmazásokhoz, M2 méret, Icu=Ics=15kA at 1500 V DC, In=200A | Noark | 110196 | db | 1 | 111026
6415110197 | Ex9MV2S-PV/DC1500 225 IEC DC kompakt megszakító PV alkalmazásokhoz, M2 méret, Icu=Ics=15kA at 1500 V DC, In=225A | Noark | 110197 | db | 1 | 111678
6415110198 | Ex9MV2S-PV/DC1500 250 IEC DC kompakt megszakító PV alkalmazásokhoz, M2 méret, Icu=Ics=15kA at 1500 V DC, In=250A | Noark | 110198 | db | 1 | 113218
6415111154 | Ex9NLE EL 1PN C10 30mA 1 modul széles Elektronikus kombinált áram-védőkap. (RCBO), 6kA 1+N, C10A 30mA | Noark | 111154 | db | 1 | 10439
6415105579 | Ex9P1 1NC Érintkező modul Ex9P1-hez, 1 nyitó (1NC) | Noark | 105579 | db | 1 | 941
6415105578 | Ex9P1 1NO Érintkező modul Ex9P1-hez, 1 záró (1NO) | Noark | 105578 | db | 1 | 941
6415105611 | Ex9P1 B3 Rögzítőadapter 3 db érintkező modulhoz, Ex9P1, előlapra rögzítéshez | Noark | 105611 | db | 1 | 456
6415105658 | Ex9P1 D gr Kettős nyomógomb fej, felirat nélkül, zöld+piros | Noark | 105658 | db | 1 | 3417
6415105659 | Ex9P1 DI gr Világító kettős nyomógomb fej, felirat nélkül, zöld+piros | Noark | 105659 | db | 1 | 4786
6415105617 | Ex9P1 F b Nyomógomb, lapos fej, felirat nélkül, kék | Noark | 105617 | db | 1 | 1139
6415105614 | Ex9P1 F g Nyomógomb, lapos fej, felirat nélkül, zöld | Noark | 105614 | db | 1 | 1139
6415105613 | Ex9P1 F k Nyomógomb, lapos fej, felirat nélkül, fekete | Noark | 105613 | db | 1 | 1139
6415105615 | Ex9P1 F r Nyomógomb, lapos fej, felirat nélkül, piros | Noark | 105615 | db | 1 | 1139
6415105612 | Ex9P1 F w Nyomógomb, lapos fej, felirat nélkül, fehér | Noark | 105612 | db | 1 | 1139
6415105616 | Ex9P1 F y Nyomógomb, lapos fej, felirat nélkül, sárga | Noark | 105616 | db | 1 | 1139
6415105622 | Ex9P1 FI b Világító nyomógomb, lapos fej, felirat nélkül, kék | Noark | 105622 | db | 1 | 1680
6415105619 | Ex9P1 FI g Világító nyomógomb, lapos fej, felirat nélkül, zöld | Noark | 105619 | db | 1 | 1680
6415105620 | Ex9P1 FI r Világító nyomógomb, lapos fej, felirat nélkül, piros | Noark | 105620 | db | 1 | 1680
6415105618 | Ex9P1 FI w Világító nyomógomb, lapos fej, felirat nélkül, fehér | Noark | 105618 | db | 1 | 1680
6415105621 | Ex9P1 FI y Világító nyomógomb, lapos fej, felirat nélkül, sárga | Noark | 105621 | db | 1 | 1680
6415105656 | Ex9P1 H r VÉSZ-KI gombafejű nyomógomb, 40 mm, reteszelt visszaállítás, piros | Noark | 105656 | db | 1 | 5143
6415106801 | Ex9P1 H S6BG VÉSZ-KI felirat Ex9P1 H-hoz, 60 mm átmérő, öntapadó, sárga, BG | Noark | 106801 | db | 1 | 1410
6415106792 | Ex9P1 H S6CZ VÉSZ-KI felirat Ex9P1 H-hoz, 60 mm átmérő, öntapadó, sárga, CZ | Noark | 106792 | db | 1 | 1410
6415106796 | Ex9P1 H S6DE VÉSZ-KI felirat Ex9P1 H-hoz, 60 mm átmérő, öntapadó, sárga, DE | Noark | 106796 | db | 1 | 1410
6415106806 | Ex9P1 H S6EE VÉSZ-KI felirat Ex9P1 H-hoz, 60 mm átmérő, öntapadó, sárga, EE | Noark | 106806 | db | 1 | 1410
6415107868 | Ex9P1 H S6EMPTY VÉSZ-KI felirat Ex9P1 H-hoz, 60 mm átmérő, öntapadó, sárga, Üres | Noark | 107868 | db | 1 | 1410
6415107869 | Ex9P1 H S6EMS VÉSZ-KI felirat Ex9P1 H-hoz, 60 mm átmérő, öntapadó, sárga, csak VÉSZ-KI szimbólum | Noark | 107869 | db | 1 | 1410
6415106791 | Ex9P1 H S6EN VÉSZ-KI felirat Ex9P1 H-hoz, 60 mm átmérő, öntapadó, sárga, EN | Noark | 106791 | db | 1 | 1410
6415106798 | Ex9P1 H S6ES VÉSZ-KI felirat Ex9P1 H-hoz, 60 mm átmérő, öntapadó, sárga, ES | Noark | 106798 | db | 1 | 1410
6415106797 | Ex9P1 H S6FR VÉSZ-KI felirat Ex9P1 H-hoz, 60 mm átmérő, öntapadó, sárga, FR | Noark | 106797 | db | 1 | 1410
6415106803 | Ex9P1 H S6HU VÉSZ-KI felirat Ex9P1 H-hoz, 60 mm átmérő, öntapadó, sárga, HU | Noark | 106803 | db | 1 | 1410
6415106799 | Ex9P1 H S6IT VÉSZ-KI felirat Ex9P1 H-hoz, 60 mm átmérő, öntapadó, sárga, IT | Noark | 106799 | db | 1 | 1410
6415106804 | Ex9P1 H S6LT VÉSZ-KI felirat Ex9P1 H-hoz, 60 mm átmérő, öntapadó, sárga, LT | Noark | 106804 | db | 1 | 1410
6415106805 | Ex9P1 H S6LV VÉSZ-KI felirat Ex9P1 H-hoz, 60 mm átmérő, öntapadó, sárga, LV | Noark | 106805 | db | 1 | 1410
6415106794 | Ex9P1 H S6PL VÉSZ-KI felirat Ex9P1 H-hoz, 60 mm átmérő, öntapadó, sárga, PL | Noark | 106794 | db | 1 | 1410
6415106795 | Ex9P1 H S6RO VÉSZ-KI felirat Ex9P1 H-hoz, 60 mm átmérő, öntapadó, sárga, RO | Noark | 106795 | db | 1 | 1410
6415106802 | Ex9P1 H S6RS VÉSZ-KI felirat Ex9P1 H-hoz, 60 mm átmérő, öntapadó, sárga, RS | Noark | 106802 | db | 1 | 1410
6415106800 | Ex9P1 H S6RU VÉSZ-KI felirat Ex9P1 H-hoz, 60 mm átmérő, öntapadó, sárga, RU | Noark | 106800 | db | 1 | 1410
6415106793 | Ex9P1 H S6SK VÉSZ-KI felirat Ex9P1 H-hoz, 60 mm átmérő, öntapadó, sárga, SK | Noark | 106793 | db | 1 | 1410
6415106817 | Ex9P1 H S9BG VÉSZ-KI felirat Ex9P1 H-hoz, 90 mm átmérő, öntapadó, sárga, BG | Noark | 106817 | db | 1 | 1647
6415106808 | Ex9P1 H S9CZ VÉSZ-KI felirat Ex9P1 H-hoz, 90 mm átmérő, öntapadó, sárga, CZ | Noark | 106808 | db | 1 | 1647
6415106812 | Ex9P1 H S9DE VÉSZ-KI felirat Ex9P1 H-hoz, 90 mm átmérő, öntapadó, sárga, DE | Noark | 106812 | db | 1 | 1647
6415106822 | Ex9P1 H S9EE VÉSZ-KI felirat Ex9P1 H-hoz, 90 mm átmérő, öntapadó, sárga, EE | Noark | 106822 | db | 1 | 1647
6415107870 | Ex9P1 H S9EMPTY VÉSZ-KI felirat Ex9P1 H-hoz, 90 mm átmérő, öntapadó, sárga, Üres | Noark | 107870 | db | 1 | 1647
6415107871 | Ex9P1 H S9EMS VÉSZ-KI felirat Ex9P1 H-hoz, 90 mm átmérő, öntapadó, sárga, csak VÉSZ-KI szimbólum | Noark | 107871 | db | 1 | 1647
6415106807 | Ex9P1 H S9EN VÉSZ-KI felirat Ex9P1 H-hoz, 90 mm átmérő, öntapadó, sárga, EN | Noark | 106807 | db | 1 | 1647
6415106814 | Ex9P1 H S9ES VÉSZ-KI felirat Ex9P1 H-hoz, 90 mm átmérő, öntapadó, sárga, ES | Noark | 106814 | db | 1 | 1647
6415106813 | Ex9P1 H S9FR VÉSZ-KI felirat Ex9P1 H-hoz, 90 mm átmérő, öntapadó, sárga, FR | Noark | 106813 | db | 1 | 1647
6415106819 | Ex9P1 H S9HU VÉSZ-KI felirat Ex9P1 H-hoz, 90 mm átmérő, öntapadó, sárga, HU | Noark | 106819 | db | 1 | 1647
6415106815 | Ex9P1 H S9IT VÉSZ-KI felirat Ex9P1 H-hoz, 90 mm átmérő, öntapadó, sárga, IT | Noark | 106815 | db | 1 | 1647
6415106820 | Ex9P1 H S9LT VÉSZ-KI felirat Ex9P1 H-hoz, 90 mm átmérő, öntapadó, sárga, LT | Noark | 106820 | db | 1 | 1647
6415106821 | Ex9P1 H S9LV VÉSZ-KI felirat Ex9P1 H-hoz, 90 mm átmérő, öntapadó, sárga, LV | Noark | 106821 | db | 1 | 1647
6415106810 | Ex9P1 H S9PL VÉSZ-KI felirat Ex9P1 H-hoz, 90 mm átmérő, öntapadó, sárga, PL | Noark | 106810 | db | 1 | 1647
6415106811 | Ex9P1 H S9RO VÉSZ-KI felirat Ex9P1 H-hoz, 90 mm átmérő, öntapadó, sárga, RO | Noark | 106811 | db | 1 | 1647
6415106818 | Ex9P1 H S9RS VÉSZ-KI felirat Ex9P1 H-hoz, 90 mm átmérő, öntapadó, sárga, RS | Noark | 106818 | db | 1 | 1647
6415106816 | Ex9P1 H S9RU VÉSZ-KI felirat Ex9P1 H-hoz, 90 mm átmérő, öntapadó, sárga, RU | Noark | 106816 | db | 1 | 1647
6415106809 | Ex9P1 H S9SK VÉSZ-KI felirat Ex9P1 H-hoz, 90 mm átmérő, öntapadó, sárga, SK | Noark | 106809 | db | 1 | 1647
6415105657 | Ex9P1 H6 r VÉSZ-KI gombafejű nyomógomb, 60 mm, reteszelt visszaállítás, piros | Noark | 105657 | db | 1 | 5443
6415105609 | Ex9P1 LEDb 110V-230V AC LED modul Ex9P1-hez, kék, 110V-230V AC | Noark | 105609 | db | 1 | 2836
6415105606 | Ex9P1 LEDb 12V AC/DC LED modul Ex9P1-hez, kék, 12V AC/DC | Noark | 105606 | db | 1 | 1908
6415105607 | Ex9P1 LEDb 24V AC/DC LED modul Ex9P1-hez, kék, 24V AC/DC | Noark | 105607 | db | 1 | 1908
6415105608 | Ex9P1 LEDb 36V AC/DC LED modul Ex9P1-hez, kék, 36V AC/DC | Noark | 105608 | db | 1 | 1908
6415105605 | Ex9P1 LEDb 6V AC/DC LED modul Ex9P1-hez, kék, 6V AC/DC | Noark | 105605 | db | 1 | 1908
6415105597 | Ex9P1 LEDg 110V-230V AC LED modul Ex9P1-hez, zöld, 110V-230V AC | Noark | 105597 | db | 1 | 2836
6415105594 | Ex9P1 LEDg 12V AC/DC LED modul Ex9P1-hez, zöld, 12V AC/DC | Noark | 105594 | db | 1 | 1908
6415105595 | Ex9P1 LEDg 24V AC/DC LED modul Ex9P1-hez, zöld, 24V AC/DC | Noark | 105595 | db | 1 | 1908
6415105596 | Ex9P1 LEDg 36V AC/DC LED modul Ex9P1-hez, zöld, 36V AC/DC | Noark | 105596 | db | 1 | 1908
6415105593 | Ex9P1 LEDg 6V AC/DC LED modul Ex9P1-hez, zöld, 6V AC/DC | Noark | 105593 | db | 1 | 1908
6415105591 | Ex9P1 LEDr 110V-230V AC LED modul Ex9P1-hez, piros, 110V-230V AC | Noark | 105591 | db | 1 | 2836
6415105588 | Ex9P1 LEDr 12V AC/DC LED modul Ex9P1-hez, piros, 12V AC/DC | Noark | 105588 | db | 1 | 1908
6415105589 | Ex9P1 LEDr 24V AC/DC LED modul Ex9P1-hez, piros, 24V AC/DC | Noark | 105589 | db | 1 | 1908
6415105590 | Ex9P1 LEDr 36V AC/DC LED modul Ex9P1-hez, piros, 36V AC/DC | Noark | 105590 | db | 1 | 1908
6415105587 | Ex9P1 LEDr 6V AC/DC LED modul Ex9P1-hez, piros, 6V AC/DC | Noark | 105587 | db | 1 | 1908
6415105585 | Ex9P1 LEDw 110V-230V AC LED modul Ex9P1-hez, fehér, 110V-230V AC | Noark | 105585 | db | 1 | 2836
6415105582 | Ex9P1 LEDw 12V AC/DC LED modul Ex9P1-hez, fehér, 12V AC/DC | Noark | 105582 | db | 1 | 1908
6415105583 | Ex9P1 LEDw 24V AC/DC LED modul Ex9P1-hez, fehér, 24V AC/DC | Noark | 105583 | db | 1 | 1908
6415105584 | Ex9P1 LEDw 36V AC/DC LED modul Ex9P1-hez, fehér, 36V AC/DC | Noark | 105584 | db | 1 | 1908
6415105581 | Ex9P1 LEDw 6V AC/DC LED modul Ex9P1-hez, fehér, 6V AC/DC | Noark | 105581 | db | 1 | 1908
6415105603 | Ex9P1 LEDy 110V-230V AC LED modul Ex9P1-hez, sárga, 110V-230V AC | Noark | 105603 | db | 1 | 2836
6415105600 | Ex9P1 LEDy 12V AC/DC LED modul Ex9P1-hez, sárga, 12V AC/DC | Noark | 105600 | db | 1 | 1908
6415105601 | Ex9P1 LEDy 24V AC/DC LED modul Ex9P1-hez, sárga, 24V AC/DC | Noark | 105601 | db | 1 | 1908
6415105602 | Ex9P1 LEDy 36V AC/DC LED modul Ex9P1-hez, sárga, 36V AC/DC | Noark | 105602 | db | 1 | 1908
6415105599 | Ex9P1 LEDy 6V AC/DC LED modul Ex9P1-hez, sárga, 6V AC/DC | Noark | 105599 | db | 1 | 1908
6415105639 | Ex9P1 M b Gombafejű nyomógomb, 40 mm, kék | Noark | 105639 | db | 1 | 2364
6415105636 | Ex9P1 M g Gombafejű nyomógomb, 40 mm, zöld | Noark | 105636 | db | 1 | 2364
6415105635 | Ex9P1 M k Gombafejű nyomógomb, 40 mm, fekete | Noark | 105635 | db | 1 | 2364
6415105637 | Ex9P1 M r Gombafejű nyomógomb, 40 mm, piros | Noark | 105637 | db | 1 | 2364
6415105634 | Ex9P1 M w Gombafejű nyomógomb, 40 mm, fehér | Noark | 105634 | db | 1 | 2364
6415105638 | Ex9P1 M y Gombafejű nyomógomb, 40 mm, sárga | Noark | 105638 | db | 1 | 2364
6415105650 | Ex9P1 M6 b Gombafejű nyomógomb, 60 mm, felirat nélkül, kék | Noark | 105650 | db | 1 | 2836
6415105647 | Ex9P1 M6 g Gombafejű nyomógomb, 60 mm, felirat nélkül, zöld | Noark | 105647 | db | 1 | 2836
6415105646 | Ex9P1 M6 k Gombafejű nyomógomb, 60 mm, felirat nélkül, fekete | Noark | 105646 | db | 1 | 2836
6415105648 | Ex9P1 M6 r Gombafejű nyomógomb, 60 mm, felirat nélkül, piros | Noark | 105648 | db | 1 | 2836
6415105645 | Ex9P1 M6 w Gombafejű nyomógomb, 60 mm, felirat nélkül, fehér | Noark | 105645 | db | 1 | 2836
6415105649 | Ex9P1 M6 y Gombafejű nyomógomb, 60 mm, felirat nélkül, sárga | Noark | 105649 | db | 1 | 2836
6415105655 | Ex9P1 M6I b Világító gombafejű nyomógomb, 60 mm, felirat nélkül, kék | Noark | 105655 | db | 1 | 3961
6415105652 | Ex9P1 M6I g Világító gombafejű nyomógomb, 60 mm, felirat nélkül, zöld | Noark | 105652 | db | 1 | 3961
6415105653 | Ex9P1 M6I r Világító gombafejű nyomógomb, 60 mm, felirat nélkül, piros | Noark | 105653 | db | 1 | 3961
6415105651 | Ex9P1 M6I w Világító gombafejű nyomógomb, 60 mm, felirat nélkül, fehér | Noark | 105651 | db | 1 | 3961
6415105654 | Ex9P1 M6I y Világító gombafejű nyomógomb, 60 mm, felirat nélkül, sárga | Noark | 105654 | db | 1 | 3961
6415105580 | Ex9P1 MC Közdarab középső pozícóba épített érintkezők működtetésére Ex9P1 F/R/M világító fejekhez | Noark | 105580 | db | 1 | 162
6415105644 | Ex9P1 MI b Világító gombafejű nyomógomb, 40 mm, kék | Noark | 105644 | db | 1 | 3311
6415105641 | Ex9P1 MI g Világító gombafejű nyomógomb, 40 mm, zöld | Noark | 105641 | db | 1 | 3311
6415105642 | Ex9P1 MI r Világító gombafejű nyomógomb, 40 mm, piros | Noark | 105642 | db | 1 | 3311
6415105640 | Ex9P1 MI w Világító gombafejű nyomógomb, 40 mm, fehér | Noark | 105640 | db | 1 | 3311
6415105643 | Ex9P1 MI y Világító gombafejű nyomógomb, 40 mm, sárga | Noark | 105643 | db | 1 | 3311
6415105664 | Ex9P1 PI b Jelzőlámpa, lapos fej, felirat nélkül, kék | Noark | 105664 | db | 1 | 1037
6415105661 | Ex9P1 PI g Jelzőlámpa, lapos fej, felirat nélkül, zöld | Noark | 105661 | db | 1 | 1037
6415105662 | Ex9P1 PI r Jelzőlámpa, lapos fej, felirat nélkül, piros | Noark | 105662 | db | 1 | 1037
6415105660 | Ex9P1 PI w Jelzőlámpa, lapos fej, felirat nélkül, fehér | Noark | 105660 | db | 1 | 1037
6415105663 | Ex9P1 PI y Jelzőlámpa, lapos fej, felirat nélkül, sárga | Noark | 105663 | db | 1 | 1037
6415105628 | Ex9P1 R b Nyomógomb, magas fej, felirat nélkül, kék | Noark | 105628 | db | 1 | 1453
6415105625 | Ex9P1 R g Nyomógomb, magas fej, felirat nélkül, zöld | Noark | 105625 | db | 1 | 1453
6415105624 | Ex9P1 R k Nyomógomb, magas fej, felirat nélkül, fekete | Noark | 105624 | db | 1 | 1453
6415105626 | Ex9P1 R r Nyomógomb, magas fej, felirat nélkül, piros | Noark | 105626 | db | 1 | 1453
6415105623 | Ex9P1 R w Nyomógomb, magas fej, felirat nélkül, fehér | Noark | 105623 | db | 1 | 1453
6415105627 | Ex9P1 R y Nyomógomb, magas fej, felirat nélkül, sárga | Noark | 105627 | db | 1 | 1453
6415105633 | Ex9P1 RI b Világító nyomógomb, magas fej, felirat nélkül, kék | Noark | 105633 | db | 1 | 2037
6415105630 | Ex9P1 RI g Világító nyomógomb, magas fej, felirat nélkül, zöld | Noark | 105630 | db | 1 | 2037
6415105631 | Ex9P1 RI r Világító nyomógomb, magas fej, felirat nélkül, piros | Noark | 105631 | db | 1 | 2037
6415105629 | Ex9P1 RI w Világító nyomógomb, magas fej, felirat nélkül, fehér | Noark | 105629 | db | 1 | 2037
6415105632 | Ex9P1 RI y Világító nyomógomb, magas fej, felirat nélkül, sárga | Noark | 105632 | db | 1 | 2037
6415105670 | Ex9P1 S b Választó-kapcsoló, 2 állású fej, reteszelt, kék | Noark | 105670 | db | 1 | 2588
6415105667 | Ex9P1 S g Választó-kapcsoló, 2 állású fej, reteszelt, zöld | Noark | 105667 | db | 1 | 2588
6415105666 | Ex9P1 S k Választó-kapcsoló, 2 állású fej, reteszelt, fekete | Noark | 105666 | db | 1 | 2588
6415105668 | Ex9P1 S r Választó-kapcsoló, 2 állású fej, reteszelt, piros | Noark | 105668 | db | 1 | 2588
6415106777 | Ex9P1 S S0 Felirati tábla, Üres, alumínium fóliával, Ex9P1 S SH tartóhoz | Noark | 106777 | db | 1 | 129
6415106778 | Ex9P1 S S1 OFF-ON tábla, alumínium fóliával, Ex9P1 S SH tartóhoz | Noark | 106778 | db | 1 | 357
6415106787 | Ex9P1 S S10 OFF tábla, alumínium fóliával, Ex9P1 S SH tartóhoz | Noark | 106787 | db | 1 | 357
6415106788 | Ex9P1 S S11 RUN tábla, alumínium fóliával, Ex9P1 S SH tartóhoz | Noark | 106788 | db | 1 | 357
6415106789 | Ex9P1 S S12 AUTO tábla, alumínium fóliával, Ex9P1 S SH tartóhoz | Noark | 106789 | db | 1 | 357
6415106790 | Ex9P1 S S13 FAULT tábla, alumínium fóliával, Ex9P1 S SH tartóhoz | Noark | 106790 | db | 1 | 357
6415106779 | Ex9P1 S S2 0-I tábla, alumínium fóliával, Ex9P1 S SH tartóhoz | Noark | 106779 | db | 1 | 357
6415106780 | Ex9P1 S S3 I-0-II tábla, alumínium fóliával, Ex9P1 S SH tartóhoz | Noark | 106780 | db | 1 | 357
6415106781 | Ex9P1 S S4 STOP-START tábla, alumínium fóliával, Ex9P1 S SH tartóhoz | Noark | 106781 | db | 1 | 357
6415106782 | Ex9P1 S S5 0-1 tábla, alumínium fóliával, Ex9P1 S SH tartóhoz | Noark | 106782 | db | 1 | 357
6415106783 | Ex9P1 S S6 1-0-2 tábla, alumínium fóliával, Ex9P1 S SH tartóhoz | Noark | 106783 | db | 1 | 357
6415106784 | Ex9P1 S S7 STOP tábla, alumínium fóliával, Ex9P1 S SH tartóhoz | Noark | 106784 | db | 1 | 357
6415106785 | Ex9P1 S S8 START tábla, alumínium fóliával, Ex9P1 S SH tartóhoz | Noark | 106785 | db | 1 | 357
6415106786 | Ex9P1 S S9 ON tábla, alumínium fóliával, Ex9P1 S SH tartóhoz | Noark | 106786 | db | 1 | 357
6415106776 | Ex9P1 S SH Felirati tábla tartó 25x11 mm táblákhoz, Ex9P1/Ex9IL/Ex9PB készülékekhez | Noark | 106776 | db | 1 | 152
6415105665 | Ex9P1 S w Választó-kapcsoló, 2 állású fej, reteszelt, fehér | Noark | 105665 | db | 1 | 2588
6415105669 | Ex9P1 S y Választó-kapcsoló, 2 állású fej, reteszelt, sárga | Noark | 105669 | db | 1 | 2588
6415105682 | Ex9P1 S3 b Választó-kapcsoló, 3 állású fej, reteszelt-reteszelt, kék | Noark | 105682 | db | 1 | 2733
6415105679 | Ex9P1 S3 g Választó-kapcsoló, 3 állású fej, reteszelt-reteszelt, zöld | Noark | 105679 | db | 1 | 2733
6415105678 | Ex9P1 S3 k Választó-kapcsoló, 3 állású fej, reteszelt-reteszelt, fekete | Noark | 105678 | db | 1 | 2733
6415105680 | Ex9P1 S3 r Választó-kapcsoló, 3 állású fej, reteszelt-reteszelt, piros | Noark | 105680 | db | 1 | 2733
6415105677 | Ex9P1 S3 w Választó-kapcsoló, 3 állású fej, reteszelt-reteszelt, fehér | Noark | 105677 | db | 1 | 2733
6415105681 | Ex9P1 S3 y Választó-kapcsoló, 3 állású fej, reteszelt-reteszelt, sárga | Noark | 105681 | db | 1 | 2733
6415105687 | Ex9P1 S3I b Világító választó-kapcsoló, 3 állású fej, reteszelt-reteszelt, kék | Noark | 105687 | db | 1 | 3496
6415105684 | Ex9P1 S3I g Világító választó-kapcsoló, 3 állású fej, reteszelt-reteszelt, zöld | Noark | 105684 | db | 1 | 3496
6415105685 | Ex9P1 S3I r Világító választó-kapcsoló, 3 állású fej, reteszelt-reteszelt, piros | Noark | 105685 | db | 1 | 3496
6415105683 | Ex9P1 S3I w Világító választó-kapcsoló, 3 állású fej, reteszelt-reteszelt, fehér | Noark | 105683 | db | 1 | 3496
6415105686 | Ex9P1 S3I y Világító választó-kapcsoló, 3 állású fej, reteszelt-reteszelt, sárga | Noark | 105686 | db | 1 | 3496
6415105688 | Ex9P1 S3K Kulcsos választó-kapcsoló, 3 állású fej, reteszelt-reteszelt | Noark | 105688 | db | 1 | 8687
6415105675 | Ex9P1 SI b Világító választó-kapcsoló, 2 állású fej, reteszelt, kék | Noark | 105675 | db | 1 | 3202
6415105672 | Ex9P1 SI g Világító választó-kapcsoló, 2 állású fej, reteszelt, zöld | Noark | 105672 | db | 1 | 3202
6415105673 | Ex9P1 SI r Világító választó-kapcsoló, 2 állású fej, reteszelt, piros | Noark | 105673 | db | 1 | 3202
6415105671 | Ex9P1 SI w Világító választó-kapcsoló, 2 állású fej, reteszelt, fehér | Noark | 105671 | db | 1 | 3202
6415105674 | Ex9P1 SI y Világító választó-kapcsoló, 2 állású fej, reteszelt, sárga | Noark | 105674 | db | 1 | 3202
6415105676 | Ex9P1 SK Kulcsos választó-kapcsoló, 2 állású fej, reteszelt | Noark | 105676 | db | 1 | 8272
6415105549 | Ex9P1 SMS3 b Választó-kapcsoló, 3 állású fej, reteszelt-visszaálló, kék | Noark | 105549 | db | 1 | 2733
6415105546 | Ex9P1 SMS3 g Választó-kapcsoló, 3 állású fej, reteszelt-visszaálló, zöld | Noark | 105546 | db | 1 | 2733
6415105545 | Ex9P1 SMS3 k Választó-kapcsoló, 3 állású fej, reteszelt-visszaálló, fekete | Noark | 105545 | db | 1 | 2733
6415105547 | Ex9P1 SMS3 r Választó-kapcsoló, 3 állású fej, reteszelt-visszaálló, piros | Noark | 105547 | db | 1 | 2733
6415105544 | Ex9P1 SMS3 w Választó-kapcsoló, 3 állású fej, reteszelt-visszaálló, fehér | Noark | 105544 | db | 1 | 2733
6415105548 | Ex9P1 SMS3 y Választó-kapcsoló, 3 állású fej, reteszelt-visszaálló, sárga | Noark | 105548 | db | 1 | 2733
6415105554 | Ex9P1 SMS3I b Világító választó-kapcsoló, 3 állású fej, reteszelt-visszaálló, kék | Noark | 105554 | db | 1 | 3496
6415105551 | Ex9P1 SMS3I g Világító választó-kapcsoló, 3 állású fej, reteszelt-visszaálló, zöld | Noark | 105551 | db | 1 | 3496
6415105552 | Ex9P1 SMS3I r Világító választó-kapcsoló, 3 állású fej, reteszelt-visszaálló, piros | Noark | 105552 | db | 1 | 3496
6415105550 | Ex9P1 SMS3I w Világító választó-kapcsoló, 3 állású fej, reteszelt-visszaálló, fehér | Noark | 105550 | db | 1 | 3496
6415105553 | Ex9P1 SMS3I y Világító választó-kapcsoló, 3 állású fej, reteszelt-visszaálló, sárga | Noark | 105553 | db | 1 | 3496
6415105558 | Ex9P1 SMS3K Kulcsos választó-kapcsoló, 3 állású fej, reteszelt-visszaálló | Noark | 105558 | db | 1 | 8687
6415105516 | Ex9P1 SS b Választó-kapcsoló, 2 állású fej, visszaálló, kék | Noark | 105516 | db | 1 | 2588
6415105513 | Ex9P1 SS g Választó-kapcsoló, 2 állású fej, visszaálló, zöld | Noark | 105513 | db | 1 | 2588
6415105512 | Ex9P1 SS k Választó-kapcsoló, 2 állású fej, visszaálló, fekete | Noark | 105512 | db | 1 | 2588
6415105514 | Ex9P1 SS r Választó-kapcsoló, 2 állású fej, visszaálló, piros | Noark | 105514 | db | 1 | 2588
6415105511 | Ex9P1 SS w Választó-kapcsoló, 2 állású fej, visszaálló, fehér | Noark | 105511 | db | 1 | 2588
6415105515 | Ex9P1 SS y Választó-kapcsoló, 2 állású fej, visszaálló, sárga | Noark | 105515 | db | 1 | 2588
6415105527 | Ex9P1 SS3 b Választó-kapcsoló, 3 állású fej, visszaálló-visszaálló, kék | Noark | 105527 | db | 1 | 2733
6415105524 | Ex9P1 SS3 g Választó-kapcsoló, 3 állású fej, visszaálló-visszaálló, zöld | Noark | 105524 | db | 1 | 2733
6415105523 | Ex9P1 SS3 k Választó-kapcsoló, 3 állású fej, visszaálló-visszaálló, fekete | Noark | 105523 | db | 1 | 2733
6415105525 | Ex9P1 SS3 r Választó-kapcsoló, 3 állású fej, visszaálló-visszaálló, piros | Noark | 105525 | db | 1 | 2733
6415105522 | Ex9P1 SS3 w Választó-kapcsoló, 3 állású fej, visszaálló-visszaálló, fehér | Noark | 105522 | db | 1 | 2733
6415105526 | Ex9P1 SS3 y Választó-kapcsoló, 3 állású fej, visszaálló-visszaálló, sárga | Noark | 105526 | db | 1 | 2733
6415105532 | Ex9P1 SS3I b Világító választó-kapcsoló, 3 állású fej, visszaálló-visszaálló, kék | Noark | 105532 | db | 1 | 3496
6415105529 | Ex9P1 SS3I g Világító választó-kapcsoló, 3 állású fej, visszaálló-visszaálló, zöld | Noark | 105529 | db | 1 | 3496
6415105530 | Ex9P1 SS3I r Világító választó-kapcsoló, 3 állású fej, visszaálló-visszaálló, piros | Noark | 105530 | db | 1 | 3496
6415105528 | Ex9P1 SS3I w Világító választó-kapcsoló, 3 állású fej, visszaálló-visszaálló, fehér | Noark | 105528 | db | 1 | 3496
6415105531 | Ex9P1 SS3I y Világító választó-kapcsoló, 3 állású fej, visszaálló-visszaálló, sárga | Noark | 105531 | db | 1 | 3496
6415105556 | Ex9P1 SS3K Kulcsos választó-kapcsoló, 3 állású fej, visszaálló-visszaálló | Noark | 105556 | db | 1 | 8687
6415105521 | Ex9P1 SSI b Világító választó-kapcsoló, 2 állású fej, visszaálló, kék | Noark | 105521 | db | 1 | 3202
6415105518 | Ex9P1 SSI g Világító választó-kapcsoló, 2 állású fej, visszaálló, zöld | Noark | 105518 | db | 1 | 3202
6415105519 | Ex9P1 SSI r Világító választó-kapcsoló, 2 állású fej, visszaálló, piros | Noark | 105519 | db | 1 | 3202
6415105517 | Ex9P1 SSI w Világító választó-kapcsoló, 2 állású fej, visszaálló, fehér | Noark | 105517 | db | 1 | 3202
6415105520 | Ex9P1 SSI y Világító választó-kapcsoló, 2 állású fej, visszaálló, sárga | Noark | 105520 | db | 1 | 3202
6415105555 | Ex9P1 SSK Kulcsos választó-kapcsoló, 2 állású fej, visszaálló | Noark | 105555 | db | 1 | 8272
6415105538 | Ex9P1 SSM3 b Választó-kapcsoló, 3 állású fej, visszaálló-reteszelt, kék | Noark | 105538 | db | 1 | 2733
6415105535 | Ex9P1 SSM3 g Választó-kapcsoló, 3 állású fej, visszaálló-reteszelt, zöld | Noark | 105535 | db | 1 | 2733
6415105534 | Ex9P1 SSM3 k Választó-kapcsoló, 3 állású fej, visszaálló-reteszelt, fekete | Noark | 105534 | db | 1 | 2733
6415105536 | Ex9P1 SSM3 r Választó-kapcsoló, 3 állású fej, visszaálló-reteszelt, piros | Noark | 105536 | db | 1 | 2733
6415105533 | Ex9P1 SSM3 w Választó-kapcsoló, 3 állású fej, visszaálló-reteszelt, fehér | Noark | 105533 | db | 1 | 2733
6415105537 | Ex9P1 SSM3 y Választó-kapcsoló, 3 állású fej, visszaálló-reteszelt, sárga | Noark | 105537 | db | 1 | 2733
6415105543 | Ex9P1 SSM3I b Világító választó-kapcsoló, 3 állású fej, visszaálló-reteszelt, kék | Noark | 105543 | db | 1 | 3496
6415105540 | Ex9P1 SSM3I g Világító választó-kapcsoló, 3 állású fej, visszaálló-reteszelt, zöld | Noark | 105540 | db | 1 | 3496
6415105541 | Ex9P1 SSM3I r Világító választó-kapcsoló, 3 állású fej, visszaálló-reteszelt, piros | Noark | 105541 | db | 1 | 3496
6415105539 | Ex9P1 SSM3I w Világító választó-kapcsoló, 3 állású fej, visszaálló-reteszelt, fehér | Noark | 105539 | db | 1 | 3496
6415105542 | Ex9P1 SSM3I y Világító választó-kapcsoló, 3 állású fej, visszaálló-reteszelt, sárga | Noark | 105542 | db | 1 | 3496
6415105557 | Ex9P1 SSM3K Kulcsos választó-kapcsoló, 3 állású fej, visszaálló-reteszelt | Noark | 105557 | db | 1 | 8687
6415105704 | Ex9PB B r 110V AC Villogó kompakt berregő, szaggatott hangjelzés, piros, 110V AC | Noark | 105704 | db | 1 | 7806
6415105705 | Ex9PB B r 230V AC Villogó kompakt berregő, szaggatott hangjelzés, piros, 230V AC | Noark | 105705 | db | 1 | 7806
6415105701 | Ex9PB B r 24V AC/DC Villogó kompakt berregő, szaggatott hangjelzés, piros, 24V AC/DC | Noark | 105701 | db | 1 | 7806
6415105702 | Ex9PB B r 36V AC/DC Villogó kompakt berregő, szaggatott hangjelzés, piros, 36V AC/DC | Noark | 105702 | db | 1 | 7806
6415105706 | Ex9PB B r 400V AC Villogó kompakt berregő, szaggatott hangjelzés, piros, 400V AC | Noark | 105706 | db | 1 | 7806
6415105703 | Ex9PB B r 48V AC/DC Villogó kompakt berregő, szaggatott hangjelzés, piros, 48V AC/DC | Noark | 105703 | db | 1 | 7806
6415105710 | Ex9PB C k 110V AC Kompakt berregő, folytonos hangjelzés, fekete, 110V AC | Noark | 105710 | db | 1 | 6506
6415105711 | Ex9PB C k 230V AC Kompakt berregő, folytonos hangjelzés, fekete, 230V AC | Noark | 105711 | db | 1 | 6506
6415105707 | Ex9PB C k 24V AC/DC Kompakt berregő, folytonos hangjelzés, fekete, 24V AC/DC | Noark | 105707 | db | 1 | 6506
6415105708 | Ex9PB C k 36V AC/DC Kompakt berregő, folytonos hangjelzés, fekete, 36V AC/DC | Noark | 105708 | db | 1 | 6506
6415105712 | Ex9PB C k 400V AC Kompakt berregő, folytonos hangjelzés, fekete, 400V AC | Noark | 105712 | db | 1 | 6506
6415105709 | Ex9PB C k 48V AC/DC Kompakt berregő, folytonos hangjelzés, fekete, 48V AC/DC | Noark | 105709 | db | 1 | 6506
6415105716 | Ex9PB C r 110V AC Kompakt berregő, folytonos hangjelzés, piros, 110V AC | Noark | 105716 | db | 1 | 6506
6415105717 | Ex9PB C r 230V AC Kompakt berregő, folytonos hangjelzés, piros, 230V AC | Noark | 105717 | db | 1 | 6506
6415105713 | Ex9PB C r 24V AC/DC Kompakt berregő, folytonos hangjelzés, piros, 24V AC/DC | Noark | 105713 | db | 1 | 6506
6415105714 | Ex9PB C r 36V AC/DC Kompakt berregő, folytonos hangjelzés, piros, 36V AC/DC | Noark | 105714 | db | 1 | 6506
6415105718 | Ex9PB C r 400V AC Kompakt berregő, folytonos hangjelzés, piros, 400V AC | Noark | 105718 | db | 1 | 6506
6415105715 | Ex9PB C r 48V AC/DC Kompakt berregő, folytonos hangjelzés, piros, 48V AC/DC | Noark | 105715 | db | 1 | 6506
6415105692 | Ex9PB I k 110V AC/DC Kompakt berregő, szaggatott hangjelzés, fekete, 110V AC/DC | Noark | 105692 | db | 1 | 6506
6415105693 | Ex9PB I k 230V AC Kompakt berregő, szaggatott hangjelzés, fekete, 230V AC | Noark | 105693 | db | 1 | 6506
6415105689 | Ex9PB I k 24V AC/DC Kompakt berregő, szaggatott hangjelzés, fekete, 24V AC/DC | Noark | 105689 | db | 1 | 6506
6415105690 | Ex9PB I k 36V AC/DC Kompakt berregő, szaggatott hangjelzés, fekete, 36V AC/DC | Noark | 105690 | db | 1 | 6506
6415105694 | Ex9PB I k 400V AC Kompakt berregő, szaggatott hangjelzés, fekete, 400V AC | Noark | 105694 | db | 1 | 6506
6415105691 | Ex9PB I k 48V AC/DC Kompakt berregő, szaggatott hangjelzés, fekete, 48V AC/DC | Noark | 105691 | db | 1 | 6506
6415105698 | Ex9PB I r 110V AC Kompakt berregő, szaggatott hangjelzés, piros, 110V AC | Noark | 105698 | db | 1 | 6506
6415105699 | Ex9PB I r 230V AC Kompakt berregő, szaggatott hangjelzés, piros, 230V AC | Noark | 105699 | db | 1 | 6506
6415105695 | Ex9PB I r 24V AC/DC Kompakt berregő, szaggatott hangjelzés, piros, 24V AC/DC | Noark | 105695 | db | 1 | 6506
6415105696 | Ex9PB I r 36V AC/DC Kompakt berregő, szaggatott hangjelzés, piros, 36V AC/DC | Noark | 105696 | db | 1 | 6506
6415105700 | Ex9PB I r 400V AC Kompakt berregő, szaggatott hangjelzés, piros, 400V AC | Noark | 105700 | db | 1 | 6506
6415105697 | Ex9PB I r 48V AC/DC Kompakt berregő, szaggatott hangjelzés, piros, 48V AC/DC | Noark | 105697 | db | 1 | 6506
6415105722 | Ex9PB L r 110V AC Világító kompakt berregő, szaggatott hangjelzés, piros, 110V AC | Noark | 105722 | db | 1 | 7806
6415105723 | Ex9PB L r 230V AC Világító kompakt berregő, szaggatott hangjelzés, piros, 230V AC | Noark | 105723 | db | 1 | 7806
6415105719 | Ex9PB L r 24V AC/DC Világító kompakt berregő, szaggatott hangjelzés, piros, 24V AC/DC | Noark | 105719 | db | 1 | 7806
6415105720 | Ex9PB L r 36V AC/DC Világító kompakt berregő, szaggatott hangjelzés, piros, 36V AC/DC | Noark | 105720 | db | 1 | 7806
6415105724 | Ex9PB L r 400V AC Világító kompakt berregő, szaggatott hangjelzés, piros, 400V AC | Noark | 105724 | db | 1 | 7806
6415105721 | Ex9PB L r 48V AC/DC Világító kompakt berregő, szaggatott hangjelzés, piros, 48V AC/DC | Noark | 105721 | db | 1 | 7806
6415102447 | Ex9PD1b 110V AC/DC installációs jelzőlámpa, 110V AC/DC, 1 kék LED | Noark | 102447 | db | 1 | 3473
6415102445 | Ex9PD1b 12V AC/DC installációs jelzőlámpa, 12V AC/DC, 1 kék LED | Noark | 102445 | db | 1 | 3473
6415102448 | Ex9PD1b 230V AC/DC installációs jelzőlámpa, 230V AC/DC, 1 kék LED | Noark | 102448 | db | 1 | 3473
6415102446 | Ex9PD1b 24V AC/DC installációs jelzőlámpa, 24V AC/DC, 1 kék LED | Noark | 102446 | db | 1 | 3473
6415102444 | Ex9PD1b 6.3V AC/DC installációs jelzőlámpa, 6,3V AC/DC, 1 kék LED | Noark | 102444 | db | 1 | 3473
6415106309 | Ex9PD1e 230V AC/DC Installációs jelzőlámpa, 230V AC/DC, 1 duál-színű LED, piros/zöld, 1 modul széles | Noark | 106309 | db | 1 | 7309
6415106307 | Ex9PD1e 24V AC/DC Installációs jelzőlámpa, 24V AC/DC, 1 duál-színű LED, piros/zöld, 1 modul széles | Noark | 106307 | db | 1 | 7309
6415106308 | Ex9PD1e 48V AC/DC Installációs jelzőlámpa, 48V AC/DC, 1 duál-színű LED, piros/zöld, 1 modul széles | Noark | 106308 | db | 1 | 7309
6415102442 | Ex9PD1g 110V AC/DC installációs jelzőlámpa, 110V AC/DC, 1 zöld LED | Noark | 102442 | db | 1 | 3473
6415102440 | Ex9PD1g 12V AC/DC installációs jelzőlámpa, 12V AC/DC, 1 zöld LED | Noark | 102440 | db | 1 | 3473
6415102443 | Ex9PD1g 230V AC/DC installációs jelzőlámpa, 230V AC/DC, 1 zöld LED | Noark | 102443 | db | 1 | 3473
6415102441 | Ex9PD1g 24V AC/DC installációs jelzőlámpa, 24V AC/DC, 1 zöld LED | Noark | 102441 | db | 1 | 3473
6415102439 | Ex9PD1g 6.3V AC/DC installációs jelzőlámpa, 6,3V AC/DC, 1 zöld LED | Noark | 102439 | db | 1 | 3473
6415102432 | Ex9PD1r 110V AC/DC installációs jelzőlámpa, 110V AC/DC, 1 piros LED | Noark | 102432 | db | 1 | 3473
6415102430 | Ex9PD1r 12V AC/DC installációs jelzőlámpa, 12V AC/DC, 1 piros LED | Noark | 102430 | db | 1 | 3473
6415102433 | Ex9PD1r 230V AC/DC installációs jelzőlámpa, 230V AC/DC, 1 piros LED | Noark | 102433 | db | 1 | 3473
6415102431 | Ex9PD1r 24V AC/DC installációs jelzőlámpa, 24V AC/DC, 1 piros LED | Noark | 102431 | db | 1 | 3473
6415102429 | Ex9PD1r 6.3V AC/DC installációs jelzőlámpa, 6,3V AC/DC, 1 piros LED | Noark | 102429 | db | 1 | 3473
6415102452 | Ex9PD1w 110V AC/DC installációs jelzőlámpa, 110V AC/DC, 1 fehér LED | Noark | 102452 | db | 1 | 3473
6415102450 | Ex9PD1w 12V AC/DC installációs jelzőlámpa, 12V AC/DC, 1 fehér LED | Noark | 102450 | db | 1 | 3473
6415102453 | Ex9PD1w 230V AC/DC installációs jelzőlámpa, 230V AC/DC, 1 fehér LED | Noark | 102453 | db | 1 | 3473
6415102451 | Ex9PD1w 24V AC/DC installációs jelzőlámpa, 24V AC/DC, 1 fehér LED | Noark | 102451 | db | 1 | 3473
6415102449 | Ex9PD1w 6.3V AC/DC installációs jelzőlámpa, 6,3V AC/DC, 1 fehér LED | Noark | 102449 | db | 1 | 3473
6415102437 | Ex9PD1y 110V AC/DC installációs jelzőlámpa, 110V AC/DC, 1 sárga LED | Noark | 102437 | db | 1 | 3473
6415102435 | Ex9PD1y 12V AC/DC installációs jelzőlámpa, 12V AC/DC, 1 sárga LED | Noark | 102435 | db | 1 | 3473
6415102438 | Ex9PD1y 230V AC/DC installációs jelzőlámpa, 230V AC/DC, 1 sárga LED | Noark | 102438 | db | 1 | 3473
6415102436 | Ex9PD1y 24V AC/DC installációs jelzőlámpa, 24V AC/DC, 1 sárga LED | Noark | 102436 | db | 1 | 3473
6415102434 | Ex9PD1y 6.3V AC/DC installációs jelzőlámpa, 6,3V AC/DC, 1 sárga LED | Noark | 102434 | db | 1 | 3473
6415102517 | Ex9PD2bb 110V AC/DC installációs jelzőlámpa, 110V AC/DC, 1 kék LED és 1 kék LED | Noark | 102517 | db | 1 | 7175
6415102515 | Ex9PD2bb 12V AC/DC installációs jelzőlámpa, 12V AC/DC, 1 kék LED és 1 kék LED | Noark | 102515 | db | 1 | 7175
6415102518 | Ex9PD2bb 230V AC/DC installációs jelzőlámpa, 230V AC/DC, 1 kék LED és 1 kék LED | Noark | 102518 | db | 1 | 7175
6415102516 | Ex9PD2bb 24V AC/DC installációs jelzőlámpa, 24V AC/DC, 1 kék LED és 1 kék LED | Noark | 102516 | db | 1 | 7175
6415102514 | Ex9PD2bb 6.3V AC/DC installációs jelzőlámpa, 6,3V AC/DC, 1 kék LED és 1 kék LED | Noark | 102514 | db | 1 | 7175
6415102522 | Ex9PD2bw 110V AC/DC installációs jelzőlámpa, 110V AC/DC, 1 kék LED és 1 fehér LED | Noark | 102522 | db | 1 | 7175
6415102520 | Ex9PD2bw 12V AC/DC installációs jelzőlámpa, 12V AC/DC, 1 kék LED és 1 fehér LED | Noark | 102520 | db | 1 | 7175
6415102523 | Ex9PD2bw 230V AC/DC installációs jelzőlámpa, 230V AC/DC, 1 kék LED és 1 fehér LED | Noark | 102523 | db | 1 | 7175
6415102521 | Ex9PD2bw 24V AC/DC installációs jelzőlámpa, 24V AC/DC, 1 kék LED és 1 fehér LED | Noark | 102521 | db | 1 | 7175
6415102519 | Ex9PD2bw 6.3V AC/DC installációs jelzőlámpa, 6,3V AC/DC, 1 kék LED és 1 fehér LED | Noark | 102519 | db | 1 | 7175
6415106312 | Ex9PD2e 230V AC/DC Installációs jelzőlámpa, 230V AC/DC, 2 duál-színű LED, piros/zöld, 1 modul széles | Noark | 106312 | db | 1 | 11253
6415106310 | Ex9PD2e 24V AC/DC Installációs jelzőlámpa, 24V AC/DC, 2 duál-színű LED, piros/zöld, 1 modul széles | Noark | 106310 | db | 1 | 11253
6415106311 | Ex9PD2e 48V AC/DC Installációs jelzőlámpa, 48V AC/DC, 2 duál-színű LED, piros/zöld, 1 modul széles | Noark | 106311 | db | 1 | 11253
6415102472 | Ex9PD2gb 110V AC/DC installációs jelzőlámpa, 110V AC/DC, 1 zöld LED és 1 kék LED | Noark | 102472 | db | 1 | 7175
6415102470 | Ex9PD2gb 12V AC/DC installációs jelzőlámpa, 12V AC/DC, 1 zöld LED és 1 kék LED | Noark | 102470 | db | 1 | 7175
6415102473 | Ex9PD2gb 230V AC/DC installációs jelzőlámpa, 230V AC/DC, 1 zöld LED és 1 kék LED | Noark | 102473 | db | 1 | 7175
6415102471 | Ex9PD2gb 24V AC/DC installációs jelzőlámpa, 24V AC/DC, 1 zöld LED és 1 kék LED | Noark | 102471 | db | 1 | 7175
6415102469 | Ex9PD2gb 6.3V AC/DC installációs jelzőlámpa, 6,3V AC/DC, 1 zöld LED és 1 kék LED | Noark | 102469 | db | 1 | 7175
6415102457 | Ex9PD2gg 110V AC/DC installációs jelzőlámpa, 110V AC/DC, 2 zöld LED | Noark | 102457 | db | 1 | 7175
6415102455 | Ex9PD2gg 12V AC/DC installációs jelzőlámpa, 12V AC/DC, 2 zöld LED | Noark | 102455 | db | 1 | 7175
6415102458 | Ex9PD2gg 230V AC/DC installációs jelzőlámpa, 230V AC/DC, 2 zöld LED | Noark | 102458 | db | 1 | 7175
6415102456 | Ex9PD2gg 24V AC/DC installációs jelzőlámpa, 24V AC/DC, 2 zöld LED | Noark | 102456 | db | 1 | 7175
6415102454 | Ex9PD2gg 6.3V AC/DC installációs jelzőlámpa, 6,3V AC/DC, 2 zöld LED | Noark | 102454 | db | 1 | 7175
6415102462 | Ex9PD2gr 110V AC/DC installációs jelzőlámpa, 110V AC/DC, 1 zöld LED és 1 piros LED | Noark | 102462 | db | 1 | 7175
6415102460 | Ex9PD2gr 12V AC/DC installációs jelzőlámpa, 12V AC/DC, 1 zöld LED és 1 piros LED | Noark | 102460 | db | 1 | 7175
6415102463 | Ex9PD2gr 230V AC/DC installációs jelzőlámpa, 230V AC/DC, 1 zöld LED és 1 piros LED | Noark | 102463 | db | 1 | 7175
6415102461 | Ex9PD2gr 24V AC/DC installációs jelzőlámpa, 24V AC/DC, 1 zöld LED és 1 piros LED | Noark | 102461 | db | 1 | 7175
6415102459 | Ex9PD2gr 6.3V AC/DC installációs jelzőlámpa, 6,3V AC/DC, 1 zöld LED és 1 piros LED | Noark | 102459 | db | 1 | 7175
6415102477 | Ex9PD2gw 110V AC/DC installációs jelzőlámpa, 110V AC/DC, 1 zöld LED és 1 fehér LED | Noark | 102477 | db | 1 | 7175
6415102475 | Ex9PD2gw 12V AC/DC installációs jelzőlámpa, 12V AC/DC, 1 zöld LED és 1 fehér LED | Noark | 102475 | db | 1 | 7175
6415102478 | Ex9PD2gw 230V AC/DC installációs jelzőlámpa, 230V AC/DC, 1 zöld LED és 1 fehér LED | Noark | 102478 | db | 1 | 7175
6415102476 | Ex9PD2gw 24V AC/DC installációs jelzőlámpa, 24V AC/DC, 1 zöld LED és 1 fehér LED | Noark | 102476 | db | 1 | 7175
6415102474 | Ex9PD2gw 6.3V AC/DC installációs jelzőlámpa, 6,3V AC/DC, 1 zöld LED és 1 fehér LED | Noark | 102474 | db | 1 | 7175
6415102467 | Ex9PD2gy 110V AC/DC installációs jelzőlámpa, 110V AC/DC, 1 zöld LED és 1 sárga LED | Noark | 102467 | db | 1 | 7175
6415102465 | Ex9PD2gy 12V AC/DC installációs jelzőlámpa, 12V AC/DC, 1 zöld LED és 1 sárga LED | Noark | 102465 | db | 1 | 7175
6415102468 | Ex9PD2gy 230V AC/DC installációs jelzőlámpa, 230V AC/DC, 1 zöld LED és 1 sárga LED | Noark | 102468 | db | 1 | 7175
6415102466 | Ex9PD2gy 24V AC/DC installációs jelzőlámpa, 24V AC/DC, 1 zöld LED és 1 sárga LED | Noark | 102466 | db | 1 | 7175
6415102464 | Ex9PD2gy 6.3V AC/DC installációs jelzőlámpa, 6,3V AC/DC, 1 zöld LED és 1 sárga LED | Noark | 102464 | db | 1 | 7175
6415102492 | Ex9PD2rb 110V AC/DC installációs jelzőlámpa, 110V AC/DC, 1 piros LED és 1 kék LED | Noark | 102492 | db | 1 | 7175
6415102490 | Ex9PD2rb 12V AC/DC installációs jelzőlámpa, 12V AC/DC, 1 piros LED és 1 kék LED | Noark | 102490 | db | 1 | 7175
6415102493 | Ex9PD2rb 230V AC/DC installációs jelzőlámpa, 230V AC/DC, 1 piros LED és 1 kék LED | Noark | 102493 | db | 1 | 7175
6415102491 | Ex9PD2rb 24V AC/DC installációs jelzőlámpa, 24V AC/DC, 1 piros LED és 1 kék LED | Noark | 102491 | db | 1 | 7175
6415102489 | Ex9PD2rb 6.3V AC/DC installációs jelzőlámpa, 6,3V AC/DC, 1 piros LED és 1 kék LED | Noark | 102489 | db | 1 | 7175
6415102482 | Ex9PD2rr 110V AC/DC installációs jelzőlámpa, 110V AC/DC, 1 piros LED és 1 piros LED | Noark | 102482 | db | 1 | 7175
6415102480 | Ex9PD2rr 12V AC/DC installációs jelzőlámpa, 12V AC/DC, 1 piros LED és 1 piros LED | Noark | 102480 | db | 1 | 7175
6415102483 | Ex9PD2rr 230V AC/DC installációs jelzőlámpa, 230V AC/DC, 1 piros LED és 1 piros LED | Noark | 102483 | db | 1 | 7175
6415102481 | Ex9PD2rr 24V AC/DC installációs jelzőlámpa, 24V AC/DC, 1 piros LED és 1 piros LED | Noark | 102481 | db | 1 | 7175
6415102479 | Ex9PD2rr 6.3V AC/DC installációs jelzőlámpa, 6,3V AC/DC, 1 piros LED és 1 piros LED | Noark | 102479 | db | 1 | 7175
6415102497 | Ex9PD2rw 110V AC/DC installációs jelzőlámpa, 110V AC/DC, 1 piros LED és 1 fehér LED | Noark | 102497 | db | 1 | 7175
6415102495 | Ex9PD2rw 12V AC/DC installációs jelzőlámpa, 12V AC/DC, 1 piros LED és 1 fehér LED | Noark | 102495 | db | 1 | 7175
6415102498 | Ex9PD2rw 230V AC/DC installációs jelzőlámpa, 230V AC/DC, 1 piros LED és 1 fehér LED | Noark | 102498 | db | 1 | 7175
6415102496 | Ex9PD2rw 24V AC/DC installációs jelzőlámpa, 24V AC/DC, 1 piros LED és 1 fehér LED | Noark | 102496 | db | 1 | 7175
6415102494 | Ex9PD2rw 6.3V AC/DC installációs jelzőlámpa, 6,3V AC/DC, 1 piros LED és 1 fehér LED | Noark | 102494 | db | 1 | 7175
6415102487 | Ex9PD2ry 110V AC/DC installációs jelzőlámpa, 110V AC/DC, 1 piros LED és 1 sárga LED | Noark | 102487 | db | 1 | 7175
6415102485 | Ex9PD2ry 12V AC/DC installációs jelzőlámpa, 12V AC/DC, 1 piros LED és 1 sárga LED | Noark | 102485 | db | 1 | 7175
6415102488 | Ex9PD2ry 230V AC/DC installációs jelzőlámpa, 230V AC/DC, 1 piros LED és 1 sárga LED | Noark | 102488 | db | 1 | 7175
6415102486 | Ex9PD2ry 24V AC/DC installációs jelzőlámpa, 24V AC/DC, 1 piros LED és 1 sárga LED | Noark | 102486 | db | 1 | 7175
6415102484 | Ex9PD2ry 6.3V AC/DC installációs jelzőlámpa, 6,3V AC/DC, 1 piros LED és 1 sárga LED | Noark | 102484 | db | 1 | 7175
6415102527 | Ex9PD2ww 110V AC/DC installációs jelzőlámpa, 110V AC/DC, 1 fehér LED és 1 fehér LED | Noark | 102527 | db | 1 | 7175
6415102525 | Ex9PD2ww 12V AC/DC installációs jelzőlámpa, 12V AC/DC, 1 fehér LED és 1 fehér LED | Noark | 102525 | db | 1 | 7175
6415102528 | Ex9PD2ww 230V AC/DC installációs jelzőlámpa, 230V AC/DC, 1 fehér LED és 1 fehér LED | Noark | 102528 | db | 1 | 7175
6415102526 | Ex9PD2ww 24V AC/DC installációs jelzőlámpa, 24V AC/DC, 1 fehér LED és 1 fehér LED | Noark | 102526 | db | 1 | 7175
6415102524 | Ex9PD2ww 6.3V AC/DC installációs jelzőlámpa, 6,3V AC/DC, 1 fehér LED és 1 fehér LED | Noark | 102524 | db | 1 | 7175
6415102507 | Ex9PD2yb 110V AC/DC installációs jelzőlámpa, 110V AC/DC, 1 sárga LED és 1 kék LED | Noark | 102507 | db | 1 | 7175
6415102505 | Ex9PD2yb 12V AC/DC installációs jelzőlámpa, 12V AC/DC, 1 sárga LED és 1 kék LED | Noark | 102505 | db | 1 | 7175
6415102508 | Ex9PD2yb 230V AC/DC installációs jelzőlámpa, 230V AC/DC, 1 sárga LED és 1 kék LED | Noark | 102508 | db | 1 | 7175
6415102506 | Ex9PD2yb 24V AC/DC installációs jelzőlámpa, 24V AC/DC, 1 sárga LED és 1 kék LED | Noark | 102506 | db | 1 | 7175
6415102504 | Ex9PD2yb 6.3V AC/DC installációs jelzőlámpa, 6,3V AC/DC, 1 sárga LED és 1 kék LED | Noark | 102504 | db | 1 | 7175
6415102512 | Ex9PD2yw 110V AC/DC installációs jelzőlámpa, 110V AC/DC, 1 sárga LED és 1 fehér LED | Noark | 102512 | db | 1 | 7175
6415102510 | Ex9PD2yw 12V AC/DC installációs jelzőlámpa, 12V AC/DC, 1 sárga LED és 1 fehér LED | Noark | 102510 | db | 1 | 7175
6415102513 | Ex9PD2yw 230V AC/DC installációs jelzőlámpa, 230V AC/DC, 1 sárga LED és 1 fehér LED | Noark | 102513 | db | 1 | 7175
6415102511 | Ex9PD2yw 24V AC/DC installációs jelzőlámpa, 24V AC/DC, 1 sárga LED és 1 fehér LED | Noark | 102511 | db | 1 | 7175
6415102509 | Ex9PD2yw 6.3V AC/DC installációs jelzőlámpa, 6,3V AC/DC, 1 sárga LED és 1 fehér LED | Noark | 102509 | db | 1 | 7175
6415102502 | Ex9PD2yy 110V AC/DC installációs jelzőlámpa, 110V AC/DC, 1 sárga LED és 1 sárga LED | Noark | 102502 | db | 1 | 7175
6415102500 | Ex9PD2yy 12V AC/DC installációs jelzőlámpa, 12V AC/DC, 1 sárga LED és 1 sárga LED | Noark | 102500 | db | 1 | 7175
6415102503 | Ex9PD2yy 230V AC/DC installációs jelzőlámpa, 230V AC/DC, 1 sárga LED és 1 sárga LED | Noark | 102503 | db | 1 | 7175
6415102501 | Ex9PD2yy 24V AC/DC installációs jelzőlámpa, 24V AC/DC, 1 sárga LED és 1 sárga LED | Noark | 102501 | db | 1 | 7175
6415102499 | Ex9PD2yy 6.3V AC/DC installációs jelzőlámpa, 6,3V AC/DC, 1 sárga LED és 1 sárga LED | Noark | 102499 | db | 1 | 7175
6415106313 | Ex9PD3e 230/400V AC/DC Installációs jelzőlámpa, 230/400V AC/DC, 3 piros LED, 1 modul széles | Noark | 106313 | db | 1 | 11868
6415101600 | Ex9PN-N 1PN B1 kismegszakító, 1 modul széles, 6 kA, B karakterisztika, 1 A, 1+N pólus | Noark | 101600 | db | 1 | 4152
6415101605 | Ex9PN-N 1PN B10 kismegszakító, 1 modul széles, 6 kA, B karakterisztika, 10 A, 1+N pólus | Noark | 101605 | db | 1 | 3703
6415102354 | Ex9PN-N 1PN B13 kismegszakító, 1 modul széles, 6 kA, B karakterisztika, 13 A, 1+N pólus | Noark | 102354 | db | 1 | 3755
6415101606 | Ex9PN-N 1PN B16 kismegszakító, 1 modul széles, 6 kA, B karakterisztika, 16 A, 1+N pólus | Noark | 101606 | db | 1 | 3543
6415101601 | Ex9PN-N 1PN B2 kismegszakító, 1 modul széles, 6 kA, B karakterisztika, 2 A, 1+N pólus | Noark | 101601 | db | 1 | 4081
6415101607 | Ex9PN-N 1PN B20 kismegszakító, 1 modul széles, 6 kA, B karakterisztika, 20 A, 1+N pólus | Noark | 101607 | db | 1 | 3774
6415101608 | Ex9PN-N 1PN B25 kismegszakító, 1 modul széles, 6 kA, B karakterisztika, 25 A, 1+N pólus | Noark | 101608 | db | 1 | 3907
6415101602 | Ex9PN-N 1PN B3 kismegszakító, 1 modul széles, 6 kA, B karakterisztika, 3 A, 1+N pólus | Noark | 101602 | db | 1 | 3803
6415101609 | Ex9PN-N 1PN B32 kismegszakító, 1 modul széles, 6 kA, B karakterisztika, 32 A, 1+N pólus | Noark | 101609 | db | 1 | 4171
6415101603 | Ex9PN-N 1PN B4 kismegszakító, 1 modul széles, 6 kA, B karakterisztika, 4 A, 1+N pólus | Noark | 101603 | db | 1 | 3760
6415101610 | Ex9PN-N 1PN B40 kismegszakító, 1 modul széles, 6 kA, B karakterisztika, 40 A, 1+N pólus | Noark | 101610 | db | 1 | 4327
6415101604 | Ex9PN-N 1PN B6 kismegszakító, 1 modul széles, 6 kA, B karakterisztika, 6 A, 1+N pólus | Noark | 101604 | db | 1 | 3751
6415101611 | Ex9PN-N 1PN C1 kismegszakító, 1 modul széles, 6 kA, C karakterisztika, 1 A, 1+N pólus | Noark | 101611 | db | 1 | 4152
6415101616 | Ex9PN-N 1PN C10 kismegszakító, 1 modul széles, 6 kA, C karakterisztika, 10 A, 1+N pólus | Noark | 101616 | db | 1 | 3703
6415102355 | Ex9PN-N 1PN C13 kismegszakító, 1 modul széles, 6 kA, C karakterisztika, 13 A, 1+N pólus | Noark | 102355 | db | 1 | 3755
6415101617 | Ex9PN-N 1PN C16 kismegszakító, 1 modul széles, 6 kA, C karakterisztika, 16 A, 1+N pólus | Noark | 101617 | db | 1 | 3543
6415101612 | Ex9PN-N 1PN C2 kismegszakító, 1 modul széles, 6 kA, C karakterisztika, 2 A, 1+N pólus | Noark | 101612 | db | 1 | 4081
6415101618 | Ex9PN-N 1PN C20 kismegszakító, 1 modul széles, 6 kA, C karakterisztika, 20 A, 1+N pólus | Noark | 101618 | db | 1 | 3774
6415101619 | Ex9PN-N 1PN C25 kismegszakító, 1 modul széles, 6 kA, C karakterisztika, 25 A, 1+N pólus | Noark | 101619 | db | 1 | 3907
6415101613 | Ex9PN-N 1PN C3 kismegszakító, 1 modul széles, 6 kA, C karakterisztika, 3 A, 1+N pólus | Noark | 101613 | db | 1 | 3803
6415101620 | Ex9PN-N 1PN C32 kismegszakító, 1 modul széles, 6 kA, C karakterisztika, 32 A, 1+N pólus | Noark | 101620 | db | 1 | 4171
6415101614 | Ex9PN-N 1PN C4 kismegszakító, 1 modul széles, 6 kA, C karakterisztika, 4 A, 1+N pólus | Noark | 101614 | db | 1 | 3760
6415101621 | Ex9PN-N 1PN C40 kismegszakító, 1 modul széles, 6 kA, C karakterisztika, 40 A, 1+N pólus | Noark | 101621 | db | 1 | 4327
6415101615 | Ex9PN-N 1PN C6 kismegszakító, 1 modul széles, 6 kA, C karakterisztika, 6 A, 1+N pólus | Noark | 101615 | db | 1 | 3751
6415101578 | Ex9PN-S 1PN B1 kismegszakító, 1 modul széles, 4,5 kA, B karakterisztika, 1 A, 1+N pólus | Noark | 101578 | db | 1 | 3737
6415101583 | Ex9PN-S 1PN B10 kismegszakító, 1 modul széles, 4,5 kA, B karakterisztika, 10 A, 1+N pólus | Noark | 101583 | db | 1 | 3330
6415102352 | Ex9PN-S 1PN B13 kismegszakító, 1 modul széles, 4,5 kA, B karakterisztika, 13 A, 1+N pólus | Noark | 102352 | db | 1 | 3382
6415101584 | Ex9PN-S 1PN B16 kismegszakító, 1 modul széles, 4,5 kA, B karakterisztika, 16 A, 1+N pólus | Noark | 101584 | db | 1 | 3198
6415101579 | Ex9PN-S 1PN B2 kismegszakító, 1 modul széles, 4,5 kA, B karakterisztika, 2 A, 1+N pólus | Noark | 101579 | db | 1 | 3675
6415101585 | Ex9PN-S 1PN B20 kismegszakító, 1 modul széles, 4,5 kA, B karakterisztika, 20 A, 1+N pólus | Noark | 101585 | db | 1 | 3401
6415101586 | Ex9PN-S 1PN B25 kismegszakító, 1 modul széles, 4,5 kA, B karakterisztika, 25 A, 1+N pólus | Noark | 101586 | db | 1 | 3515
6415101580 | Ex9PN-S 1PN B3 kismegszakító, 1 modul széles, 4,5 kA, B karakterisztika, 3 A, 1+N pólus | Noark | 101580 | db | 1 | 3425
6415101587 | Ex9PN-S 1PN B32 kismegszakító, 1 modul széles, 4,5 kA, B karakterisztika, 32 A, 1+N pólus | Noark | 101587 | db | 1 | 3751
6415101581 | Ex9PN-S 1PN B4 kismegszakító, 1 modul széles, 4,5 kA, B karakterisztika, 4 A, 1+N pólus | Noark | 101581 | db | 1 | 3387
6415101588 | Ex9PN-S 1PN B40 kismegszakító, 1 modul széles, 4,5 kA, B karakterisztika, 40 A, 1+N pólus | Noark | 101588 | db | 1 | 3897
6415101582 | Ex9PN-S 1PN B6 kismegszakító, 1 modul széles, 4,5 kA, B karakterisztika, 6 A, 1+N pólus | Noark | 101582 | db | 1 | 3368
6415101589 | Ex9PN-S 1PN C1 kismegszakító, 1 modul széles, 4,5 kA, C karakterisztika, 1 A, 1+N pólus | Noark | 101589 | db | 1 | 3737
6415101594 | Ex9PN-S 1PN C10 kismegszakító, 1 modul széles, 4,5 kA, C karakterisztika, 10 A, 1+N pólus | Noark | 101594 | db | 1 | 3330
6415102353 | Ex9PN-S 1PN C13 kismegszakító, 1 modul széles, 4,5 kA, C karakterisztika, 13 A, 1+N pólus | Noark | 102353 | db | 1 | 3382
6415101595 | Ex9PN-S 1PN C16 kismegszakító, 1 modul széles, 4,5 kA, C karakterisztika, 16 A, 1+N pólus | Noark | 101595 | db | 1 | 3198
6415101590 | Ex9PN-S 1PN C2 kismegszakító, 1 modul széles, 4,5 kA, C karakterisztika, 2 A, 1+N pólus | Noark | 101590 | db | 1 | 3675
6415101596 | Ex9PN-S 1PN C20 kismegszakító, 1 modul széles, 4,5 kA, C karakterisztika, 20 A, 1+N pólus | Noark | 101596 | db | 1 | 3401
6415101597 | Ex9PN-S 1PN C25 kismegszakító, 1 modul széles, 4,5 kA, C karakterisztika, 25 A, 1+N pólus | Noark | 101597 | db | 1 | 3515
6415101591 | Ex9PN-S 1PN C3 kismegszakító, 1 modul széles, 4,5 kA, C karakterisztika, 3 A, 1+N pólus | Noark | 101591 | db | 1 | 3425
6415101598 | Ex9PN-S 1PN C32 kismegszakító, 1 modul széles, 4,5 kA, C karakterisztika, 32 A, 1+N pólus | Noark | 101598 | db | 1 | 3751
6415101592 | Ex9PN-S 1PN C4 kismegszakító, 1 modul széles, 4,5 kA, C karakterisztika, 4 A, 1+N pólus | Noark | 101592 | db | 1 | 3387
6415101599 | Ex9PN-S 1PN C40 kismegszakító, 1 modul széles, 4,5 kA, C karakterisztika, 40 A, 1+N pólus | Noark | 101599 | db | 1 | 3897
6415101593 | Ex9PN-S 1PN C6 kismegszakító, 1 modul széles, 4,5 kA, C karakterisztika, 6 A, 1+N pólus | Noark | 101593 | db | 1 | 3368
6415101386 | Ex9R100 100A hőkioldó relé motorvédelemre, 3 pólus, In=100A, Ex9C40 - 100 mágneskapcsolókhoz | Noark | 101386 | db | 1 | 33900
6415101380 | Ex9R100 32A hőkioldó relé motorvédelemre, 3 pólus, In=32A, Ex9C40 - 100 mágneskapcsolókhoz | Noark | 101380 | db | 1 | 18360
6415101381 | Ex9R100 40A hőkioldó relé motorvédelemre, 3 pólus, In=40A, Ex9C40 - 100 mágneskapcsolókhoz | Noark | 101381 | db | 1 | 18360
6415101382 | Ex9R100 50A hőkioldó relé motorvédelemre, 3 pólus, In=50A, Ex9C40 - 100 mágneskapcsolókhoz | Noark | 101382 | db | 1 | 22321
6415101383 | Ex9R100 65A hőkioldó relé motorvédelemre, 3 pólus, In=65A, Ex9C40 - 100 mágneskapcsolókhoz | Noark | 101383 | db | 1 | 33900
6415101384 | Ex9R100 70A hőkioldó relé motorvédelemre, 3 pólus, In=70A, Ex9C40 - 100 mágneskapcsolókhoz | Noark | 101384 | db | 1 | 33900
6415101385 | Ex9R100 80A hőkioldó relé motorvédelemre, 3 pólus, In=80A, Ex9C40 - 100 mágneskapcsolókhoz | Noark | 101385 | db | 1 | 33900
6415101359 | Ex9R12 0.16A hőkioldó relé motorvédelemre, 3 pólus, In=0,16A, Ex9CS segédmágneskapcsolóhoz | Noark | 101359 | db | 1 | 9193
6415101360 | Ex9R12 0.25A hőkioldó relé motorvédelemre, 3 pólus, In=0,25A, Ex9CS segédmágneskapcsolóhoz | Noark | 101360 | db | 1 | 9193
6415101361 | Ex9R12 0.4A hőkioldó relé motorvédelemre, 3 pólus, In=0,4A, Ex9CS segédmágneskapcsolóhoz | Noark | 101361 | db | 1 | 9193
6415101362 | Ex9R12 0.63A hőkioldó relé motorvédelemre, 3 pólus, In=0,63A, Ex9CS segédmágneskapcsolóhoz | Noark | 101362 | db | 1 | 9193
6415101364 | Ex9R12 1.6A hőkioldó relé motorvédelemre, 3 pólus, In=1,6A, Ex9CS segédmágneskapcsolóhoz | Noark | 101364 | db | 1 | 9193
6415101369 | Ex9R12 10A hőkioldó relé motorvédelemre, 3 pólus, In=10A, Ex9CS segédmágneskapcsolóhoz | Noark | 101369 | db | 1 | 9193
6415101370 | Ex9R12 12A hőkioldó relé motorvédelemre, 3 pólus, In=12A, Ex9CS segédmágneskapcsolóhoz | Noark | 101370 | db | 1 | 9193
6415101363 | Ex9R12 1A hőkioldó relé motorvédelemre, 3 pólus, In=1A, Ex9CS segédmágneskapcsolóhoz | Noark | 101363 | db | 1 | 9193
6415101365 | Ex9R12 2.5A hőkioldó relé motorvédelemre, 3 pólus, In=2,5A, Ex9CS segédmágneskapcsolóhoz | Noark | 101365 | db | 1 | 9193
6415101366 | Ex9R12 4A hőkioldó relé motorvédelemre, 3 pólus, In=4A, Ex9CS segédmágneskapcsolóhoz | Noark | 101366 | db | 1 | 9193
6415101367 | Ex9R12 6A hőkioldó relé motorvédelemre, 3 pólus, In=6A, Ex9CS segédmágneskapcsolóhoz | Noark | 101367 | db | 1 | 9193
6415101368 | Ex9R12 8A hőkioldó relé motorvédelemre, 3 pólus, In=8A, Ex9CS segédmágneskapcsolóhoz | Noark | 101368 | db | 1 | 9193
6415106326 | Ex9R185 115A Hőkioldó relé motorvédelemre, 3 pólus, In=115A, Ex9C115-185 mágneskapcsolókhoz | Noark | 106326 | db | 1 | 62452
6415106327 | Ex9R185 150A Hőkioldó relé motorvédelemre, 3 pólus, In=150A, Ex9C115-185 mágneskapcsolókhoz | Noark | 106327 | db | 1 | 64188
6415106328 | Ex9R185 185A Hőkioldó relé motorvédelemre, 3 pólus, In=185A, Ex9C115-185 mágneskapcsolókhoz | Noark | 106328 | db | 1 | 65537
6415110328 | Ex9R38B 1.6A hőkioldó relé motorvédelemre, 3 pólus, In=1,6A, Ex9C9 - 38 mágneskapcsolókhoz | Noark | 110328 | db | 1 | 12730
6415110333 | Ex9R38B 10A hőkioldó relé motorvédelemre, 3 pólus, In=10A, Ex9C9 - 38 mágneskapcsolókhoz | Noark | 110333 | db | 1 | 12730
6415110334 | Ex9R38B 13A hőkioldó relé motorvédelemre, 3 pólus, In=12A, Ex9C9 - 38 mágneskapcsolókhoz | Noark | 110334 | db | 1 | 12730
6415110335 | Ex9R38B 18A hőkioldó relé motorvédelemre, 3 pólus, In=18A, Ex9C9 - 38 mágneskapcsolókhoz | Noark | 110335 | db | 1 | 13115
6415110327 | Ex9R38B 1A hőkioldó relé motorvédelemre, 3 pólus, In=1A, Ex9C9 - 38 mágneskapcsolókhoz | Noark | 110327 | db | 1 | 12730
6415110329 | Ex9R38B 2.5A hőkioldó relé motorvédelemre, 3 pólus, In=2,5A, Ex9C9 - 38 mágneskapcsolókhoz | Noark | 110329 | db | 1 | 12730
6415110336 | Ex9R38B 24A hőkioldó relé motorvédelemre, 3 pólus, In=24A, Ex9C9 - 38 mágneskapcsolókhoz | Noark | 110336 | db | 1 | 13115
6415110337 | Ex9R38B 32A hőkioldó relé motorvédelemre, 3 pólus, In=32A, Ex9C9 - 38 mágneskapcsolókhoz | Noark | 110337 | db | 1 | 13115
6415110338 | Ex9R38B 38A hőkioldó relé motorvédelemre, 3 pólus, In=38A, Ex9C9 - 38 mágneskapcsolókhoz | Noark | 110338 | db | 1 | 13115
6415110330 | Ex9R38B 4A hőkioldó relé motorvédelemre, 3 pólus, In=4A, Ex9C9 - 38 mágneskapcsolókhoz | Noark | 110330 | db | 1 | 12730
6415110331 | Ex9R38B 6A hőkioldó relé motorvédelemre, 3 pólus, In=6A, Ex9C9 - 38 mágneskapcsolókhoz | Noark | 110331 | db | 1 | 12730
6415110332 | Ex9R38B 8A hőkioldó relé motorvédelemre, 3 pólus, In=8A, Ex9C9 - 38 mágneskapcsolókhoz | Noark | 110332 | db | 1 | 12730
6415106329 | Ex9R500 225A Hőkioldó relé motorvédelemre, 3 pólus, In=225A, Ex9C225-500 mágneskapcsolókhoz | Noark | 106329 | db | 1 | 70481
6415106330 | Ex9R500 300A Hőkioldó relé motorvédelemre, 3 pólus, In=300A, Ex9C225-500 mágneskapcsolókhoz | Noark | 106330 | db | 1 | 75334
6415106331 | Ex9R500 400A Hőkioldó relé motorvédelemre, 3 pólus, In=400A, Ex9C225-500 mágneskapcsolókhoz | Noark | 106331 | db | 1 | 109114
6415106332 | Ex9R500 500A Hőkioldó relé motorvédelemre, 3 pólus, In=500A, Ex9C225-500 mágneskapcsolókhoz | Noark | 106332 | db | 1 | 110485
6415108096 | Ex9S32A 0.16A motorvédő kapcsoló 0.16A | Noark | 108096 | db | 1 | 13075
6415108097 | Ex9S32A 0.25A motorvédő kapcsoló 0.25A | Noark | 108097 | db | 1 | 13075
6415108098 | Ex9S32A 0.4A motorvédő kapcsoló 0.4A | Noark | 108098 | db | 1 | 13780
6415108099 | Ex9S32A 0.63A motorvédő kapcsoló 0.63A | Noark | 108099 | db | 1 | 13780
6415108101 | Ex9S32A 1.6A motorvédő kapcsoló 1.6A | Noark | 108101 | db | 1 | 13925
6415108105 | Ex9S32A 10A motorvédő kapcsoló 10A | Noark | 108105 | db | 1 | 14774
6415108106 | Ex9S32A 14A motorvédő kapcsoló 14A | Noark | 108106 | db | 1 | 14774
6415108107 | Ex9S32A 18A motorvédő kapcsoló 18A | Noark | 108107 | db | 1 | 14849
6415108100 | Ex9S32A 1A motorvédő kapcsoló 1A | Noark | 108100 | db | 1 | 13925
6415108102 | Ex9S32A 2.5A motorvédő kapcsoló 2.5A | Noark | 108102 | db | 1 | 14110
6415108108 | Ex9S32A 23A motorvédő kapcsoló 23A | Noark | 108108 | db | 1 | 15597
6415108109 | Ex9S32A 25A motorvédő kapcsoló 25A | Noark | 108109 | db | 1 | 16707
6415108110 | Ex9S32A 32A motorvédő kapcsoló 32A | Noark | 108110 | db | 1 | 17823
6415108103 | Ex9S32A 4A motorvédő kapcsoló 4A | Noark | 108103 | db | 1 | 14110
6415108104 | Ex9S32A 6.3A motorvédő kapcsoló 6.3A | Noark | 108104 | db | 1 | 14110
6415108940 | Ex9SN25B0.16A motorindító, Ex9SN, 25A, nyomógombos, 0.10-0.16A | Noark | 108940 | db | 1 | 10073
6415108941 | Ex9SN25B0.25A motorindító, Ex9SN, 25A, nyomógombos, 0.16-0.25A | Noark | 108941 | db | 1 | 10073
6415108942 | Ex9SN25B0.4A motorindító, Ex9SN, 25A, nyomógombos, 0.25-0.40A | Noark | 108942 | db | 1 | 10073
6415108943 | Ex9SN25B0.63A motorindító, Ex9SN, 25A, nyomógombos, 0.40-0.63A | Noark | 108943 | db | 1 | 10073
6415108945 | Ex9SN25B1.6A motorindító, Ex9SN, 25A, nyomógombos, 1-1.6A | Noark | 108945 | db | 1 | 9625
6415108949 | Ex9SN25B10A motorindító, Ex9SN, 25A, nyomógombos, 6-10A | Noark | 108949 | db | 1 | 9625
6415108950 | Ex9SN25B14A motorindító, Ex9SN, 25A, nyomógombos, 9-14A | Noark | 108950 | db | 1 | 10353
6415108951 | Ex9SN25B18A motorindító, Ex9SN, 25A, nyomógombos, 13-18A | Noark | 108951 | db | 1 | 10353
6415108944 | Ex9SN25B1A motorindító, Ex9SN, 25A, nyomógombos, 0.63-1A | Noark | 108944 | db | 1 | 9625
6415108946 | Ex9SN25B2.5A motorindító, Ex9SN, 25A, nyomógombos, 1.6-2.5A | Noark | 108946 | db | 1 | 9625
6415108952 | Ex9SN25B23A motorindító, Ex9SN, 25A, nyomógombos, 17-23A | Noark | 108952 | db | 1 | 10353
6415108953 | Ex9SN25B25A motorindító, Ex9SN, 25A, nyomógombos, 20-25A | Noark | 108953 | db | 1 | 10353
6415108947 | Ex9SN25B4A motorindító, Ex9SN, 25A, nyomógombos, 2.5-4A | Noark | 108947 | db | 1 | 9625
6415108948 | Ex9SN25B6.3A motorindító, Ex9SN, 25A, nyomógombos, 4-6.3A | Noark | 108948 | db | 1 | 9625
6415103515 | Ex9TAMQ 1NO 230V installációs kapcsolóóra, Analóg, Mini version (1MU), napi program, Kvarc, 1 csatorna (záró é.), 230 | Noark | 103515 | db | 1 | 16043
6415111722 | Ex9TAMQ2 1NO 230V Installációs kapcsolóóra, Analóg, Mini version (1MU), napi program, Kvarc, 1 csatorna (záró é.), 230V | Noark | 111722 | db | 1 | 15578
6415103514 | Ex9TAMS 1NO 230V installációs kapcsolóóra, Analóg, Mini version (1MU), napi program, Szinkron, 1 csatorna (záró é.), | Noark | 103514 | db | 1 | 14065
6415103516 | Ex9TAQ 1CO 230V installációs kapcsolóóra, Analóg, napi program, Kvarc, 1 csatorna (váltó é.), 230V | Noark | 103516 | db | 1 | 16454
6415107119 | Ex9UE1 100 NPE Túlfeszültség-levezető, 1. típus (B), Iimp=100 kA, NPE | Noark | 107119 | db | 1 | 106688
6415107115 | Ex9UE1 35 1P 350 Túlfeszültség-levezető, 1. típus (B), Iimp=35 kA, Uc=385 VAC, 1 pólus | Noark | 107115 | db | 1 | 92335
6415105496 | Ex9UE1+2 100 NPE M Túlfeszültség-levezető, 1+2 típus (B+C), Iimp=100 kA, NPE tartalék dugaszoló betét | Noark | 105496 | db | 1 | 77536
6415103330 | Ex9UE1+2 12.5 1P 275 M túlfeszültség-levezető, 1+2 típus (B+C), Iimp=12,5 kA, Uc=275 VAC, tartalék dugaszoló betét | Noark | 103330 | db | 1 | 14558
6415103332 | Ex9UE1+2 12.5 1P 275 túlfeszültség-levezető, 1+2 típus (B+C), Iimp=12,5 kA, Uc=275 VAC, 1 pólus | Noark | 103332 | db | 1 | 17075
6415103334 | Ex9UE1+2 12.5 1PN 275 túlfeszültség-levezető, 1+2 típus (B+C), Iimp=12,5 kA, Uc=275 VAC, 1+N pólus | Noark | 103334 | db | 1 | 76886
6415103336 | Ex9UE1+2 12.5 2P 275 túlfeszültség-levezető, 1+2 típus (B+C), Iimp=12,5 kA, Uc=275 VAC, 2 pólus | Noark | 103336 | db | 1 | 36020
6415103338 | Ex9UE1+2 12.5 3P 275 túlfeszültség-levezető, 1+2 típus (B+C), Iimp=12,5 kA, Uc=275 VAC, 3 pólus | Noark | 103338 | db | 1 | 51038
6415103340 | Ex9UE1+2 12.5 3PN 275 túlfeszültség-levezető, 1+2 típus (B+C), Iimp=12,5 kA, Uc=275 VAC, 3+N pólus | Noark | 103340 | db | 1 | 66199
6415103342 | Ex9UE1+2 12.5 4P 275 túlfeszültség-levezető, 1+2 típus (B+C), Iimp=12,5 kA, Uc=275 VAC, 4 pólus | Noark | 103342 | db | 1 | 60550
6415103333 | Ex9UE1+2 12.5R 1P 275 túlfeszültség-levezető, 1+2 típus (B+C), Iimp=12,5 kA, Uc=275 VAC, 1 pólus, segédérintkezővel | Noark | 103333 | db | 1 | 26979
6415103335 | Ex9UE1+2 12.5R 1PN 275 túlfeszültség-levezető, 1+2 típus (B+C), Iimp=12,5 kA, Uc=275 VAC, 1+N pólus, segédérintkezővel | Noark | 103335 | db | 1 | 72053
6415103337 | Ex9UE1+2 12.5R 2P 275 túlfeszültség-levezető, 1+2 típus (B+C), Iimp=12,5 kA, Uc=275 VAC, 2 pólus, segédérintkezővel | Noark | 103337 | db | 1 | 49575
6415103339 | Ex9UE1+2 12.5R 3P 275 túlfeszültség-levezető, 1+2 típus (B+C), Iimp=12,5 kA, Uc=275 VAC, 3 pólus, segédérintkezővel | Noark | 103339 | db | 1 | 63185
6415103341 | Ex9UE1+2 12.5R 3PN 275 túlfeszültség-levezető, 1+2 típus (B+C), Iimp=12,5 kA, Uc=275 VAC, 3+N pólus, segédérintkezővel | Noark | 103341 | db | 1 | 115896
6415103343 | Ex9UE1+2 12.5R 4P 275 túlfeszültség-levezető, 1+2 típus (B+C), Iimp=12,5 kA, Uc=275 VAC, 4 pólus, segédérintkezővel | Noark | 103343 | db | 1 | 75878
6415105495 | Ex9UE1+2 25 1P 280 M Túlfeszültség-levezető, 1+2 típus (B+C), Iimp=25 kA, Uc=280 VAC, tartalék dugaszoló betét | Noark | 105495 | db | 1 | 47762
6415105503 | Ex9UE1+2 25 3P 280 Túlfeszültség-levezető, 1+2 típus (B+C), Iimp=25 kA, Uc=280 VAC, 3 pólus | Noark | 105503 | db | 1 | 192430
6415105505 | Ex9UE1+2 25 3PN 280 Túlfeszültség-levezető, 1+2 típus (B+C), Iimp=25 kA, Uc=280 VAC, 3+N pólus | Noark | 105505 | db | 1 | 264498
6415105507 | Ex9UE1+2 25 4P 280 Túlfeszültség-levezető, 1+2 típus (B+C), Iimp=25 kA, Uc=280 VAC, 4 pólus | Noark | 105507 | db | 1 | 248115
6415105504 | Ex9UE1+2 25R 3P 280 Túlfeszültség-levezető, 1+2 típus (B+C), Iimp=25 kA, Uc=280 VAC, 3 pólus, segédérintkezővel | Noark | 105504 | db | 1 | 196159
6415105506 | Ex9UE1+2 25R 3PN 280 Túlfeszültség-levezető, 1+2 típus (B+C), Iimp=25 kA, Uc=280 VAC, 3+N pólus, segédérintkezővel | Noark | 105506 | db | 1 | 268232
6415105508 | Ex9UE1+2 25R 4P 280 Túlfeszültség-levezető, 1+2 típus (B+C), Iimp=25 kA, Uc=280 VAC, 4 pólus, segédérintkezővel | Noark | 105508 | db | 1 | 251911
6415103331 | Ex9UE1+2 NPE M túlfeszültség-levezető, 1+2 típus (B+C), Iimp=50 kA, NPE tartalék dugaszoló betét | Noark | 103331 | db | 1 | 46510
6415103344 | Ex9UE2 20 1P 275 M túlfeszültség-levezető, 2 típus (C), In=20 kA, Uc=275 VAC, tartalék dugaszoló betét | Noark | 103344 | db | 1 | 8164
6415103347 | Ex9UE2 20 1P 275 túlfeszültség-levezető, 2 típus (C), In=20 kA, Uc=275 VAC, 1 pólus | Noark | 103347 | db | 1 | 7410
6415103752 | Ex9UE2 20 1P 320 M túlfeszültség-levezető, 2 típus (C), In=20 kA, Uc=320 VAC, tartalék dugaszoló betét | Noark | 103752 | db | 1 | 8277
6415103754 | Ex9UE2 20 1P 320 túlfeszültség-levezető, 2 típus (C), In=20 kA, Uc=320 VAC, 1 pólus | Noark | 103754 | db | 1 | 7990
6415103753 | Ex9UE2 20 1P 385 M túlfeszültség-levezető, 2 típus (C), In=20 kA, Uc=385 VAC, tartalék dugaszoló betét | Noark | 103753 | db | 1 | 8489
6415103766 | Ex9UE2 20 1P 385 túlfeszültség-levezető, 2 típus (C), In=20 kA, Uc=385 VAC, 1 pólus | Noark | 103766 | db | 1 | 9034
6415103345 | Ex9UE2 20 1P 440 M túlfeszültség-levezető, 2 típus (C), In=20 kA, Uc=440 VAC, tartalék dugaszoló betét | Noark | 103345 | db | 1 | 8627
6415103359 | Ex9UE2 20 1P 440 túlfeszültség-levezető, 2 típus (C), In=20 kA, Uc=440 VAC, 1 pólus | Noark | 103359 | db | 1 | 9738
6415103349 | Ex9UE2 20 1PN 275 túlfeszültség-levezető, 2 típus (C), In=20 kA, Uc=275 VAC, 1+N pólus | Noark | 103349 | db | 1 | 20172
6415103756 | Ex9UE2 20 1PN 320 túlfeszültség-levezető, 2 típus (C), In=20 kA, Uc=320 VAC, 1+N pólus | Noark | 103756 | db | 1 | 24254
6415103768 | Ex9UE2 20 1PN 385 túlfeszültség-levezető, 2 típus (C), In=20 kA, Uc=385 VAC, 1+N pólus | Noark | 103768 | db | 1 | 26265
6415103361 | Ex9UE2 20 1PN 440 túlfeszültség-levezető, 2 típus (C), In=20 kA, Uc=440 VAC, 1+N pólus | Noark | 103361 | db | 1 | 27603
6415103351 | Ex9UE2 20 2P 275 túlfeszültség-levezető, 2 típus (C), In=20 kA, Uc=275 VAC, 2 pólus | Noark | 103351 | db | 1 | 19252
6415103758 | Ex9UE2 20 2P 320 túlfeszültség-levezető, 2 típus (C), In=20 kA, Uc=320 VAC, 2 pólus | Noark | 103758 | db | 1 | 20961
6415103770 | Ex9UE2 20 2P 385 túlfeszültség-levezető, 2 típus (C), In=20 kA, Uc=385 VAC, 2 pólus | Noark | 103770 | db | 1 | 23001
6415103363 | Ex9UE2 20 2P 440 túlfeszültség-levezető, 2 típus (C), In=20 kA, Uc=440 VAC, 2 pólus | Noark | 103363 | db | 1 | 24362
6415103353 | Ex9UE2 20 3P 275 túlfeszültség-levezető, 2 típus (C), In=20 kA, Uc=275 VAC, 3 pólus | Noark | 103353 | db | 1 | 25682
6415103760 | Ex9UE2 20 3P 320 túlfeszültség-levezető, 2 típus (C), In=20 kA, Uc=320 VAC, 3 pólus | Noark | 103760 | db | 1 | 26866
6415103772 | Ex9UE2 20 3P 385 túlfeszültség-levezető, 2 típus (C), In=20 kA, Uc=385 VAC, 3 pólus | Noark | 103772 | db | 1 | 29003
6415103365 | Ex9UE2 20 3P 440 túlfeszültség-levezető, 2 típus (C), In=20 kA, Uc=440 VAC, 3 pólus | Noark | 103365 | db | 1 | 30422
6415103355 | Ex9UE2 20 3PN 275 túlfeszültség-levezető, 2 típus (C), In=20 kA, Uc=275 VAC, 3+N pólus | Noark | 103355 | db | 1 | 31794
6415103762 | Ex9UE2 20 3PN 320 túlfeszültség-levezető, 2 típus (C), In=20 kA, Uc=320 VAC, 3+N pólus | Noark | 103762 | db | 1 | 40446
6415103774 | Ex9UE2 20 3PN 385 túlfeszültség-levezető, 2 típus (C), In=20 kA, Uc=385 VAC, 3+N pólus | Noark | 103774 | db | 1 | 46098
6415103367 | Ex9UE2 20 3PN 440 túlfeszültség-levezető, 2 típus (C), In=20 kA, Uc=440 VAC, 3+N pólus | Noark | 103367 | db | 1 | 49866
6415103357 | Ex9UE2 20 4P 275 túlfeszültség-levezető, 2 típus (C), In=20 kA, Uc=275 VAC, 4 pólus | Noark | 103357 | db | 1 | 27649
6415103764 | Ex9UE2 20 4P 320 túlfeszültség-levezető, 2 típus (C), In=20 kA, Uc=320 VAC, 4 pólus | Noark | 103764 | db | 1 | 30177
6415103776 | Ex9UE2 20 4P 385 túlfeszültség-levezető, 2 típus (C), In=20 kA, Uc=385 VAC, 4 pólus | Noark | 103776 | db | 1 | 33224
6415103369 | Ex9UE2 20 4P 440 túlfeszültség-levezető, 2 típus (C), In=20 kA, Uc=440 VAC, 4 pólus | Noark | 103369 | db | 1 | 35260
6415103348 | Ex9UE2 20R 1P 275 túlfeszültség-levezető, 2 típus (C), In=20 kA, Uc=275 VAC, 1 pólus, segédérintkezővel | Noark | 103348 | db | 1 | 13882
6415103755 | Ex9UE2 20R 1P 320 túlfeszültség-levezető, 2 típus (C), In=20 kA, Uc=320 VAC, 1 pólus, segédérintkezővel | Noark | 103755 | db | 1 | 14141
6415103767 | Ex9UE2 20R 1P 385 túlfeszültség-levezető, 2 típus (C), In=20 kA, Uc=385 VAC, 1 pólus, segédérintkezővel | Noark | 103767 | db | 1 | 14604
6415103360 | Ex9UE2 20R 1P 440 túlfeszültség-levezető, 2 típus (C), In=20 kA, Uc=440 VAC, 1 pólus, segédérintkezővel | Noark | 103360 | db | 1 | 14916
6415103350 | Ex9UE2 20R 1PN 275 túlfeszültség-levezető, 2 típus (C), In=20 kA, Uc=275 VAC, 1+N pólus, segédérintkezővel | Noark | 103350 | db | 1 | 29614
6415103757 | Ex9UE2 20R 1PN 320 túlfeszültség-levezető, 2 típus (C), In=20 kA, Uc=320 VAC, 1+N pólus, segédérintkezővel | Noark | 103757 | db | 1 | 30729
6415103769 | Ex9UE2 20R 1PN 385 túlfeszültség-levezető, 2 típus (C), In=20 kA, Uc=385 VAC, 1+N pólus, segédérintkezővel | Noark | 103769 | db | 1 | 32738
6415103362 | Ex9UE2 20R 1PN 440 túlfeszültség-levezető, 2 típus (C), In=20 kA, Uc=440 VAC, 1+N pólus, segédérintkezővel | Noark | 103362 | db | 1 | 34081
6415103352 | Ex9UE2 20R 2P 275 túlfeszültség-levezető, 2 típus (C), In=20 kA, Uc=275 VAC, 2 pólus, segédérintkezővel | Noark | 103352 | db | 1 | 26301
6415103759 | Ex9UE2 20R 2P 320 túlfeszültség-levezető, 2 típus (C), In=20 kA, Uc=320 VAC, 2 pólus, segédérintkezővel | Noark | 103759 | db | 1 | 27437
6415103771 | Ex9UE2 20R 2P 385 túlfeszültség-levezető, 2 típus (C), In=20 kA, Uc=385 VAC, 2 pólus, segédérintkezővel | Noark | 103771 | db | 1 | 29476
6415103364 | Ex9UE2 20R 2P 440 túlfeszültség-levezető, 2 típus (C), In=20 kA, Uc=440 VAC, 2 pólus, segédérintkezővel | Noark | 103364 | db | 1 | 30837
6415103354 | Ex9UE2 20R 3P 275 túlfeszültség-levezető, 2 típus (C), In=20 kA, Uc=275 VAC, 3 pólus, segédérintkezővel | Noark | 103354 | db | 1 | 31771
6415103761 | Ex9UE2 20R 3P 320 túlfeszültség-levezető, 2 típus (C), In=20 kA, Uc=320 VAC, 3 pólus, segédérintkezővel | Noark | 103761 | db | 1 | 33055
6415103773 | Ex9UE2 20R 3P 385 túlfeszültség-levezető, 2 típus (C), In=20 kA, Uc=385 VAC, 3 pólus, segédérintkezővel | Noark | 103773 | db | 1 | 35363
6415103366 | Ex9UE2 20R 3P 440 túlfeszültség-levezető, 2 típus (C), In=20 kA, Uc=440 VAC, 3 pólus, segédérintkezővel | Noark | 103366 | db | 1 | 36900
6415103356 | Ex9UE2 20R 3PN 275 túlfeszültség-levezető, 2 típus (C), In=20 kA, Uc=275 VAC, 3+N pólus, segédérintkezővel | Noark | 103356 | db | 1 | 43460
6415103763 | Ex9UE2 20R 3PN 320 túlfeszültség-levezető, 2 típus (C), In=20 kA, Uc=320 VAC, 3+N pólus, segédérintkezővel | Noark | 103763 | db | 1 | 46679
6415103775 | Ex9UE2 20R 3PN 385 túlfeszültség-levezető, 2 típus (C), In=20 kA, Uc=385 VAC, 3+N pólus, segédérintkezővel | Noark | 103775 | db | 1 | 52476
6415103368 | Ex9UE2 20R 3PN 440 túlfeszültség-levezető, 2 típus (C), In=20 kA, Uc=440 VAC, 3+N pólus, segédérintkezővel | Noark | 103368 | db | 1 | 56342
6415103358 | Ex9UE2 20R 4P 275 túlfeszültség-levezető, 2 típus (C), In=20 kA, Uc=275 VAC, 4 pólus, segédérintkezővel | Noark | 103358 | db | 1 | 34956
6415103765 | Ex9UE2 20R 4P 320 túlfeszültség-levezető, 2 típus (C), In=20 kA, Uc=320 VAC, 4 pólus, segédérintkezővel | Noark | 103765 | db | 1 | 36652
6415103777 | Ex9UE2 20R 4P 385 túlfeszültség-levezető, 2 típus (C), In=20 kA, Uc=385 VAC, 4 pólus, segédérintkezővel | Noark | 103777 | db | 1 | 39699
6415103370 | Ex9UE2 20R 4P 440 túlfeszültség-levezető, 2 típus (C), In=20 kA, Uc=440 VAC, 4 pólus, segédérintkezővel | Noark | 103370 | db | 1 | 41731
6415103346 | Ex9UE2 40 NPE M túlfeszültség-levezető, 2 típus (C), In=40 kA, NPE tartalék dugaszoló betét | Noark | 103346 | db | 1 | 19703
6415106858 | Ex9UE3 10 275 Túlfeszültség-levezető, 3 típus (D), In=10 kA, Uc=275 VAC, 1+N pólus | Noark | 106858 | db | 1 | 15263
6415106859 | Ex9UE3 10 275M Túlfeszültség-levezető, 3 típus (D), In=10 kA, Uc=275 VAC, tartalék dugaszoló betét | Noark | 106859 | db | 1 | 11951
6415106857 | Ex9UE3 10R 275 Túlfeszültség-levezető, 3 típus (D), In=10 kA, Uc=275 VAC, 1+N pólus, segédérintkezővel | Noark | 106857 | db | 1 | 18007
6415108016 | Ex9UEP 20 1P 600 DC Túlfeszlevezető Ex9UEP, Class II, In=20kA, 600 V DC, 1 modul szél. | Noark | 108016 | db | 1 | 29649
6415108024 | Ex9UEP 20 1P 600 M DC Túlfeszlevezető betét modul Ex9UEP 20 1P 600 készülékhez, Class II, In=20kA, 600 V DC, 1 modul szél. | Noark | 108024 | db | 1 | 12711
6415110171 | Ex9UEP 20 1P 750 DC Túlfeszlevezető Ex9UEP, T2, In=20kA, 750 V DC, 1MU széles | Noark | 110171 | db | 1 | 30840
6415110183 | Ex9UEP 20 1P 750M DC Túlfeszlevezető betét Ex9UEP 20 1P 750 készülékhez, T2, In=20kA, 750 V DC, 1MU széles | Noark | 110183 | db | 1 | 13965
6415108020 | Ex9UEP 20 2P 1200 DC Túlfeszlevezető Ex9UEP, Class II, In=20kA, 1200 V DC, 2 modul, földelt rendszer | Noark | 108020 | db | 1 | 33881
6415108026 | Ex9UEP 20 2P 1200 M DC Túlfeszlevezető betét modul Ex9UEP 20 2P 1200 készülékhez, Class II, In=20kA, 600 V DC, 1 modul szél. | Noark | 108026 | db | 1 | 12711
6415110179 | Ex9UEP 20 2P 1500 DC Túlfeszlevezető Ex9UEP, T2, In=20kA, 1500 V DC, 2MU széles, földelt PV rendszerekhez | Noark | 110179 | db | 1 | 35753
6415110187 | Ex9UEP 20 2P 1500M DC Túlfeszlevezető betét Ex9UEP 20 2P 1500 készülékhez, T2, In=20kA, 750 V DC, 1MU széles | Noark | 110187 | db | 1 | 13965
6415108018 | Ex9UEP 20 2P 600 DC Túlfeszlevezető Ex9UEP, Class II, In=20kA, 600 V DC, 2 modul szél. | Noark | 108018 | db | 1 | 33881
6415108025 | Ex9UEP 20 2P 600 M DC Túlfeszlevezető betét modul Ex9UEP 20 2P 600 készülékhez, Class II, In=20kA, 600 V DC, 1 modul szél. | Noark | 108025 | db | 1 | 12711
6415110173 | Ex9UEP 20 2P 750 DC Túlfeszlevezető Ex9UEP, T2, In=20kA, 750 V DC, 2MU széles, földeletlen PV rendszerekhez | Noark | 110173 | db | 1 | 36181
6415110184 | Ex9UEP 20 2P 750M DC Túlfeszlevezető betét Ex9UEP 20 2P 750 készülékhez, T2, In=20kA, 750 V DC, 1MU széles | Noark | 110184 | db | 1 | 13965
6415108022 | Ex9UEP 20 3P 1200 DC Túlfeszlevezető Ex9UEP, Class II, In=20kA, 1200 V DC, 3 modul szél. | Noark | 108022 | db | 1 | 28204
6415108027 | Ex9UEP 20 3P 1200 M DC Túlfeszlevezető betét modul Ex9UEP 20 3P 1200 készülékhez, Class II, In=20kA, 600 V DC, 1 modul szél. | Noark | 108027 | db | 1 | 12711
6415110181 | Ex9UEP 20 3P 1500 DC Túlfeszlevezető Ex9UEP, T2, In=20kA, 1500 V DC, 3MU széles, földeletlen PV rendszerekhez | Noark | 110181 | db | 1 | 42902
6415110188 | Ex9UEP 20 3P 1500M DC Túlfeszlevezető betét Ex9UEP 20 3P 1200 készülékhez, T2, In=20kA, 750 V DC, 1MU széles | Noark | 110188 | db | 1 | 13965
6415108017 | Ex9UEP 20R 1P 600 DC Túlfeszlevezető Ex9UEP with remote contact, Class II, In=20kA, 600 V DC, 1 modul szél. | Noark | 108017 | db | 1 | 31339
6415110172 | Ex9UEP 20R 1P 750 DC Túlfeszlevezető Ex9UEP segédérintkezővel, T2, In=20kA, 750 V DC, 1MU széles | Noark | 110172 | db | 1 | 32482
6415108021 | Ex9UEP 20R 2P 1200 DC Túlfeszlevezető Ex9UEP with remote contact, Class II, In=20kA, 1200 V DC, 2 modul, földelt rendszer | Noark | 108021 | db | 1 | 35571
6415110180 | Ex9UEP 20R 2P 1500 DC Túlfeszlevezető Ex9UEP segédérintkezővel, T2, In=20kA, 1500 V DC, 2MU széles, földelt PV rendszerekhez | Noark | 110180 | db | 1 | 37540
6415108019 | Ex9UEP 20R 2P 600 DC Túlfeszlevezető Ex9UEP with remote contact, Class II, In=20kA, 600 V DC, 2 modul szél. | Noark | 108019 | db | 1 | 35571
6415110174 | Ex9UEP 20R 2P 750 DC Túlfeszlevezető Ex9UEP segédérintkezővel, T2, In=20kA, 750 V DC, 2MU széles, földeletlen PV rendszerekhez | Noark | 110174 | db | 1 | 37827
6415108023 | Ex9UEP 20R 3P 1200 DC Túlfeszlevezető Ex9UEP with remote contact, Class II, In=20kA, 1200 V DC, 3 modul szél. | Noark | 108023 | db | 1 | 42349
6415110182 | Ex9UEP 20R 3P 1500 DC Túlfeszlevezető Ex9UEP segédérintkezővel, T2, In=20kA, 1500 V DC, 3MU széles, földeletlen PV rendszerekhez | Noark | 110182 | db | 1 | 44693
6415109961 | FTUM bekötő kapocs motorvédő-kapcsolóhoz | Noark | 109961 | db | 1 | 4787
6415110670 | GD MHS 100 60 tartalék átlátszó ajtó MHS 1000x600mm szekrényhez | Noark | 110670 | db | 1 | 78904
6415110673 | GD MHS 100 80 tartalék átlátszó ajtó MHS 1000x800mm szekrényhez | Noark | 110673 | db | 1 | 114438
6415110671 | GD MHS 120 60 tartalék átlátszó ajtó MHS 1200x600mm szekrényhez | Noark | 110671 | db | 1 | 98151
6415110674 | GD MHS 120 80 tartalék átlátszó ajtó MHS 1200x800mm szekrényhez | Noark | 110674 | db | 1 | 130442
6415110661 | GD MHS 30 30 tartalék átlátszó ajtó MHS 300x300mm szekrényhez | Noark | 110661 | db | 1 | 29902
6415110662 | GD MHS 40 30 tartalék átlátszó ajtó MHS 400x300mm szekrényhez | Noark | 110662 | db | 1 | 33902
6415110663 | GD MHS 40 40 tartalék átlátszó ajtó MHS 400x400mm szekrényhez | Noark | 110663 | db | 1 | 39208
6415110664 | GD MHS 50 40 tartalék átlátszó ajtó MHS 500x400mm szekrényhez | Noark | 110664 | db | 1 | 41619
6415110665 | GD MHS 60 40 tartalék átlátszó ajtó MHS 600x400mm szekrényhez | Noark | 110665 | db | 1 | 44798
6415110666 | GD MHS 60 50 tartalék átlátszó ajtó MHS 600x500mm szekrényhez | Noark | 110666 | db | 1 | 50634
6415110668 | GD MHS 60 60 tartalék átlátszó ajtó MHS 600x600mm szekrényhez | Noark | 110668 | db | 1 | 60575
6415110672 | GD MHS 60 80 tartalék átlátszó ajtó MHS 600x800mm szekrényhez | Noark | 110672 | db | 1 | 80030
6415110667 | GD MHS 70 50 tartalék átlátszó ajtó MHS 700x500mm szekrényhez | Noark | 110667 | db | 1 | 55987
6415110669 | GD MHS 80 60 tartalék átlátszó ajtó MHS 800x600mm szekrényhez | Noark | 110669 | db | 1 | 69046
6415108053 | HCB PM Soroló összekötő PMF elosztókhoz, Vízszintes soroláshoz | Noark | 108053 | db | 1 | 2326
6415109856 | IR BR 1M tartó Infrared csatlakozó kábel USB-hez 1M | Noark | 109856 | db | 1 | 4552
6415109857 | IR BR 2M tartó Infrared csatlakozó kábel USB-hez 2M | Noark | 109857 | db | 1 | 6405
6415109858 | IR BR 4M tartó Infrared csatlakozó kábel USB-hez 4M | Noark | 109858 | db | 1 | 6405
6415109855 | IR USB infrared csatlakozó kábel USB | Noark | 109855 | db | 1 | 30929
6415103835 | ITA F 63A B Szigetelt csatlakozókapocs, oldalsó bekötés, Villás 63A, Kék | Noark | 103835 | db | 1 | 1172
6415103834 | ITA F 63A G Szigetelt csatlakozókapocs, oldalsó bekötés, Villás 63A, Szürke | Noark | 103834 | db | 1 | 1083
6415103843 | ITA P 63A B Szigetelt csatlakozókapocs, oldalsó bekötés, Tüskés 63A, Kék | Noark | 103843 | db | 1 | 1172
6415103842 | ITA P 63A G Szigetelt csatlakozókapocs, oldalsó bekötés, Tüskés 63A, Szürke | Noark | 103842 | db | 1 | 1083
6415103839 | ITAL F 63A B Szigetelt csatlakozókapocs, oldalsó bekötés, Hosszú villás 63A, Kék | Noark | 103839 | db | 1 | 2228
6415103838 | ITAL F 63A G Szigetelt csatlakozókapocs, oldalsó bekötés, Hosszú villás 63A, Szürke | Noark | 103838 | db | 1 | 2088
6415103847 | ITAW P 63A B Szigetelt csatlakozókapocs, oldalsó bekötés, Széles tüskés 63A, Kék | Noark | 103847 | db | 1 | 1083
6415103846 | ITAW P 63A G Szigetelt csatlakozókapocs, oldalsó bekötés, Széles tüskés 63A, Szürke | Noark | 103846 | db | 1 | 1083
6415103833 | ITL F 63A B Szigetelt csatlakozókapocs, hosszanti bekötés, Villás 63A, Kék | Noark | 103833 | db | 1 | 1172
6415103832 | ITL F 63A G Szigetelt csatlakozókapocs, hosszanti bekötés, Villás 63A, Szürke | Noark | 103832 | db | 1 | 1083
6415103849 | ITL P 100A B Szigetelt csatlakozókapocs, hosszanti bekötés, Tüskés 100A, Kék | Noark | 103849 | db | 1 | 2453
6415103848 | ITL P 100A G Szigetelt csatlakozókapocs, hosszanti bekötés, Tüskés 100A, Szürke | Noark | 103848 | db | 1 | 2339
6415103841 | ITL P 63A B Szigetelt csatlakozókapocs, hosszanti bekötés, Tüskés 63A, Kék | Noark | 103841 | db | 1 | 1172
6415103840 | ITL P 63A G Szigetelt csatlakozókapocs, hosszanti bekötés, Tüskés 63A, Szürke | Noark | 103840 | db | 1 | 1083
6415103837 | ITLL F 63A B Szigetelt csatlakozókapocs, hosszanti bekötés, Hosszú villás 63A, Kék | Noark | 103837 | db | 1 | 2228
6415103836 | ITLL F 63A G Szigetelt csatlakozókapocs, hosszanti bekötés, Hosszú villás 63A, Szürke | Noark | 103836 | db | 1 | 2088
6415103845 | ITLW P 63A B Szigetelt csatlakozókapocs, hosszanti bekötés, Széles tüskés 63A, Kék | Noark | 103845 | db | 1 | 1172
6415103844 | ITLW P 63A G Szigetelt csatlakozókapocs, hosszanti bekötés, Hosszú tüskés 63A, Szürke | Noark | 103844 | db | 1 | 1083
6415110695 | JP26 3P 1600A fázisszéthúzó M6 mérethez, 3-pólus, 1600 A | Noark | 110695 | db | 1 | 83884
6415110694 | JP26 3P 800-1250A fázisszéthúzó M6 mérethez, 3-pólus, 800-1250 A | Noark | 110694 | db | 1 | 41701
6415110697 | JP26 4P 1600A fázisszéthúzó M6 mérethez, 4-pólus, 1600 A | Noark | 110697 | db | 1 | 108005
6415110696 | JP26 4P 800-1250A fázisszéthúzó M6 mérethez, 4-pólus, 800-1250 A | Noark | 110696 | db | 1 | 54454
6415111730 | Késleltetett indító Csillag-Delta, 2 CO érintkező 16A, 12-240V AC/DC | Noark | 111730 | db | 1 | 16093
6415111798 | Kompakt megszakító, M1 méret, Icu=Ics=36kA, In=80A, 3 pólus | Noark | 111798 | db | 1 | 43258
6415111904 | Kompakt megszakító, M2 méret, Icu=Ics=36kA, In=200A, 3 pólus | Noark | 111904 | db | 1 | 75058
6415110704 | LK MHS K zár kulccsal | Noark | 110704 | db | 1 | 9712
6415101571 | LK PH M zár készlet - PHS, fém | Noark | 101571 | db | 1 | 6563
6415105494 | LK PM M Zárszerkezet kulcssal PMF, fém | Noark | 105494 | db | 1 | 7088
6415101573 | LK PN M zár készlet - PNS/PNF, fém | Noark | 101573 | db | 1 | 6563
6415110193 | LK-I zároló szerkezet Ex9BH, Ex9BN, Ex9BD, Ex9BP, Ex9BL, Ex9BI, Ex9PN, Ex9IP, Ex9I125, Ex9I40, Ex9BT, SHT | Noark | 110193 | db | 1 | 1614
6415103705 | MC21 szorítókengyel M1 mérethez, 1x 4-95 mm2, 1 db | Noark | 103705 | db | 1 | 1369
6415103707 | MC21 W szorítóhüvely M1 mérethez, 1x 16-95 mm2, 1 db | Noark | 103707 | db | 1 | 5384
6415103709 | MC22 szorítókengyel M2 mérethez, 1x 10-120 mm2, 1 db | Noark | 103709 | db | 1 | 1527
6415103869 | MC22 W szorítóhüvely M2 mérethez, 1x 35-120 mm2, 1 db | Noark | 103869 | db | 1 | 3243
6415103711 | MC22 W2 szorítóhüvely M2 mérethez, 2x 35-120 mm2, 1 db | Noark | 103711 | db | 1 | 7802
6415103713 | MC22 W6 szorítóhüvely M2 mérethez, 6x 10-35 mm2, 1 db | Noark | 103713 | db | 1 | 9151
6415103715 | MC23 szorítókengyel M3 mérethez, 1x 120-240 mm2, 1 db | Noark | 103715 | db | 1 | 6836
6415103717 | MC23 UL szorítókengyel M3 mérethez, 1x 120-240 mm2, 1 db, UL verzió | Noark | 103717 | db | 1 | 10516
6415103719 | MC23 W2 szorítóhüvely M3 mérethez, 2x 120-240 mm2, 1 db | Noark | 103719 | db | 1 | 10401
6415103871 | MC23 W2 UL szorítóhüvely M3 mérethez, 4x 35-95 mm2, 1 db, UL verzió | Noark | 103871 | db | 1 | 13722
6415103721 | MC23 W4 szorítóhüvely M3 mérethez, 4x 35-95 mm2, 1 db | Noark | 103721 | db | 1 | 12113
6415106314 | MC24 W2 Szorítóhüvely M4 és M5 mérethez, 2x 120-240 mm2, 1 db | Noark | 106314 | db | 1 | 9206
6415107873 | MCS21 Csavaros csatlakozó M1 mérethez | Noark | 107873 | db | 1 | 1369
6415107874 | MCS22 Csavaros csatlakozó M2 mérethez | Noark | 107874 | db | 1 | 1527
6415106827 | MF DLK CZ Zárszerkezet, Cseh félhold | Noark | 106827 | db | 1 | 5706
6415106830 | MF DLK D Zárszerkezet, daimler-benz | Noark | 106830 | db | 1 | 6712
6415106825 | MF DLK DB3 Zárszerkezet, dupla tüskés, 3mm | Noark | 106825 | db | 1 | 5706
6415106828 | MF DLK DB5 Zárszerkezet, dupla tüskés, 5mm | Noark | 106828 | db | 1 | 5706
6415109048 | MF DLK K zár kulccsal | Noark | 109048 | db | 1 | 20319
6415106829 | MF DLK S24 Zárszerkezet, hornyolt 2x4mm | Noark | 106829 | db | 1 | 6712
6415106863 | MF DLK SP6 Zárszerkezet, hasáb tüskés, 6mm | Noark | 106863 | db | 1 | 6712
6415106826 | MF DLK SQ6 Zárszerkezet, négyzetes nyílással, 6mm | Noark | 106826 | db | 1 | 6034
6415110609 | MF MHS 100 rögzítő keret MHS szekrényhez, maszk és DIN sín rögzítéshez Magasság=1000mm, szett (2db-ot tartalmaz | Noark | 110609 | db | 1 | 21246
6415110610 | MF MHS 120 rögzítő keret MHS szekrényhez, maszk és DIN sín rögzítéshez Magasság=1200mm, szett (2db-ot tartalmaz | Noark | 110610 | db | 1 | 29063
6415110603 | MF MHS 30 rögzítő keret MHS szekrényhez, maszk és DIN sín rögzítéshez Magasság=300mm, szett (2db-ot tartalmaz) | Noark | 110603 | db | 1 | 8837
6415110604 | MF MHS 40 rögzítő keret MHS szekrényhez, maszk és DIN sín rögzítéshez Magasság=400mm, szett (2db-ot tartalmaz) | Noark | 110604 | db | 1 | 10716
6415110605 | MF MHS 50 rögzítő keret MHS szekrényhez, maszk és DIN sín rögzítéshez Magasság=500mm, szett (2db-ot tartalmaz) | Noark | 110605 | db | 1 | 12349
6415110606 | MF MHS 60 rögzítő keret MHS szekrényhez, maszk és DIN sín rögzítéshez Magasság=600mm, szett (2db-ot tartalmaz) | Noark | 110606 | db | 1 | 14516
6415110607 | MF MHS 70 rögzítő keret MHS szekrényhez, maszk és DIN sín rögzítéshez Magasság=700mm, szett (2db-ot tartalmaz) | Noark | 110607 | db | 1 | 15796
6415110608 | MF MHS 80 rögzítő keret MHS szekrényhez, maszk és DIN sín rögzítéshez Magasság=800mm, szett (2db-ot tartalmaz) | Noark | 110608 | db | 1 | 17407
6415106831 | MF PDP A4 Dokumentum tartó, A4, öntapadós | Noark | 106831 | db | 1 | 4876
6415106832 | MF PDP A4S Dokumentum tartó, A4, öntapadós, vékony | Noark | 106832 | db | 1 | 3723
6415108093 | MF PNF 12 DIN sín (12 modul), PMF | Noark | 108093 | db | 1 | 374
6415106158 | MF PNF 24 szerelőkeret PNF 2x12 | Noark | 106158 | db | 1 | 1272
6415106160 | MF PNF 2x18 szerelőkeret PNF 2x18 | Noark | 106160 | db | 1 | 1900
6415106159 | MF PNF 36 szerelőkeret PNF 3x12 | Noark | 106159 | db | 1 | 1531
6415107029 | MF PNF 3x18 Szerelőkeret PNF 3x18 | Noark | 107029 | db | 1 | 2413
6415106161 | MF PXF 24 szerelőkeret PXF 2x12 | Noark | 106161 | db | 1 | 1272
6415107841 | MF TL Adattábla matrica elosztóhoz, öntapadós | Noark | 107841 | db | 1 | 2473
6415110582 | MHS 100 100 30 fém elosztó szekrény szerelőlappal IP55, 1000x1000x300 (dupla ajtós kivitel) | Noark | 110582 | db | 1 | 195490
6415110580 | MHS 100 60 30 fém elosztó szekrény szerelőlappal IP66, 1000x600x300 | Noark | 110580 | db | 1 | 126979
6415110581 | MHS 100 80 30 fém elosztó szekrény szerelőlappal IP66, 1000x800x300 | Noark | 110581 | db | 1 | 159272
6415110585 | MHS 120 100 30 fém elosztó szekrény szerelőlappal IP55, 1200x1000x300 (dupla ajtós kivitel) | Noark | 110585 | db | 1 | 227506
6415110583 | MHS 120 60 30 fém elosztó szekrény szerelőlappal IP66, 1200x600x300 | Noark | 110583 | db | 1 | 148147
6415110584 | MHS 120 80 30 fém elosztó szekrény szerelőlappal IP66, 1200x800x300 | Noark | 110584 | db | 1 | 189244
6415110562 | MHS 30 20 15 fém elosztó szekrény szerelőlappal IP66, 300x200x150 | Noark | 110562 | db | 1 | 27956
6415110563 | MHS 30 30 15 fém elosztó szekrény szerelőlappal IP66, 300x300x150 | Noark | 110563 | db | 1 | 33433
6415110564 | MHS 30 30 20 fém elosztó szekrény szerelőlappal IP66, 300x300x200 | Noark | 110564 | db | 1 | 37446
6415110565 | MHS 40 30 15 fém elosztó szekrény szerelőlappal IP66, 400x300x150 | Noark | 110565 | db | 1 | 41803
6415110566 | MHS 40 30 20 fém elosztó szekrény szerelőlappal IP66, 400x300x200 | Noark | 110566 | db | 1 | 44204
6415110567 | MHS 40 40 20 fém elosztó szekrény szerelőlappal IP66, 400x400x200 | Noark | 110567 | db | 1 | 47951
6415110568 | MHS 50 40 15 fém elosztó szekrény szerelőlappal IP66, 500x400x150 | Noark | 110568 | db | 1 | 51889
6415110569 | MHS 50 40 20 fém elosztó szekrény szerelőlappal IP66, 500x400x200 | Noark | 110569 | db | 1 | 54078
6415110570 | MHS 60 40 20 fém elosztó szekrény szerelőlappal IP66, 600x400x200 | Noark | 110570 | db | 1 | 59541
6415110571 | MHS 60 40 30 fém elosztó szekrény szerelőlappal IP66, 600x400x300 | Noark | 110571 | db | 1 | 65554
6415110572 | MHS 60 50 20 fém elosztó szekrény szerelőlappal IP66, 600x500x200 | Noark | 110572 | db | 1 | 69934
6415110573 | MHS 60 60 20 fém elosztó szekrény szerelőlappal IP66, 600x600x200 | Noark | 110573 | db | 1 | 77724
6415110574 | MHS 60 60 30 fém elosztó szekrény szerelőlappal IP66, 600x600x300 | Noark | 110574 | db | 1 | 84216
6415110575 | MHS 60 80 30 fém elosztó szekrény szerelőlappal IP55, 600x800x300 (dupla ajtós kivitel) | Noark | 110575 | db | 1 | 122926
6415110576 | MHS 70 50 20 fém elosztó szekrény szerelőlappal IP66, 700x500x200 | Noark | 110576 | db | 1 | 75428
6415110577 | MHS 70 50 30 fém elosztó szekrény szerelőlappal IP66, 700x500x300 | Noark | 110577 | db | 1 | 83693
6415110578 | MHS 80 60 20 fém elosztó szekrény szerelőlappal IP66, 800x600x200 | Noark | 110578 | db | 1 | 96008
6415110579 | MHS 80 60 30 fém elosztó szekrény szerelőlappal IP66, 800x600x300 | Noark | 110579 | db | 1 | 112428
6415107959 | MIT41 Mechanikus retesz Ex9CS mágneskapcsoló | Noark | 107959 | db | 1 | 2083
6415107960 | MIT42-11 Mechanikus retesz mágneskapcsolókhoz, Ex9C09-38 11 | Noark | 107960 | db | 1 | 2182
6415108095 | MIT42-22 Mechanikus retesz mágneskapcsolókhoz, Ex9C09-38 22 | Noark | 108095 | db | 1 | 2182
6415107961 | MIT43 Mechanikus retesz mágneskapcsolókhoz, Ex9C40-100 | Noark | 107961 | db | 1 | 2747
6415107962 | MIT44 Mechanikus retesz mágneskapcsolókhoz, Ex9C115-185 | Noark | 107962 | db | 1 | 11057
6415107963 | MIT45 Mechanikus retesz mágneskapcsolókhoz, Ex9C225-300 | Noark | 107963 | db | 1 | 11655
6415107964 | MIT46 Mechanikus retesz mágneskapcsolókhoz, Ex9C400-500 | Noark | 107964 | db | 1 | 12199
6415101412 | MOD21 AC110V motoros hajtás M1 mérethez, 110 V AC | Noark | 101412 | db | 1 | 108853
6415101411 | MOD21 AC230V motoros hajtás M1 mérethez, 230 V AC | Noark | 101411 | db | 1 | 95620
6415101414 | MOD21 DC110V motoros hajtás M1 mérethez, 110 VDC | Noark | 101414 | db | 1 | 108853
6415101413 | MOD21 DC220V motoros hajtás M1 mérethez, 220 VDC | Noark | 101413 | db | 1 | 108853
6415101415 | MOD21 DC24V motoros hajtás M1 mérethez, 24 VDC | Noark | 101415 | db | 1 | 108853
6415101431 | MOD22 AC110V motoros hajtás M2 mérethez, 110 V AC | Noark | 101431 | db | 1 | 108853
6415101430 | MOD22 AC230V motoros hajtás M2 mérethez, 230 V AC | Noark | 101430 | db | 1 | 95596
6415101433 | MOD22 DC110V motoros hajtás M2 mérethez, 110 VDC | Noark | 101433 | db | 1 | 108853
6415101432 | MOD22 DC220V motoros hajtás M2 mérethez, 220 VDC | Noark | 101432 | db | 1 | 108853
6415101434 | MOD22 DC24V motoros hajtás M2 mérethez, 24 VDC | Noark | 101434 | db | 1 | 108853
6415101485 | MOD23 AC110V motoros hajtás M3 mérethez, 110 V AC | Noark | 101485 | db | 1 | 124365
6415101484 | MOD23 AC230V motoros hajtás M3 mérethez, 230 V AC | Noark | 101484 | db | 1 | 121793
6415101487 | MOD23 DC110V motoros hajtás M3 mérethez, 110 VDC | Noark | 101487 | db | 1 | 124365
6415101486 | MOD23 DC220V motoros hajtás M3 mérethez, 220 VDC | Noark | 101486 | db | 1 | 124365
6415101488 | MOD23 DC24V motoros hajtás M3 mérethez, 24 VDC | Noark | 101488 | db | 1 | 124365
6415103744 | MOD24 AC110V motoros hajtás M4 és M5 mérethez, 110 V AC | Noark | 103744 | db | 1 | 346179
6415103743 | MOD24 AC240V motoros hajtás M4 és M5 mérethez, 240 V AC | Noark | 103743 | db | 1 | 241291
6415103746 | MOD24 DC110V motoros hajtás M4 és M5 mérethez, 110 VDC | Noark | 103746 | db | 1 | 346179
6415103745 | MOD24 DC220V motoros hajtás M4 és M5 mérethez, 220 VDC | Noark | 103745 | db | 1 | 346179
6415103747 | MOD24 DC24V motoros hajtás M4 és M5 mérethez, 24 VDC | Noark | 103747 | db | 1 | 346179
6415110601 | MP MHS 100 100 szerelőlap MHS szekrényhez, fém, 1000x1000mm szekrény mérethez | Noark | 110601 | db | 1 | 29307
6415110596 | MP MHS 100 60 szerelőlap MHS szekrényhez, fém, 1000x600mm szekrény mérethez | Noark | 110596 | db | 1 | 20374
6415110599 | MP MHS 100 80 szerelőlap MHS szekrényhez, fém, 1000x800mm szekrény mérethez | Noark | 110599 | db | 1 | 25210
6415110602 | MP MHS 120 100 szerelőlap MHS szekrényhez, fém, 1200x1000mm szekrény mérethez | Noark | 110602 | db | 1 | 38333
6415110597 | MP MHS 120 60 szerelőlap MHS szekrényhez, fém, 1200x600mm szekrény mérethez | Noark | 110597 | db | 1 | 23456
6415110600 | MP MHS 120 80 szerelőlap MHS szekrényhez, fém, 1200x800mm szekrény mérethez | Noark | 110600 | db | 1 | 27495
6415110586 | MP MHS 30 20 szerelőlap MHS szekrényhez, fém, 300x200mm szekrény mérethez | Noark | 110586 | db | 1 | 5658
6415110587 | MP MHS 30 30 szerelőlap MHS szekrényhez, fém, 300x300mm szekrény mérethez | Noark | 110587 | db | 1 | 6164
6415110588 | MP MHS 40 30 szerelőlap MHS szekrényhez, fém, 400x300mm szekrény mérethez | Noark | 110588 | db | 1 | 6921
6415110589 | MP MHS 40 40 szerelőlap MHS szekrényhez, fém, 400x400mm szekrény mérethez | Noark | 110589 | db | 1 | 8496
6415110590 | MP MHS 50 40 szerelőlap MHS szekrényhez, fém, 500x400mm szekrény mérethez | Noark | 110590 | db | 1 | 9019
6415110591 | MP MHS 60 40 szerelőlap MHS szekrényhez, fém, 600x400mm szekrény mérethez | Noark | 110591 | db | 1 | 10045
6415110592 | MP MHS 60 50 szerelőlap MHS szekrényhez, fém, 600x500mm szekrény mérethez | Noark | 110592 | db | 1 | 12331
6415110594 | MP MHS 60 60 szerelőlap MHS szekrényhez, fém, 600x600mm szekrény mérethez | Noark | 110594 | db | 1 | 16209
6415110598 | MP MHS 60 80 szerelőlap MHS szekrényhez, fém, 600x800mm szekrény mérethez | Noark | 110598 | db | 1 | 17511
6415110593 | MP MHS 70 50 szerelőlap MHS szekrényhez, fém, 700x500mm szekrény mérethez | Noark | 110593 | db | 1 | 14142
6415110595 | MP MHS 80 60 szerelőlap MHS szekrényhez, fém, 800x600mm szekrény mérethez | Noark | 110595 | db | 1 | 18760
6415108052 | MP PM Perforált szerelőlap PMF elosztókhoz, 110 mm magas | Noark | 108052 | db | 1 | 2801
6415100556 | OVT31 280V AC±5% feszültségemelkedési kioldó Ex9B, Ex9PN és Ex9BI-hez, 280VAC | Noark | 100556 | db | 1 | 14569
6415101441 | PB21 3P fáziselválasztó készlet M1 méretű 3 pólusú készülékhez | Noark | 101441 | db | 1 | 3132
6415101444 | PB22 3P fáziselválasztó készlet M2 méretű 3 pólusú készülékhez | Noark | 101444 | db | 1 | 3322
6415101491 | PB23 3P fáziselválasztó készlet M3 méretű 3 pólusú készülékhez | Noark | 101491 | db | 1 | 4280
6415103751 | PB24 3P fáziselválasztó készlet M4 és M5 méretű 3 pólusú készülékhez | Noark | 103751 | db | 1 | 5826
6415104856 | PB24 4P fáziselválasztó készlet M4 és M5 méretű 4 pólusú készülékhez | Noark | 104856 | db | 1 | 7644
6415103780 | PDB 1P CU 1+1x6 125A Sorkapocsblokk 1 pólus CU 1+1 bemenet x 6 kimenets 125A | Noark | 103780 | db | 1 | 8830
6415105510 | PDB 1P CU 1x2 400A Sorkapocsblokk 1 pólus CU 1 bemenet x 2 kimenets 400A | Noark | 105510 | db | 1 | 20033
6415103784 | PDB 1P CU 1x2+5+4 250A Sorkapocsblokk 1 pólus CU 1 bemenet x 2+5+4 kimenets 250A | Noark | 103784 | db | 1 | 19037
6415103786 | PDB 1P CU 1x2+5+4 400A Sorkapocsblokk 1 pólus CU 1 bemenet x 2+5+4 kimenets 400A | Noark | 103786 | db | 1 | 19723
6415103778 | PDB 1P CU 1x4+2 80A Sorkapocsblokk 1 pólus CU 1 bemenet x 4+2 kimenets 80A | Noark | 103778 | db | 1 | 4213
6415103782 | PDB 1P CU 1x6 160A Sorkapocsblokk 1 pólus CU 1 bemenet x 6 kimenets 160A | Noark | 103782 | db | 1 | 13666
6415105509 | PDB 1P CU 1x6 400A Sorkapocsblokk 1 pólus CU 1 bemenet x 6 kimenets 400A | Noark | 105509 | db | 1 | 19323
6415103781 | PDB 1P CU/AL 1+1x6 125/100A Sorkapocsblokk 1 pólus CU/AL 1+1 bemenet x 6 kimenets 125/100A | Noark | 103781 | db | 1 | 10151
6415103796 | PDB 1P CU/AL 1x2 400/350A Sorkapocsblokk 1 pólus CU/AL 1 bemenet x 2 kimenets 400/350A | Noark | 103796 | db | 1 | 20290
6415103785 | PDB 1P CU/AL 1x2+5+4 250/200A Sorkapocsblokk 1 pólus CU/AL 1 bemenet x 2+5+4 kimenets 250/200A | Noark | 103785 | db | 1 | 20362
6415103787 | PDB 1P CU/AL 1x2+5+4 400/300A Sorkapocsblokk 1 pólus CU/AL 1 bemenet x 2+5+4 kimenets 400/300A | Noark | 103787 | db | 1 | 22659
6415103779 | PDB 1P CU/AL 1x4+2 80/63A Sorkapocsblokk 1 pólus CU/AL 1 bemenet x 4+2 kimenets 80/63A | Noark | 103779 | db | 1 | 5538
6415103783 | PDB 1P CU/AL 1x6 160/125A Sorkapocsblokk 1 pólus CU/AL 1 bemenet x 6 kimenets 160/125A | Noark | 103783 | db | 1 | 14499
6415103795 | PDB 1P CU/AL 1x6 400/350A Sorkapocsblokk 1 pólus CU/AL 1 bemenet x 6 kimenets 400/350A | Noark | 103795 | db | 1 | 19469
6415103788 | PDB 3P CU 1x6 175A Sorkapocsblokk 3 pólus CU 1 bemenet x 6 kimenets 175A | Noark | 103788 | db | 1 | 26732
6415103789 | PDB 3P CU/AL 1x6 175/125A Sorkapocsblokk 3 pólus CU/AL 1 bemenet x 6 kimenets 175/125A | Noark | 103789 | db | 1 | 31243
6415101494 | PHS 12T kiselosztó, falon kívüli, IP65, 1 sor, 12 modul | Noark | 101494 | db | 1 | 13915
6415101495 | PHS 24T kiselosztó, falon kívüli, IP65, 2 sor, 2x12 modul | Noark | 101495 | db | 1 | 20710
6415101496 | PHS 36T kiselosztó, falon kívüli, IP65, 3 sor, 3x12 modul | Noark | 101496 | db | 1 | 22362
6415101492 | PHS 4T kiselosztó, falon kívüli, IP65, 1 sor, 4 modul | Noark | 101492 | db | 1 | 7668
6415101493 | PHS 8T kiselosztó, falon kívüli, IP65, 1 sor, 8 modul | Noark | 101493 | db | 1 | 8577
6415110677 | PM MHS 00 30 oszlop rögzítő készlet, szekrény szélesség=300mm, 2 darab | Noark | 110677 | db | 1 | 59539
6415110678 | PM MHS 00 40 oszlop rögzítő készlet, szekrény szélesség=400mm, 2 darab | Noark | 110678 | db | 1 | 62681
6415110679 | PM MHS 00 50 oszlop rögzítő készlet, szekrény szélesség=500mm, 2 darab | Noark | 110679 | db | 1 | 65824
6415110680 | PM MHS 00 60 oszlop rögzítő készlet, szekrény szélesség=600mm, 2 darab | Noark | 110680 | db | 1 | 68941
6415110681 | PM MHS 00 60-3 oszlop rögzítő készlet, szekrény szélesség=600mm, 3 darab | Noark | 110681 | db | 1 | 103417
6415110682 | PM MHS 00 80 oszlop rögzítő készlet, szekrény szélesség=800mm, 3 darab | Noark | 110682 | db | 1 | 114933
6415107101 | PMF 12 Kiselosztó fehér fém ajtóval, süllyesztett, IP40, 1 sor, 12 modul | Noark | 107101 | db | 1 | 15055
6415107102 | PMF 24 Kiselosztó fehér fém ajtóval, süllyesztett, IP40, 2 sor, 24 modul | Noark | 107102 | db | 1 | 17726
6415107103 | PMF 36 Kiselosztó fehér fém ajtóval, süllyesztett, IP40, 3 sor, 36 modul | Noark | 107103 | db | 1 | 23510
6415107104 | PMF 48 Kiselosztó fehér fém ajtóval, süllyesztett, IP40, 4 sor, 48 modul | Noark | 107104 | db | 1 | 30001
6415107262 | PMF 60 Kiselosztó fehér fém ajtóval, süllyesztett, IP40, 5 sor, 60 modul | Noark | 107262 | db | 1 | 79232
6415107264 | PMF-MM 12 Multimédia kiselosztó fehér fém ajtóval, süllyesztett, IP30, 12 modul, 1 sor | Noark | 107264 | db | 1 | 23039
6415107265 | PMF-MM 24 Multimédia kiselosztó fehér fém ajtóval, süllyesztett, IP30, 24 modul, 2 sor | Noark | 107265 | db | 1 | 27780
6415107266 | PMF-MM 36 Multimédia kiselosztó fehér fém ajtóval, süllyesztett, IP30, 36 modul, 3 sor | Noark | 107266 | db | 1 | 35667
6415107267 | PMF-MM 48 Multimédia kiselosztó fehér fém ajtóval, süllyesztett, IP30, 48 modul, 4 sor | Noark | 107267 | db | 1 | 50998
6415107268 | PMF-MM 60 Multimédia kiselosztó fehér fém ajtóval, süllyesztett, IP30, 60 modul, 5 sor | Noark | 107268 | db | 1 | 86920
6415101512 | PNF 12T kiselosztó, átlátszó ajtó, süllyesztett, IP40, 1 sor, 12 modul | Noark | 101512 | db | 1 | 6954
6415101518 | PNF 12W kiselosztó, fehér ajtó, süllyesztett, IP40, 1 sor, 12 modul | Noark | 101518 | db | 1 | 6954
6415101513 | PNF 18T kiselosztó, átlátszó ajtó, süllyesztett, IP40, 1 sor, 18 modul | Noark | 101513 | db | 1 | 8602
6415101519 | PNF 18W kiselosztó, fehér ajtó, süllyesztett, IP40, 1 sor, 18 modul | Noark | 101519 | db | 1 | 8602
6415101514 | PNF 24T kiselosztó, átlátszó ajtó, süllyesztett, IP40, 2 sor, 2x12 modul | Noark | 101514 | db | 1 | 10923
6415101520 | PNF 24W kiselosztó, fehér ajtó, süllyesztett, IP40, 2 sor, 2x12 modul | Noark | 101520 | db | 1 | 10923
6415101515 | PNF 2x18T kiselosztó, átlátszó ajtó, süllyesztett, IP40, 2 sor, 2x18 modul | Noark | 101515 | db | 1 | 12997
6415101521 | PNF 2x18W kiselosztó, fehér ajtó, süllyesztett, IP40, 2 sor, 2x18 modul | Noark | 101521 | db | 1 | 12997
6415101516 | PNF 36T kiselosztó, átlátszó ajtó, süllyesztett, IP40, 3 sor, 3x12 modul | Noark | 101516 | db | 1 | 14341
6415101522 | PNF 36W kiselosztó, fehér ajtó, süllyesztett, IP40, 3 sor, 3x12 modul | Noark | 101522 | db | 1 | 14341
6415106198 | PNF 3x18T kiselosztó, átlátszó ajtó, süllyesztett, IP40, 3 sor, 3x18 modul | Noark | 106198 | db | 1 | 22293
6415106199 | PNF 3x18W Kiselosztó, fehér ajtó, süllyesztett, IP40, 3 sor, 3x18 modul | Noark | 106199 | db | 1 | 22293
6415101511 | PNF 8T kiselosztó, átlátszó ajtó, süllyesztett, IP40, 1 sor, 8 modul | Noark | 101511 | db | 1 | 5805
6415101517 | PNF 8W kiselosztó, fehér ajtó, süllyesztett, IP40, 1 sor, 8 modul | Noark | 101517 | db | 1 | 5805
6415106166 | PNF-HW 12T Kiseloszó, átlátszó ajtó, gipszkarton falba szereléshez, süllyesztett IP40, 1 sor, 12 modul | Noark | 106166 | db | 1 | 8094
6415106172 | PNF-HW 12W Kiseloszó, fehér ajtó, gipszkarton falba szereléshez, süllyesztett IP40, 1 sor, 12 modul | Noark | 106172 | db | 1 | 8094
6415106167 | PNF-HW 18T Kiseloszó, átlátszó ajtó, gipszkarton falba szereléshez, süllyesztett IP40, 1 sor, 18 modul | Noark | 106167 | db | 1 | 10116
6415106173 | PNF-HW 18W Kiseloszó, fehér ajtó, gipszkarton falba szereléshez, süllyesztett IP40, 1 sor, 18 modul | Noark | 106173 | db | 1 | 10116
6415106168 | PNF-HW 24T Kiseloszó, átlátszó ajtó, gipszkarton falba szereléshez, süllyesztett IP40, 2 sor, 2x12 modul | Noark | 106168 | db | 1 | 12851
6415106174 | PNF-HW 24W Kiseloszó, fehér ajtó, gipszkarton falba szereléshez, süllyesztett IP40, 2 sor, 2x12 modul | Noark | 106174 | db | 1 | 12851
6415106169 | PNF-HW 2x18T Kiseloszó, átlátszó ajtó, gipszkarton falba szereléshez, süllyesztett IP40, 2 sor, 2x18 modul | Noark | 106169 | db | 1 | 15283
6415106175 | PNF-HW 2x18W Kiseloszó, fehér ajtó, gipszkarton falba szereléshez, süllyesztett IP40, 2 sor, 2x18 modul | Noark | 106175 | db | 1 | 15283
6415106170 | PNF-HW 36T Kiseloszó, átlátszó ajtó, gipszkarton falba szereléshez, süllyesztett IP40, 3 sor, 3x12 modul | Noark | 106170 | db | 1 | 16866
6415106176 | PNF-HW 36W Kiseloszó, fehér ajtó, gipszkarton falba szereléshez, süllyesztett IP40, 3 sor, 3x12 modul | Noark | 106176 | db | 1 | 16866
6415106202 | PNF-HW 3x18T Kiseloszó, átlátszó ajtó, gipszkarton falba szereléshez, süllyesztett IP40, 3 sor, 3x18 modul | Noark | 106202 | db | 1 | 26757
6415106203 | PNF-HW 3x18W Kiseloszó, fehér ajtó, gipszkarton falba szereléshez, süllyesztett IP40, 3 sor, 3x18 modul | Noark | 106203 | db | 1 | 26757
6415106165 | PNF-HW 8T Kiseloszó, átlátszó ajtó, gipszkarton falba szereléshez, süllyesztett IP40, 1 sor, 8 modul | Noark | 106165 | db | 1 | 6982
6415106171 | PNF-HW 8W Kiseloszó, fehér ajtó, gipszkarton falba szereléshez, süllyesztett IP40, 1 sor, 8 modul | Noark | 106171 | db | 1 | 6982
6415101498 | PNS 12T kiselosztó, átlátszó ajtó, falon kívüli, IP40, 1 sor, 12 modul | Noark | 101498 | db | 1 | 6954
6415101505 | PNS 12W kiselosztó, fehér ajtó, falon kívüli, IP40, 1 sor, 12 modul | Noark | 101505 | db | 1 | 6954
6415101499 | PNS 18T kiselosztó, átlátszó ajtó, falon kívüli, IP40, 1 sor, 18 modul | Noark | 101499 | db | 1 | 8602
6415101506 | PNS 18W kiselosztó, fehér ajtó, falon kívüli, IP40, 1 sor, 18 modul | Noark | 101506 | db | 1 | 8602
6415101500 | PNS 24T kiselosztó, átlátszó ajtó, falon kívüli, IP40, 2 sor, 2x12 modul | Noark | 101500 | db | 1 | 10923
6415101507 | PNS 24W kiselosztó, fehér ajtó, falon kívüli, IP40, 2 sor, 2x12 modul | Noark | 101507 | db | 1 | 10923
6415101501 | PNS 2x18T kiselosztó, átlátszó ajtó, falon kívüli, IP40, 2 sor, 2x18 modul | Noark | 101501 | db | 1 | 12997
6415101508 | PNS 2x18W kiselosztó, fehér ajtó, falon kívüli, IP40, 2 sor, 2x18 modul | Noark | 101508 | db | 1 | 12997
6415101502 | PNS 36T kiselosztó, átlátszó ajtó, falon kívüli, IP40, 3 sor, 3x12 modul | Noark | 101502 | db | 1 | 14341
6415101509 | PNS 36W kiselosztó, fehér ajtó, falon kívüli, IP40, 3 sor, 3x12 modul | Noark | 101509 | db | 1 | 14341
6415106196 | PNS 3x18T fk. elosztó 54 mod. | Noark | 106196 | db | 1 | 22293
6415106197 | PNS 3x18W Kiselosztó, fehér ajtó, falon kívüli, IP40, 3 sor, 3x18 modul | Noark | 106197 | db | 1 | 22293
6415101503 | PNS 48T kiselosztó, átlátszó ajtó, falon kívüli, IP40, 4 sor, 4x12 modul | Noark | 101503 | db | 1 | 18388
6415101510 | PNS 48W kiselosztó, fehér ajtó, falon kívüli, IP40, 4 sor, 4x12 modul | Noark | 101510 | db | 1 | 18388
6415101497 | PNS 8T kiselosztó, átlátszó ajtó, falon kívüli, IP40, 1 sor, 8 modul | Noark | 101497 | db | 1 | 5805
6415101504 | PNS 8W kiselosztó, fehér ajtó, falon kívüli, IP40, 1 sor, 8 modul | Noark | 101504 | db | 1 | 5805
6415107274 | PNS-SD 12T Kiselosztó, átlátszó ajtó, falon kívüli, IP40, 1 sor, 1x12 modul | Noark | 107274 | db | 1 | 8171
6415107275 | PNS-SD 24T Kiselosztó, átlátszó ajtó, falon kívüli, IP40, 2 sor, 2x12 modul | Noark | 107275 | db | 1 | 12851
6415107276 | PNS-SD 36T Kiselosztó, átlátszó ajtó, falon kívüli, IP40, 3 sor, 3x12 modul | Noark | 107276 | db | 1 | 16874
6415101529 | PXF 12T kiselosztó, flat átlátszó ajtó, süllyesztett, IP40, 1 sor, 12 modul | Noark | 101529 | db | 1 | 7510
6415101532 | PXF 12W kiselosztó, flat fehér ajtó, süllyesztett, IP40, 1 sor, 12 modul | Noark | 101532 | db | 1 | 7510
6415101530 | PXF 24T kiselosztó, flat átlátszó ajtó, süllyesztett, IP40, 2 sor, 2x12 modul | Noark | 101530 | db | 1 | 11792
6415101523 | PXF 24W kiselosztó, flat fehér ajtó, süllyesztett, IP40, 2 sor, 2x12 modul | Noark | 101523 | db | 1 | 11792
6415101526 | PXS 12 kiselosztó, without door, falon kívüli, IP30, 1 sor, 12 modul | Noark | 101526 | db | 1 | 6142
6415101527 | PXS 24 kiselosztó, without door, falon kívüli, IP30, 2 sor, 2x12 modul | Noark | 101527 | db | 1 | 8143
6415101525 | PXS 3 kiselosztó, without door, falon kívüli, IP30, 1 sor, 3 modul | Noark | 101525 | db | 1 | 3572
6415101528 | PXS 36 kiselosztó, without door, falon kívüli, IP30, 3 sor, 3x12 modul | Noark | 101528 | db | 1 | 10554
6415110642 | RC MHS 00 100 30 esővédő tető MHS szekrényhez 1000x300mm | Noark | 110642 | db | 1 | 57214
6415110631 | RC MHS 00 30 15 esővédő tető MHS szekrényhez 300x150mm | Noark | 110631 | db | 1 | 14516
6415110632 | RC MHS 00 30 20 esővédő tető MHS szekrényhez 300x200mm | Noark | 110632 | db | 1 | 17612
6415110633 | RC MHS 00 40 15 esővédő tető MHS szekrényhez 400x150mm | Noark | 110633 | db | 1 | 17612
6415110634 | RC MHS 00 40 20 esővédő tető MHS szekrényhez 400x200mm | Noark | 110634 | db | 1 | 18530
6415110635 | RC MHS 00 40 30 esővédő tető MHS szekrényhez 400x300mm | Noark | 110635 | db | 1 | 22508
6415110636 | RC MHS 00 50 20 esővédő tető MHS szekrényhez 500x200mm | Noark | 110636 | db | 1 | 24130
6415110637 | RC MHS 00 50 30 esővédő tető MHS szekrényhez 500x300mm | Noark | 110637 | db | 1 | 26882
6415110638 | RC MHS 00 60 20 esővédő tető MHS szekrényhez 600x200mm | Noark | 110638 | db | 1 | 24392
6415110639 | RC MHS 00 60 30 esővédő tető MHS szekrényhez 600x300mm | Noark | 110639 | db | 1 | 31775
6415110640 | RC MHS 00 80 20 esővédő tető MHS szekrényhez 800x200mm | Noark | 110640 | db | 1 | 32962
6415110641 | RC MHS 00 80 30 esővédő tető MHS szekrényhez 800x300mm | Noark | 110641 | db | 1 | 46886
6415109047 | RH PMF-MM Univerzális adapter hálózati készülékekhez (Router, Switch), 5 cm mélységig | Noark | 109047 | db | 1 | 2623
6415101410 | RHD21 forgatókar közvetlenül készülékre szereléssel M1 mérethez | Noark | 101410 | db | 1 | 10642
6415101429 | RHD22 forgatókar közvetlenül készülékre szereléssel M2 mérethez | Noark | 101429 | db | 1 | 15651
6415101483 | RHD23 forgatókar közvetlenül készülékre szereléssel M3 mérethez | Noark | 101483 | db | 1 | 19725
6415103742 | RHD24 forgatókar közvetlenül készülékre szereléssel M4 és M5 mérethez | Noark | 103742 | db | 1 | 34291
6415110659 | SD MHS 100 100 D tartalék dupla teli ajtó MHS 1000x1000mm szekrényhez | Noark | 110659 | db | 1 | 85458
6415110653 | SD MHS 100 60 tartalék teli ajtó MHS 1000x600mm szekrényhez | Noark | 110653 | db | 1 | 59377
6415110657 | SD MHS 100 80 tartalék teli ajtó MHS 1000x800mm szekrényhez | Noark | 110657 | db | 1 | 72185
6415110660 | SD MHS 120 100 D tartalék dupla teli ajtó MHS 1200x1000mm szekrényhez | Noark | 110660 | db | 1 | 100253
6415110654 | SD MHS 120 60 tartalék teli ajtó MHS 1200x600mm szekrényhez | Noark | 110654 | db | 1 | 65533
6415110658 | SD MHS 120 80 tartalék teli ajtó MHS 1200x800mm szekrényhez | Noark | 110658 | db | 1 | 83435
6415110643 | SD MHS 30 20 tartalék teli ajtó MHS 300x200mm szekrényhez | Noark | 110643 | db | 1 | 12779
6415110644 | SD MHS 30 30 tartalék teli ajtó MHS 300x300mm szekrényhez | Noark | 110644 | db | 1 | 15344
6415110645 | SD MHS 40 30 tartalék teli ajtó MHS 400x300mm szekrényhez | Noark | 110645 | db | 1 | 17407
6415110646 | SD MHS 40 40 tartalék teli ajtó MHS 400x400mm szekrényhez | Noark | 110646 | db | 1 | 21350
6415110647 | SD MHS 50 40 tartalék teli ajtó MHS 500x400mm szekrényhez | Noark | 110647 | db | 1 | 24471
6415110648 | SD MHS 60 40 tartalék teli ajtó MHS 600x400mm szekrényhez | Noark | 110648 | db | 1 | 28614
6415110649 | SD MHS 60 50 tartalék teli ajtó MHS 600x500mm szekrényhez | Noark | 110649 | db | 1 | 31517
6415110651 | SD MHS 60 60 tartalék teli ajtó MHS 600x600mm szekrényhez | Noark | 110651 | db | 1 | 39617
6415110656 | SD MHS 60 80 D tartalék dupla teli ajtó MHS 600x800mm szekrényhez | Noark | 110656 | db | 1 | 59349
6415110655 | SD MHS 60 80 tartalék teli ajtó MHS 600x800mm szekrényhez | Noark | 110655 | db | 1 | 49476
6415110650 | SD MHS 70 50 tartalék teli ajtó MHS 700x500mm szekrényhez | Noark | 110650 | db | 1 | 38555
6415110652 | SD MHS 80 60 tartalék teli ajtó MHS 800x600mm szekrényhez | Noark | 110652 | db | 1 | 51481
6415107122 | SDDA PMF Tartalék ajtómélység állító PMF-hez | Noark | 107122 | db | 1 | 277
6415101398 | SHT21 AC110V munkaáramú kioldó M1 mérethez, 110 V AC | Noark | 101398 | db | 1 | 27215
6415101399 | SHT21 AC220-240V munkaáramú kioldó M1 mérethez, 220-240 V AC | Noark | 101399 | db | 1 | 10894
6415101400 | SHT21 AC380-415V munkaáramú kioldó M1 mérethez, 380-415 V AC | Noark | 101400 | db | 1 | 17280
6415101397 | SHT21 AC48V munkaáramú kioldó M1 mérethez, 48 V AC | Noark | 101397 | db | 1 | 27215
6415101403 | SHT21 DC110V munkaáramú kioldó M1 mérethez, 110 VDC | Noark | 101403 | db | 1 | 27215
6415101405 | SHT21 DC220V munkaáramú kioldó M1 mérethez, 220 VDC | Noark | 101405 | db | 1 | 27215
6415101401 | SHT21 DC24V munkaáramú kioldó M1 mérethez, 24 VDC | Noark | 101401 | db | 1 | 27215
6415101402 | SHT21 DC48V munkaáramú kioldó M1 mérethez, 48 VDC | Noark | 101402 | db | 1 | 27215
6415101417 | SHT22 AC110V munkaáramú kioldó M2 és M3 mérethez, 110 V AC | Noark | 101417 | db | 1 | 27215
6415101418 | SHT22 AC220-240V munkaáramú kioldó M2 és M3 mérethez, 220-240 V AC | Noark | 101418 | db | 1 | 13336
6415101419 | SHT22 AC380-415V munkaáramú kioldó M2 és M3 mérethez, 380-415 V AC | Noark | 101419 | db | 1 | 19067
6415101416 | SHT22 AC48V munkaáramú kioldó M2 és M3 mérethez, 48 V AC | Noark | 101416 | db | 1 | 27215
6415101422 | SHT22 DC110V munkaáramú kioldó M2 és M3 mérethez, 110 VDC | Noark | 101422 | db | 1 | 27215
6415101424 | SHT22 DC220V munkaáramú kioldó M2 és M3 mérethez, 220 VDC | Noark | 101424 | db | 1 | 27215
6415101420 | SHT22 DC24V munkaáramú kioldó M2 és M3 mérethez, 24 VDC | Noark | 101420 | db | 1 | 27215
6415101421 | SHT22 DC48V munkaáramú kioldó M2 és M3 mérethez, 48 VDC | Noark | 101421 | db | 1 | 27215
6415110204 | SHT22V AC230V munkaáramú kioldó Ex9MV2S-hez, 230 V AC, bal oldalra szerelhető | Noark | 110204 | db | 1 | 13794
6415110205 | SHT22V AC400V munkaáramú kioldó Ex9MV2S-hez, 400 V AC, bal oldalra szerelhető | Noark | 110205 | db | 1 | 13710
6415110203 | SHT22V DC24V munkaáramú kioldó Ex9MV2S-hez, 24 V DC, bal oldalra szerelhető | Noark | 110203 | db | 1 | 15588
6415110209 | SHT22VR AC230V munkaáramú kioldó Ex9MV2S-hez, 230 V AC, jobb oldalra szerelhető | Noark | 110209 | db | 1 | 13794
6415110210 | SHT22VR AC400V munkaáramú kioldó Ex9MV2S-hez, 400 V AC, jobb oldalra szerelhető | Noark | 110210 | db | 1 | 13794
6415110208 | SHT22VR DC24V munkaáramú kioldó Ex9MV2S-hez, 24 V DC, jobb oldalra szerelhető | Noark | 110208 | db | 1 | 15588
6415103723 | SHT24 AC110V munkaáramú kioldó M4 és M5 mérethez, 110 V AC | Noark | 103723 | db | 1 | 35999
6415103724 | SHT24 AC220-240V munkaáramú kioldó M4 és M5 mérethez, 220-240 V AC | Noark | 103724 | db | 1 | 32536
6415103725 | SHT24 AC380-415V munkaáramú kioldó M4 és M5 mérethez, 380-415 V AC | Noark | 103725 | db | 1 | 32536
6415103727 | SHT24 DC110V munkaáramú kioldó M4 és M5 mérethez, 110 V DC | Noark | 103727 | db | 1 | 35999
6415103728 | SHT24 DC220V munkaáramú kioldó M4 és M5 mérethez, 220 V DC | Noark | 103728 | db | 1 | 35999
6415103729 | SHT24 DC24V munkaáramú kioldó M4 és M5 mérethez, 24 V DC | Noark | 103729 | db | 1 | 35999
6415103730 | SHT24 DC48V munkaáramú kioldó M4 és M5 mérethez, 48 V DC | Noark | 103730 | db | 1 | 35999
6415110465 | SHT26 AC110V munkaáramú kioldó M6 mérethez, 110 V AC | Noark | 110465 | db | 1 | 30162
6415110466 | SHT26 AC220-240V munkaáramú kioldó M6 mérethez, 220-240 V AC | Noark | 110466 | db | 1 | 27260
6415110467 | SHT26 AC380-415V munkaáramú kioldó M6 mérethez, 380-415 V AC | Noark | 110467 | db | 1 | 27260
6415110464 | SHT26 AC48V munkaáramú kioldó M6 mérethez, 48 V AC | Noark | 110464 | db | 1 | 30162
6415110462 | SHT26 DC110V munkaáramú kioldó M6 mérethez, 110 V DC | Noark | 110462 | db | 1 | 30162
6415110463 | SHT26 DC220V munkaáramú kioldó M6 mérethez, 220 V DC | Noark | 110463 | db | 1 | 30162
6415110460 | SHT26 DC24V munkaáramú kioldó M6 mérethez, 24 V DC | Noark | 110460 | db | 1 | 30162
6415110461 | SHT26 DC48V munkaáramú kioldó M6 mérethez, 48 V DC | Noark | 110461 | db | 1 | 30162
6415100544 | SHT31 110V-415V AC/110V-130V DC munkaáramú kioldó Ex9B, Ex9PN és Ex9BI-hez, 110-415VAC, 110-130VDC | Noark | 100544 | db | 1 | 8433
6415100546 | SHT31 12-24V AC/DC munkaáramú kioldó Ex9B, Ex9PN és Ex9BI-hez, 12-24VAC, 12-24VDC | Noark | 100546 | db | 1 | 8433
6415100545 | SHT31 48V AC/DC munkaáramú kioldó Ex9B, Ex9PN és Ex9BI-hez, 48VAC, 48VDC | Noark | 100545 | db | 1 | 8433
6415100547 | SHT3111 110V-415V AC/110V-130V DC munkaáramú kioldó Ex9B, Ex9PN és Ex9BI-hez, 110-415VAC, 110-130VDC, 1 váltó s.é | Noark | 100547 | db | 1 | 9609
6415100549 | SHT3111 12-24V AC/DC munkaáramú kioldó Ex9B, Ex9PN és Ex9BI-hez, 12-24VAC, 12-24VDC, 1 váltó s.é | Noark | 100549 | db | 1 | 9609
6415100548 | SHT3111 48V AC/DC munkaáramú kioldó Ex9B, Ex9PN és Ex9BI-hez, 48VAC, 48VDC, 1 váltó segédérint. | Noark | 100548 | db | 1 | 9609
6415108151 | SHT51F Munkaáramú kioldó 110~115V 50Hz, 127V 60Hz | Noark | 108151 | db | 1 | 3339
6415108152 | SHT51G Munkaáramú kioldó 220~240V 50Hz | Noark | 108152 | db | 1 | 4047
6415108153 | SHT51H Munkaáramú kioldó 380~400V 50Hz, 440V 60Hz | Noark | 108153 | db | 1 | 3656
6415106163 | SHW PNF Tartalék alkatrészek PNF-HW elosztókhoz | Noark | 106163 | db | 1 | 1278
6415107121 | SL PMF Tartalék zár PMF | Noark | 107121 | db | 1 | 764
6415106183 | SMM IP40F tartalék alkatrészek rögzítéshez IP40 süllyesztett elosztóhoz | Noark | 106183 | db | 1 | 284
6415106184 | SMM IP40S tartalék alkatrészek rögzítéshez IP40 falon kívüli elosztóhoz | Noark | 106184 | db | 1 | 284
6415106182 | SMM IP65S tartalék alkatrészek rögzítéshez IP65 | Noark | 106182 | db | 1 | 284
6415107120 | SMM PMF Tartalék szerelési anyag PMF | Noark | 107120 | db | 1 | 1125
6415103859 | TB 12x10 Sorkapocs-léc, nem burkolt, DIN sínre földelt fém rögzítéssel, 12x10mm2 | Noark | 103859 | db | 1 | 1214
6415103858 | TB 7x10 Sorkapocs-léc, nem burkolt, DIN sínre földelt fém rögzítéssel, 7x10mm2 | Noark | 103858 | db | 1 | 837
6415103856 | TBB 12x10 Sorkapocs-léc, nem burkolt, DIN sínre szigetelt műanyag rögzítéssel, kék, 12x10mm2 | Noark | 103856 | db | 1 | 1329
6415103852 | TBB 15x16 Sorkapocs-léc, burkolt, DIN sínre szigetelt műanyag rögzítéssel, kék, 15x16mm2 | Noark | 103852 | db | 1 | 2103
6415103854 | TBB 7x10 Sorkapocs-léc, nem burkolt, DIN sínre szigetelt műanyag rögzítéssel, kék, 7x10mm2 | Noark | 103854 | db | 1 | 849
6415103850 | TBB 7x16 Sorkapocs-léc, burkolt, DIN sínre szigetelt műanyag rögzítéssel, kék, 7x16mm2 | Noark | 103850 | db | 1 | 1075
6415103857 | TBG 12x10 Sorkapocs-léc, nem burkolt, DIN sínre szigetelt műanyag rögzítéssel, zöld/sárga, 12x10mm2 | Noark | 103857 | db | 1 | 1329
6415103853 | TBG 15x16 Sorkapocs-léc, burkolt, DIN sínre szigetelt műanyag rögzítéssel, zöld/sárga, 15x16mm2 | Noark | 103853 | db | 1 | 2103
6415103855 | TBG 7x10 Sorkapocs-léc, nem burkolt, DIN sínre szigetelt műanyag rögzítéssel, zöld/sárga, 7x10mm2 | Noark | 103855 | db | 1 | 849
6415103851 | TBG 7x16 Sorkapocs-léc, burkolt, DIN sínre szigetelt műanyag rögzítéssel, zöld/sárga, 7x16mm2 | Noark | 103851 | db | 1 | 1075
6415101440 | TCE21 3P csatlakozókapocs fedél M1 méretű 3 pólusú készülékhez, hosszú | Noark | 101440 | db | 1 | 3207
6415102373 | TCE21 4P csatlakozókapocs fedél M1 méretű 4 pólusú készülékhez, hosszú | Noark | 102373 | db | 1 | 6879
6415101443 | TCE22 3P csatlakozókapocs fedél M2 méretű 3 pólusú készülékhez, hosszú | Noark | 101443 | db | 1 | 4371
6415102375 | TCE22 4P csatlakozókapocs fedél M2 méretű 4 pólusú készülékhez, hosszú | Noark | 102375 | db | 1 | 7976
6415101490 | TCE23 3P csatlakozókapocs fedél M3 méretű 3 pólusú készülékhez, hosszú | Noark | 101490 | db | 1 | 4939
6415102377 | TCE23 4P csatlakozókapocs fedél M3 méretű 4 pólusú készülékhez, hosszú | Noark | 102377 | db | 1 | 12109
6415103749 | TCE24 3P csatlakozókapocs fedél M4 és M5 méretű 3 pólusú készülékhez, hosszú | Noark | 103749 | db | 1 | 8776
6415104855 | TCE24 4P csatlakozókapocs fedél M4 és M5 méretű 4 pólusú készülékhez, hosszú | Noark | 104855 | db | 1 | 16211
6415101439 | TCV21 3P csatlakozókapocs fedél M1 méretű 3 pólusú készülékhez, rövid | Noark | 101439 | db | 1 | 2537
6415102372 | TCV21 4P csatlakozókapocs fedél M1 méretű 4 pólusú készülékhez, rövid | Noark | 102372 | db | 1 | 5223
6415101442 | TCV22 3P csatlakozókapocs fedél M2 méretű 3 pólusú készülékhez, rövid | Noark | 101442 | db | 1 | 3495
6415102374 | TCV22 4P csatlakozókapocs fedél M2 méretű 4 pólusú készülékhez, rövid | Noark | 102374 | db | 1 | 6055
6415101489 | TCV23 3P csatlakozókapocs fedél M3 méretű 3 pólusú készülékhez, rövid | Noark | 101489 | db | 1 | 3905
6415102376 | TCV23 4P csatlakozókapocs fedél M3 méretű 4 pólusú készülékhez, rövid | Noark | 102376 | db | 1 | 8946
6415103748 | TCV24 3P csatlakozókapocs fedél M4 és M5 méretű 3 pólusú készülékhez, rövid | Noark | 103748 | db | 1 | 6635
6415103750 | TCV24 4P csatlakozókapocs fedél M4 és M5 méretű 4 pólusú készülékhez, rövid | Noark | 103750 | db | 1 | 11975
6415104494 | TDD41A pneumatikus késleltető blokk, BE késleltetett, tartomány 0,1 - 3 s, 1 záró + 1 nyitó belső s.é. | Noark | 104494 | db | 1 | 20223
6415104493 | TDD41B pneumatikus késleltető blokk, BE késleltetett, tartomány 0,1 - 30 s, 1 záró + 1 nyitó belső s.é. | Noark | 104493 | db | 1 | 20223
6415104492 | TDD41C pneumatikus késleltető blokk, BE késleltetett, tartomány 10 - 180 s, 1 záró + 1 nyitó belső s.é. | Noark | 104492 | db | 1 | 20223
6415104491 | TDD42A pneumatikus késleltető blokk, KI késleltetett, tartomány 0,1 - 3 s, 1 záró + 1 nyitó belső s.é. | Noark | 104491 | db | 1 | 20223
6415104490 | TDD42B pneumatikus késleltető blokk, KI késleltetett, tartomány 0,1 - 30 s, 1 záró + 1 nyitó belső s.é. | Noark | 104490 | db | 1 | 20223
6415104489 | TDD42C pneumatikus késleltető blokk, KI késleltetett, tartomány 10 - 180 s, 1 záró + 1 nyitó belső s.é. | Noark | 104489 | db | 1 | 20223
6415101577 | TH CUB P kiegészítő szigetelt sorkapocs-blokk, 2x15 csatlakozás, szürke | Noark | 101577 | db | 1 | 2169
6415101406 | UVT21 AC220-240V feszcsökkenési kioldó M1 mérethez, 220-240 V AC | Noark | 101406 | db | 1 | 15517
6415101407 | UVT21 AC380-415V feszcsökkenési kioldó M1 mérethez, 380-415 V AC | Noark | 101407 | db | 1 | 15517
6415101425 | UVT22 AC220-240V feszcsökkenési kioldó M2 és M3 mérethez, 220-240 V AC | Noark | 101425 | db | 1 | 17974
6415101426 | UVT22 AC380-415V feszcsökkenési kioldó M2 és M3 mérethez, 380-415 V AC | Noark | 101426 | db | 1 | 17974
6415103733 | UVT24 AC110V feszcsökkenési kioldó M4 és M5 mérethez, 110 V AC | Noark | 103733 | db | 1 | 40168
6415103734 | UVT24 AC220-240V feszcsökkenési kioldó M4 és M5 mérethez, 220-240 V AC | Noark | 103734 | db | 1 | 38236
6415103735 | UVT24 AC380-415V feszcsökkenési kioldó M4 és M5 mérethez, 380-415 V AC | Noark | 103735 | db | 1 | 38236
6415103737 | UVT24 DC220V feszcsökkenési kioldó M4 és M5 mérethez, 220 V DC | Noark | 103737 | db | 1 | 40168
6415103738 | UVT24 DC24V feszcsökkenési kioldó M4 és M5 mérethez, 24 V DC | Noark | 103738 | db | 1 | 40168
6415103739 | UVT24 DC48V feszcsökkenési kioldó M4 és M5 mérethez, 48 V DC | Noark | 103739 | db | 1 | 40168
6415103736 | UVT24DC110V feszcsökkenési kioldó M4 és M5 mérethez, 110 V AC | Noark | 103736 | db | 1 | 40168
6415110468 | UVT26 AC220-240V feszcsökkenési kioldó M6 mérethez, 220-240 V AC | Noark | 110468 | db | 1 | 41777
6415110469 | UVT26 AC380-415V feszcsökkenési kioldó M6 mérethez, 380-415 V AC | Noark | 110469 | db | 1 | 41777
6415110813 | UVT26 DC24V feszcsökkenési kioldó M6 mérethez, 24 V DC | Noark | 110813 | db | 1 | 37818
6415100550 | UVT31 220-240V AC feszcsökkenési kioldó Ex9B, Ex9PN és Ex9BI-hez, 220-240VAC | Noark | 100550 | db | 1 | 13029
6415100552 | UVT3101 220-240V AC feszcsökkenési kioldó Ex9B, Ex9PN és Ex9BI-hez, 220-240VAC, 1 nyitó segédérint. | Noark | 100552 | db | 1 | 14249
6415100554 | UVT3110 220-240V AC feszcsökkenési kioldó Ex9B, Ex9PN és Ex9BI-hez, 220-240VAC, 1 záró segédérint. | Noark | 100554 | db | 1 | 14249
6415108148 | UVT51I feszültségcsökkenési kioldó 110~115V 50Hz, 127V 60Hz | Noark | 108148 | db | 1 | 3548
6415108149 | UVT51J feszültségcsökkenési kioldó 220~240V 50Hz | Noark | 108149 | db | 1 | 3521
6415108150 | UVT51K feszültségcsökkenési kioldó 380~400V 50Hz, 440V 60Hz | Noark | 108150 | db | 1 | 4239
6415107280 | VCBP M Soroló összekötő PMF elosztókhoz, Függőleges soroláshoz | Noark | 107280 | db | 1 | 374
6415110675 | WB MHS 4 rögzítő fül készlet, 4 darab | Noark | 110675 | db | 1 | 6860
6415110676 | WB MHS 6 rögzítő fül készlet, 6 darab | Noark | 110676 | db | 1 | 9145
6415106321 | WG 10 Beépítő mélységi távtartó, 10 mm, 1 készlet | Noark | 106321 | db | 1 | 2332
6415106362 | WG 13 Beépítő mélységi távtartó, 13 mm, 1 készlet | Noark | 106362 | db | 1 | 2687
6415101445 | YS31 információs matrica a havi rendszerességű ellenőrzésről | Noark | 101445 | db | 1 | 751