## Munka1
Cikkszám | Megnevezés | Gyártó | Gyári jel | Egység | Áregység | Nettó listaár, forint
6620005146 | 12M-os tömör homloklap (RAL7032) | Schneider | 03808AZ | db | 1 | 60984
6624119760 | 170ADI74050 Momentum DI alap 16I 230V AC | Schneider | 170ADI74050 | db | 1 | 308228
6627919918 | 170ADM85010 16 DI alap, 24VDC | Schneider | 170ADM85010 | db | 1 | 313670
6624119780 | 170ANR12091 Mom DAIO alap 6AI/4AO +/-10V 8DI/8DO | Schneider | 170ANR12091 | db | 1 | 604830
6624119790 | 170ARM37030 Momentum DIO alap 10I/8O relés 120VAC | Schneider | 170ARM37030 | db | 1 | 303747
6627919919 | 170XTS15000 Gyűjtősín csavaros sorkapoccsal, 3 soros | Schneider | 170XTS15000 | db | 1 | 23806
6624203788 | 171CBU78090 M1 R232/485 USB IOBus RS485 Serial, RTC | Schneider | 171CBU78090 | db | 1 | 404570
6624203789 | 171CBU98090 M1E RS232/485 USB IOBus ENet IOScanner | Schneider | 171CBU98090 | db | 1 | 592415
6624203790 | 171CBU98091 M1E RS232/485 USB IOBus ENet Global Data | Schneider | 171CBU98091 | db | 1 | 651395
6627918091 | 3 fázisú szilárdtest relé 530VAC 25A 24V | Schneider | SSP3A225B7 | db | 1 | 96108
6624217674 | 3CO 10A Relay Cylind +LTB-LED 220VDC | Schneider | RUMC31MD | db | 1 | 5053
6620005555 | 3P kengyeles csavaros csatlakozó csavarokkal GV4-hez | Schneider | GV4LUG | db | 1 | 9191
6627916920 | 3P2D TM100D kioldó egység NSX100 | Schneider | LV429020 | db | 1 | 51431
6627916946 | 3P2D TM160D kioldóegység NSX250 CI | Schneider | LV431422 | db | 1 | 96828
6627916927 | 3P2D TM16D kioldó egység NSX100-250 | Schneider | LV429027 | db | 1 | 38576
6627916944 | 3P2D TM250D kioldóegység NSX250 | Schneider | LV431420 | db | 1 | 147360
6627916926 | 3P2D TM25D kioldó egység NSX100-250 | Schneider | LV429026 | db | 1 | 38576
6627916925 | 3P2D TM32D kioldó egység NSX100-250 | Schneider | LV429025 | db | 1 | 38576
6627916924 | 3P2D TM40D kioldó egység NSX100-250 | Schneider | LV429024 | db | 1 | 38576
6627916921 | 3P2D TM80D kioldó egység NSX100 | Schneider | LV429021 | db | 1 | 51431
6624216756 | 3P3D TM125G kioldó egység NSX100-250 | Schneider | LV430082 | db | 1 | 60427
6624216757 | 3P3D TM125G kioldó egység NSX100-250 | Schneider | LV430085 | db | 1 | 60427
6627916935 | 3P3D TM160G TRIP NSX100-250 CIRCUIT BREA | Schneider | LV430083 | db | 1 | 60427
6627916936 | 3P3D TM200G kioldó egység NSX100-250 | Schneider | LV430084 | db | 1 | 60427
6627916934 | 3P3D TM80G TRIP NSX100-250 CIRCUIT BREAK | Schneider | LV430080 | db | 1 | 60249
6627919538 | 490NAA21302 MB+ PCI hálózati kártya Single Port | Schneider | 490NAA21302 | db | 1 | 2388200
6624120000 | 490NAA27101 Modbus+ kábel 30m | Schneider | 490NAA27101 | db | 1 | 156365
6624120010 | 490NAA27102 Modbus+ kábel 150m | Schneider | 490NAA27102 | db | 1 | 512460
6624120020 | 490NAA27103 Modbus+ kábel 300M TP PVC | Schneider | 490NAA27103 | db | 1 | 1018350
6624120030 | 490NAA27104 Modbus+ kábel 500M | Schneider | 490NAA27104 | db | 1 | 2307700
6624120040 | 490NAA27106 Modbus+ kábel 1500m | Schneider | 490NAA27106 | db | 1 | 7068214
6627919539 | 490NTRJ11 Sswitch konfig kábel | Schneider | 490NTRJ11 | db | 1 | 32781
6620006091 | 490NTW00005U SODROTT ÉRPÁR KÁBEL, 5M,UL&CSA | Schneider | 490NTW00005U | db | 1 | 19929
6620003094 | 4P4D Micrologic 2.2 40A NSX160N komplett megszakító | Schneider | LV430788 | db | 1 | 337600
6627917201 | 4P4D MICROLOGIC 2.2 AB 100A NSX100F | Schneider | LV434562 | db | 1 | 299730
6627917202 | 4P4D MICROLOGIC 2.2 AB 160A NSX160F | Schneider | LV434563 | db | 1 | 452520
6627917203 | 4P4D MICROLOGIC 2.2 AB 240A NSX250F | Schneider | LV434564 | db | 1 | 648680
6627917204 | 4P4D MICROLOGIC 2.3 AB 400A NSX400F | Schneider | LV434565 | db | 1 | 764690
6627916938 | 4P4D TM100G kioldó egység NSX100-250 | Schneider | LV430093 | db | 1 | 75420
6627916939 | 4P4D TM125G kioldó egység NSX100-250 | Schneider | LV430094 | db | 1 | 75643
6627916940 | 4P4D TM160G kioldó egység NSX100-250 | Schneider | LV430095 | db | 1 | 75649
6627916941 | 4P4D TM200G kioldó egység NSX100-250 | Schneider | LV430096 | db | 1 | 75658
6627916942 | 4P4D TM250G kioldó egység NSX100-250 | Schneider | LV430097 | db | 1 | 75667
6627916937 | 4P4D TM80G kioldó egység NSX100-250 | Schneider | LV430092 | db | 1 | 75411
6624217010 | 7035 BOTTOM BOX NSYFPLS4063/1-2-4S | Schneider | NSYFPLS4063124SG | db | 1 | 22813
6624217034 | 7035 Horizontal coupling PLA20x4 | Schneider | NSYMUPLA204G | db | 1 | 50261
6620005396 | 8650-9/36S SOC-ALV-50-FULL-DIO 8650 PO | Schneider | M8650C0C0H5C7B0A | db | 1 | 3365600
6620005394 | 8650-9/36S SOC-AUX-50-ETH 8650 POWER M | Schneider | M8650A0C0L5E1A0A | db | 1 | 3365600
6620005395 | 8650-9/36S SOC-STD-50-ETH-1I5O-RM 8650 | Schneider | M8650C0C0E5E1C1A | db | 1 | 3376250
6624203807 | 990NAD23021 MB+ Super Tap DIN panelra szerelhető | Schneider | 990NAD23021 | db | 1 | 261720
6621084366 | A9 10 db véglezáró 1P | Schneider | A9XPE110 | db | 1 | 2367
6621084367 | A9 10 db véglezáró 2P | Schneider | A9XPE210 | db | 1 | 2367
6621084368 | A9 10 db véglezáró 3P | Schneider | A9XPE310 | db | 1 | 2891
6621084369 | A9 10 db véglezáró 4P | Schneider | A9XPE410 | db | 1 | 3127
6624203908 | A9 10 nullvezető összekötő | Schneider | A9N21042 | db | 1 | 8473
6624203909 | A9 10 takarósapka | Schneider | A9N21050 | db | 1 | 3934
6621082651 | A9 10db fáziselválasztó iC60 iID | Schneider | A9A27001 | db | 1 | 11188
6621082644 | A9 10db iC60 iID zárszerkezet | Schneider | A9A26970 | db | 1 | 25410
6621084354 | A9 12db 5-tűs csatlakozók (Ti24) Smartlink | Schneider | A9XC2412 | db | 1 | 21617
6621082650 | A9 12db csavartakaró Vigi iC60 | Schneider | A9A26982 | db | 1 | 19838
6621084491 | A9 15X érintkező beállító kapcsolható olvadóbiztosítós szakaszolóhoz D02 20A | Schneider | MGN09120 | db | 1 | 260
6621084492 | A9 15X érintkező beállító kapcsolható olvadóbiztosítós szakaszolóhoz D02 25A | Schneider | MGN09125 | db | 1 | 260
6621084493 | A9 15X érintkező beállító kapcsolható olvadóbiztosítós szakaszolóhoz D02 35A | Schneider | MGN09135 | db | 1 | 260
6621084494 | A9 15X érintkező beállító kapcsolható olvadóbiztosítós szakaszolóhoz D02 50A | Schneider | MGN09150 | db | 1 | 260
6621084392 | A9 20 db gyűjtősín tüske takarósapka | Schneider | A9XPT920 | db | 1 | 3444
6624203905 | A9 20 véglezáró 1P+N | Schneider | A9N21039 | db | 1 | 3146
6624203906 | A9 20 véglezáró 3P+N | Schneider | A9N21040 | db | 1 | 3764
6621082649 | A9 20db csavartakaró iC60 iID | Schneider | A9A26981 | db | 1 | 27677
6621082625 | A9 20X plombálható csavartakaró iCT 3-4P 25A | Schneider | A9A15921 | db | 1 | 25529
6621082603 | A9 22 mm átmérőjű nyomógombtartó | Schneider | A9A15151 | db | 1 | 3773
6621082646 | A9 2db kapocstakaró 18MM iC60 | Schneider | A9A26975 | db | 1 | 8400
6621082647 | A9 2db kapocstakaró 36MM iC60 iID | Schneider | A9A26976 | db | 1 | 10621
6621084365 | A9 4 db csatlakozó egyes bekötés | Schneider | A9XPCM04 | db | 1 | 6768
6621084364 | A9 4 db csatlakozó kettős bekötés | Schneider | A9XPCD04 | db | 1 | 8648
6621082656 | A9 5db távtartó 9mm iC60 iID iCT | Schneider | A9A27062 | db | 1 | 8141
6621084217 | A9 9mm távtartó | Schneider | A9N27062 | db | 1 | 5433
6621082753 | A9 A9 iCT16A 1NO 1NC 24Vac 50HZ moduláris kontaktor | Schneider | A9C22115 | db | 1 | 23759
6621082895 | A9 ARA 1P, 1P+N, 2P kismegszakítókhoz | Schneider | A9C70132 | db | 1 | 150065
6621082896 | A9 ARA 1P, 3P, 4P kismegszakítókhoz | Schneider | A9C70134 | db | 1 | 165070
6621082899 | A9 ARA 2P áramvédőhöz, 1 program | Schneider | A9C70342 | db | 1 | 150065
6621082610 | A9 Biztonsági transzformátor 16VA 230VAC 12..24VAC | Schneider | A9A15218 | db | 1 | 37541
6621082611 | A9 Biztonsági transzformátor 25VA 230VAC 12..24VAC | Schneider | A9A15219 | db | 1 | 37047
6621082612 | A9 Biztonsági transzformátor 40VA 230VAC 12..24VAC | Schneider | A9A15220 | db | 1 | 40451
6621082613 | A9 Biztonsági transzformátor 63VA 230VAC 12..24VAC | Schneider | A9A15222 | db | 1 | 43113
6621083830 | A9 C 65-350 iPRD65r cserebetét ( A9L16691 helyett ) | Schneider | A9L00002 | db | 1 | 16216
6621083832 | A9 C 8-350 iPRD8, iPRD8r cserebetét | Schneider | A9L08102 | db | 1 | 16779
6621084029 | A9 C120H 1P 100A B 15000A 240/415V kismegszakító | Schneider | A9N18403 | db | 1 | 51696
6621084045 | A9 C120H 1P 100A C 15000A 240/415V kismegszakító | Schneider | A9N18447 | db | 1 | 32823
6621084061 | A9 C120H 1P 100A D 15000A 240/415V kismegszakító | Schneider | A9N18491 | db | 1 | 60067
6621084030 | A9 C120H 1P 125A B 15000A 240/415V kismegszakító | Schneider | A9N18404 | db | 1 | 59451
6621084046 | A9 C120H 1P 125A C 15000A 240/415V kismegszakító | Schneider | A9N18448 | db | 1 | 37747
6621084062 | A9 C120H 1P 125A D 15000A 240/415V kismegszakító | Schneider | A9N18492 | db | 1 | 69076
6621084027 | A9 C120H 1P 63A B 15000A 240/415V kismegszakító | Schneider | A9N18401 | db | 1 | 44460
6621084043 | A9 C120H 1P 63A C 15000A 240/415V kismegszakító | Schneider | A9N18445 | db | 1 | 28228
6621084059 | A9 C120H 1P 63A D 15000A 240/415V kismegszakító | Schneider | A9N18489 | db | 1 | 51657
6621084028 | A9 C120H 1P 80A B 15000A 240/415V kismegszakító | Schneider | A9N18402 | db | 1 | 49112
6621084044 | A9 C120H 1P 80A C 15000A 240/415V kismegszakító | Schneider | A9N18446 | db | 1 | 31182
6621084060 | A9 C120H 1P 80A D 15000A 240/415V kismegszakító | Schneider | A9N18490 | db | 1 | 57064
6621084033 | A9 C120H 2P 100A B 15000A 415V kismegszakító | Schneider | A9N18414 | db | 1 | 72062
6621084049 | A9 C120H 2P 100A C 15000A 415V kismegszakító | Schneider | A9N18458 | db | 1 | 68630
6621084065 | A9 C120H 2P 100A D 15000A 415V kismegszakító | Schneider | A9N18502 | db | 1 | 83730
6621084034 | A9 C120H 2P 125A B 15000A 415V kismegszakító | Schneider | A9N18415 | db | 1 | 82872
6621084050 | A9 C120H 2P 125A C 15000A 415V kismegszakító | Schneider | A9N18459 | db | 1 | 78925
6621084066 | A9 C120H 2P 125A D 15000A 415V kismegszakító | Schneider | A9N18503 | db | 1 | 144435
6621084031 | A9 C120H 2P 63A B 15000A 415V kismegszakító | Schneider | A9N18412 | db | 1 | 92960
6621084047 | A9 C120H 2P 63A C 15000A 415V kismegszakító | Schneider | A9N18456 | db | 1 | 59022
6621084063 | A9 C120H 2P 63A D 15000A 415V kismegszakító | Schneider | A9N18500 | db | 1 | 108015
6621084032 | A9 C120H 2P 80A B 15000A 415V kismegszakító | Schneider | A9N18413 | db | 1 | 68458
6621084048 | A9 C120H 2P 80A C 15000A 415V kismegszakító | Schneider | A9N18457 | db | 1 | 65199
6621084064 | A9 C120H 2P 80A D 15000A 415V kismegszakító | Schneider | A9N18501 | db | 1 | 79542
6621084037 | A9 C120H 3P 100A B 15000A 415V kismegszakító | Schneider | A9N18425 | db | 1 | 104440
6621084053 | A9 C120H 3P 100A C 15000A 415V kismegszakító | Schneider | A9N18469 | db | 1 | 99465
6621084069 | A9 C120H 3P 100A D 15000A 415V kismegszakító | Schneider | A9N18513 | db | 1 | 121350
6621084038 | A9 C120H 3P 125A B 15000A 415V kismegszakító | Schneider | A9N18426 | db | 1 | 120105
6621084054 | A9 C120H 3P 125A C 15000A 415V kismegszakító | Schneider | A9N18470 | db | 1 | 114385
6621084070 | A9 C120H 3P 125A D 15000A 415V kismegszakító | Schneider | A9N18514 | db | 1 | 139550
6621084035 | A9 C120H 3P 63A B 15000A 415V kismegszakító | Schneider | A9N18423 | db | 1 | 134725
6621084051 | A9 C120H 3P 63A C 15000A 415V kismegszakító | Schneider | A9N18467 | db | 1 | 85540
6621084067 | A9 C120H 3P 63A D 15000A 415V kismegszakító | Schneider | A9N18511 | db | 1 | 104360
6621084036 | A9 C120H 3P 80A B 15000A 415V kismegszakító | Schneider | A9N18424 | db | 1 | 99215
6621084052 | A9 C120H 3P 80A C 15000A 415V kismegszakító | Schneider | A9N18468 | db | 1 | 94492
6621084068 | A9 C120H 3P 80A D 15000A 415V kismegszakító | Schneider | A9N18512 | db | 1 | 115280
6621084041 | A9 C120H 4P 100A B 15000A 415V kismegszakító | Schneider | A9N18436 | db | 1 | 150390
6621084057 | A9 C120H 4P 100A C 15000A 415V kismegszakító | Schneider | A9N18480 | db | 1 | 143230
6621084073 | A9 C120H 4P 100A D 15000A 415V kismegszakító | Schneider | A9N18524 | db | 1 | 174740
6621084042 | A9 C120H 4P 125A B 15000A 415V kismegszakító | Schneider | A9N18437 | db | 1 | 172950
6621084058 | A9 C120H 4P 125A C 15000A 415V kismegszakító | Schneider | A9N18481 | db | 1 | 164715
6621084074 | A9 C120H 4P 125A D 15000A 415V kismegszakító | Schneider | A9N18525 | db | 1 | 200950
6621084039 | A9 C120H 4P 63A B 15000A 415V kismegszakító | Schneider | A9N18434 | db | 1 | 129335
6621084055 | A9 C120H 4P 63A C 15000A 415V kismegszakító | Schneider | A9N18478 | db | 1 | 123180
6621084071 | A9 C120H 4P 63A D 15000A 415V kismegszakító | Schneider | A9N18522 | db | 1 | 150275
6621084040 | A9 C120H 4P 80A B 15000A 415V kismegszakító | Schneider | A9N18435 | db | 1 | 142870
6621084056 | A9 C120H 4P 80A C 15000A 415V kismegszakító | Schneider | A9N18479 | db | 1 | 136070
6621084072 | A9 C120H 4P 80A D 15000A 415V kismegszakító | Schneider | A9N18523 | db | 1 | 166005
6621083981 | A9 C120N 1P 100A B 10000A 240/415V kismegszakító | Schneider | A9N18342 | db | 1 | 37734
6621083997 | A9 C120N 1P 100A C 10000A 240/415V kismegszakító | Schneider | A9N18358 | db | 1 | 23958
6621084013 | A9 C120N 1P 100A D 10000A 240/415V kismegszakító | Schneider | A9N18380 | db | 1 | 43844
6621083982 | A9 C120N 1P 125A B 10000A 240/415V kismegszakító | Schneider | A9N18343 | db | 1 | 43396
6621083998 | A9 C120N 1P 125A C 10000A 240/415V kismegszakító | Schneider | A9N18359 | db | 1 | 27552
6621084014 | A9 C120N 1P 125A D 10000A 240/415V kismegszakító | Schneider | A9N18381 | db | 1 | 33614
6621083979 | A9 C120N 1P 63A B 10000A 240/415V kismegszakító | Schneider | A9N18340 | db | 1 | 32452
6621083995 | A9 C120N 1P 63A C 10000A 240/415V kismegszakító | Schneider | A9N18356 | db | 1 | 20605
6621084011 | A9 C120N 1P 63A D 10000A 240/415V kismegszakító | Schneider | A9N18378 | db | 1 | 37706
6621083980 | A9 C120N 1P 80A B 10000A 240/415V kismegszakító | Schneider | A9N18341 | db | 1 | 23900
6621083996 | A9 C120N 1P 80A C 10000A 240/415V kismegszakító | Schneider | A9N18357 | db | 1 | 22760
6621084012 | A9 C120N 1P 80A D 10000A 240/415V kismegszakító | Schneider | A9N18379 | db | 1 | 41653
6621083985 | A9 C120N 2P 100A B 10000A 415V kismegszakító | Schneider | A9N18346 | db | 1 | 52600
6621084001 | A9 C120N 2P 100A C 10000A 415V kismegszakító | Schneider | A9N18362 | db | 1 | 50095
6621084017 | A9 C120N 2P 100A D 10000A 415V kismegszakító | Schneider | A9N18384 | db | 1 | 61117
6621083986 | A9 C120N 2P 125A B 10000A 415V kismegszakító | Schneider | A9N18347 | db | 1 | 60490
6621084002 | A9 C120N 2P 125A C 10000A 415V kismegszakító | Schneider | A9N18363 | db | 1 | 57610
6621084018 | A9 C120N 2P 125A D 10000A 415V kismegszakító | Schneider | A9N18385 | db | 1 | 70284
6621083983 | A9 C120N 2P 63A B 10000A 415 kismegszakító | Schneider | A9N18344 | db | 1 | 67854
6621083999 | A9 C120N 2P 63A C 10000A 415V kismegszakító | Schneider | A9N18360 | db | 1 | 43082
6621084015 | A9 C120N 2P 63A D 10000A 415V kismegszakító | Schneider | A9N18382 | db | 1 | 52560
6621083984 | A9 C120N 2P 80A B 10000A 415V kismegszakító | Schneider | A9N18345 | db | 1 | 49971
6621084000 | A9 C120N 2P 80A C 10000A 415V kismegszakító | Schneider | A9N18361 | db | 1 | 47591
6621084016 | A9 C120N 2P 80A D 10000A 415V kismegszakító | Schneider | A9N18383 | db | 1 | 58061
6621083989 | A9 C120N 3P 100A B 10000A 415V kismegszakító | Schneider | A9N18350 | db | 1 | 76233
6621084005 | A9 C120N 3P 100A C 10000A415V kismegszakító | Schneider | A9N18367 | db | 1 | 72602
6621084021 | A9 C120N 3P 100A D 10000A 415V kismegszakító | Schneider | A9N18388 | db | 1 | 88574
6621083990 | A9 C120N 3P 125A B 10000A 415V kismegszakító | Schneider | A9N18351 | db | 1 | 87667
6621084006 | A9 C120N 3P 125A C 10000A415V kismegszakító | Schneider | A9N18369 | db | 1 | 83492
6621084022 | A9 C120N 3P 125A D 10000A 415V kismegszakító | Schneider | A9N18389 | db | 1 | 101860
6621083987 | A9 C120N 3P 63A B 10000A 415V kismegszakító | Schneider | A9N18348 | db | 1 | 65560
6621084003 | A9 C120N 3P 63A C 10000A 415V kismegszakító | Schneider | A9N18364 | db | 1 | 62438
6621084019 | A9 C120N 3P 63A D 10000A 415V kismegszakító | Schneider | A9N18386 | db | 1 | 76173
6621083988 | A9 C120N 3P 80A B 10000A 415V kismegszakító | Schneider | A9N18349 | db | 1 | 72420
6621084004 | A9 C120N 3P 80A C 10000A 415V kismegszakító | Schneider | A9N18365 | db | 1 | 68972
6621084020 | A9 C120N 3P 80A D 10000A 415V kismegszakító | Schneider | A9N18387 | db | 1 | 84145
6621083993 | A9 C120N 4P 100A B 10000A 415V kismegszakító | Schneider | A9N18354 | db | 1 | 109775
6621084009 | A9 C120N 4P 100A C 10000A 415V kismegszakító | Schneider | A9N18374 | db | 1 | 104550
6621084025 | A9 C120N 4P 100A D 10000A 415V kismegszakító | Schneider | A9N18392 | db | 1 | 127550
6621083994 | A9 C120N 4P 125A B 10000A 415V kismegszakító | Schneider | A9N18355 | db | 1 | 126240
6621084010 | A9 C120N 4P 125A C 10000A 415V kismegszakító | Schneider | A9N18376 | db | 1 | 120230
6621084026 | A9 C120N 4P 125A D 10000A 415V kismegszakító | Schneider | A9N18393 | db | 1 | 146680
6621083991 | A9 C120N 4P 63A B 10000A 415V kismegszakító | Schneider | A9N18352 | db | 1 | 141610
6621084007 | A9 C120N 4P 63A C 10000A 415V kismegszakító | Schneider | A9N18371 | db | 1 | 89911
6621084023 | A9 C120N 4P 63A D 10000A 415V kismegszakító | Schneider | A9N18390 | db | 1 | 109690
6621083992 | A9 C120N 4P 80A B 10000A 415V kismegszakító | Schneider | A9N18353 | db | 1 | 104285
6621084008 | A9 C120N 4P 80A C 10000A 415V kismegszakító | Schneider | A9N18372 | db | 1 | 99319
6621084024 | A9 C120N 4P 80A D 10000A 415V kismegszakító | Schneider | A9N18391 | db | 1 | 121170
6624209272 | A9 C120NA-DC 1000V DC 100A 2P terheléskapcsoló | Schneider | A9N61701 | db | 1 | 113120
6621084218 | A9 C60H-DC 250VDC 0,5A 1P C kismegszakító | Schneider | A9N61500 | db | 1 | 14255
6621084225 | A9 C60H-DC 250VDC 10A 1P C kismegszakító | Schneider | A9N61508 | db | 1 | 6667
6621084226 | A9 C60H-DC 250VDC 13A 1P C kismegszakító | Schneider | A9N61509 | db | 1 | 9980
6621084227 | A9 C60H-DC 250VDC 15A 1P C kismegszakító | Schneider | A9N61510 | db | 1 | 10454
6621084228 | A9 C60H-DC 250VDC 16A 1P C kismegszakító | Schneider | A9N61511 | db | 1 | 10454
6621084219 | A9 C60H-DC 250VDC 1A 1P C kismegszakító | Schneider | A9N61501 | db | 1 | 12541
6621084229 | A9 C60H-DC 250VDC 20A 1P C kismegszakító | Schneider | A9N61512 | db | 1 | 11025
6621084230 | A9 C60H-DC 250VDC 25A 1P C kismegszakító | Schneider | A9N61513 | db | 1 | 11025
6621084220 | A9 C60H-DC 250VDC 2A 1P C kismegszakító | Schneider | A9N61502 | db | 1 | 11418
6621084231 | A9 C60H-DC 250VDC 30A 1P C kismegszakító | Schneider | A9N61514 | db | 1 | 11406
6621084232 | A9 C60H-DC 250VDC 32A 1P C kismegszakító | Schneider | A9N61515 | db | 1 | 11406
6621084221 | A9 C60H-DC 250VDC 3A 1P C kismegszakító | Schneider | A9N61503 | db | 1 | 10956
6621084233 | A9 C60H-DC 250VDC 40A 1P C kismegszakító | Schneider | A9N61517 | db | 1 | 12541
6621084222 | A9 C60H-DC 250VDC 4A 1P C kismegszakító | Schneider | A9N61504 | db | 1 | 10956
6621084234 | A9 C60H-DC 250VDC 50A 1P C kismegszakító | Schneider | A9N61518 | db | 1 | 15707
6621084223 | A9 C60H-DC 250VDC 5A 1P C kismegszakító | Schneider | A9N61505 | db | 1 | 9570
6621084235 | A9 C60H-DC 250VDC 63A 1P C kismegszakító | Schneider | A9N61519 | db | 1 | 17094
6621084224 | A9 C60H-DC 250VDC 6A 1P C kismegszakító | Schneider | A9N61506 | db | 1 | 6600
6621084236 | A9 C60H-DC 500VDC 0,5A 2P C kismegszakító | Schneider | A9N61520 | db | 1 | 35641
6621084243 | A9 C60H-DC 500VDC 10A 2P C kismegszakító | Schneider | A9N61528 | db | 1 | 16665
6621084244 | A9 C60H-DC 500VDC 13A 2P C kismegszakító | Schneider | A9N61529 | db | 1 | 24948
6621084245 | A9 C60H-DC 500VDC 15A 2P C kismegszakító | Schneider | A9N61530 | db | 1 | 26136
6621084246 | A9 C60H-DC 500VDC 16A 2P C kismegszakító | Schneider | A9N61531 | db | 1 | 26136
6621084237 | A9 C60H-DC 500VDC 1A 2P C kismegszakító | Schneider | A9N61521 | db | 1 | 31349
6621084247 | A9 C60H-DC 500VDC 20A 2P C kismegszakító | Schneider | A9N61532 | db | 1 | 27561
6621084248 | A9 C60H-DC 500VDC 25A 2P C kismegszakító | Schneider | A9N61533 | db | 1 | 27561
6621084238 | A9 C60H-DC 500VDC 2A 2P C kismegszakító | Schneider | A9N61522 | db | 1 | 28544
6621084249 | A9 C60H-DC 500VDC 30A 2P C kismegszakító | Schneider | A9N61534 | db | 1 | 28511
6621084250 | A9 C60H-DC 500VDC 32A 2P C kismegszakító | Schneider | A9N61535 | db | 1 | 28511
6621084239 | A9 C60H-DC 500VDC 3A 2P C kismegszakító | Schneider | A9N61523 | db | 1 | 27390
6621084251 | A9 C60H-DC 500VDC 40A 2P C kismegszakító | Schneider | A9N61537 | db | 1 | 31349
6621084240 | A9 C60H-DC 500VDC 4A 2P C kismegszakító | Schneider | A9N61524 | db | 1 | 27390
6621084252 | A9 C60H-DC 500VDC 50A 2P C kismegszakító | Schneider | A9N61538 | db | 1 | 39269
6621084241 | A9 C60H-DC 500VDC 5A 2P C kismegszakító | Schneider | A9N61525 | db | 1 | 23926
6621084253 | A9 C60H-DC 500VDC 63A 2P C kismegszakító | Schneider | A9N61539 | db | 1 | 42734
6621084242 | A9 C60H-DC 500VDC 6A 2P C kismegszakító | Schneider | A9N61526 | db | 1 | 16500
6621084265 | A9 C60NA-DC 800VDC 25A 2P terheléskapcsoló | Schneider | A9N61690 | db | 1 | 67232
6621084254 | A9 C60PV-DC 800VDC 10A 2P B kismegszakító | Schneider | A9N61650 | db | 1 | 21727
6621084262 | A9 C60PV-DC 800VDC 13A 2P B kismegszakító | Schneider | A9N61658 | db | 1 | 32524
6621084263 | A9 C60PV-DC 800VDC 15A 2P B kismegszakító | Schneider | A9N61659 | db | 1 | 34074
6621084255 | A9 C60PV-DC 800VDC 16A 2P B kismegszakító | Schneider | A9N61651 | db | 1 | 34074
6621084257 | A9 C60PV-DC 800VDC 1A 2P C kismegszakító | Schneider | A9N61653 | db | 1 | 61306
6621084256 | A9 C60PV-DC 800VDC 20A 2P B kismegszakító | Schneider | A9N61652 | db | 1 | 35931
6621084264 | A9 C60PV-DC 800VDC 25A 2P B kismegszakító | Schneider | A9N61660 | db | 1 | 35931
6621084258 | A9 C60PV-DC 800VDC 2A 2P C kismegszakító | Schneider | A9N61654 | db | 1 | 55821
6621084259 | A9 C60PV-DC 800VDC 3A 2P C kismegszakító | Schneider | A9N61655 | db | 1 | 53561
6621084260 | A9 C60PV-DC 800VDC 5A 2P C kismegszakító | Schneider | A9N61656 | db | 1 | 46786
6621084261 | A9 C60PV-DC 800VDC 8A 2P B kismegszakító | Schneider | A9N61657 | db | 1 | 32589
6621082673 | A9 CDS 1csatorna/fázis terhelésfigyelő kontakt háromfázisú | Schneider | A9C15913 | db | 1 | 166085
6621082672 | A9 CDS 2 csatornás terhelésfigyelő kontaktor 240V egyfázisú | Schneider | A9C15908 | db | 1 | 103610
6621082670 | A9 CDSC 4 csatornás terhelésfigyelő kontaktor 240V egyfázisú | Schneider | A9C15906 | db | 1 | 201695
6621082605 | A9 Csengő transzformátor 16VA 230VCA 8..12VAC | Schneider | A9A15212 | db | 1 | 21856
6621082608 | A9 Csengő transzformátor 25VA 230/12..24VAC | Schneider | A9A15215 | db | 1 | 29524
6621082609 | A9 Csengő transzformátor 8VA 230VAC 8..12VAC | Schneider | A9A15216 | db | 1 | 18771
6621083877 | A9 cserebetét C 20-350 túlfeszültség korlátozó | Schneider | A9L16311 | db | 1 | 18351
6621083876 | A9 cserebetét C 40-350 túlfeszültség korlátozó | Schneider | A9L16310 | db | 1 | 18351
6621083878 | A9 cserebetét C 8-350 túlfeszültség korlátozó | Schneider | A9L16312 | db | 1 | 16577
6621083879 | A9 cserebetét C NEUTRAL-350 túlfeszültség korlátozó | Schneider | A9L16313 | db | 1 | 29604
6621084361 | A9 DIN sínre szerelő készlet (4 láb, földelőszalagok, adapterek) Smartlink | Schneider | A9XMFA04 | db | 1 | 10809
6621082671 | A9 DSE1 terhelésfigyelő kontakt 240V egyfázisú | Schneider | A9C15907 | db | 1 | 76060
6621082652 | A9 dugaszolható alap 18mm iC60 iID | Schneider | A9A27003 | db | 1 | 19020
6621084355 | A9 előre gyártott hosszú: 870 mm vezetékek Smartlink | Schneider | A9XCAL06 | db | 1 | 28825
6621084359 | A9 előre gyártott hosszú: 870 mm vezetékek Smartlink 1 csatlakozóval | Schneider | A9XCAU06 | db | 1 | 28825
6621084356 | A9 előre gyártott közepes: 160 mm vezetékek Smartlink | Schneider | A9XCAM06 | db | 1 | 32426
6621084357 | A9 előre gyártott rövid: 100 mm vezetékek Smartlink | Schneider | A9XCAS06 | db | 1 | 36029
6621084348 | A9 gyűjtősín 100A, segédérintkező+1P 57 modul | Schneider | A9XAH157 | db | 1 | 11130
6621084349 | A9 gyűjtősín 100A, segédérintkező+2P 57 modul | Schneider | A9XAH257 | db | 1 | 22260
6621084353 | A9 gyűjtősín 100A, segédérintkező+3P 57 modul | Schneider | A9XAH657 | db | 1 | 33390
6621084350 | A9 gyűjtősín 100A, segédérintkező+3P 57 modul | Schneider | A9XAH357 | db | 1 | 33390
6621084351 | A9 gyűjtősín 100A, segédérintkező+4P 57 modul | Schneider | A9XAH457 | db | 1 | 44522
6621084352 | A9 gyűjtősín 100A, segédérintkező+N+1P 57 modul | Schneider | A9XAH557 | db | 1 | 44522
6621084371 | A9 gyűjtősín 1P 100A 12 modul | Schneider | A9XPH112 | db | 1 | 2305
6621084372 | A9 gyűjtősín 1P 100A 24 modul | Schneider | A9XPH124 | db | 1 | 4609
6621084373 | A9 gyűjtősín 1P 100A 57 modul | Schneider | A9XPH157 | db | 1 | 10601
6621084370 | A9 gyűjtősín 1P 100A 6 modul | Schneider | A9XPH106 | db | 1 | 1152
6624203901 | A9 gyűjtősín 1P+N 63A 56 modul | Schneider | A9N21035 | db | 1 | 21509
6621084374 | A9 gyűjtősín 2P 100A 12 modul | Schneider | A9XPH212 | db | 1 | 4609
6621084375 | A9 gyűjtősín 2P 100A 24 modul | Schneider | A9XPH224 | db | 1 | 9217
6621084376 | A9 gyűjtősín 2P 100A 57 modul | Schneider | A9XPH257 | db | 1 | 21201
6621084377 | A9 gyűjtősín 3P 100A 12 modul | Schneider | A9XPH312 | db | 1 | 6914
6621084378 | A9 gyűjtősín 3P 100A 24 modul | Schneider | A9XPH324 | db | 1 | 13826
6621084379 | A9 gyűjtősín 3P 100A 57 modul | Schneider | A9XPH357 | db | 1 | 31801
6624209273 | A9 gyűjtősín 3P 100A 6 modul | Schneider | A9XPH306 | db | 1 | 4335
6621084383 | A9 gyűjtősín 3P+N 100A 12 modul | Schneider | A9XPH512 | db | 1 | 9449
6621084384 | A9 gyűjtősín 3P+N 100A 18 modul | Schneider | A9XPH518 | db | 1 | 14173
6621084385 | A9 gyűjtősín 3P+N 100A 24 modul | Schneider | A9XPH524 | db | 1 | 18895
6621084386 | A9 gyűjtősín 3P+N 100A 57 modul | Schneider | A9XPH557 | db | 1 | 42402
6621084380 | A9 gyűjtősín 4P 100A 12 modul | Schneider | A9XPH412 | db | 1 | 9217
6621084381 | A9 gyűjtősín 4P 100A 24 modul | Schneider | A9XPH424 | db | 1 | 18435
6621084382 | A9 gyűjtősín 4P 100A 57 modul | Schneider | A9XPH457 | db | 1 | 42402
6621082685 | A9 iACTC 230VAC 2-es vezérlő bementi kiegészítő | Schneider | A9C18308 | db | 1 | 55110
6621082686 | A9 iACTC 24-48VAC 2-es vezérlő bementi kiegészítő | Schneider | A9C18309 | db | 1 | 63375
6621082678 | A9 iACTP 12..48VAC fojtótekercs blokk | Schneider | A9C15919 | db | 1 | 74914
6621082679 | A9 iACTP 220/240VAC fojtótekercs blokk | Schneider | A9C15920 | db | 1 | 39954
6621082677 | A9 iACTP 48-127 VAC fojtótekercs blokk | Schneider | A9C15918 | db | 1 | 74914
6621082675 | A9 iACTS 1CO 2A jelzés kiegészítő | Schneider | A9C15915 | db | 1 | 24385
6621082674 | A9 iACTS 1NO-1NC 2A jelzés kiegészítő | Schneider | A9C15914 | db | 1 | 32003
6621082676 | A9 iACTS 2NO 2A jelzés kiegészítő | Schneider | A9C15916 | db | 1 | 30481
6621082668 | A9 iATET 24-240 VAC késleltető egység | Schneider | A9C15419 | db | 1 | 65644
6621082669 | A9 iATL24 gyengeáramú vezérlő és jelző segédérintkező iTL impulzusrelékhez | Schneider | A9C15424 | db | 1 | 169275
6621082664 | A9 iATL4 230VAC 50-60HZ léptető vezérlés | Schneider | A9C15412 | db | 1 | 41145
6621082660 | A9 iATLC 24...240VAC központi vezérlés | Schneider | A9C15404 | db | 1 | 17790
6621082663 | A9 iATLC-C 24...240VAC többszintű vezérlés | Schneider | A9C15410 | db | 1 | 20107
6621082662 | A9 iATLC-S 24...240VAC központi vezérlés | Schneider | A9C15409 | db | 1 | 23340
6621082666 | A9 iATLM 12...240VAC 6...110VDC folyamatos jellel vezérlés | Schneider | A9C15414 | db | 1 | 21102
6621082661 | A9 iATLS 24...240VAC-VDC jelzőérintkező | Schneider | A9C15405 | db | 1 | 14205
6621082665 | A9 iATLZ 130...240VAC jelzőfényes nyomógombbal vezérlés | Schneider | A9C15413 | db | 1 | 11969
6621083404 | A9 iC60H 1P 0,5A C kismegszakító | Schneider | A9F07170 | db | 1 | 18888
6621083475 | A9 iC60H 1P 0,5A D kismegszakító | Schneider | A9F08170 | db | 1 | 34564
6621083346 | A9 iC60H 1P 10A B kismegszakító | Schneider | A9F06110 | db | 1 | 6161
6621083396 | A9 iC60H 1P 10A C kismegszakító | Schneider | A9F07110 | db | 1 | 5869
6621083467 | A9 iC60H 1P 10A D kismegszakító | Schneider | A9F08110 | db | 1 | 7159
6624203865 | A9 iC60H 1P 13A B kismegszakító | Schneider | A9F06113 | db | 1 | 6161
6624209238 | A9 iC60H 1P 13A C kismegszakító | Schneider | A9F07113 | db | 1 | 5869
6621083347 | A9 iC60H 1P 16A B kismegszakító | Schneider | A9F06116 | db | 1 | 5869
6621083397 | A9 iC60H 1P 16A C kismegszakító | Schneider | A9F07116 | db | 1 | 5589
6621083468 | A9 iC60H 1P 16A D kismegszakító | Schneider | A9F08116 | db | 1 | 10226
6621083391 | A9 iC60H 1P 1A C kismegszakító | Schneider | A9F07101 | db | 1 | 10618
6621083462 | A9 iC60H 1P 1A D kismegszakító | Schneider | A9F08101 | db | 1 | 19431
6621083348 | A9 iC60H 1P 20A B kismegszakító | Schneider | A9F06120 | db | 1 | 6161
6621083398 | A9 iC60H 1P 20A C kismegszakító | Schneider | A9F07120 | db | 1 | 5869
6621083469 | A9 iC60H 1P 20A D kismegszakító | Schneider | A9F08120 | db | 1 | 10739
6621083349 | A9 iC60H 1P 25A B kismegszakító | Schneider | A9F06125 | db | 1 | 7100
6621083399 | A9 iC60H 1P 25A C kismegszakító | Schneider | A9F07125 | db | 1 | 6762
6621083470 | A9 iC60H 1P 25A D kismegszakító | Schneider | A9F08125 | db | 1 | 12375
6621083392 | A9 iC60H 1P 2A C kismegszakító | Schneider | A9F07102 | db | 1 | 10618
6621083463 | A9 iC60H 1P 2A D kismegszakító | Schneider | A9F08102 | db | 1 | 19431
6621083350 | A9 iC60H 1P 32A B kismegszakító | Schneider | A9F06132 | db | 1 | 12322
6621083400 | A9 iC60H 1P 32A C kismegszakító | Schneider | A9F07132 | db | 1 | 7824
6621083471 | A9 iC60H 1P 32A D kismegszakító | Schneider | A9F08132 | db | 1 | 9545
6621083393 | A9 iC60H 1P 3A C kismegszakító | Schneider | A9F07103 | db | 1 | 10618
6621083464 | A9 iC60H 1P 3A D kismegszakító | Schneider | A9F08103 | db | 1 | 19431
6621083351 | A9 iC60H 1P 40A B kismegszakító | Schneider | A9F06140 | db | 1 | 15403
6621083401 | A9 iC60H 1P 40A C kismegszakító | Schneider | A9F07140 | db | 1 | 14669
6621083472 | A9 iC60H 1P 40A D kismegszakító | Schneider | A9F08140 | db | 1 | 17897
6621083394 | A9 iC60H 1P 4A C kismegszakító | Schneider | A9F07104 | db | 1 | 8103
6621083465 | A9 iC60H 1P 4A D kismegszakító | Schneider | A9F08104 | db | 1 | 9886
6621083352 | A9 iC60H 1P 50A B kismegszakító | Schneider | A9F06150 | db | 1 | 20947
6621083402 | A9 iC60H 1P 50A C kismegszakító | Schneider | A9F07150 | db | 1 | 19948
6621083473 | A9 iC60H 1P 50A D kismegszakító | Schneider | A9F08150 | db | 1 | 24337
6621083353 | A9 iC60H 1P 63A B kismegszakító | Schneider | A9F06163 | db | 1 | 26139
6621083403 | A9 iC60H 1P 63A C kismegszakító | Schneider | A9F07163 | db | 1 | 16596
6621083474 | A9 iC60H 1P 63A D kismegszakító | Schneider | A9F08163 | db | 1 | 30372
6621083345 | A9 iC60H 1P 6A B kismegszakító | Schneider | A9F06106 | db | 1 | 6983
6621083395 | A9 iC60H 1P 6A C kismegszakító | Schneider | A9F07106 | db | 1 | 6649
6621083466 | A9 iC60H 1P 6A D kismegszakító | Schneider | A9F08106 | db | 1 | 12170
6621083382 | A9 iC60H 1P-N 10A B kismegszakító | Schneider | A9F06610 | db | 1 | 15403
6621083452 | A9 iC60H 1P-N 10A C kismegszakító | Schneider | A9F07610 | db | 1 | 9285
6621083383 | A9 iC60H 1P-N 13A B kismegszakító | Schneider | A9F06613 | db | 1 | 23105
6621083453 | A9 iC60H 1P-N 13A C kismegszakító | Schneider | A9F07613 | db | 1 | 14669
6621083384 | A9 iC60H 1P-N 16A B kismegszakító | Schneider | A9F06616 | db | 1 | 14669
6621083454 | A9 iC60H 1P-N 16A C kismegszakító | Schneider | A9F07616 | db | 1 | 13970
6621083447 | A9 iC60H 1P-N 1A C kismegszakító | Schneider | A9F07601 | db | 1 | 26544
6621083385 | A9 iC60H 1P-N 20A B kismegszakító | Schneider | A9F06620 | db | 1 | 15403
6621083455 | A9 iC60H 1P-N 20A C kismegszakító | Schneider | A9F07620 | db | 1 | 14669
6621083386 | A9 iC60H 1P-N 25A B kismegszakító | Schneider | A9F06625 | db | 1 | 26624
6621083456 | A9 iC60H 1P-N 25A C kismegszakító | Schneider | A9F07625 | db | 1 | 16904
6621083448 | A9 iC60H 1P-N 2A C kismegszakító | Schneider | A9F07602 | db | 1 | 26544
6621083387 | A9 iC60H 1P-N 32A B kismegszakító | Schneider | A9F06632 | db | 1 | 30804
6621083457 | A9 iC60H 1P-N 32A C kismegszakító | Schneider | A9F07632 | db | 1 | 19558
6621083449 | A9 iC60H 1P-N 3A C kismegszakító | Schneider | A9F07603 | db | 1 | 26544
6621083388 | A9 iC60H 1P-N 40A B kismegszakító | Schneider | A9F06640 | db | 1 | 38505
6621083458 | A9 iC60H 1P-N 40A C kismegszakító | Schneider | A9F07640 | db | 1 | 24448
6621083390 | A9 iC60H 1P-N 63A B kismegszakító | Schneider | A9F06663 | db | 1 | 65349
6621083381 | A9 iC60H 1P-N 6A B kismegszakító | Schneider | A9F06606 | db | 1 | 17457
6621083451 | A9 iC60H 1P-N 6A C kismegszakító | Schneider | A9F07606 | db | 1 | 20257
6621083418 | A9 iC60H 2P 0,5A C kismegszakító | Schneider | A9F07270 | db | 1 | 47220
6621083489 | A9 iC60H 2P 0,5A D kismegszakító | Schneider | A9F08270 | db | 1 | 86410
6621083355 | A9 iC60H 2P 10A B kismegszakító | Schneider | A9F06210 | db | 1 | 15403
6621083410 | A9 iC60H 2P 10A C kismegszakító | Schneider | A9F07210 | db | 1 | 14669
6621083481 | A9 iC60H 2P 10A D kismegszakító | Schneider | A9F08210 | db | 1 | 17897
6624209235 | A9 iC60H 2P 13A B kismegszakító | Schneider | A9F06213 | db | 1 | 23105
6624209239 | A9 iC60H 2P 13A C kismegszakító | Schneider | A9F07213 | db | 1 | 14669
6621083356 | A9 iC60H 2P 16A B kismegszakító | Schneider | A9F06216 | db | 1 | 14669
6621083411 | A9 iC60H 2P 16A C kismegszakító | Schneider | A9F07216 | db | 1 | 13970
6621083482 | A9 iC60H 2P 16A D kismegszakító | Schneider | A9F08216 | db | 1 | 17043
6621083405 | A9 iC60H 2P 1A C kismegszakító | Schneider | A9F07201 | db | 1 | 26544
6621083476 | A9 iC60H 2P 1A D kismegszakító | Schneider | A9F08201 | db | 1 | 48575
6621083357 | A9 iC60H 2P 20A B kismegszakító | Schneider | A9F06220 | db | 1 | 15403
6621083412 | A9 iC60H 2P 20A C kismegszakító | Schneider | A9F07220 | db | 1 | 14669
6621083483 | A9 iC60H 2P 20A D kismegszakító | Schneider | A9F08220 | db | 1 | 26843
6621083358 | A9 iC60H 2P 25A B kismegszakító | Schneider | A9F06225 | db | 1 | 26624
6621083413 | A9 iC60H 2P 25A C kismegszakító | Schneider | A9F07225 | db | 1 | 16904
6621083484 | A9 iC60H 2P 25A D kismegszakító | Schneider | A9F08225 | db | 1 | 30935
6621083406 | A9 iC60H 2P 2A C kismegszakító | Schneider | A9F07202 | db | 1 | 26544
6621083477 | A9 iC60H 2P 2A D kismegszakító | Schneider | A9F08202 | db | 1 | 32382
6621083359 | A9 iC60H 2P 32A B kismegszakító | Schneider | A9F06232 | db | 1 | 30804
6621083414 | A9 iC60H 2P 32A C kismegszakító | Schneider | A9F07232 | db | 1 | 19558
6621083485 | A9 iC60H 2P 32A D kismegszakító | Schneider | A9F08232 | db | 1 | 35792
6621083407 | A9 iC60H 2P 3A C kismegszakító | Schneider | A9F07203 | db | 1 | 26544
6621083478 | A9 iC60H 2P 3A D kismegszakító | Schneider | A9F08203 | db | 1 | 32382
6621083360 | A9 iC60H 2P 40A B kismegszakító | Schneider | A9F06240 | db | 1 | 38505
6621083415 | A9 iC60H 2P 40A C kismegszakító | Schneider | A9F07240 | db | 1 | 24448
6621083486 | A9 iC60H 2P 40A D kismegszakító | Schneider | A9F08240 | db | 1 | 44740
6621083408 | A9 iC60H 2P 4A C kismegszakító | Schneider | A9F07204 | db | 1 | 20257
6621083479 | A9 iC60H 2P 4A D kismegszakító | Schneider | A9F08204 | db | 1 | 24713
6621083361 | A9 iC60H 2P 50A B kismegszakító | Schneider | A9F06250 | db | 1 | 52367
6621083416 | A9 iC60H 2P 50A C kismegszakító | Schneider | A9F07250 | db | 1 | 33250
6621083487 | A9 iC60H 2P 50A D kismegszakító | Schneider | A9F08250 | db | 1 | 60844
6621083362 | A9 iC60H 2P 63A B kismegszakító | Schneider | A9F06263 | db | 1 | 65349
6621083417 | A9 iC60H 2P 63A C kismegszakító | Schneider | A9F07263 | db | 1 | 41491
6621083488 | A9 iC60H 2P 63A D kismegszakító | Schneider | A9F08263 | db | 1 | 75929
6621083354 | A9 iC60H 2P 6A B kismegszakító | Schneider | A9F06206 | db | 1 | 17457
6621083409 | A9 iC60H 2P 6A C kismegszakító | Schneider | A9F07206 | db | 1 | 16624
6621083480 | A9 iC60H 2P 6A D kismegszakító | Schneider | A9F08206 | db | 1 | 20282
6621083432 | A9 iC60H 3P 0,5A C kismegszakító | Schneider | A9F07370 | db | 1 | 101995
6621083503 | A9 iC60H 3P 0,5A D kismegszakító | Schneider | A9F08370 | db | 1 | 124430
6621083364 | A9 iC60H 3P 10A B kismegszakító | Schneider | A9F06310 | db | 1 | 22179
6621083424 | A9 iC60H 3P 10A C kismegszakító | Schneider | A9F07310 | db | 1 | 21123
6621083495 | A9 iC60H 3P 10A D kismegszakító | Schneider | A9F08310 | db | 1 | 25771
6624209236 | A9 iC60H 3P 13A B kismegszakító | Schneider | A9F06313 | db | 1 | 33268
6624203866 | A9 iC60H 3P 13A C kismegszakító | Schneider | A9F07313 | db | 1 | 21123
6621083365 | A9 iC60H 3P 16A B kismegszakító | Schneider | A9F06316 | db | 1 | 21123
6621083425 | A9 iC60H 3P 16A C kismegszakító | Schneider | A9F07316 | db | 1 | 20118
6621083496 | A9 iC60H 3P 16A D kismegszakító | Schneider | A9F08316 | db | 1 | 24543
6621083419 | A9 iC60H 3P 1A C kismegszakító | Schneider | A9F07301 | db | 1 | 38223
6621083490 | A9 iC60H 3P 1A D kismegszakító | Schneider | A9F08301 | db | 1 | 69946
6621083366 | A9 iC60H 3P 20A B kismegszakító | Schneider | A9F06320 | db | 1 | 22179
6621083426 | A9 iC60H 3P 20A C kismegszakító | Schneider | A9F07320 | db | 1 | 21123
6621083497 | A9 iC60H 3P 20A D kismegszakító | Schneider | A9F08320 | db | 1 | 25771
6621083367 | A9 iC60H 3P 25A B kismegszakító | Schneider | A9F06325 | db | 1 | 25557
6621083427 | A9 iC60H 3P 25A C kismegszakító | Schneider | A9F07325 | db | 1 | 24342
6621083498 | A9 iC60H 3P 25A D kismegszakító | Schneider | A9F08325 | db | 1 | 29698
6621083420 | A9 iC60H 3P 2A C kismegszakító | Schneider | A9F07302 | db | 1 | 38223
6621083491 | A9 iC60H 3P 2A D kismegszakító | Schneider | A9F08302 | db | 1 | 69946
6621083368 | A9 iC60H 3P 32A B kismegszakító | Schneider | A9F06332 | db | 1 | 29573
6621083428 | A9 iC60H 3P 32A C kismegszakító | Schneider | A9F07332 | db | 1 | 28164
6621083499 | A9 iC60H 3P 32A D kismegszakító | Schneider | A9F08332 | db | 1 | 34360
6621083421 | A9 iC60H 3P 3A C kismegszakító | Schneider | A9F07303 | db | 1 | 38223
6621083492 | A9 iC60H 3P 3A D kismegszakító | Schneider | A9F08303 | db | 1 | 69946
6621083369 | A9 iC60H 3P 40A B kismegszakító | Schneider | A9F06340 | db | 1 | 36965
6621083429 | A9 iC60H 3P 40A C kismegszakító | Schneider | A9F07340 | db | 1 | 35205
6621083500 | A9 iC60H 3P 40A D kismegszakító | Schneider | A9F08340 | db | 1 | 42950
6621083422 | A9 iC60H 3P 4A C kismegszakító | Schneider | A9F07304 | db | 1 | 29171
6621083493 | A9 iC60H 3P 4A D kismegszakító | Schneider | A9F08304 | db | 1 | 53380
6621083370 | A9 iC60H 3P 50A B kismegszakító | Schneider | A9F06350 | db | 1 | 50273
6621083430 | A9 iC60H 3P 50A C kismegszakító | Schneider | A9F07350 | db | 1 | 47878
6621083501 | A9 iC60H 3P 50A D kismegszakító | Schneider | A9F08350 | db | 1 | 58411
6621083371 | A9 iC60H 3P 63A B kismegszakító | Schneider | A9F06363 | db | 1 | 62734
6621083431 | A9 iC60H 3P 63A C kismegszakító | Schneider | A9F07363 | db | 1 | 59747
6621083502 | A9 iC60H 3P 63A D kismegszakító | Schneider | A9F08363 | db | 1 | 72891
6621083363 | A9 iC60H 3P 6A B kismegszakító | Schneider | A9F06306 | db | 1 | 25136
6621083423 | A9 iC60H 3P 6A C kismegszakító | Schneider | A9F07306 | db | 1 | 23939
6621083494 | A9 iC60H 3P 6A D kismegszakító | Schneider | A9F08306 | db | 1 | 43809
6621083446 | A9 iC60H 4P 0,5A C kismegszakító | Schneider | A9F07470 | db | 1 | 147325
6621083517 | A9 iC60H 4P 0,5A D kismegszakító | Schneider | A9F08470 | db | 1 | 179735
6621083373 | A9 iC60H 4P 10A B kismegszakító | Schneider | A9F06410 | db | 1 | 32037
6621083438 | A9 iC60H 4P 10A C kismegszakító | Schneider | A9F07410 | db | 1 | 30511
6621083509 | A9 iC60H 4P 10A D kismegszakító | Schneider | A9F08410 | db | 1 | 55833
6624209237 | A9 iC60H 4P 13A B kismegszakító | Schneider | A9F06413 | db | 1 | 48055
6624209240 | A9 iC60H 4P 13A C kismegszakító | Schneider | A9F07413 | db | 1 | 30511
6621083374 | A9 iC60H 4P 16A B kismegszakító | Schneider | A9F06416 | db | 1 | 30511
6621083439 | A9 iC60H 4P 16A C kismegszakító | Schneider | A9F07416 | db | 1 | 29057
6621083510 | A9 iC60H 4P 16A D kismegszakító | Schneider | A9F08416 | db | 1 | 35452
6621083433 | A9 iC60H 4P 1A C kismegszakító | Schneider | A9F07401 | db | 1 | 82814
6621083504 | A9 iC60H 4P 1A D kismegszakító | Schneider | A9F08401 | db | 1 | 101035
6621083375 | A9 iC60H 4P 20A B kismegszakító | Schneider | A9F06420 | db | 1 | 48055
6621083440 | A9 iC60H 4P 20A C kismegszakító | Schneider | A9F07420 | db | 1 | 30511
6621083511 | A9 iC60H 4P 20A D kismegszakító | Schneider | A9F08420 | db | 1 | 55833
6621083376 | A9 iC60H 4P 25A B kismegszakító | Schneider | A9F06425 | db | 1 | 55376
6621083441 | A9 iC60H 4P 25A C kismegszakító | Schneider | A9F07425 | db | 1 | 35161
6621083512 | A9 iC60H 4P 25A D kismegszakító | Schneider | A9F08425 | db | 1 | 64342
6621083434 | A9 iC60H 4P 2A C kismegszakító | Schneider | A9F07402 | db | 1 | 82814
6621083505 | A9 iC60H 4P 2A D kismegszakító | Schneider | A9F08402 | db | 1 | 101035
6621083377 | A9 iC60H 4P 32A B kismegszakító | Schneider | A9F06432 | db | 1 | 42716
6621083442 | A9 iC60H 4P 32A C kismegszakító | Schneider | A9F07432 | db | 1 | 40681
6621083513 | A9 iC60H 4P 32A D kismegszakító | Schneider | A9F08432 | db | 1 | 49631
6621083435 | A9 iC60H 4P 3A C kismegszakító | Schneider | A9F07403 | db | 1 | 82814
6621083506 | A9 iC60H 4P 3A D kismegszakító | Schneider | A9F08403 | db | 1 | 101035
6621083378 | A9 iC60H 4P 40A B kismegszakító | Schneider | A9F06440 | db | 1 | 80090
6621083443 | A9 iC60H 4P 40A C kismegszakító | Schneider | A9F07440 | db | 1 | 50851
6621083514 | A9 iC60H 4P 40A D kismegszakító | Schneider | A9F08440 | db | 1 | 93057
6621083436 | A9 iC60H 4P 4A C kismegszakító | Schneider | A9F07404 | db | 1 | 42135
6621083507 | A9 iC60H 4P 4A D kismegszakító | Schneider | A9F08404 | db | 1 | 77104
6621083379 | A9 iC60H 4P 50A B kismegszakító | Schneider | A9F06450 | db | 1 | 108925
6621083444 | A9 iC60H 4P 50A C kismegszakító | Schneider | A9F07450 | db | 1 | 69157
6621083515 | A9 iC60H 4P 50A D kismegszakító | Schneider | A9F08450 | db | 1 | 126560
6621083380 | A9 iC60H 4P 63A B kismegszakító | Schneider | A9F06463 | db | 1 | 90615
6621083445 | A9 iC60H 4P 63A C kismegszakító | Schneider | A9F07463 | db | 1 | 86302
6621083516 | A9 iC60H 4P 63A D kismegszakító | Schneider | A9F08463 | db | 1 | 105290
6621083372 | A9 iC60H 4P 6A B kismegszakító | Schneider | A9F06406 | db | 1 | 36307
6621083437 | A9 iC60H 4P 6A C kismegszakító | Schneider | A9F07406 | db | 1 | 34579
6621083508 | A9 iC60H 4P 6A D kismegszakító | Schneider | A9F08406 | db | 1 | 63279
6621083713 | A9 iC60L 1P ,05A K kismegszakító | Schneider | A9F95170 | db | 1 | 92963
6621083601 | A9 iC60L 1P 0,5A B kismegszakító | Schneider | A9F93170 | db | 1 | 78089
6621083657 | A9 iC60L 1P 0,5A C kismegszakító | Schneider | A9F94170 | db | 1 | 83222
6621083547 | A9 iC60L 1P 0,5A Z kismegszakító | Schneider | A9F92170 | db | 1 | 114745
6621083714 | A9 iC60L 1P 1,6A K kismegszakító | Schneider | A9F95172 | db | 1 | 52257
6621083548 | A9 iC60L 1P 1,6A Z kismegszakító | Schneider | A9F92172 | db | 1 | 43000
6621083593 | A9 iC60L 1P 10A B kismegszakító | Schneider | A9F93110 | db | 1 | 16173
6621083649 | A9 iC60L 1P 10A C kismegszakító | Schneider | A9F94110 | db | 1 | 17235
6621083705 | A9 iC60L 1P 10A K kismegszakító | Schneider | A9F95110 | db | 1 | 28880
6621083541 | A9 iC60L 1P 10A Z kismegszakító | Schneider | A9F92110 | db | 1 | 23763
6621083594 | A9 iC60L 1P 16A B kismegszakító | Schneider | A9F93116 | db | 1 | 15402
6621083650 | A9 iC60L 1P 16A C kismegszakító | Schneider | A9F94116 | db | 1 | 16416
6621083706 | A9 iC60L 1P 16A K kismegszakító | Schneider | A9F95116 | db | 1 | 27504
6621083542 | A9 iC60L 1P 16A Z kismegszakító | Schneider | A9F92116 | db | 1 | 33947
6621083588 | A9 iC60L 1P 1A B kismegszakító | Schneider | A9F93101 | db | 1 | 23104
6621083644 | A9 iC60L 1P 1A C kismegszakító | Schneider | A9F94101 | db | 1 | 16416
6621083700 | A9 iC60L 1P 1A K kismegszakító | Schneider | A9F95101 | db | 1 | 27504
6621083536 | A9 iC60L 1P 1A Z kismegszakító | Schneider | A9F92101 | db | 1 | 22632
6621083595 | A9 iC60L 1P 20A B kismegszakító | Schneider | A9F93120 | db | 1 | 24259
6621083651 | A9 iC60L 1P 20A C kismegszakító | Schneider | A9F94120 | db | 1 | 17235
6621083707 | A9 iC60L 1P 20A K kismegszakító | Schneider | A9F95120 | db | 1 | 28880
6621083543 | A9 iC60L 1P 20A Z kismegszakító | Schneider | A9F92120 | db | 1 | 35646
6621083596 | A9 iC60L 1P 25A B kismegszakító | Schneider | A9F93125 | db | 1 | 27955
6621083652 | A9 iC60L 1P 25A C kismegszakító | Schneider | A9F94125 | db | 1 | 19862
6621083708 | A9 iC60L 1P 25A K kismegszakító | Schneider | A9F95125 | db | 1 | 33279
6621083544 | A9 iC60L 1P 25A Z kismegszakító | Schneider | A9F92125 | db | 1 | 41076
6621083589 | A9 iC60L 1P 2A B kismegszakító | Schneider | A9F93102 | db | 1 | 43896
6621083645 | A9 iC60L 1P 2A C kismegszakító | Schneider | A9F94102 | db | 1 | 31189
6621083701 | A9 iC60L 1P 2A K kismegszakító | Schneider | A9F95102 | db | 1 | 52257
6621083537 | A9 iC60L 1P 2A Z kismegszakító | Schneider | A9F92102 | db | 1 | 43000
6621083597 | A9 iC60L 1P 32A B kismegszakító | Schneider | A9F93132 | db | 1 | 32345
6621083653 | A9 iC60L 1P 32A C kismegszakító | Schneider | A9F94132 | db | 1 | 22982
6621083709 | A9 iC60L 1P 32A K kismegszakító | Schneider | A9F95132 | db | 1 | 38505
6621083545 | A9 iC60L 1P 32A Z kismegszakító | Schneider | A9F92132 | db | 1 | 47527
6621083590 | A9 iC60L 1P 3A B kismegszakító | Schneider | A9F93103 | db | 1 | 43896
6621083646 | A9 iC60L 1P 3A C kismegszakító | Schneider | A9F94103 | db | 1 | 46782
6621083702 | A9 iC60L 1P 3A K kismegszakító | Schneider | A9F95103 | db | 1 | 52257
6621083538 | A9 iC60L 1P 3A Z kismegszakító | Schneider | A9F92103 | db | 1 | 43000
6621083598 | A9 iC60L 1P 40A B kismegszakító | Schneider | A9F93140 | db | 1 | 40431
6621083654 | A9 iC60L 1P 40A C kismegszakító | Schneider | A9F94140 | db | 1 | 28726
6621083710 | A9 iC60L 1P 40A K kismegszakító | Schneider | A9F95140 | db | 1 | 48131
6621083546 | A9 iC60L 1P 40A Z kismegszakító | Schneider | A9F92140 | db | 1 | 59408
6621083591 | A9 iC60L 1P 4A B kismegszakító | Schneider | A9F93104 | db | 1 | 22334
6621083647 | A9 iC60L 1P 4A C kismegszakító | Schneider | A9F94104 | db | 1 | 23802
6621083703 | A9 iC60L 1P 4A K kismegszakító | Schneider | A9F95104 | db | 1 | 39879
6621083539 | A9 iC60L 1P 4A Z kismegszakító | Schneider | A9F92104 | db | 1 | 32816
6621083599 | A9 iC60L 1P 50A B kismegszakító | Schneider | A9F93150 | db | 1 | 54986
6621083655 | A9 iC60L 1P 50A C kismegszakító | Schneider | A9F94150 | db | 1 | 39067
6621083711 | A9 iC60L 1P 50A K kismegszakító | Schneider | A9F95150 | db | 1 | 65460
6624203867 | A9 iC60L 1P 50A Z kismegszakító | Schneider | A9F92150 | db | 1 | 80794
6621083600 | A9 iC60L 1P 63A B kismegszakító | Schneider | A9F93163 | db | 1 | 68616
6621083656 | A9 iC60L 1P 63A C kismegszakító | Schneider | A9F94163 | db | 1 | 48753
6621083712 | A9 iC60L 1P 63A K kismegszakító | Schneider | A9F95163 | db | 1 | 81685
6624203868 | A9 iC60L 1P 63A Z kismegszakító | Schneider | A9F92163 | db | 1 | 100825
6621083592 | A9 iC60L 1P 6A B kismegszakító | Schneider | A9F93106 | db | 1 | 18328
6621083648 | A9 iC60L 1P 6A C kismegszakító | Schneider | A9F94106 | db | 1 | 19534
6621083704 | A9 iC60L 1P 6A K kismegszakító | Schneider | A9F95106 | db | 1 | 21819
6621083540 | A9 iC60L 1P 6A Z kismegszakító | Schneider | A9F92106 | db | 1 | 26931
6621083615 | A9 iC60L 2P 0,5A B kismegszakító | Schneider | A9F93270 | db | 1 | 195220
6621083671 | A9 iC60L 2P 0,5A C kismegszakító | Schneider | A9F94270 | db | 1 | 138705
6621083728 | A9 iC60L 2P 0,5A K kismegszakító | Schneider | A9F95270 | db | 1 | 232405
6621083560 | A9 iC60L 2P 0,5A Z kismegszakító | Schneider | A9F92270 | db | 1 | 191235
6621083729 | A9 iC60L 2P 1,6A K kismegszakító | Schneider | A9F95272 | db | 1 | 130645
6621083561 | A9 iC60L 2P 1,6A Z kismegszakító | Schneider | A9F92272 | db | 1 | 161250
6621083607 | A9 iC60L 2P 10A B kismegszakító | Schneider | A9F93210 | db | 1 | 40431
6621083663 | A9 iC60L 2P 10A C kismegszakító | Schneider | A9F94210 | db | 1 | 43089
6621083720 | A9 iC60L 2P 10A K kismegszakító | Schneider | A9F95210 | db | 1 | 48131
6621083554 | A9 iC60L 2P 10A Z kismegszakító | Schneider | A9F92210 | db | 1 | 59408
6621083608 | A9 iC60L 2P 16A B kismegszakító | Schneider | A9F93216 | db | 1 | 38505
6621083664 | A9 iC60L 2P 16A C kismegszakító | Schneider | A9F94216 | db | 1 | 41037
6621083721 | A9 iC60L 2P 16A K kismegszakító | Schneider | A9F95216 | db | 1 | 45839
6621083555 | A9 iC60L 2P 16A Z kismegszakító | Schneider | A9F92216 | db | 1 | 56580
6621083602 | A9 iC60L 2P 1A B kismegszakító | Schneider | A9F93201 | db | 1 | 57757
6621083658 | A9 iC60L 2P 1A C kismegszakító | Schneider | A9F94201 | db | 1 | 41037
6621083715 | A9 iC60L 2P 1A K kismegszakító | Schneider | A9F95201 | db | 1 | 45839
6621083549 | A9 iC60L 2P 1A Z kismegszakító | Schneider | A9F92201 | db | 1 | 56580
6621083609 | A9 iC60L 2P 20A B kismegszakító | Schneider | A9F93220 | db | 1 | 40431
6621083665 | A9 iC60L 2P 20A C kismegszakító | Schneider | A9F94220 | db | 1 | 43089
6621083722 | A9 iC60L 2P 20A K kismegszakító | Schneider | A9F95220 | db | 1 | 48131
6621083556 | A9 iC60L 2P 20A Z kismegszakító | Schneider | A9F92220 | db | 1 | 59408
6621083610 | A9 iC60L 2P 25A B kismegszakító | Schneider | A9F93225 | db | 1 | 46590
6621083666 | A9 iC60L 2P 25A C kismegszakító | Schneider | A9F94225 | db | 1 | 49655
6621083723 | A9 iC60L 2P 25A K kismegszakító | Schneider | A9F95225 | db | 1 | 55466
6621083557 | A9 iC60L 2P 25A Z kismegszakító | Schneider | A9F92225 | db | 1 | 102690
6621083603 | A9 iC60L 2P 2A B kismegszakító | Schneider | A9F93202 | db | 1 | 73158
6621083659 | A9 iC60L 2P 2A C kismegszakító | Schneider | A9F94202 | db | 1 | 77970
6621083716 | A9 iC60L 2P 2A K kismegszakító | Schneider | A9F95202 | db | 1 | 87095
6621083550 | A9 iC60L 2P 2A Z kismegszakító | Schneider | A9F92202 | db | 1 | 107500
6621083611 | A9 iC60L 2P 32A B kismegszakító | Schneider | A9F93232 | db | 1 | 53906
6621083667 | A9 iC60L 2P 32A C kismegszakító | Schneider | A9F94232 | db | 1 | 57451
6621083724 | A9 iC60L 2P 32A K kismegszakító | Schneider | A9F95232 | db | 1 | 64174
6621083558 | A9 iC60L 2P 32A Z kismegszakító | Schneider | A9F92232 | db | 1 | 118815
6621083604 | A9 iC60L 2P 3A B kismegszakító | Schneider | A9F93203 | db | 1 | 109740
6621083660 | A9 iC60L 2P 3A C kismegszakító | Schneider | A9F94203 | db | 1 | 77970
6621083717 | A9 iC60L 2P 3A K kismegszakító | Schneider | A9F95203 | db | 1 | 87095
6621083551 | A9 iC60L 2P 3A Z kismegszakító | Schneider | A9F92203 | db | 1 | 107500
6621083612 | A9 iC60L 2P 40A B kismegszakító | Schneider | A9F93240 | db | 1 | 101080
6621083668 | A9 iC60L 2P 40A C kismegszakító | Schneider | A9F94240 | db | 1 | 71814
6621083725 | A9 iC60L 2P 40A K kismegszakító | Schneider | A9F95240 | db | 1 | 80218
6621083559 | A9 iC60L 2P 40A Z kismegszakító | Schneider | A9F92240 | db | 1 | 148520
6621083605 | A9 iC60L 2P 4A B kismegszakító | Schneider | A9F93204 | db | 1 | 55832
6621083661 | A9 iC60L 2P 4A C kismegszakító | Schneider | A9F94204 | db | 1 | 59504
6621083718 | A9 iC60L 2P 4A K kismegszakító | Schneider | A9F95204 | db | 1 | 66467
6621083552 | A9 iC60L 2P 4A Z kismegszakító | Schneider | A9F92204 | db | 1 | 82039
6621083613 | A9 iC60L 2P 50A B kismegszakító | Schneider | A9F93250 | db | 1 | 137465
6621083669 | A9 iC60L 2P 50A C kismegszakító | Schneider | A9F94250 | db | 1 | 97668
6621083726 | A9 iC60L 2P 50A K kismegszakító | Schneider | A9F95250 | db | 1 | 163650
6624203869 | A9 iC60L 2P 50A Z kismegszakító | Schneider | A9F92250 | db | 1 | 201990
6621083614 | A9 iC60L 2P 63A B kismegszakító | Schneider | A9F93263 | db | 1 | 171540
6621083670 | A9 iC60L 2P 63A C kismegszakító | Schneider | A9F94263 | db | 1 | 121880
6621083727 | A9 iC60L 2P 63A K kismegszakító | Schneider | A9F95263 | db | 1 | 204215
6624203870 | A9 iC60L 2P 63A Z kismegszakító | Schneider | A9F92263 | db | 1 | 252060
6621083606 | A9 iC60L 2P 6A B kismegszakító | Schneider | A9F93206 | db | 1 | 45820
6621083662 | A9 iC60L 2P 6A C kismegszakító | Schneider | A9F94206 | db | 1 | 48835
6621083719 | A9 iC60L 2P 6A K kismegszakító | Schneider | A9F95206 | db | 1 | 54549
6621083553 | A9 iC60L 2P 6A Z kismegszakító | Schneider | A9F92206 | db | 1 | 67329
6621083629 | A9 iC60L 3P 0,5A B kismegszakító | Schneider | A9F93370 | db | 1 | 281120
6621083685 | A9 iC60L 3P 0,5A C kismegszakító | Schneider | A9F94370 | db | 1 | 299605
6621083743 | A9 iC60L 3P 0,5A K kismegszakító | Schneider | A9F95370 | db | 1 | 334665
6621083573 | A9 iC60L 3P 0,5A Z kismegszakító | Schneider | A9F92370 | db | 1 | 275380
6621083744 | A9 iC60L 3P 1,6A K kismegszakító | Schneider | A9F95372 | db | 1 | 188125
6621083574 | A9 iC60L 3P 1,6A Z kismegszakító | Schneider | A9F92372 | db | 1 | 232200
6621083621 | A9 iC60L 3P 10A B kismegszakító | Schneider | A9F93310 | db | 1 | 58220
6621083677 | A9 iC60L 3P 10A C kismegszakító | Schneider | A9F94310 | db | 1 | 62048
6621083735 | A9 iC60L 3P 10A K kismegszakító | Schneider | A9F95310 | db | 1 | 69310
6621083567 | A9 iC60L 3P 10A Z kismegszakító | Schneider | A9F92310 | db | 1 | 85547
6621083622 | A9 iC60L 3P 16A B kismegszakító | Schneider | A9F93316 | db | 1 | 55447
6621083678 | A9 iC60L 3P 16A C kismegszakító | Schneider | A9F94316 | db | 1 | 59093
6621083736 | A9 iC60L 3P 16A K kismegszakító | Schneider | A9F95316 | db | 1 | 66009
6621083568 | A9 iC60L 3P 16A Z kismegszakító | Schneider | A9F92316 | db | 1 | 81472
6621083616 | A9 iC60L 3P 1A B kismegszakító | Schneider | A9F93301 | db | 1 | 83170
6621083672 | A9 iC60L 3P 1A C kismegszakító | Schneider | A9F94301 | db | 1 | 59093
6621083730 | A9 iC60L 3P 1A K kismegszakító | Schneider | A9F95301 | db | 1 | 99012
6621083562 | A9 iC60L 3P 1A Z kismegszakító | Schneider | A9F92301 | db | 1 | 122215
6621083623 | A9 iC60L 3P 20A B kismegszakító | Schneider | A9F93320 | db | 1 | 58220
6621083679 | A9 iC60L 3P 20A C kismegszakító | Schneider | A9F94320 | db | 1 | 62048
6621083737 | A9 iC60L 3P 20A K kismegszakító | Schneider | A9F95320 | db | 1 | 69310
6621083569 | A9 iC60L 3P 20A Z kismegszakító | Schneider | A9F92320 | db | 1 | 85547
6621083624 | A9 iC60L 3P 25A B kismegszakító | Schneider | A9F93325 | db | 1 | 67091
6621083680 | A9 iC60L 3P 25A C kismegszakító | Schneider | A9F94325 | db | 1 | 71503
6621083738 | A9 iC60L 3P 25A K kismegszakító | Schneider | A9F95325 | db | 1 | 79869
6621083570 | A9 iC60L 3P 25A Z kismegszakító | Schneider | A9F92325 | db | 1 | 98582
6621083617 | A9 iC60L 3P 2A B kismegszakító | Schneider | A9F93302 | db | 1 | 105350
6621083673 | A9 iC60L 3P 2A C kismegszakító | Schneider | A9F94302 | db | 1 | 112280
6621083731 | A9 iC60L 3P 2A K kismegszakító | Schneider | A9F95302 | db | 1 | 125420
6621083563 | A9 iC60L 3P 2A Z kismegszakító | Schneider | A9F92302 | db | 1 | 154800
6621083625 | A9 iC60L 3P 32A B kismegszakító | Schneider | A9F93332 | db | 1 | 77626
6621083681 | A9 iC60L 3P 32A C kismegszakító | Schneider | A9F94332 | db | 1 | 82731
6621083739 | A9 iC60L 3P 32A K kismegszakító | Schneider | A9F95332 | db | 1 | 92410
6621083571 | A9 iC60L 3P 32A Z kismegszakító | Schneider | A9F92332 | db | 1 | 114065
6621083618 | A9 iC60L 3P 3A B kismegszakító | Schneider | A9F93303 | db | 1 | 158025
6621083674 | A9 iC60L 3P 3A C kismegszakító | Schneider | A9F94303 | db | 1 | 112280
6621083732 | A9 iC60L 3P 3A K kismegszakító | Schneider | A9F95303 | db | 1 | 125420
6621083564 | A9 iC60L 3P 3A Z kismegszakító | Schneider | A9F92303 | db | 1 | 154800
6621083626 | A9 iC60L 3P 40A B kismegszakító | Schneider | A9F93340 | db | 1 | 97033
6621083682 | A9 iC60L 3P 40A C kismegszakító | Schneider | A9F94340 | db | 1 | 103415
6621083740 | A9 iC60L 3P 40A K kismegszakító | Schneider | A9F95340 | db | 1 | 115515
6621083572 | A9 iC60L 3P 40A Z kismegszakító | Schneider | A9F92340 | db | 1 | 142580
6621083619 | A9 iC60L 3P 4A B kismegszakító | Schneider | A9F93304 | db | 1 | 120600
6621083675 | A9 iC60L 3P 4A C kismegszakító | Schneider | A9F94304 | db | 1 | 85686
6621083733 | A9 iC60L 3P 4A K kismegszakító | Schneider | A9F95304 | db | 1 | 95712
6621083565 | A9 iC60L 3P 4A Z kismegszakító | Schneider | A9F92304 | db | 1 | 118140
6621083627 | A9 iC60L 3P 50A B kismegszakító | Schneider | A9F93350 | db | 1 | 131965
6621083683 | A9 iC60L 3P 50A C kismegszakító | Schneider | A9F94350 | db | 1 | 140645
6621083741 | A9 iC60L 3P 50A K kismegszakító | Schneider | A9F95350 | db | 1 | 157100
6624203871 | A9 iC60L 3P 50A Z kismegszakító | Schneider | A9F92350 | db | 1 | 290860
6621083628 | A9 iC60L 3P 63A B kismegszakító | Schneider | A9F93363 | db | 1 | 164680
6621083684 | A9 iC60L 3P 63A C kismegszakító | Schneider | A9F94363 | db | 1 | 175510
6621083742 | A9 iC60L 3P 63A K kismegszakító | Schneider | A9F95363 | db | 1 | 196045
6624203872 | A9 iC60L 3P 63A Z kismegszakító | Schneider | A9F92363 | db | 1 | 362965
6621083620 | A9 iC60L 3P 6A B kismegszakító | Schneider | A9F93306 | db | 1 | 65984
6621083676 | A9 iC60L 3P 6A C kismegszakító | Schneider | A9F94306 | db | 1 | 70321
6621083734 | A9 iC60L 3P 6A K kismegszakító | Schneider | A9F95306 | db | 1 | 78550
6621083566 | A9 iC60L 3P 6A Z kismegszakító | Schneider | A9F92306 | db | 1 | 96953
6621083643 | A9 iC60L 4P 0,5A B kismegszakító | Schneider | A9F93470 | db | 1 | 406060
6621083699 | A9 iC60L 4P 0,5A C kismegszakító | Schneider | A9F94470 | db | 1 | 432760
6621083758 | A9 iC60L 4P 0,5A K kismegszakító | Schneider | A9F95470 | db | 1 | 483400
6621083586 | A9 iC60L 4P 0,5A Z kismegszakító | Schneider | A9F92470 | db | 1 | 530360
6621083759 | A9 iC60L 4P 1,6A K kismegszakító | Schneider | A9F95472 | db | 1 | 271735
6621083587 | A9 iC60L 4P 1,6A Z kismegszakító | Schneider | A9F92472 | db | 1 | 298135
6621083635 | A9 iC60L 4P 10A B kismegszakító | Schneider | A9F93410 | db | 1 | 84095
6621083691 | A9 iC60L 4P 10A C kismegszakító | Schneider | A9F94410 | db | 1 | 89625
6621083750 | A9 iC60L 4P 10A K kismegszakító | Schneider | A9F95410 | db | 1 | 100115
6621083580 | A9 iC60L 4P 10A Z kismegszakító | Schneider | A9F92410 | db | 1 | 164760
6621083636 | A9 iC60L 4P 16A B kismegszakító | Schneider | A9F93416 | db | 1 | 80090
6621083692 | A9 iC60L 4P 16A C kismegszakító | Schneider | A9F94416 | db | 1 | 85357
6621083751 | A9 iC60L 4P 16A K kismegszakító | Schneider | A9F95416 | db | 1 | 95345
6621083581 | A9 iC60L 4P 16A Z kismegszakító | Schneider | A9F92416 | db | 1 | 156915
6621083630 | A9 iC60L 4P 1A B kismegszakító | Schneider | A9F93401 | db | 1 | 120140
6621083686 | A9 iC60L 4P 1A C kismegszakító | Schneider | A9F94401 | db | 1 | 85357
6621083745 | A9 iC60L 4P 1A K kismegszakító | Schneider | A9F95401 | db | 1 | 143020
6621083575 | A9 iC60L 4P 1A Z kismegszakító | Schneider | A9F92401 | db | 1 | 176525
6621083637 | A9 iC60L 4P 20A B kismegszakító | Schneider | A9F93420 | db | 1 | 84095
6621083693 | A9 iC60L 4P 20A C kismegszakító | Schneider | A9F94420 | db | 1 | 89625
6621083752 | A9 iC60L 4P 20A K kismegszakító | Schneider | A9F95420 | db | 1 | 100115
6621083582 | A9 iC60L 4P 20A Z kismegszakító | Schneider | A9F92420 | db | 1 | 164760
6621083638 | A9 iC60L 4P 25A B kismegszakító | Schneider | A9F93425 | db | 1 | 96909
6621083694 | A9 iC60L 4P 25A C kismegszakító | Schneider | A9F94425 | db | 1 | 103285
6621083753 | A9 iC60L 4P 25A K kismegszakító | Schneider | A9F95425 | db | 1 | 115370
6621083583 | A9 iC60L 4P 25A Z kismegszakító | Schneider | A9F92425 | db | 1 | 126575
6621083631 | A9 iC60L 4P 2A B kismegszakító | Schneider | A9F93402 | db | 1 | 228260
6621083687 | A9 iC60L 4P 2A C kismegszakító | Schneider | A9F94402 | db | 1 | 162180
6621083746 | A9 iC60L 4P 2A K kismegszakító | Schneider | A9F95402 | db | 1 | 271735
6621083576 | A9 iC60L 4P 2A Z kismegszakító | Schneider | A9F92402 | db | 1 | 298135
6621083639 | A9 iC60L 4P 32A B kismegszakító | Schneider | A9F93432 | db | 1 | 112130
6621083695 | A9 iC60L 4P 32A C kismegszakító | Schneider | A9F94432 | db | 1 | 119500
6621083754 | A9 iC60L 4P 32A K kismegszakító | Schneider | A9F95432 | db | 1 | 133485
6621083584 | A9 iC60L 4P 32A Z kismegszakító | Schneider | A9F92432 | db | 1 | 219675
6621083632 | A9 iC60L 4P 3A B kismegszakító | Schneider | A9F93403 | db | 1 | 228260
6621083688 | A9 iC60L 4P 3A C kismegszakító | Schneider | A9F94403 | db | 1 | 243270
6621083747 | A9 iC60L 4P 3A K kismegszakító | Schneider | A9F95403 | db | 1 | 271735
6621083577 | A9 iC60L 4P 3A Z kismegszakító | Schneider | A9F92403 | db | 1 | 298135
6621083640 | A9 iC60L 4P 40A B kismegszakító | Schneider | A9F93440 | db | 1 | 140160
6621083696 | A9 iC60L 4P 40A C kismegszakító | Schneider | A9F94440 | db | 1 | 149375
6621083755 | A9 iC60L 4P 40A K kismegszakító | Schneider | A9F95440 | db | 1 | 166855
6621083585 | A9 iC60L 4P 40A Z kismegszakító | Schneider | A9F92440 | db | 1 | 274595
6621083633 | A9 iC60L 4P 4A B kismegszakító | Schneider | A9F93404 | db | 1 | 174195
6621083689 | A9 iC60L 4P 4A C kismegszakító | Schneider | A9F94404 | db | 1 | 123770
6621083748 | A9 iC60L 4P 4A K kismegszakító | Schneider | A9F95404 | db | 1 | 207375
6621083578 | A9 iC60L 4P 4A Z kismegszakító | Schneider | A9F92404 | db | 1 | 227520
6621083641 | A9 iC60L 4P 50A B kismegszakító | Schneider | A9F93450 | db | 1 | 190615
6621083697 | A9 iC60L 4P 50A C kismegszakító | Schneider | A9F94450 | db | 1 | 203150
6621083756 | A9 iC60L 4P 50A K kismegszakító | Schneider | A9F95450 | db | 1 | 226925
6624203873 | A9 iC60L 4P 50A Z kismegszakító monokonnekt | Schneider | A9F92450 | db | 1 | 373450
6621083642 | A9 iC60L 4P 63A B kismegszakító | Schneider | A9F93463 | db | 1 | 237870
6621083698 | A9 iC60L 4P 63A C kismegszakító | Schneider | A9F94463 | db | 1 | 253510
6621083757 | A9 iC60L 4P 63A K kismegszakító | Schneider | A9F95463 | db | 1 | 283175
6624203874 | A9 iC60L 4P 63A Z kismegszakító monokonnekt | Schneider | A9F92463 | db | 1 | 466025
6621083634 | A9 iC60L 4P 6A B kismegszakító | Schneider | A9F93406 | db | 1 | 95308
6621083690 | A9 iC60L 4P 6A C kismegszakító | Schneider | A9F94406 | db | 1 | 101575
6621083749 | A9 iC60L 4P 6A K kismegszakító | Schneider | A9F95406 | db | 1 | 170195
6621083579 | A9 iC60L 4P 6A Z kismegszakító | Schneider | A9F92406 | db | 1 | 186725
6621083523 | A9 iC60LMA 2P 1,6A MA kismegszakító | Schneider | A9F90272 | db | 1 | 119445
6621083519 | A9 iC60LMA 2P 10A MA kismegszakító | Schneider | A9F90210 | db | 1 | 66009
6621083526 | A9 iC60LMA 2P 12,5A MA kismegszakító | Schneider | A9F90282 | db | 1 | 99012
6621083520 | A9 iC60LMA 2P 16A MA kismegszakító | Schneider | A9F90216 | db | 1 | 62866
6621083524 | A9 iC60LMA 2P 2,5A MA kismegszakító | Schneider | A9F90273 | db | 1 | 119445
6621083521 | A9 iC60LMA 2P 25A MA kismegszakító | Schneider | A9F90225 | db | 1 | 76067
6621083522 | A9 iC60LMA 2P 40A MA kismegszakító | Schneider | A9F90240 | db | 1 | 110015
6621083518 | A9 iC60LMA 2P 4A MA kismegszakító | Schneider | A9F90204 | db | 1 | 91155
6621083525 | A9 iC60LMA 2P 6,3A MA kismegszakító | Schneider | A9F90276 | db | 1 | 66009
6621083532 | A9 iC60LMA 3P 1,6A MA kismegszakító | Schneider | A9F90372 | db | 1 | 172000
6621083528 | A9 iC60LMA 3P 10A MA kismegszakító | Schneider | A9F90310 | db | 1 | 95052
6621083535 | A9 iC60LMA 3P 12,5A MA kismegszakító | Schneider | A9F90382 | db | 1 | 95052
6621083529 | A9 iC60LMA 3P 16A MA kismegszakító | Schneider | A9F90316 | db | 1 | 90525
6621083533 | A9 iC60LMA 3P 2,5A MA kismegszakító | Schneider | A9F90373 | db | 1 | 172000
6621083530 | A9 iC60LMA 3P 25A MA kismegszakító | Schneider | A9F90325 | db | 1 | 109540
6621083531 | A9 iC60LMA 3P 40A MA kismegszakító | Schneider | A9F90340 | db | 1 | 158420
6621083527 | A9 iC60LMA 3P 4A MA kismegszakító | Schneider | A9F90304 | db | 1 | 131265
6621083534 | A9 iC60LMA 3P 6,3A MA kismegszakító | Schneider | A9F90376 | db | 1 | 95052
6621083216 | A9 iC60N 1P 0,5A C kismegszakító | Schneider | A9F04170 | db | 1 | 8658
6621083302 | A9 iC60N 1P 0,5A D kismegszakító | Schneider | A9F05170 | db | 1 | 30245
6621083144 | A9 iC60N 1P 10A B kismegszakító | Schneider | A9F03110 | db | 1 | 2824
6621083207 | A9 iC60N 1P 10A C kismegszakító | Schneider | A9F04110 | db | 1 | 2690
6621083294 | A9 iC60N 1P 10A D kismegszakító | Schneider | A9F05110 | db | 1 | 6265
6624203862 | A9 iC60N 1P 13A B kismegszakító | Schneider | A9F03113 | db | 1 | 2824
6621083208 | A9 iC60N 1P 13A C kismegszakító | Schneider | A9F04113 | db | 1 | 2690
6624203864 | A9 iC60N 1P 13A D kismegszakító | Schneider | A9F05113 | db | 1 | 9397
6621083145 | A9 iC60N 1P 16A B kismegszakító | Schneider | A9F03116 | db | 1 | 2690
6621083209 | A9 iC60N 1P 16A C kismegszakító | Schneider | A9F04116 | db | 1 | 2561
6621083295 | A9 iC60N 1P 16A D kismegszakító | Schneider | A9F05116 | db | 1 | 5966
6621083140 | A9 iC60N 1P 1A B kismegszakító | Schneider | A9F03101 | db | 1 | 5111
6621083202 | A9 iC60N 1P 1A C kismegszakító | Schneider | A9F04101 | db | 1 | 4867
6621083289 | A9 iC60N 1P 1A D kismegszakító | Schneider | A9F05101 | db | 1 | 17002
6621083146 | A9 iC60N 1P 20A B kismegszakító | Schneider | A9F03120 | db | 1 | 2824
6621083210 | A9 iC60N 1P 20A C kismegszakító | Schneider | A9F04120 | db | 1 | 2690
6621083296 | A9 iC60N 1P 20A D kismegszakító | Schneider | A9F05120 | db | 1 | 9397
6621083147 | A9 iC60N 1P 25A B kismegszakító | Schneider | A9F03125 | db | 1 | 3254
6621083211 | A9 iC60N 1P 25A C kismegszakító | Schneider | A9F04125 | db | 1 | 3099
6621083297 | A9 iC60N 1P 25A D kismegszakító | Schneider | A9F05125 | db | 1 | 10827
6621083141 | A9 iC60N 1P 2A B kismegszakító | Schneider | A9F03102 | db | 1 | 5111
6621083203 | A9 iC60N 1P 2A C kismegszakító | Schneider | A9F04102 | db | 1 | 4867
6621083290 | A9 iC60N 1P 2A D kismegszakító | Schneider | A9F05102 | db | 1 | 11335
6621083148 | A9 iC60N 1P 32A B kismegszakító | Schneider | A9F03132 | db | 1 | 3766
6621083212 | A9 iC60N 1P 32A C kismegszakító | Schneider | A9F04132 | db | 1 | 3586
6621083298 | A9 iC60N 1P 32A D kismegszakító | Schneider | A9F05132 | db | 1 | 8352
6621083204 | A9 iC60N 1P 3A C kismegszakító | Schneider | A9F04103 | db | 1 | 4867
6621083291 | A9 iC60N 1P 3A D kismegszakító | Schneider | A9F05103 | db | 1 | 17002
6621083149 | A9 iC60N 1P 40A B kismegszakító | Schneider | A9F03140 | db | 1 | 4707
6621083213 | A9 iC60N 1P 40A C kismegszakító | Schneider | A9F04140 | db | 1 | 4483
6621083299 | A9 iC60N 1P 40A D kismegszakító | Schneider | A9F05140 | db | 1 | 15658
6621083142 | A9 iC60N 1P 4A B kismegszakító | Schneider | A9F03104 | db | 1 | 3900
6621083205 | A9 iC60N 1P 4A C kismegszakító | Schneider | A9F04104 | db | 1 | 3714
6621083292 | A9 iC60N 1P 4A D kismegszakító | Schneider | A9F05104 | db | 1 | 8650
6621083150 | A9 iC60N 1P 50A B kismegszakító | Schneider | A9F03150 | db | 1 | 9601
6621083214 | A9 iC60N 1P 50A C kismegszakító | Schneider | A9F04150 | db | 1 | 6096
6621083300 | A9 iC60N 1P 50A D kismegszakító | Schneider | A9F05150 | db | 1 | 21296
6621083151 | A9 iC60N 1P 63A B kismegszakító | Schneider | A9F03163 | db | 1 | 11981
6621083215 | A9 iC60N 1P 63A C kismegszakító | Schneider | A9F04163 | db | 1 | 7608
6621083301 | A9 iC60N 1P 63A D kismegszakító | Schneider | A9F05163 | db | 1 | 26576
6621083143 | A9 iC60N 1P 6A B kismegszakító | Schneider | A9F03106 | db | 1 | 3201
6621083206 | A9 iC60N 1P 6A C kismegszakító | Schneider | A9F04106 | db | 1 | 3049
6621083293 | A9 iC60N 1P 6A D kismegszakító | Schneider | A9F05106 | db | 1 | 7098
6621083273 | A9 iC60N 1P-N 0,5A C kismegszakító | Schneider | A9F04670 | db | 1 | 21642
6621083183 | A9 iC60N 1P-N 10A B kismegszakító | Schneider | A9F03610 | db | 1 | 7061
6621083264 | A9 iC60N 1P-N 10A C kismegszakító | Schneider | A9F04610 | db | 1 | 6724
6621083184 | A9 iC60N 1P-N 13A B kismegszakító | Schneider | A9F03613 | db | 1 | 10589
6621083265 | A9 iC60N 1P-N 13A C kismegszakító | Schneider | A9F04613 | db | 1 | 6724
6621083185 | A9 iC60N 1P-N 16A B kismegszakító | Schneider | A9F03616 | db | 1 | 6724
6621083266 | A9 iC60N 1P-N 16A C kismegszakító | Schneider | A9F04616 | db | 1 | 6403
6621083259 | A9 iC60N 1P-N 1A C kismegszakító | Schneider | A9F04601 | db | 1 | 12167
6621083186 | A9 iC60N 1P-N 20A B kismegszakító | Schneider | A9F03620 | db | 1 | 7061
6621083267 | A9 iC60N 1P-N 20A C kismegszakító | Schneider | A9F04620 | db | 1 | 6724
6621083187 | A9 iC60N 1P-N 25A B kismegszakító | Schneider | A9F03625 | db | 1 | 8136
6621083268 | A9 iC60N 1P-N 25A C kismegszakító | Schneider | A9F04625 | db | 1 | 7747
6621083260 | A9 iC60N 1P-N 2A C kismegszakító | Schneider | A9F04602 | db | 1 | 12167
6621083188 | A9 iC60N 1P-N 32A B kismegszakító | Schneider | A9F03632 | db | 1 | 14119
6621083269 | A9 iC60N 1P-N 32A C kismegszakító | Schneider | A9F04632 | db | 1 | 8964
6621083261 | A9 iC60N 1P-N 3A C kismegszakító | Schneider | A9F04603 | db | 1 | 12167
6621083189 | A9 iC60N 1P-N 40A B kismegszakító | Schneider | A9F03640 | db | 1 | 17648
6621083270 | A9 iC60N 1P-N 40A C kismegszakító | Schneider | A9F04640 | db | 1 | 11205
6621083262 | A9 iC60N 1P-N 4A C kismegszakító | Schneider | A9F04604 | db | 1 | 9285
6621083190 | A9 iC60N 1P-N 50A B kismegszakító | Schneider | A9F03650 | db | 1 | 24001
6621083271 | A9 iC60N 1P-N 50A C kismegszakító | Schneider | A9F04650 | db | 1 | 15239
6621083191 | A9 iC60N 1P-N 63A B kismegszakító | Schneider | A9F03663 | db | 1 | 19967
6621083272 | A9 iC60N 1P-N 63A C kismegszakító | Schneider | A9F04663 | db | 1 | 19017
6621083182 | A9 iC60N 1P-N 6A B kismegszakító | Schneider | A9F03606 | db | 1 | 8001
6621083263 | A9 iC60N 1P-N 6A C kismegszakító | Schneider | A9F04606 | db | 1 | 7620
6621083230 | A9 iC60N 2P 0,5A C kismegszakító | Schneider | A9F04270 | db | 1 | 21642
6621083316 | A9 iC60N 2P 0,5A D kismegszakító | Schneider | A9F05270 | db | 1 | 75609
6621083155 | A9 iC60N 2P 10A B kismegszakító | Schneider | A9F03210 | db | 1 | 7061
6621083222 | A9 iC60N 2P 10A C kismegszakító | Schneider | A9F04210 | db | 1 | 6724
6621083308 | A9 iC60N 2P 10A D kismegszakító | Schneider | A9F05210 | db | 1 | 15658
6624209231 | A9 iC60N 2P 13A B kismegszakító | Schneider | A9F03213 | db | 1 | 10589
6621083156 | A9 iC60N 2P 16A B kismegszakító | Schneider | A9F03216 | db | 1 | 6724
6621083223 | A9 iC60N 2P 16A C kismegszakító | Schneider | A9F04216 | db | 1 | 6403
6621083309 | A9 iC60N 2P 16A D kismegszakító | Schneider | A9F05216 | db | 1 | 14914
6621083217 | A9 iC60N 2P 1A C kismegszakító | Schneider | A9F04201 | db | 1 | 12167
6621083303 | A9 iC60N 2P 1A D kismegszakító | Schneider | A9F05201 | db | 1 | 28335
6621083157 | A9 iC60N 2P 20A B kismegszakító | Schneider | A9F03220 | db | 1 | 7061
6621083224 | A9 iC60N 2P 20A C kismegszakító | Schneider | A9F04220 | db | 1 | 6724
6621083310 | A9 iC60N 2P 20A D kismegszakító | Schneider | A9F05220 | db | 1 | 23489
6621083158 | A9 iC60N 2P 25A B kismegszakító | Schneider | A9F03225 | db | 1 | 8136
6621083225 | A9 iC60N 2P 25A C kismegszakító | Schneider | A9F04225 | db | 1 | 7747
6621083311 | A9 iC60N 2P 25A D kismegszakító | Schneider | A9F05225 | db | 1 | 27067
6621083152 | A9 iC60N 2P 2A B kismegszakító | Schneider | A9F03202 | db | 1 | 12774
6621083218 | A9 iC60N 2P 2A C kismegszakító | Schneider | A9F04202 | db | 1 | 12167
6621083304 | A9 iC60N 2P 2A D kismegszakító | Schneider | A9F05202 | db | 1 | 28335
6621083159 | A9 iC60N 2P 32A B kismegszakító | Schneider | A9F03232 | db | 1 | 14119
6621083226 | A9 iC60N 2P 32A C kismegszakító | Schneider | A9F04232 | db | 1 | 8964
6621083312 | A9 iC60N 2P 32A D kismegszakító | Schneider | A9F05232 | db | 1 | 31319
6621083219 | A9 iC60N 2P 3A C kismegszakító | Schneider | A9F04203 | db | 1 | 12167
6621083305 | A9 iC60N 2P 3A D kismegszakító | Schneider | A9F05203 | db | 1 | 42501
6621083160 | A9 iC60N 2P 40A B kismegszakító | Schneider | A9F03240 | db | 1 | 17649
6621083227 | A9 iC60N 2P 40A C kismegszakító | Schneider | A9F04240 | db | 1 | 11205
6621083313 | A9 iC60N 2P 40A D kismegszakító | Schneider | A9F05240 | db | 1 | 39148
6621083153 | A9 iC60N 2P 4A B kismegszakító | Schneider | A9F03204 | db | 1 | 9749
6621083220 | A9 iC60N 2P 4A C kismegszakító | Schneider | A9F04204 | db | 1 | 9285
6621083306 | A9 iC60N 2P 4A D kismegszakító | Schneider | A9F05204 | db | 1 | 21624
6621083161 | A9 iC60N 2P 50A B kismegszakító | Schneider | A9F03250 | db | 1 | 24001
6621083228 | A9 iC60N 2P 50A C kismegszakító | Schneider | A9F04250 | db | 1 | 15239
6621083314 | A9 iC60N 2P 50A D kismegszakító | Schneider | A9F05250 | db | 1 | 53241
6621083162 | A9 iC60N 2P 63A B kismegszakító | Schneider | A9F03263 | db | 1 | 19967
6621083229 | A9 iC60N 2P 63A C kismegszakító | Schneider | A9F04263 | db | 1 | 19017
6621083315 | A9 iC60N 2P 63A D kismegszakító | Schneider | A9F05263 | db | 1 | 66437
6621083154 | A9 iC60N 2P 6A B kismegszakító | Schneider | A9F03206 | db | 1 | 8001
6621083221 | A9 iC60N 2P 6A C kismegszakító | Schneider | A9F04206 | db | 1 | 7620
6621083307 | A9 iC60N 2P 6A D kismegszakító | Schneider | A9F05206 | db | 1 | 17747
6621083244 | A9 iC60N 3P 0,5A C kismegszakító | Schneider | A9F04370 | db | 1 | 46746
6621083330 | A9 iC60N 3P 0,5A D kismegszakító | Schneider | A9F05370 | db | 1 | 108880
6621083165 | A9 iC60N 3P 10A B kismegszakító | Schneider | A9F03310 | db | 1 | 10167
6621083236 | A9 iC60N 3P 10A C kismegszakító | Schneider | A9F04310 | db | 1 | 9681
6621083322 | A9 iC60N 3P 10A D kismegszakító | Schneider | A9F05310 | db | 1 | 22548
6624203863 | A9 iC60N 3P 13A B kismegszakító | Schneider | A9F03313 | db | 1 | 10167
6624209234 | A9 iC60N 3P 13A D kismegszakító | Schneider | A9F05313 | db | 1 | 33824
6621083166 | A9 iC60N 3P 16A B kismegszakító | Schneider | A9F03316 | db | 1 | 9681
6621083237 | A9 iC60N 3P 16A C kismegszakító | Schneider | A9F04316 | db | 1 | 9221
6621083323 | A9 iC60N 3P 16A D kismegszakító | Schneider | A9F05316 | db | 1 | 21474
6621083231 | A9 iC60N 3P 1A C kismegszakító | Schneider | A9F04301 | db | 1 | 17519
6621083317 | A9 iC60N 3P 1A D kismegszakító | Schneider | A9F05301 | db | 1 | 61204
6621083167 | A9 iC60N 3P 20A B kismegszakító | Schneider | A9F03320 | db | 1 | 10167
6621083238 | A9 iC60N 3P 20A C kismegszakító | Schneider | A9F04320 | db | 1 | 9681
6621083324 | A9 iC60N 3P 20A D kismegszakító | Schneider | A9F05320 | db | 1 | 22548
6621083168 | A9 iC60N 3P 25A B kismegszakító | Schneider | A9F03325 | db | 1 | 11715
6621083239 | A9 iC60N 3P 25A C kismegszakító | Schneider | A9F04325 | db | 1 | 11157
6621083325 | A9 iC60N 3P 25A D kismegszakító | Schneider | A9F05325 | db | 1 | 25985
6621083163 | A9 iC60N 3P 2A B kismegszakító | Schneider | A9F03302 | db | 1 | 18394
6621083232 | A9 iC60N 3P 2A C kismegszakító | Schneider | A9F04302 | db | 1 | 17519
6621083318 | A9 iC60N 3P 2A D kismegszakító | Schneider | A9F05302 | db | 1 | 61204
6621083169 | A9 iC60N 3P 32A B kismegszakító | Schneider | A9F03332 | db | 1 | 13554
6621083240 | A9 iC60N 3P 32A C kismegszakító | Schneider | A9F04332 | db | 1 | 12909
6621083326 | A9 iC60N 3P 32A D kismegszakító | Schneider | A9F05332 | db | 1 | 30065
6621083233 | A9 iC60N 3P 3A C kismegszakító | Schneider | A9F04303 | db | 1 | 17519
6621083319 | A9 iC60N 3P 3A D kismegszakító | Schneider | A9F05303 | db | 1 | 61204
6621083170 | A9 iC60N 3P 40A B kismegszakító | Schneider | A9F03340 | db | 1 | 16943
6621083241 | A9 iC60N 3P 40A C kismegszakító | Schneider | A9F04340 | db | 1 | 16136
6621083327 | A9 iC60N 3P 40A D kismegszakító | Schneider | A9F05340 | db | 1 | 37581
6621083234 | A9 iC60N 3P 4A C kismegszakító | Schneider | A9F04304 | db | 1 | 13370
6621083320 | A9 iC60N 3P 4A D kismegszakító | Schneider | A9F05304 | db | 1 | 46709
6621083171 | A9 iC60N 3P 50A B kismegszakító | Schneider | A9F03350 | db | 1 | 23042
6621083242 | A9 iC60N 3P 50A C kismegszakító | Schneider | A9F04350 | db | 1 | 21944
6621083328 | A9 iC60N 3P 50A D kismegszakító | Schneider | A9F05350 | db | 1 | 51111
6621083172 | A9 iC60N 3P 63A B kismegszakító | Schneider | A9F03363 | db | 1 | 28754
6621083243 | A9 iC60N 3P 63A C kismegszakító | Schneider | A9F04363 | db | 1 | 27384
6621083329 | A9 iC60N 3P 63A D kismegszakító | Schneider | A9F05363 | db | 1 | 63780
6621083164 | A9 iC60N 3P 6A B kismegszakító | Schneider | A9F03306 | db | 1 | 11522
6621083235 | A9 iC60N 3P 6A C kismegszakító | Schneider | A9F04306 | db | 1 | 10973
6621083321 | A9 iC60N 3P 6A D kismegszakító | Schneider | A9F05306 | db | 1 | 25555
6621083288 | A9 iC60N 3P-N 0,5A C kismegszakító | Schneider | A9F04770 | db | 1 | 67522
6621083193 | A9 iC60N 3P-N 10A B kismegszakító | Schneider | A9F03710 | db | 1 | 22024
6621083279 | A9 iC60N 3P-N 10A C kismegszakító | Schneider | A9F04710 | db | 1 | 13985
6621083194 | A9 iC60N 3P-N 13A B kismegszakító | Schneider | A9F03713 | db | 1 | 22024
6621083280 | A9 iC60N 3P-N 13A C kismegszakító | Schneider | A9F04713 | db | 1 | 13985
6621083195 | A9 iC60N 3P-N 16A B kismegszakító | Schneider | A9F03716 | db | 1 | 13985
6621083281 | A9 iC60N 3P-N 16A C kismegszakító | Schneider | A9F04716 | db | 1 | 13319
6621083274 | A9 iC60N 3P-N 1A C kismegszakító | Schneider | A9F04701 | db | 1 | 37957
6621083196 | A9 iC60N 3P-N 20A B kismegszakító | Schneider | A9F03720 | db | 1 | 22024
6621083282 | A9 iC60N 3P-N 20A C kismegszakító | Schneider | A9F04720 | db | 1 | 13985
6621083197 | A9 iC60N 3P-N 25A B kismegszakító | Schneider | A9F03725 | db | 1 | 25381
6621083283 | A9 iC60N 3P-N 25A C kismegszakító | Schneider | A9F04725 | db | 1 | 16115
6621083275 | A9 iC60N 3P-N 2A C kismegszakító | Schneider | A9F04702 | db | 1 | 25304
6621083198 | A9 iC60N 3P-N 32A B kismegszakító | Schneider | A9F03732 | db | 1 | 29105
6621083284 | A9 iC60N 3P-N 32A C kismegszakító | Schneider | A9F04732 | db | 1 | 18645
6621083276 | A9 iC60N 3P-N 3A C kismegszakító | Schneider | A9F04703 | db | 1 | 37956
6621083199 | A9 iC60N 3P-N 40A B kismegszakító | Schneider | A9F03740 | db | 1 | 36707
6621083285 | A9 iC60N 3P-N 40A C kismegszakító | Schneider | A9F04740 | db | 1 | 23306
6621083277 | A9 iC60N 3P-N 4A C kismegszakító | Schneider | A9F04704 | db | 1 | 19311
6621083200 | A9 iC60N 3P-N 50A B kismegszakító | Schneider | A9F03750 | db | 1 | 49924
6621083286 | A9 iC60N 3P-N 50A C kismegszakító | Schneider | A9F04750 | db | 1 | 31698
6621083201 | A9 iC60N 3P-N 63A B kismegszakító | Schneider | A9F03763 | db | 1 | 62054
6621083287 | A9 iC60N 3P-N 63A C kismegszakító | Schneider | A9F04763 | db | 1 | 39555
6621083192 | A9 iC60N 3P-N 6A B kismegszakító | Schneider | A9F03706 | db | 1 | 24961
6621083278 | A9 iC60N 3P-N 6A C kismegszakító | Schneider | A9F04706 | db | 1 | 15849
6621083258 | A9 iC60N 4P 0,5A C kismegszakító | Schneider | A9F04470 | db | 1 | 67523
6621083344 | A9 iC60N 4P 0,5A D kismegszakító | Schneider | A9F05470 | db | 1 | 104845
6621083174 | A9 iC60N 4P 10A B kismegszakító | Schneider | A9F03410 | db | 1 | 22024
6621083250 | A9 iC60N 4P 10A C kismegszakító | Schneider | A9F04410 | db | 1 | 13985
6621083336 | A9 iC60N 4P 10A D kismegszakító | Schneider | A9F05410 | db | 1 | 32570
6624209232 | A9 iC60N 4P 13A B kismegszakító | Schneider | A9F03413 | db | 1 | 22024
6624209233 | A9 iC60N 4P 13A C kismegszakító | Schneider | A9F04413 | db | 1 | 13985
6621083175 | A9 iC60N 4P 16A B kismegszakító | Schneider | A9F03416 | db | 1 | 13985
6621083251 | A9 iC60N 4P 16A C kismegszakító | Schneider | A9F04416 | db | 1 | 13319
6621083337 | A9 iC60N 4P 16A D kismegszakító | Schneider | A9F05416 | db | 1 | 31019
6621083245 | A9 iC60N 4P 1A C kismegszakító | Schneider | A9F04401 | db | 1 | 37957
6621083331 | A9 iC60N 4P 1A D kismegszakító | Schneider | A9F05401 | db | 1 | 88405
6621083176 | A9 iC60N 4P 20A B kismegszakító | Schneider | A9F03420 | db | 1 | 22024
6621083252 | A9 iC60N 4P 20A C kismegszakító | Schneider | A9F04420 | db | 1 | 13985
6621083338 | A9 iC60N 4P 20A D kismegszakító | Schneider | A9F05420 | db | 1 | 48854
6621083177 | A9 iC60N 4P 25A B kismegszakító | Schneider | A9F03425 | db | 1 | 25381
6621083253 | A9 iC60N 4P 25A C kismegszakító | Schneider | A9F04425 | db | 1 | 16115
6621083339 | A9 iC60N 4P 25A D kismegszakító | Schneider | A9F05425 | db | 1 | 56299
6621083246 | A9 iC60N 4P 2A C kismegszakító | Schneider | A9F04402 | db | 1 | 25304
6621083332 | A9 iC60N 4P 2A D kismegszakító | Schneider | A9F05402 | db | 1 | 88405
6621083178 | A9 iC60N 4P 32A B kismegszakító | Schneider | A9F03432 | db | 1 | 29105
6621083254 | A9 iC60N 4P 32A C kismegszakító | Schneider | A9F04432 | db | 1 | 18645
6621083340 | A9 iC60N 4P 32A D kismegszakító | Schneider | A9F05432 | db | 1 | 43427
6621083247 | A9 iC60N 4P 3A C kismegszakító | Schneider | A9F04403 | db | 1 | 37957
6621083333 | A9 iC60N 4P 3A D kismegszakító | Schneider | A9F05403 | db | 1 | 88405
6621083179 | A9 iC60N 4P 40A B kismegszakító | Schneider | A9F03440 | db | 1 | 36707
6621083255 | A9 iC60N 4P 40A C kismegszakító | Schneider | A9F04440 | db | 1 | 23306
6621083341 | A9 iC60N 4P 40A D kismegszakító | Schneider | A9F05440 | db | 1 | 54283
6621083248 | A9 iC60N 4P 4A C kismegszakító | Schneider | A9F04404 | db | 1 | 19311
6621083334 | A9 iC60N 4P 4A D kismegszakító | Schneider | A9F05404 | db | 1 | 67467
6621083180 | A9 iC60N 4P 50A B kismegszakító | Schneider | A9F03450 | db | 1 | 49924
6621083256 | A9 iC60N 4P 50A C kismegszakító | Schneider | A9F04450 | db | 1 | 31698
6621083342 | A9 iC60N 4P 50A D kismegszakító | Schneider | A9F05450 | db | 1 | 110740
6621083181 | A9 iC60N 4P 63A B kismegszakító | Schneider | A9F03463 | db | 1 | 62054
6621083257 | A9 iC60N 4P 63A C kismegszakító | Schneider | A9F04463 | db | 1 | 39555
6621083343 | A9 iC60N 4P 63A D kismegszakító | Schneider | A9F05463 | db | 1 | 92127
6621083173 | A9 iC60N 4P 6A B kismegszakító | Schneider | A9F03406 | db | 1 | 24961
6621083249 | A9 iC60N 4P 6A C kismegszakító | Schneider | A9F04406 | db | 1 | 15849
6621083335 | A9 iC60N 4P 6A D kismegszakító | Schneider | A9F05406 | db | 1 | 55369
6621083086 | A9 iCMB DIN sínes választókapcsolók 2 csatornás kapcsoló 10 A 10A 2P U 415V AC | Schneider | A9E15120 | db | 1 | 24180
6621083089 | A9 iCMC DIN sínes választókapcsolók 2 állású kapcsoló kulccsal 10A 2P | Schneider | A9E15123 | db | 1 | 48357
6621083087 | A9 iCMD DIN sínes választókapcsolók 4 csatornás kapcsoló 10A 2P U 415V AC | Schneider | A9E15121 | db | 1 | 37720
6621083088 | A9 iCME DIN sínes választókapcsolók 2 csatornás kisfogyasztású kapcsoló 10A 0,1..5 | Schneider | A9E15122 | db | 1 | 45940
6621082740 | A9 iCT 25A 3NO 220-240VAC 50HZ kézi működtetésű moduláris kontaktor | Schneider | A9C21833 | db | 1 | 24341
6621082657 | A9 iCT+ 20A 1P UC 230VAC kontaktor | Schneider | A9C15030 | db | 1 | 45341
6621082658 | A9 iCT+ HC 20A 1P UC 230VAC kontaktor | Schneider | A9C15031 | db | 1 | 45742
6621082728 | A9 iCT100A 2NO 220-240Vac moduláris kontaktor | Schneider | A9C20882 | db | 1 | 102880
6621082729 | A9 iCT100A 4NO 220-240Vac moduláris kontaktor | Schneider | A9C20884 | db | 1 | 164610
6621082747 | A9 iCT16A 1NO 12Vac 50HZ moduláris kontaktor | Schneider | A9C22011 | db | 1 | 29514
6621082749 | A9 iCT16A 1NO 1NC 12Vac 50HZ moduláris kontaktor | Schneider | A9C22015 | db | 1 | 25824
6621082760 | A9 iCT16A 1NO 1NC 220-240VAC moduláris kontaktor | Schneider | A9C22615 | db | 1 | 20660
6621082770 | A9 iCT16A 1NO 1NC 220Vac 50HZ kézi működtetésű moduláris kontaktor | Schneider | A9C23515 | db | 1 | 30989
6621082759 | A9 iCT16A 1NO 1NC 220Vac 50HZ moduláris kontaktor | Schneider | A9C22515 | db | 1 | 20660
6621082772 | A9 iCT16A 1NO 1NC 230-240Vac kézi működtetésű moduláris kontaktor | Schneider | A9C23715 | db | 1 | 20660
6621082757 | A9 iCT16A 1NO 220Vac 50HZ moduláris kontaktor | Schneider | A9C22511 | db | 1 | 15740
6621082761 | A9 iCT16A 1NO 230-240 VAC moduláris kontaktor | Schneider | A9C22711 | db | 1 | 15740
6621082750 | A9 iCT16A 1NO 24Vac 50HZ moduláris kontaktor | Schneider | A9C22111 | db | 1 | 18101
6621082754 | A9 iCT16A 1NO 48Vac 50HZ moduláris kontaktor | Schneider | A9C22211 | db | 1 | 29514
6621082763 | A9 iCT16A 1NO+1NC 230-240 VAC moduláris kontaktor | Schneider | A9C22715 | db | 1 | 20660
6621082748 | A9 iCT16A 2NO 12Vac 50HZ moduláris kontaktor | Schneider | A9C22012 | db | 1 | 24595
6621082769 | A9 iCT16A 2NO 220Vac 50HZ kézi működtetésű moduláris kontaktor | Schneider | A9C23512 | db | 1 | 19676
6621082758 | A9 iCT16A 2NO 220Vac 50HZ moduláris kontaktor | Schneider | A9C22512 | db | 1 | 19676
6621082771 | A9 iCT16A 2NO 230-240Vac 50HZ kézi működtetésű moduláris kontaktor | Schneider | A9C23712 | db | 1 | 19676
6621082762 | A9 iCT16A 2NO 230-240Vac moduláris kontaktor | Schneider | A9C22712 | db | 1 | 19676
6621082751 | A9 iCT16A 2NO 24Vac 50HZ moduláris kontaktor | Schneider | A9C22112 | db | 1 | 22628
6621082767 | A9 iCT16A 2NO 2NC 220-240Vac moduláris kontaktor | Schneider | A9C22818 | db | 1 | 19676
6621082755 | A9 iCT16A 2NO 48Vac 50HZ moduláris kontaktor | Schneider | A9C22212 | db | 1 | 36891
6621082765 | A9 iCT16A 3NO 220-240 VAC moduláris kontaktor | Schneider | A9C22813 | db | 1 | 23612
6621082766 | A9 iCT16A 4NO 220-240Vac 50HZ moduláris kontaktor | Schneider | A9C22814 | db | 1 | 31481
6621082752 | A9 iCT16A 4NO 24Vac 50HZ moduláris kontaktor | Schneider | A9C22114 | db | 1 | 36203
6621082764 | A9 iCT20A 2NO 230-240Vac 50HZ moduláris kontaktor | Schneider | A9C22722 | db | 1 | 20284
6621082768 | A9 iCT20A 4NO 220-240Vac 50HZ moduláris kontaktor | Schneider | A9C22824 | db | 1 | 32454
6621082694 | A9 iCT25A 1NO 127Vac 60HZ moduláris kontaktor | Schneider | A9C20431 | db | 1 | 29209
6621082704 | A9 iCT25A 1NO 220-240Vac 60HZ moduláris kontaktor | Schneider | A9C20631 | db | 1 | 18932
6621082701 | A9 iCT25A 1NO 220Vac 50HZ moduláris kontaktor | Schneider | A9C20531 | db | 1 | 14424
6621082711 | A9 iCT25A 1NO 230-240 VAC moduláris kontaktor | Schneider | A9C20731 | db | 1 | 18932
6621082697 | A9 iCT25A 2NC 127Vac 60HZ moduláris kontaktor | Schneider | A9C20436 | db | 1 | 40162
6621082707 | A9 iCT25A 2NC 220-240Vac 60HZ moduláris kontaktor | Schneider | A9C20636 | db | 1 | 26031
6621082703 | A9 iCT25A 2NC 220Vac 50HZ moduláris kontaktor | Schneider | A9C20536 | db | 1 | 29750
6621082713 | A9 iCT25A 2NC 230-240Vac moduláris kontaktor | Schneider | A9C20736 | db | 1 | 26031
6621082695 | A9 iCT25A 2NO 127Vac 60HZ moduláris kontaktor | Schneider | A9C20432 | db | 1 | 24341
6621082705 | A9 iCT25A 2NO 220-240Vac 60HZ moduláris kontaktor | Schneider | A9C20632 | db | 1 | 23664
6621082737 | A9 iCT25A 2NO 220Vac 50HZ kézi működtetésű moduláris kontaktor | Schneider | A9C21532 | db | 1 | 20284
6621082702 | A9 iCT25A 2NO 220Vac 50HZ moduláris kontaktor | Schneider | A9C20532 | db | 1 | 18030
6621082739 | A9 iCT25A 2NO 230-240 VAC kézi működtetésű moduláris kontaktor | Schneider | A9C21732 | db | 1 | 20284
6621082712 | A9 iCT25A 2NO 230-240 VAC moduláris kontaktor | Schneider | A9C20732 | db | 1 | 23664
6621082730 | A9 iCT25A 2NO 24Vac 50HZ kézi működtetésű moduláris kontaktor | Schneider | A9C21132 | db | 1 | 23327
6621082687 | A9 iCT25A 2NO 24Vac 50HZ moduláris kontaktor | Schneider | A9C20132 | db | 1 | 20735
6621082693 | A9 iCT25A 2NO 48Vac 50HZ moduláris kontaktor | Schneider | A9C20232 | db | 1 | 22539
6621082717 | A9 iCT25A 2NONC 220-240Vac 50HZ moduláris kontaktor | Schneider | A9C20838 | db | 1 | 23664
6621082714 | A9 iCT25A 3NO 220-240 VAC moduláris kontaktor | Schneider | A9C20833 | db | 1 | 28397
6621082706 | A9 iCT25A 3NO 220-240Vac 60HZ moduláris kontaktor | Schneider | A9C20633 | db | 1 | 30765
6621082716 | A9 iCT25A 4NC 220-240Vac moduláris kontaktor | Schneider | A9C20837 | db | 1 | 42597
6621082689 | A9 iCT25A 4NC 24Vac 50HZ moduláris kontaktor | Schneider | A9C20137 | db | 1 | 37322
6621082715 | A9 iCT25A 4NO 220-240 VAC moduláris kontaktor | Schneider | A9C20834 | db | 1 | 37863
6621082741 | A9 iCT25A 4NO 220-240Vac 50HZ kézi működtetésű moduláris kontaktor | Schneider | A9C21834 | db | 1 | 32454
6621082731 | A9 iCT25A 4NO 24Vac 50HZ kézi működtetésű moduláris kontaktor | Schneider | A9C21134 | db | 1 | 37324
6621082688 | A9 iCT25A 4NO 24Vac 50HZ moduláris kontaktor | Schneider | A9C20134 | db | 1 | 33177
6621082736 | A9 iCT40A 2NO 127Vac 60HZ kézi működtetésű moduláris kontaktor | Schneider | A9C21442 | db | 1 | 68376
6621082698 | A9 iCT40A 2NO 127Vac 60HZ moduláris kontaktor | Schneider | A9C20442 | db | 1 | 60779
6621082718 | A9 iCT40A 2NO 220-240 VAC moduláris kontaktor | Schneider | A9C20842 | db | 1 | 39392
6621082742 | A9 iCT40A 2NO 220-240Vac 50HZ kézi működtetésű moduláris kontaktor | Schneider | A9C21842 | db | 1 | 33765
6621082738 | A9 iCT40A 2NO 220-240Vac 60HZ kézi működtetésű moduláris kontaktor | Schneider | A9C21642 | db | 1 | 33765
6621082708 | A9 iCT40A 2NO 220-240Vac 60HZ moduláris kontaktor | Schneider | A9C20642 | db | 1 | 39392
6621082732 | A9 iCT40A 2NO 24Vac 50HZ kézi működtetésű moduláris kontaktor | Schneider | A9C21142 | db | 1 | 38831
6621082719 | A9 iCT40A 3NO 220-240 VAC moduláris kontaktor | Schneider | A9C20843 | db | 1 | 47271
6621082743 | A9 iCT40A 3NO 220-240Vac 50HZ kézi működtetésű moduláris kontaktor | Schneider | A9C21843 | db | 1 | 40518
6621082709 | A9 iCT40A 3NO 220-240Vac 60HZ moduláris kontaktor | Schneider | A9C20643 | db | 1 | 51211
6621082721 | A9 iCT40A 4NC 220-240Vac moduláris kontaktor | Schneider | A9C20847 | db | 1 | 70908
6621082720 | A9 iCT40A 4NO 220-240 VAC moduláris kontaktor | Schneider | A9C20844 | db | 1 | 63029
6621082744 | A9 iCT40A 4NO 220-240Vac 50HZ kézi működtetésű moduláris kontaktor | Schneider | A9C21844 | db | 1 | 54025
6621082733 | A9 iCT40A 4NO 24Vac 50HZ kézi működtetésű moduláris kontaktor | Schneider | A9C21144 | db | 1 | 62129
6621082745 | A9 iCT63A 2NO 220-240Vac 50HZ kézi működtetésű moduláris kontaktor | Schneider | A9C21862 | db | 1 | 50648
6621082722 | A9 iCT63A 2NO 220-240Vac moduláris kontaktor | Schneider | A9C20862 | db | 1 | 59089
6621082734 | A9 iCT63A 2NO 24Vac 50HZ kézi működtetésű moduláris kontaktor | Schneider | A9C21162 | db | 1 | 87368
6621082690 | A9 iCT63A 2NO 24Vac 50HZ moduláris kontaktor | Schneider | A9C20162 | db | 1 | 51774
6621082726 | A9 iCT63A 2NONC 220-240Vac moduláris kontaktor | Schneider | A9C20868 | db | 1 | 59089
6621082710 | A9 iCT63A 3NO 220-240Vac 60HZ moduláris kontaktor | Schneider | A9C20663 | db | 1 | 76815
6621082723 | A9 iCT63A 3NO 220-240VAC moduláris kontaktor | Schneider | A9C20863 | db | 1 | 70908
6621082727 | A9 iCT63A 3NO1NC 220-240Vac moduláris kontaktor | Schneider | A9C20869 | db | 1 | 70908
6621082725 | A9 iCT63A 4NC 220-240Vac moduláris kontaktor | Schneider | A9C20867 | db | 1 | 106365
6621082692 | A9 iCT63A 4NC 24Vac 50HZ moduláris kontaktor | Schneider | A9C20167 | db | 1 | 93192
6621082746 | A9 iCT63A 4NO 220-240Vac 50HZ kézi működtetésű moduláris kontaktor | Schneider | A9C21864 | db | 1 | 81037
6621082724 | A9 iCT63A 4NO 220-240Vac moduláris kontaktor | Schneider | A9C20864 | db | 1 | 94545
6621082735 | A9 iCT63A 4NO 24Vac 50HZ kézi működtetésű moduláris kontaktor | Schneider | A9C21164 | db | 1 | 93193
6621082691 | A9 iCT63A 4NO 24Vac 50HZ moduláris kontaktor | Schneider | A9C20164 | db | 1 | 82839
6621083028 | A9 iDPNA Vigi 10A B 30mA A típus áramvédős kismegszakító | Schneider | A9D54610 | db | 1 | 32624
6621083005 | A9 iDPNA Vigi 10A B 30mA AC típus áramvédős kismegszakító | Schneider | A9D51610 | db | 1 | 29659
6621082902 | A9 iDPNA Vigi 10A C 10mA A típus áramvédős kismegszakító | Schneider | A9D05610 | db | 1 | 48160
6621082986 | A9 iDPNA Vigi 10A C 300mA AC típus áramvédős kismegszakító | Schneider | A9D44610 | db | 1 | 25422
6621082943 | A9 iDPNA Vigi 10A C 30mA A típus áramvédős kismegszakító | Schneider | A9D35610 | db | 1 | 37975
6621082936 | A9 iDPNA Vigi 10A C 30mA AC típus áramvédős kismegszakító | Schneider | A9D34610 | db | 1 | 34523
6621082944 | A9 iDPNA Vigi 13A C 30mA A típus áramvédős kismegszakító | Schneider | A9D35613 | db | 1 | 56964
6621083030 | A9 iDPNA Vigi 16A B 30mA A típus áramvédős kismegszakító | Schneider | A9D54616 | db | 1 | 29130
6621083006 | A9 iDPNA Vigi 16A B 30mA AC típus áramvédős kismegszakító | Schneider | A9D51616 | db | 1 | 26481
6621082903 | A9 iDPNA Vigi 16A C 10mA A típus áramvédős kismegszakító | Schneider | A9D05616 | db | 1 | 43000
6621082987 | A9 iDPNA Vigi 16A C 300mA AC típus áramvédős kismegszakító | Schneider | A9D44616 | db | 1 | 34047
6621082945 | A9 iDPNA Vigi 16A C 30mA A típus áramvédős kismegszakító | Schneider | A9D35616 | db | 1 | 33906
6621082937 | A9 iDPNA Vigi 16A C 30mA AC típus áramvédős kismegszakító | Schneider | A9D34616 | db | 1 | 30824
6621083031 | A9 iDPNA Vigi 20A B 30mA A típus áramvédős kismegszakító | Schneider | A9D54620 | db | 1 | 32624
6621082988 | A9 iDPNA Vigi 20A C 300mA AC típus áramvédős kismegszakító | Schneider | A9D44620 | db | 1 | 38132
6621082946 | A9 iDPNA Vigi 20A C 30mA A típus áramvédős kismegszakító | Schneider | A9D35620 | db | 1 | 37975
6621082938 | A9 iDPNA Vigi 20A C 30mA AC típus áramvédős kismegszakító | Schneider | A9D34620 | db | 1 | 34523
6621083032 | A9 iDPNA Vigi 25A B 30mA A típus áramvédős kismegszakító | Schneider | A9D54625 | db | 1 | 52432
6621082989 | A9 iDPNA Vigi 25A C 300mA AC típus áramvédős kismegszakító | Schneider | A9D44625 | db | 1 | 40856
6621082947 | A9 iDPNA Vigi 25A C 30mA A típus áramvédős kismegszakító | Schneider | A9D35625 | db | 1 | 40688
6621082939 | A9 iDPNA Vigi 25A C 30mA AC típus áramvédős kismegszakító | Schneider | A9D34625 | db | 1 | 36989
6621083033 | A9 iDPNA Vigi 32A B 30mA A típus áramvédős kismegszakító | Schneider | A9D54632 | db | 1 | 37868
6621082990 | A9 iDPNA Vigi 32A C 300mA AC típus áramvédős kismegszakító | Schneider | A9D44632 | db | 1 | 29508
6621082948 | A9 iDPNA Vigi 32A C 30mA A típus áramvédős kismegszakító | Schneider | A9D35632 | db | 1 | 44078
6621082940 | A9 iDPNA Vigi 32A C 30mA AC típus áramvédős kismegszakító | Schneider | A9D34632 | db | 1 | 40072
6621083034 | A9 iDPNA Vigi 40A B 30mA A típus áramvédős kismegszakító | Schneider | A9D54640 | db | 1 | 52432
6621082991 | A9 iDPNA Vigi 40A C 300mA AC típus áramvédős kismegszakító | Schneider | A9D44640 | db | 1 | 40856
6621082941 | A9 iDPNA Vigi 40A C 30mA AC típus áramvédős kismegszakító | Schneider | A9D34640 | db | 1 | 36989
6621083027 | A9 iDPNA Vigi 6A B 30mA A típus áramvédős kismegszakító | Schneider | A9D54606 | db | 1 | 52432
6621083004 | A9 iDPNA Vigi 6A B 30mA AC típus áramvédős kismegszakító | Schneider | A9D51606 | db | 1 | 47665
6621082985 | A9 iDPNA Vigi 6A C 300mA AC típus áramvédős kismegszakító | Schneider | A9D44606 | db | 1 | 40856
6621082942 | A9 iDPNA Vigi 6A C 30mA A típus áramvédős kismegszakítóR | Schneider | A9D35606 | db | 1 | 40688
6621082935 | A9 iDPNA Vigi 6A C 30mA AC típus áramvédős kismegszakító | Schneider | A9D34606 | db | 1 | 36989
6621082905 | A9 iDPNH Vigi 10A B 30mA A típus áramvédős kismegszakító | Schneider | A9D07610 | db | 1 | 57572
6621082993 | A9 iDPNH Vigi 10A C 300mA A típus áramvédős kismegszakító | Schneider | A9D47610 | db | 1 | 24673
6621082999 | A9 iDPNH Vigi 10A C 300mA SI típus áramvédős kismegszakító | Schneider | A9D48610 | db | 1 | 53834
6621082951 | A9 iDPNH Vigi 10A C 30mA A típus áramvédős kismegszakító | Schneider | A9D37610 | db | 1 | 27415
6621082957 | A9 iDPNH Vigi 10A C 30mA SI típus áramvédős kismegszakító | Schneider | A9D38610 | db | 1 | 39876
6621082906 | A9 iDPNH Vigi 16A B 30mA A típus áramvédős kismegszakító | Schneider | A9D07616 | db | 1 | 51404
6621082994 | A9 iDPNH Vigi 16A C 300mA A típus áramvédős kismegszakító | Schneider | A9D47616 | db | 1 | 22031
6621083000 | A9 iDPNH Vigi 16A C 300mA SI típus áramvédős kismegszakító | Schneider | A9D48616 | db | 1 | 32044
6621082952 | A9 iDPNH Vigi 16A C 30mA A típus áramvédős kismegszakító | Schneider | A9D37616 | db | 1 | 24478
6621082958 | A9 iDPNH Vigi 16A C 30mA SI típus áramvédős kismegszakító | Schneider | A9D38616 | db | 1 | 35605
6621082907 | A9 iDPNH Vigi 20A B 30mA A típus áramvédős kismegszakító | Schneider | A9D07620 | db | 1 | 57572
6621082995 | A9 iDPNH Vigi 20A C 300mA A típus áramvédős kismegszakító | Schneider | A9D47620 | db | 1 | 24673
6621083001 | A9 iDPNH Vigi 20A C 300mA SI típus áramvédős kismegszakító | Schneider | A9D48620 | db | 1 | 53834
6621082953 | A9 iDPNH Vigi 20A C 30mA A típus áramvédős kismegszakító | Schneider | A9D37620 | db | 1 | 27415
6621082959 | A9 iDPNH Vigi 20A C 30mA SI típus áramvédős kismegszakító | Schneider | A9D38620 | db | 1 | 59816
6621082908 | A9 iDPNH Vigi 25A B 30mA A típus áramvédős kismegszakító | Schneider | A9D07625 | db | 1 | 92526
6621082996 | A9 iDPNH Vigi 25A C 300mA A típus áramvédős kismegszakító | Schneider | A9D47625 | db | 1 | 39655
6621083002 | A9 iDPNH Vigi 25A C 300mA SI típus áramvédős kismegszakító | Schneider | A9D48625 | db | 1 | 57679
6621082954 | A9 iDPNH Vigi 25A C 30mA A típus áramvédős kismegszakító | Schneider | A9D37625 | db | 1 | 29373
6621082960 | A9 iDPNH Vigi 25A C 30mA SI típus áramvédős kismegszakító | Schneider | A9D38625 | db | 1 | 64087
6621082909 | A9 iDPNH Vigi 32A B 30mA A típus áramvédős kismegszakító | Schneider | A9D07632 | db | 1 | 100240
6621082997 | A9 iDPNH Vigi 32A C 300mA A típus áramvédős kismegszakító | Schneider | A9D47632 | db | 1 | 42959
6621083003 | A9 iDPNH Vigi 32A C 300mA SI típus áramvédős kismegszakító | Schneider | A9D48632 | db | 1 | 62486
6621082955 | A9 iDPNH Vigi 32A C 30mA A típus áramvédős kismegszakító | Schneider | A9D37632 | db | 1 | 31822
6621082961 | A9 iDPNH Vigi 32A C 30mA SI típus áramvédős kismegszakító | Schneider | A9D38632 | db | 1 | 69429
6621082904 | A9 iDPNH Vigi 6A B 30mA A típus áramvédős kismegszakító | Schneider | A9D07606 | db | 1 | 61686
6621082992 | A9 iDPNH Vigi 6A C 300mA A típus áramvédős kismegszakító | Schneider | A9D47606 | db | 1 | 39655
6621082998 | A9 iDPNH Vigi 6A C 300mA SI típus áramvédős kismegszakító | Schneider | A9D48606 | db | 1 | 57679
6621082950 | A9 iDPNH Vigi 6A C 30mA A típus áramvédős kismegszakító | Schneider | A9D37606 | db | 1 | 29373
6621082956 | A9 iDPNH Vigi 6A C 30mA SI típus áramvédős kismegszakító | Schneider | A9D38606 | db | 1 | 42725
6621083054 | A9 iDPNN Vigi 10A B 100mA A típus áramvédős kismegszakító | Schneider | A9D60610 | db | 1 | 56421
6621082910 | A9 iDPNN Vigi 10A B 10mA A típus áramvédős kismegszakító | Schneider | A9D08610 | db | 1 | 89238
6621083075 | A9 iDPNN Vigi 10A B 300mA A típus áramvédős kismegszakító | Schneider | A9D69610 | db | 1 | 51815
6621083045 | A9 iDPNN Vigi 10A B 30mA A típus áramvédős kismegszakító | Schneider | A9D56610 | db | 1 | 38382
6621083037 | A9 iDPNN Vigi 10A B 30mA AC típus áramvédős kismegszakító | Schneider | A9D55610 | db | 1 | 34892
6621083012 | A9 iDPNN Vigi 10A C 100mA A típus áramvédős kismegszakító | Schneider | A9D52610 | db | 1 | 35822
6621083020 | A9 iDPNN Vigi 10A C 100mA SI típus áramvédős kismegszakító | Schneider | A9D53610 | db | 1 | 39079
6621082900 | A9 iDPNN Vigi 10A C 10mA A típus áramvédős kismegszakító | Schneider | A9D02610 | db | 1 | 56658
6621082970 | A9 iDPNN Vigi 10A C 300mA A típus áramvédős kismegszakító | Schneider | A9D42610 | db | 1 | 32898
6621082963 | A9 iDPNN Vigi 10A C 300mA AC típus áramvédős kismegszakító | Schneider | A9D41610 | db | 1 | 29908
6621082978 | A9 iDPNN Vigi 10A C 300mA SI típus áramvédős kismegszakító | Schneider | A9D43610 | db | 1 | 35889
6621082920 | A9 iDPNN Vigi 10A C 30mA A típus áramvédős kismegszakító | Schneider | A9D32610 | db | 1 | 44677
6621082913 | A9 iDPNN Vigi 10A C 30mA AC típus áramvédős kismegszakító | Schneider | A9D31610 | db | 1 | 40616
6621082928 | A9 iDPNN Vigi 10A C 30mA SI típus áramvédős kismegszakító | Schneider | A9D33610 | db | 1 | 53169
6621083055 | A9 iDPNN Vigi 13A B 100mA A típus áramvédős kismegszakító | Schneider | A9D60613 | db | 1 | 37614
6621083076 | A9 iDPNN Vigi 13A B 300mA A típus áramvédős kismegszakító | Schneider | A9D69613 | db | 1 | 51815
6621083046 | A9 iDPNN Vigi 13A B 30mA A típus áramvédős kismegszakító | Schneider | A9D56613 | db | 1 | 38382
6621083013 | A9 iDPNN Vigi 13A C 100mA A típus áramvédős kismegszakító | Schneider | A9D52613 | db | 1 | 53735
6621083021 | A9 iDPNN Vigi 13A C 100mA SI típus áramvédős kismegszakító | Schneider | A9D53613 | db | 1 | 39079
6621082971 | A9 iDPNN Vigi 13A C 300mA A típus áramvédős kismegszakító | Schneider | A9D42613 | db | 1 | 49348
6621082979 | A9 iDPNN Vigi 13A C 300mA SI típus áramvédős kismegszakító | Schneider | A9D43613 | db | 1 | 35889
6621082921 | A9 iDPNN Vigi 13A C 30mA A típus áramvédős kismegszakító | Schneider | A9D32613 | db | 1 | 44677
6621082929 | A9 iDPNN Vigi 13A C 30mA SI típus áramvédős kismegszakító | Schneider | A9D33613 | db | 1 | 53169
6621083056 | A9 iDPNN Vigi 16A B 100mA A típus áramvédős kismegszakító | Schneider | A9D60616 | db | 1 | 50376
6621082911 | A9 iDPNN Vigi 16A B 10mA A típus áramvédős kismegszakító | Schneider | A9D08616 | db | 1 | 53118
6621083077 | A9 iDPNN Vigi 16A B 300mA A típus áramvédős kismegszakító | Schneider | A9D69616 | db | 1 | 30842
6621083047 | A9 iDPNN Vigi 16A B 30mA A típus áramvédős kismegszakító | Schneider | A9D56616 | db | 1 | 34269
6621083038 | A9 iDPNN Vigi 16A B 30mA AC típus áramvédős kismegszakító | Schneider | A9D55616 | db | 1 | 31154
6621083014 | A9 iDPNN Vigi 16A C 100mA A típus áramvédős kismegszakító | Schneider | A9D52616 | db | 1 | 31986
6621083022 | A9 iDPNN Vigi 16A C 100mA SI típus áramvédős kismegszakító | Schneider | A9D53616 | db | 1 | 34892
6621082901 | A9 iDPNN Vigi 16A C 10mA A típus áramvédős kismegszakító | Schneider | A9D02616 | db | 1 | 50588
6621082972 | A9 iDPNN Vigi 16A C 300mA A típus áramvédős kismegszakító | Schneider | A9D42616 | db | 1 | 29373
6621082964 | A9 iDPNN Vigi 16A C 300mA AC típus áramvédős kismegszakító | Schneider | A9D41616 | db | 1 | 26703
6621082980 | A9 iDPNN Vigi 16A C 300mA SI típus áramvédős kismegszakító | Schneider | A9D43616 | db | 1 | 21363
6621082922 | A9 iDPNN Vigi 16A C 30mA A típus áramvédős kismegszakító | Schneider | A9D32616 | db | 1 | 39890
6621082914 | A9 iDPNN Vigi 16A C 30mA AC típus áramvédős kismegszakító | Schneider | A9D31616 | db | 1 | 36264
6621082930 | A9 iDPNN Vigi 16A C 30mA SI típus áramvédős kismegszakító | Schneider | A9D33616 | db | 1 | 47472
6621083057 | A9 iDPNN Vigi 20A B 100mA A típus áramvédős kismegszakító | Schneider | A9D60620 | db | 1 | 56421
6621083078 | A9 iDPNN Vigi 20A B 300mA A típus áramvédős kismegszakító | Schneider | A9D69620 | db | 1 | 51815
6621083048 | A9 iDPNN Vigi 20A B 30mA A típus áramvédős kismegszakító | Schneider | A9D56620 | db | 1 | 38382
6621083039 | A9 iDPNN Vigi 20A B 30mA AC típus áramvédős kismegszakító | Schneider | A9D55620 | db | 1 | 34892
6621083015 | A9 iDPNN Vigi 20A C 100mA A típus áramvédős kismegszakító | Schneider | A9D52620 | db | 1 | 35822
6621083023 | A9 iDPNN Vigi 20A C 100mA SI típus áramvédős kismegszakító | Schneider | A9D53620 | db | 1 | 39079
6621082973 | A9 iDPNN Vigi 20A C 300mA A típus áramvédős kismegszakító | Schneider | A9D42620 | db | 1 | 32898
6621082965 | A9 iDPNN Vigi 20A C 300mA AC típus áramvédős kismegszakító | Schneider | A9D41620 | db | 1 | 44862
6621082981 | A9 iDPNN Vigi 20A C 300mA SI típus áramvédős kismegszakító | Schneider | A9D43620 | db | 1 | 35889
6621082923 | A9 iDPNN Vigi 20A C 30mA A típus áramvédős kismegszakító | Schneider | A9D32620 | db | 1 | 44677
6621082915 | A9 iDPNN Vigi 20A C 30mA AC típus áramvédős kismegszakító | Schneider | A9D31620 | db | 1 | 40616
6621082931 | A9 iDPNN Vigi 20A C 30mA SI típus áramvédős kismegszakító | Schneider | A9D33620 | db | 1 | 53169
6621083058 | A9 iDPNN Vigi 25A B 100mA A típus áramvédős kismegszakító | Schneider | A9D60625 | db | 1 | 60451
6621083079 | A9 iDPNN Vigi 25A B 300mA A típus áramvédős kismegszakító | Schneider | A9D69625 | db | 1 | 55516
6621083049 | A9 iDPNN Vigi 25A B 30mA A típus áramvédős kismegszakító | Schneider | A9D56625 | db | 1 | 41123
6621083040 | A9 iDPNN Vigi 25A B 30mA AC típus áramvédős kismegszakító | Schneider | A9D55625 | db | 1 | 37386
6621083016 | A9 iDPNN Vigi 25A C 100mA A típus áramvédős kismegszakító | Schneider | A9D52625 | db | 1 | 57572
6621083024 | A9 iDPNN Vigi 25A C 100mA SI típus áramvédős kismegszakító | Schneider | A9D53625 | db | 1 | 41871
6621082974 | A9 iDPNN Vigi 25A C 300mA A típus áramvédős kismegszakító | Schneider | A9D42625 | db | 1 | 52872
6621082966 | A9 iDPNN Vigi 25A C 300mA AC típus áramvédős kismegszakító | Schneider | A9D41625 | db | 1 | 32044
6621082982 | A9 iDPNN Vigi 25A C 300mA SI típus áramvédős kismegszakító | Schneider | A9D43625 | db | 1 | 38454
6621082924 | A9 iDPNN Vigi 25A C 30mA A típus áramvédős kismegszakító | Schneider | A9D32625 | db | 1 | 47869
6621082916 | A9 iDPNN Vigi 25A C 30mA AC típus áramvédős kismegszakító | Schneider | A9D31625 | db | 1 | 43517
6621082932 | A9 iDPNN Vigi 25A C 30mA SI típus áramvédős kismegszakító | Schneider | A9D33625 | db | 1 | 56967
6621083059 | A9 iDPNN Vigi 32A B 100mA A típus áramvédős kismegszakító | Schneider | A9D60632 | db | 1 | 65489
6621083080 | A9 iDPNN Vigi 32A B 300mA A típus áramvédős kismegszakító | Schneider | A9D69632 | db | 1 | 60142
6621083050 | A9 iDPNN Vigi 32A B 30mA A típus áramvédős kismegszakító | Schneider | A9D56632 | db | 1 | 44551
6621083041 | A9 iDPNN Vigi 32A B 30mA AC típus áramvédős kismegszakító | Schneider | A9D55632 | db | 1 | 40500
6621083017 | A9 iDPNN Vigi 32A C 100mA A típus áramvédős kismegszakító | Schneider | A9D52632 | db | 1 | 41579
6621083025 | A9 iDPNN Vigi 32A C 100mA SI típus áramvédős kismegszakító | Schneider | A9D53632 | db | 1 | 45360
6621082975 | A9 iDPNN Vigi 32A C 300mA A típus áramvédős kismegszakító | Schneider | A9D42632 | db | 1 | 57279
6621082967 | A9 iDPNN Vigi 32A C 300mA AC típus áramvédős kismegszakító | Schneider | A9D41632 | db | 1 | 34715
6621082983 | A9 iDPNN Vigi 32A C 300mA SI típus áramvédős kismegszakító | Schneider | A9D43632 | db | 1 | 41658
6621082925 | A9 iDPNN Vigi 32A C 30mA A típus áramvédős kismegszakító | Schneider | A9D32632 | db | 1 | 51858
6621082917 | A9 iDPNN Vigi 32A C 30mA AC típus áramvédős kismegszakító | Schneider | A9D31632 | db | 1 | 47142
6621082933 | A9 iDPNN Vigi 32A C 30mA SI típus áramvédős kismegszakító | Schneider | A9D33632 | db | 1 | 61714
6621083060 | A9 iDPNN Vigi 40A B 100mA A típus áramvédős kismegszakító | Schneider | A9D60640 | db | 1 | 60451
6621083081 | A9 iDPNN Vigi 40A B 300mA A típus áramvédős kismegszakító | Schneider | A9D69640 | db | 1 | 55516
6621083051 | A9 iDPNN Vigi 40A B 30mA A típus áramvédős kismegszakító | Schneider | A9D56640 | db | 1 | 61686
6621083042 | A9 iDPNN Vigi 40A B 30mA AC típus áramvédős kismegszakító | Schneider | A9D55640 | db | 1 | 56077
6621083018 | A9 iDPNN Vigi 40A C 100mA A típus áramvédős kismegszakító | Schneider | A9D52640 | db | 1 | 57572
6621083026 | A9 iDPNN Vigi 40A C 100mA SI típus áramvédős kismegszakító | Schneider | A9D53640 | db | 1 | 41871
6621082976 | A9 iDPNN Vigi 40A C 300mA A típus áramvédős kismegszakító | Schneider | A9D42640 | db | 1 | 52872
6621082968 | A9 iDPNN Vigi 40A C 300mA AC típus áramvédős kismegszakító | Schneider | A9D41640 | db | 1 | 48066
6621082984 | A9 iDPNN Vigi 40A C 300mA SI típus áramvédős kismegszakító | Schneider | A9D43640 | db | 1 | 38454
6621082926 | A9 iDPNN Vigi 40A C 30mA A típus áramvédős kismegszakító | Schneider | A9D32640 | db | 1 | 47869
6621082918 | A9 iDPNN Vigi 40A C 30mA AC típus áramvédős kismegszakító | Schneider | A9D31640 | db | 1 | 43517
6621082934 | A9 iDPNN Vigi 40A C 30mA SI típus áramvédős kismegszakító | Schneider | A9D33640 | db | 1 | 56967
6621083052 | A9 iDPNN Vigi 4A B 100mA A típus áramvédős kismegszakító | Schneider | A9D60604 | db | 1 | 75564
6621083073 | A9 iDPNN Vigi 4A B 300mA A típus áramvédős kismegszakító | Schneider | A9D69604 | db | 1 | 69395
6621083043 | A9 iDPNN Vigi 4A B 30mA A típus áramvédős kismegszakító | Schneider | A9D56604 | db | 1 | 51404
6621083035 | A9 iDPNN Vigi 4A B 30mA AC típus áramvédős kismegszakító | Schneider | A9D55604 | db | 1 | 46731
6621083053 | A9 iDPNN Vigi 6A B 100mA A típus áramvédős kismegszakító | Schneider | A9D60606 | db | 1 | 60451
6621083074 | A9 iDPNN Vigi 6A B 300mA A típus áramvédős kismegszakító | Schneider | A9D69606 | db | 1 | 55516
6621083044 | A9 iDPNN Vigi 6A B 30mA A típus áramvédős kismegszakító | Schneider | A9D56606 | db | 1 | 41123
6621083036 | A9 iDPNN Vigi 6A B 30mA AC típus áramvédős kismegszakító | Schneider | A9D55606 | db | 1 | 37386
6621083011 | A9 iDPNN Vigi 6A C 100mA A típus áramvédős kismegszakító | Schneider | A9D52606 | db | 1 | 57572
6621083019 | A9 iDPNN Vigi 6A C 100mA SI típus áramvédős kismegszakító | Schneider | A9D53606 | db | 1 | 41871
6621082969 | A9 iDPNN Vigi 6A C 300mA A típus áramvédős kismegszakító | Schneider | A9D42606 | db | 1 | 35248
6621082962 | A9 iDPNN Vigi 6A C 300mA AC típus áramvédős kismegszakító | Schneider | A9D41606 | db | 1 | 32044
6621082977 | A9 iDPNN Vigi 6A C 300mA SI típus áramvédős kismegszakító | Schneider | A9D43606 | db | 1 | 38454
6621082919 | A9 iDPNN Vigi 6A C 30mA A típus áramvédős kismegszakító | Schneider | A9D32606 | db | 1 | 47869
6621082912 | A9 iDPNN Vigi 6A C 30mA AC típus áramvédős kismegszakító | Schneider | A9D31606 | db | 1 | 43517
6621082927 | A9 iDPNN Vigi 6A C 30mA SI típus áramvédős kismegszakító | Schneider | A9D33606 | db | 1 | 56967
6621083097 | A9 iERL váltórelé kiegészítő 10A 2P U | Schneider | A9E15540 | db | 1 | 41949
6621083098 | A9 iERL váltórelé kiegészítő 10A 2P U | Schneider | A9E15541 | db | 1 | 40752
6621083099 | A9 iERL váltórelé kiegészítő 10A 2P U | Schneider | A9E15542 | db | 1 | 30111
6621083096 | A9 iERL váltórelé kiegészítő 10A 2P U | Schneider | A9E15539 | db | 1 | 28335
6621082799 | A9 IETL 32A 1NO 230...240VAC impulzus relé | Schneider | A9C32836 | db | 1 | 13665
6621082798 | A9 IETL16A 1O-F 1NO 230/240VAC impulzus relé | Schneider | A9C32816 | db | 1 | 10122
6621082791 | A9 IETL16A 1O-F ET 1NO 12VAC impulzus relé | Schneider | A9C32016 | db | 1 | 18979
6621082796 | A9 IETL16A 1O-F ET 1NO 130VAC impulzus relé | Schneider | A9C32316 | db | 1 | 20498
6621082793 | A9 IETL16A 1O-F ET 1NO 24VAC impulzus relé | Schneider | A9C32116 | db | 1 | 11642
6621082795 | A9 IETL16A 1O-F ET 1NO 48VAC impulzus relé | Schneider | A9C32216 | db | 1 | 12653
6621084449 | A9 iID 2P 100A 100mA A-SI-típus áramvédő | Schneider | A9Z32291 | db | 1 | 61546
6621084408 | A9 iID 2P 100A 100mA A-típus áramvédő | Schneider | A9Z22291 | db | 1 | 43980
6621084416 | A9 iID 2P 100A 300mA A-típus áramvédő | Schneider | A9Z24291 | db | 1 | 36928
6621084457 | A9 iID 2P 100A 300mA-S A-SI-típus áramvédő | Schneider | A9Z35291 | db | 1 | 55409
6621084425 | A9 iID 2P 100A 300mA-S A-típus áramvédő | Schneider | A9Z25291 | db | 1 | 54061
6621084440 | A9 iID 2P 100A 30mA A-SI-típus áramvédő | Schneider | A9Z31291 | db | 1 | 87920
6621084399 | A9 iID 2P 100A 30mA A-típus áramvédő | Schneider | A9Z21291 | db | 1 | 56172
6621084393 | A9 iID 2P 16A 10mA A-típus áramvédő | Schneider | A9Z20216 | db | 1 | 47114
6621084435 | A9 iID 2P 25A 10mA A-típus áramvédő | Schneider | A9Z30225 | db | 1 | 63452
6621084394 | A9 iID 2P 25A 10mA A-típus áramvédő | Schneider | A9Z20225 | db | 1 | 53058
6621084413 | A9 iID 2P 25A 300mA A-típus áramvédő | Schneider | A9Z24225 | db | 1 | 23736
6621084436 | A9 iID 2P 25A 30mA A-SI-típus áramvédő | Schneider | A9Z31225 | db | 1 | 38681
6621084395 | A9 iID 2P 25A 30mA A-típus áramvédő | Schneider | A9Z21225 | db | 1 | 22811
6621084446 | A9 iID 2P 40A 100mA A-SI-típus áramvédő | Schneider | A9Z32240 | db | 1 | 43980
6621084405 | A9 iID 2P 40A 100mA A-típus áramvédő | Schneider | A9Z22240 | db | 1 | 29853
6621084414 | A9 iID 2P 40A 300mA A-típus áramvédő | Schneider | A9Z24240 | db | 1 | 24984
6621084454 | A9 iID 2P 40A 300mA-S A-SI-típus áramvédő | Schneider | A9Z35240 | db | 1 | 37178
6621084422 | A9 iID 2P 40A 300mA-S A-típus áramvédő | Schneider | A9Z25240 | db | 1 | 33623
6621084437 | A9 iID 2P 40A 30mA A-SI-típus áramvédő | Schneider | A9Z31240 | db | 1 | 70768
6621084396 | A9 iID 2P 40A 30mA A-típus áramvédő | Schneider | A9Z21240 | db | 1 | 24013
6621084447 | A9 iID 2P 63A 100mA A-SI-típus áramvédő | Schneider | A9Z32263 | db | 1 | 50230
6621084406 | A9 iID 2P 63A 100mA A-típus áramvédő | Schneider | A9Z22263 | db | 1 | 76120
6621084415 | A9 iID 2P 63A 300mA A-típus áramvédő | Schneider | A9Z24263 | db | 1 | 63711
6621084455 | A9 iID 2P 63A 300mA-S A-SI-típus áramvédő | Schneider | A9Z35263 | db | 1 | 45203
6621084423 | A9 iID 2P 63A 300mA-S A-típus áramvédő | Schneider | A9Z25263 | db | 1 | 42387
6621084438 | A9 iID 2P 63A 30mA A-SI-típus áramvédő | Schneider | A9Z31263 | db | 1 | 75546
6621084397 | A9 iID 2P 63A 30mA A-típus áramvédő | Schneider | A9Z21263 | db | 1 | 40820
6621084448 | A9 iID 2P 80A 100mA A-SI-típus áramvédő | Schneider | A9Z32280 | db | 1 | 56268
6621084407 | A9 iID 2P 80A 100mA A-típus áramvédő | Schneider | A9Z22280 | db | 1 | 89558
6624203926 | A9 iID 2P 80A 300mA A-típus áramvédő | Schneider | A9Z24280 | db | 1 | 74955
6621084456 | A9 iID 2P 80A 300mA-S A-SI-típus áramvédő | Schneider | A9Z35280 | db | 1 | 51215
6621084424 | A9 iID 2P 80A 300mA-S A-típus áramvédő | Schneider | A9Z25280 | db | 1 | 43202
6621084439 | A9 iID 2P 80A 30mA A-SI-típus áramvédő | Schneider | A9Z31280 | db | 1 | 79144
6621084398 | A9 iID 2P 80A 30mA A-típus áramvédő | Schneider | A9Z21280 | db | 1 | 72034
6621084453 | A9 iID 4P 100A 100mA A-SI-típus áramvédő | Schneider | A9Z32491 | db | 1 | 105045
6621084412 | A9 iID 4P 100A 100mA A-típus áramvédő | Schneider | A9Z22491 | db | 1 | 77174
6621084421 | A9 iID 4P 100A 300mA A-típus áramvédő | Schneider | A9Z24491 | db | 1 | 55904
6621084461 | A9 iID 4P 100A 300mA-S A-SI-típus áramvédő | Schneider | A9Z35491 | db | 1 | 80486
6621084429 | A9 iID 4P 100A 300mA-S A-típus áramvédő | Schneider | A9Z25491 | db | 1 | 63733
6621084445 | A9 iID 4P 100A 30mA A-SI-típus áramvédő | Schneider | A9Z31491 | db | 1 | 107175
6621084404 | A9 iID 4P 100A 30mA A-típus áramvédő | Schneider | A9Z21491 | db | 1 | 77301
6621084434 | A9 iID 4P 100A 500mA A-típus áramvédő | Schneider | A9Z26491 | db | 1 | 68040
6621084417 | A9 iID 4P 25A 300mA A-típus áramvédő | Schneider | A9Z24425 | db | 1 | 32973
6621084441 | A9 iID 4P 25A 30mA A-SI-típus áramvédő | Schneider | A9Z31425 | db | 1 | 89481
6621084400 | A9 iID 4P 25A 30mA A-típus áramvédő | Schneider | A9Z21425 | db | 1 | 29346
6621084450 | A9 iID 4P 40A 100mA A-SI-típus áramvédő | Schneider | A9Z32440 | db | 1 | 61546
6621084409 | A9 iID 4P 40A 100mA A-típus áramvédő | Schneider | A9Z22440 | db | 1 | 35305
6621084465 | A9 iID 4P 40A 100mA A-típus THV áramvédő | Schneider | A9Z82440 | db | 1 | 70342
6621084473 | A9 iID 4P 40A 100mA-G A-típus THV áramvédő | Schneider | A9Z89440 | db | 1 | 70342
6621084467 | A9 iID 4P 40A 100mA-S A-típus THV áramvédő | Schneider | A9Z83440 | db | 1 | 73867
6621084418 | A9 iID 4P 40A 300mA A-típus áramvédő | Schneider | A9Z24440 | db | 1 | 34708
6621084458 | A9 iID 4P 40A 300mA-S A-SI-típus áramvédő | Schneider | A9Z35440 | db | 1 | 51591
6621084426 | A9 iID 4P 40A 300mA-S A-típus áramvédő | Schneider | A9Z25440 | db | 1 | 39297
6621084442 | A9 iID 4P 40A 30mA A-SI-típus áramvédő | Schneider | A9Z31440 | db | 1 | 89481
6621084401 | A9 iID 4P 40A 30mA A-típus áramvédő | Schneider | A9Z21440 | db | 1 | 30685
6621084463 | A9 iID 4P 40A 30mA A-típus THV áramvédő | Schneider | A9Z81440 | db | 1 | 77513
6621084431 | A9 iID 4P 40A 500mA A-típus áramvédő | Schneider | A9Z26440 | db | 1 | 31773
6621084451 | A9 iID 4P 63A 100mA A-SI-típus áramvédő | Schneider | A9Z32463 | db | 1 | 79144
6621084410 | A9 iID 4P 63A 100mA A-típus áramvédő | Schneider | A9Z22463 | db | 1 | 60016
6621084466 | A9 iID 4P 63A 100mA A-típus THV áramvédő | Schneider | A9Z82463 | db | 1 | 79144
6621084474 | A9 iID 4P 63A 100mA-G A-típus THV áramvédő | Schneider | A9Z89463 | db | 1 | 79144
6621084468 | A9 iID 4P 63A 100mA-S A-típus THV áramvédő | Schneider | A9Z83463 | db | 1 | 82648
6621084419 | A9 iID 4P 63A 300mA A-típus áramvédő | Schneider | A9Z24463 | db | 1 | 59001
6621084459 | A9 iID 4P 63A 300mA-S A-SI-típus áramvédő | Schneider | A9Z35463 | db | 1 | 62699
6621084478 | A9 iID 4P 63A 300mA-S A-SI-típus THV áramvédő | Schneider | A9Z95463 | db | 1 | 84410
6621084427 | A9 iID 4P 63A 300mA-S A-típus áramvédő | Schneider | A9Z25463 | db | 1 | 57397
6621084443 | A9 iID 4P 63A 30mA A-SI-típus áramvédő | Schneider | A9Z31463 | db | 1 | 91445
6621084402 | A9 iID 4P 63A 30mA A-típus áramvédő | Schneider | A9Z21463 | db | 1 | 52513
6621084464 | A9 iID 4P 63A 30mA A-típus THV áramvédő | Schneider | A9Z81463 | db | 1 | 85264
6621084432 | A9 iID 4P 63A 500mA A-típus áramvédő | Schneider | A9Z26463 | db | 1 | 54012
6621084452 | A9 iID 4P 80A 100mA A-SI-típus áramvédő | Schneider | A9Z32480 | db | 1 | 95494
6621084411 | A9 iID 4P 80A 100mA A-típus áramvédő | Schneider | A9Z22480 | db | 1 | 105910
6621084420 | A9 iID 4P 80A 300mA A-típus áramvédő | Schneider | A9Z24480 | db | 1 | 69413
6621084460 | A9 iID 4P 80A 300mA-S A-SI-típus áramvédő | Schneider | A9Z35480 | db | 1 | 62086
6621084428 | A9 iID 4P 80A 300mA-S A-típus áramvédő | Schneider | A9Z25480 | db | 1 | 62762
6621084444 | A9 iID 4P 80A 30mA A-SI-típus áramvédő | Schneider | A9Z31480 | db | 1 | 102080
6621084403 | A9 iID 4P 80A 30mA A-típus áramvédő | Schneider | A9Z21480 | db | 1 | 61781
6621084433 | A9 iID 4P 80A 500mA A-típus áramvédő | Schneider | A9Z26480 | db | 1 | 95321
6621084272 | A9 iID K 2P 25A 300mA AC típusú áram-védőkapcsoló | Schneider | A9R75225 | db | 1 | 15185
6621084267 | A9 iID K 2P 25A 30mA AC típusú áram-védőkapcsoló | Schneider | A9R50225 | db | 1 | 16873
6621084273 | A9 iID K 2P 40A 300mA AC típusú áram-védőkapcsoló | Schneider | A9R75240 | db | 1 | 15984
6621084268 | A9 iID K 2P 40A 30mA AC típusú áram-védőkapcsoló | Schneider | A9R50240 | db | 1 | 17760
6621084274 | A9 iID K 4P 25A 300mA AC típusú áram-védőkapcsoló | Schneider | A9R75425 | db | 1 | 24296
6621084269 | A9 iID K 4P 25A 30mA AC típusú áram-védőkapcsoló | Schneider | A9R50425 | db | 1 | 26996
6621084275 | A9 iID K 4P 40A 300mA AC típusú áram-védőkapcsoló | Schneider | A9R75440 | db | 1 | 25575
6621084270 | A9 iID K 4P 40A 30mA AC típusú áram-védőkapcsoló | Schneider | A9R50440 | db | 1 | 28416
6621084276 | A9 iID K 4P 63A 300mA AC típusú áram-védőkapcsoló | Schneider | A9R75463 | db | 1 | 40919
6621084271 | A9 iID K 4P 63A 30mA AC típusú áram-védőkapcsoló | Schneider | A9R70463 | db | 1 | 45465
6621083123 | A9 iIL 1-es jelzőlámpa, fehér | Schneider | A9E18322 | db | 1 | 5390
6621083132 | A9 iIL 1-es jelzőlámpa, fehér | Schneider | A9E18332 | db | 1 | 7251
6621083133 | A9 iIL 1-es jelzőlámpa, kék | Schneider | A9E18333 | db | 1 | 7251
6621083124 | A9 iIL 1-es jelzőlámpa, kék | Schneider | A9E18323 | db | 1 | 7650
6621083122 | A9 iIL 1-es jelzőlámpa, LED zöld, 110-230V AC | Schneider | A9E18321 | db | 1 | 5679
6621083130 | A9 iIL 1-es jelzőlámpa, piros | Schneider | A9E18330 | db | 1 | 6657
6621083121 | A9 iIL 1-es jelzőlámpa, piros | Schneider | A9E18320 | db | 1 | 6617
6621083125 | A9 iIL 1-es jelzőlámpa, sárga | Schneider | A9E18324 | db | 1 | 5971
6621083134 | A9 iIL 1-es jelzőlámpa, sárga | Schneider | A9E18334 | db | 1 | 7895
6621083131 | A9 iIL 1-es jelzőlámpa, zöld | Schneider | A9E18331 | db | 1 | 6992
6621083129 | A9 iIL 2-es jelzőlámpa, fehér/fehér | Schneider | A9E18328 | db | 1 | 7938
6621083135 | A9 iIL 2-es jelzőlámpa, zöld/piros | Schneider | A9E18335 | db | 1 | 10797
6621083126 | A9 iIL 2-es jelzőlámpa, zöld/piros | Schneider | A9E18325 | db | 1 | 10227
6621083128 | A9 iIL 3 fázisú jelzőlámpa, piros/piros/piros | Schneider | A9E18327 | db | 1 | 21403
6621083127 | A9 iIL villogó jelzőlámpa, piros | Schneider | A9E18326 | db | 1 | 20109
6621083765 | A9 iK60N 1P 10A B kismegszakító | Schneider | A9K23110 | db | 1 | 2079
6621083800 | A9 iK60N 1P 10A C kismegszakító | Schneider | A9K24110 | db | 1 | 1981
6621083766 | A9 iK60N 1P 16A B kismegszakító | Schneider | A9K23116 | db | 1 | 1981
6621083801 | A9 iK60N 1P 16A C kismegszakító | Schneider | A9K24116 | db | 1 | 1886
6621083760 | A9 iK60N 1P 1A B kismegszakító | Schneider | A9K23101 | db | 1 | 5645
6621083795 | A9 iK60N 1P 1A C kismegszakító | Schneider | A9K24101 | db | 1 | 3585
6621083767 | A9 iK60N 1P 20A B kismegszakító | Schneider | A9K23120 | db | 1 | 2079
6621083802 | A9 iK60N 1P 20A C kismegszakító | Schneider | A9K24120 | db | 1 | 1981
6621083768 | A9 iK60N 1P 25A B kismegszakító | Schneider | A9K23125 | db | 1 | 2403
6621083803 | A9 iK60N 1P 25A C kismegszakító | Schneider | A9K24125 | db | 1 | 2287
6621083761 | A9 iK60N 1P 2A B kismegszakító | Schneider | A9K23102 | db | 1 | 5645
6621083796 | A9 iK60N 1P 2A C kismegszakító | Schneider | A9K24102 | db | 1 | 3585
6621083769 | A9 iK60N 1P 32A B kismegszakító | Schneider | A9K23132 | db | 1 | 2780
6621083804 | A9 iK60N 1P 32A C kismegszakító | Schneider | A9K24132 | db | 1 | 2648
6621083797 | A9 iK60N 1P 3A C kismegszakító | Schneider | A9K24103 | db | 1 | 3585
6621083770 | A9 iK60N 1P 40A B kismegszakító | Schneider | A9K23140 | db | 1 | 5185
6621083805 | A9 iK60N 1P 40A C kismegszakító | Schneider | A9K24140 | db | 1 | 3292
6621083763 | A9 iK60N 1P 4A B kismegszakító | Schneider | A9K23104 | db | 1 | 4314
6621083798 | A9 iK60N 1P 4A C kismegszakító | Schneider | A9K24104 | db | 1 | 2739
6621083771 | A9 iK60N 1P 50A B kismegszakító | Schneider | A9K23150 | db | 1 | 7058
6621083806 | A9 iK60N 1P 50A C kismegszakító | Schneider | A9K24150 | db | 1 | 4482
6621083772 | A9 iK60N 1P 63A B kismegszakító | Schneider | A9K23163 | db | 1 | 8817
6621083807 | A9 iK60N 1P 63A C kismegszakító | Schneider | A9K24163 | db | 1 | 5600
6621083764 | A9 iK60N 1P 6A B kismegszakító | Schneider | A9K23106 | db | 1 | 2358
6621083799 | A9 iK60N 1P 6A C kismegszakító | Schneider | A9K24106 | db | 1 | 2245
6621083778 | A9 iK60N 2P 10A B kismegszakító | Schneider | A9K23210 | db | 1 | 5198
6621083813 | A9 iK60N 2P 10A C kismegszakító | Schneider | A9K24210 | db | 1 | 4950
6621083779 | A9 iK60N 2P 16A B kismegszakító | Schneider | A9K23216 | db | 1 | 3301
6621083814 | A9 iK60N 2P 16A C kismegszakító | Schneider | A9K24216 | db | 1 | 4715
6621083808 | A9 iK60N 2P 1A C kismegszakító | Schneider | A9K24201 | db | 1 | 13443
6621083815 | A9 iK60N 2P 20A C kismegszakító | Schneider | A9K24220 | db | 1 | 4950
6621083781 | A9 iK60N 2P 25A B kismegszakító | Schneider | A9K23225 | db | 1 | 6003
6621083816 | A9 iK60N 2P 25A C kismegszakító | Schneider | A9K24225 | db | 1 | 5718
6621083774 | A9 iK60N 2P 2A B kismegszakító | Schneider | A9K23202 | db | 1 | 9410
6621083809 | A9 iK60N 2P 2A C kismegszakító | Schneider | A9K24202 | db | 1 | 8961
6621083782 | A9 iK60N 2P 32A B kismegszakító | Schneider | A9K23232 | db | 1 | 10346
6621083817 | A9 iK60N 2P 32A C kismegszakító | Schneider | A9K24232 | db | 1 | 6618
6621083810 | A9 iK60N 2P 3A C kismegszakító | Schneider | A9K24203 | db | 1 | 13443
6621083818 | A9 iK60N 2P 40A C kismegszakító | Schneider | A9K24240 | db | 1 | 8231
6621083811 | A9 iK60N 2P 4A C kismegszakító | Schneider | A9K24204 | db | 1 | 6846
6621083784 | A9 iK60N 2P 50A B kismegszakító | Schneider | A9K23250 | db | 1 | 17684
6621083819 | A9 iK60N 2P 50A C kismegszakító | Schneider | A9K24250 | db | 1 | 11202
6621083820 | A9 iK60N 2P 63A C kismegszakító | Schneider | A9K24263 | db | 1 | 13996
6621083777 | A9 iK60N 2P 6A B kismegszakító | Schneider | A9K23206 | db | 1 | 5894
6621083812 | A9 iK60N 2P 6A C kismegszakító | Schneider | A9K24206 | db | 1 | 5614
6621083787 | A9 iK60N 3P 10A B kismegszakító | Schneider | A9K23310 | db | 1 | 7502
6621083822 | A9 iK60N 3P 10A C kismegszakító | Schneider | A9K24310 | db | 1 | 7129
6621083788 | A9 iK60N 3P 16A B kismegszakító | Schneider | A9K23316 | db | 1 | 7139
6621083823 | A9 iK60N 3P 16A C kismegszakító | Schneider | A9K24316 | db | 1 | 6789
6621083789 | A9 iK60N 3P 20A B kismegszakító | Schneider | A9K23320 | db | 1 | 7485
6621083824 | A9 iK60N 3P 20A C kismegszakító | Schneider | A9K24320 | db | 1 | 7129
6621083790 | A9 iK60N 3P 25A B kismegszakító | Schneider | A9K23325 | db | 1 | 8622
6621083825 | A9 iK60N 3P 25A C kismegszakító | Schneider | A9K24325 | db | 1 | 8234
6621083791 | A9 iK60N 3P 32A B kismegszakító | Schneider | A9K23332 | db | 1 | 9995
6621083826 | A9 iK60N 3P 32A C kismegszakító | Schneider | A9K24332 | db | 1 | 9529
6621083792 | A9 iK60N 3P 40A B kismegszakító | Schneider | A9K23340 | db | 1 | 12444
6621083827 | A9 iK60N 3P 40A C kismegszakító | Schneider | A9K24340 | db | 1 | 11852
6621083793 | A9 iK60N 3P 50A B kismegszakító | Schneider | A9K23350 | db | 1 | 16937
6621083828 | A9 iK60N 3P 50A C kismegszakító | Schneider | A9K24350 | db | 1 | 16132
6621083794 | A9 iK60N 3P 63A B kismegszakító | Schneider | A9K23363 | db | 1 | 21162
6621083829 | A9 iK60N 3P 63A C kismegszakító | Schneider | A9K24363 | db | 1 | 20155
6621083786 | A9 iK60N 3P 6A B kismegszakító | Schneider | A9K23306 | db | 1 | 8488
6621083821 | A9 iK60N 3P 6A C kismegszakító | Schneider | A9K24306 | db | 1 | 8084
6624209252 | A9 iK60N 4P 10A C kismegszakító | Schneider | A9K24410 | db | 1 | 10297
6624209253 | A9 iK60N 4P 16A C kismegszakító | Schneider | A9K24416 | db | 1 | 9807
6624209254 | A9 iK60N 4P 20A C kismegszakító | Schneider | A9K24420 | db | 1 | 10297
6624209255 | A9 iK60N 4P 25A C kismegszakító | Schneider | A9K24425 | db | 1 | 11893
6624209256 | A9 iK60N 4P 32A C kismegszakító | Schneider | A9K24432 | db | 1 | 13764
6624209257 | A9 iK60N 4P 40A C kismegszakító | Schneider | A9K24440 | db | 1 | 17120
6624209248 | A9 iK60N 4P 50A B kismegszakító | Schneider | A9K23450 | db | 1 | 36794
6624209258 | A9 iK60N 4P 50A C kismegszakító | Schneider | A9K24450 | db | 1 | 23300
6624209259 | A9 iK60N 4P 63A C kismegszakító | Schneider | A9K24463 | db | 1 | 29112
6624209241 | A9 iK60N 4P 6A B kismegszakító | Schneider | A9K23406 | db | 1 | 18390
6624209251 | A9 iK60N 4P 6A C kismegszakító | Schneider | A9K24406 | db | 1 | 11676
6621082684 | A9 iMDU modul Reflex iC60 készülékhez | Schneider | A9C18195 | db | 1 | 28733
6621082639 | A9 iMN 115VAC nullfeszültség kioldó | Schneider | A9A26959 | db | 1 | 68875
6621082640 | A9 iMN 220-240VAC nullfeszültség kioldó | Schneider | A9A26960 | db | 1 | 50461
6621082641 | A9 iMN 48VAC nullfeszültség kioldó | Schneider | A9A26961 | db | 1 | 44223
6621082642 | A9 iMNS 220-240VAC nullfeszültség kioldó | Schneider | A9A26963 | db | 1 | 47256
6621082643 | A9 iMNX 220-240VAC nullfeszültség kioldó | Schneider | A9A26969 | db | 1 | 81940
6621082645 | A9 iMNX 380-415VAC nullfeszültség kioldó | Schneider | A9A26971 | db | 1 | 72841
6624209230 | A9 iMSU feszültségkioldó 270VAC | Schneider | A9A26500 | db | 1 | 34775
6621082628 | A9 iMX 100-415VAC 110-130VDC munkaáramú kioldó | Schneider | A9A26476 | db | 1 | 24814
6621082630 | A9 iMX 12-24VAC 12-24VDC munkaáramú kioldó | Schneider | A9A26478 | db | 1 | 26373
6621084198 | A9 iMX 415VAC 110-130VDC munkaáramú kioldó | Schneider | A9N26476 | db | 1 | 28136
6621084200 | A9 iMX 415VAC 12-24VAC 12-24VDC munkaáramú kioldó | Schneider | A9N26478 | db | 1 | 28684
6621084199 | A9 iMX 415VAC 48VAC 48VDC munkaáramú kioldó | Schneider | A9N26477 | db | 1 | 29490
6621082629 | A9 iMX 48VAC/CD munkaáramú kioldó | Schneider | A9A26477 | db | 1 | 34818
6621082636 | A9 iMX-OF 100-415VAC 110-130VDC munkaáramú kioldó | Schneider | A9A26946 | db | 1 | 24705
6621082638 | A9 IMX-OF 12-24VAC 12-24VDC munkaáramú | Schneider | A9A26948 | db | 1 | 32175
6621082637 | A9 IMX-OF 48VAC 48VDC munkaáramú kioldó | Schneider | A9A26947 | db | 1 | 29641
6621082633 | A9 iOF 240-415VAC 24-130VDC segédérintkező | Schneider | A9A26924 | db | 1 | 8788
6621082635 | A9 iOF SD-OF 240-415VAC 24-130VDC 2x segédérintkező | Schneider | A9A26929 | db | 1 | 15992
6621082632 | A9 iOF+SD 24VDC, TI24 PLC csatlakozással dupla nyitás/zárás jelző és hibajelző segédérintkező | Schneider | A9A26897 | db | 1 | 11187
6621083107 | A9 iPB 1NC 1-es nyomógomb piros | Schneider | A9E18031 | db | 1 | 6652
6621083106 | A9 iPB 1NC 1-es nyomógomb szürke | Schneider | A9E18030 | db | 1 | 6865
6621083113 | A9 iPB 1NC 1-es nyomógomb szürke - | Schneider | A9E18037 | db | 1 | 13530
6621083115 | A9 iPB 1NC 1-es nyomógomb szürke - | Schneider | A9E18039 | db | 1 | 13530
6621083108 | A9 iPB 1NO 1-es nyomógomb szürke | Schneider | A9E18032 | db | 1 | 7745
6621083112 | A9 iPB 1NO 1-es nyomógomb szürke - | Schneider | A9E18036 | db | 1 | 13530
6621083114 | A9 iPB 1NO 1-es nyomógomb szürke - | Schneider | A9E18038 | db | 1 | 13530
6621083109 | A9 iPB 1NO-1NC 1-es nyomógomb szürke | Schneider | A9E18033 | db | 1 | 11216
6621083110 | A9 iPB 1NO-1NC 1-es nyomógomb szürke | Schneider | A9E18034 | db | 1 | 13947
6621083111 | A9 iPB 1NO-1NO 1-es nyomógomb szürke | Schneider | A9E18035 | db | 1 | 13947
6621083862 | A9 iPF 20 20 KA 340V 1P N túlfeszültség-korlátozó | Schneider | A9L15692 | db | 1 | 27872
6621083861 | A9 iPF 20 20 KA 340V 1P túlfeszültség-korlátozó távjelzéssel | Schneider | A9L15691 | db | 1 | 12388
6621083863 | A9 iPF 20 20 KA 340V 3P N túlfeszültség-korlátozó | Schneider | A9L15693 | db | 1 | 51614
6621083852 | A9 iPF 20 20 KA 340V 3P túlfeszültség-korlátozó | Schneider | A9L15597 | db | 1 | 41807
6621083858 | A9 iPF 40 40 KA 340V 1P N túlfeszültség-korlátozó | Schneider | A9L15687 | db | 1 | 30969
6621083857 | A9 iPF 40 40 KA 340V 1P túlfeszültség-korlátozó | Schneider | A9L15686 | db | 1 | 13764
6621083859 | A9 iPF 40 40 KA 340V 3P N túlfeszültség-korlátozó | Schneider | A9L15688 | db | 1 | 57348
6621083841 | A9 iPF 40 40 KA 340V 3P túlfeszültség-korlátozó | Schneider | A9L15582 | db | 1 | 46452
6621083844 | A9 iPF 65 65 KA 340V 3P N túlfeszültség-korlátozó | Schneider | A9L15586 | db | 1 | 74553
6621083880 | A9 iPRC túlfesz.levezető analóg telefonhálózathoz | Schneider | A9L16337 | db | 1 | 49398
6624216470 | A9 iPRD 20R túlfeszültség-korlátozó távjelzéssel, 20kA, 460V, 3P, IT | Schneider | A9L20321 | db | 1 | 57842
6621083831 | A9 iPRD 8 8 KA 340V 1P túlfeszültség-korlátozó | Schneider | A9L08100 | db | 1 | 12955
6621083836 | A9 iPRD 8 8 KA 340V 1P+N túlfeszültség-korlátozó | Schneider | A9L08500 | db | 1 | 29147
6621083837 | A9 iPRD 8 8 KA 340V 1P+N túlfeszültség-korlátozó | Schneider | A9L08501 | db | 1 | 34976
6621083833 | A9 iPRD 8 8 KA 340V 2P túlfeszültség-korlátozó | Schneider | A9L08200 | db | 1 | 31846
6621083834 | A9 iPRD 8 8 KA 340V 3P túlfeszültség-korlátozó | Schneider | A9L08300 | db | 1 | 43720
6621083839 | A9 iPRD 8 8 KA 340V 3P+N túlfeszültség-korlátozó | Schneider | A9L08601 | db | 1 | 64770
6621083838 | A9 iPRD 8 8 KA 340V 3P+N túlfeszültség-korlátozó | Schneider | A9L08600 | db | 1 | 53976
6621083835 | A9 iPRD 8 8 KA 340V 4P túlfeszültség-korlátozó | Schneider | A9L08400 | db | 1 | 56674
6621083881 | A9 iPRI túlfeszültséglevezető adatátviteli hálóz | Schneider | A9L16339 | db | 1 | 86615
6621083915 | A9 iQUICK PF 10 KA 1PN földelő vezetékkel | Schneider | A9L16617 | db | 1 | 42649
6621083916 | A9 iQUICK PF 10 KA 3PN földelő vezetékkel | Schneider | A9L16618 | db | 1 | 78729
6621083870 | A9 iQUICK PRD 1PN 20R távjelzéssel | Schneider | A9L16295 | db | 1 | 45250
6621083867 | A9 iQUICK PRD 1PN 40R távjelzéssel | Schneider | A9L16292 | db | 1 | 50279
6621083873 | A9 iQUICK PRD 1PN 8R távjelzéssel S | Schneider | A9L16298 | db | 1 | 40223
6621083871 | A9 iQUICK PRD 3P 20R távjelzéssel | Schneider | A9L16296 | db | 1 | 67876
6621083868 | A9 iQUICK PRD 3P 40R távjelzéssel | Schneider | A9L16293 | db | 1 | 75418
6621083874 | A9 iQUICK PRD 3P 8R távjelzéssel S | Schneider | A9L16299 | db | 1 | 60333
6621083872 | A9 iQUICK PRD 3PN 20R távjelzéssel | Schneider | A9L16297 | db | 1 | 83797
6621083869 | A9 iQUICK PRD 3PN 40R távjelzéssel | Schneider | A9L16294 | db | 1 | 93107
6621083875 | A9 iQUICK PRD 3PN 8R távjelzéssel S | Schneider | A9L16300 | db | 1 | 74485
6621083138 | A9 iR feszültségfigyelő relé 8A 2P UC 230 | Schneider | A9E21182 | db | 1 | 74717
6621083139 | A9 iRCC Kompresszor vezérlő relé 8A 2P UC 2 | Schneider | A9E21183 | db | 1 | 115530
6621083137 | A9 iRCI áramfigyelő relé 8A 2P UC 230 | Schneider | A9E21181 | db | 1 | 77898
6621083136 | A9 iRCP fázisfigyelő relé 8A 2P UC 400 | Schneider | A9E21180 | db | 1 | 54918
6621083095 | A9 iRLI váltórelé 10A 2P UC 12VAC UE | Schneider | A9E15538 | db | 1 | 41627
6621083092 | A9 iRLI váltórelé 10A 2P UC 230V-240 | Schneider | A9E15535 | db | 1 | 28211
6621083094 | A9 iRLI váltórelé 10A 2P UC 24VAC UE | Schneider | A9E15537 | db | 1 | 27875
6621083093 | A9 iRLI váltórelé 10A 2P UC 48VAC UE | Schneider | A9E15536 | db | 1 | 45310
6621083100 | A9 iRTA 2P UC 24-240 VCA/24VCC időrelé | Schneider | A9E16065 | db | 1 | 37650
6621083101 | A9 iRTB 2P UC 24-240 VCA/24VCC időrelé | Schneider | A9E16066 | db | 1 | 54592
6621083102 | A9 iRTC 2P UC 24-240 VCA/24VCC időrelé | Schneider | A9E16067 | db | 1 | 54592
6621083103 | A9 iRTH 2P UC 24-240 VCA/24VCC időrelé | Schneider | A9E16068 | db | 1 | 56851
6621083104 | A9 iRTL 2P UC 12-240 VCA/CC időrelé | Schneider | A9E16069 | db | 1 | 63628
6621083105 | A9 iRTMF 2P UC 24-240 VCA/24VCC időrelé | Schneider | A9E16070 | db | 1 | 68523
6621082634 | A9 iSD 240-415VAC 24-130VDC hibajelző érintkező | Schneider | A9A26927 | db | 1 | 12833
6621083917 | A9 iSR túlfeszültség korlátozó távjelző kiegészítő | Schneider | A9L16619 | db | 1 | 7443
6621083116 | A9 iSSW 1 váltókapcsoló, 1 pozíció | Schneider | A9E18070 | db | 1 | 16117
6621083119 | A9 iSSW 1 váltókapcsoló, 2 pozíció | Schneider | A9E18073 | db | 1 | 27074
6621083118 | A9 iSSW 1NO+1NC váltókapcsoló, 1 pozíció | Schneider | A9E18072 | db | 1 | 19340
6621083117 | A9 iSSW 2 váltókapcsoló, 1 pozíció | Schneider | A9E18071 | db | 1 | 16117
6621083120 | A9 iSSW 2 váltókapcsoló, 2 pozíció | Schneider | A9E18074 | db | 1 | 40610
6621084277 | A9 iSW kapcsoló 1P 20A 250V | Schneider | A9S60120 | db | 1 | 7222
6621084278 | A9 iSW kapcsoló 1P 32A 250V | Schneider | A9S60132 | db | 1 | 9395
6621084283 | A9 iSW kapcsoló 2P 20A 415V | Schneider | A9S60220 | db | 1 | 10838
6621084284 | A9 iSW kapcsoló 2P 32A 415V | Schneider | A9S60232 | db | 1 | 14094
6621084289 | A9 iSW kapcsoló 3P 20A 415V | Schneider | A9S60320 | db | 1 | 17338
6621084290 | A9 iSW kapcsoló 3P 32A 415V | Schneider | A9S60332 | db | 1 | 22547
6621084295 | A9 iSW kapcsoló 4P 20A 415V | Schneider | A9S60420 | db | 1 | 22395
6621084296 | A9 iSW kapcsoló 4P 32A 415V | Schneider | A9S60432 | db | 1 | 29124
6621084301 | A9 iSW kapcsoló jelzőlámpával 1P 20A 2 | Schneider | A9S61120 | db | 1 | 18661
6621084302 | A9 iSW kapcsoló jelzőlámpával 1P 32A 2 | Schneider | A9S61132 | db | 1 | 24272
6621084303 | A9 iSW kapcsoló jelzőlámpával 2P 20A 2 | Schneider | A9S61220 | db | 1 | 27993
6621084304 | A9 iSW kapcsoló jelzőlámpával 2P 32A 2 | Schneider | A9S61232 | db | 1 | 36404
6621084308 | A9 iSW-NA 1P-N 100A 415VAC kapcsoló | Schneider | A9S70690 | db | 1 | 54309
6621084305 | A9 iSW-NA 1P-N 40A 415VAC kapcsoló | Schneider | A9S70640 | db | 1 | 13369
6621084306 | A9 iSW-NA 1P-N 63A 415VAC kapcsoló | Schneider | A9S70663 | db | 1 | 20052
6621084307 | A9 iSW-NA 1P-N 80A 415VAC kapcsoló | Schneider | A9S70680 | db | 1 | 75196
6621084312 | A9 iSW-NA 3P-N 100A 415VAC kapcsoló | Schneider | A9S70790 | db | 1 | 112240
6621084309 | A9 iSW-NA 3P-N 40A 415VAC kapcsoló | Schneider | A9S70740 | db | 1 | 27628
6621084310 | A9 iSW-NA 3P-N 63A 415VAC kapcsoló | Schneider | A9S70763 | db | 1 | 41442
6621084311 | A9 iSW-NA 3P-N 80A 415VAC kapcsoló | Schneider | A9S70780 | db | 1 | 103605
6621082786 | A9 ITL 16A 1P 230VAC/110VDC impulzus relé | Schneider | A9C30811 | db | 1 | 11247
6621082776 | A9 ITL 16A 1P 24VAC/12VDC impulzus relé | Schneider | A9C30111 | db | 1 | 12935
6621082780 | A9 ITL 16A 1P 48VAC/24VDC impulzus relé | Schneider | A9C30211 | db | 1 | 14059
6621082787 | A9 ITL 16A 2P 230VAC/110VDC impulzus relé | Schneider | A9C30812 | db | 1 | 18557
6621082790 | A9 ITL 32A 1P 230VAC/110VDC impulzus relé | Schneider | A9C30831 | db | 1 | 18979
6621082659 | A9 ITL+ 16A 1P UC 230VAC impulzus relé | Schneider | A9C15032 | db | 1 | 50651
6621082773 | A9 ITL16A 1NO 12VAC 6VDC impulzus relé | Schneider | A9C30011 | db | 1 | 14059
6621082783 | A9 ITL16A 1NO 130VAC 48VDC impulzus relé | Schneider | A9C30311 | db | 1 | 15185
6621082774 | A9 ITL16A 2NO 12VAC 6VDC impulzus relé | Schneider | A9C30012 | db | 1 | 23198
6621082784 | A9 ITL16A 2NO 130VAC 48VDC impulzus relé | Schneider | A9C30312 | db | 1 | 25053
6621082777 | A9 iTL16A 2NO 24VAC 12VDC impulzus relé | Schneider | A9C30112 | db | 1 | 21342
6621082781 | A9 ITL16A 2NO 48VAC 24VDC impulzus relé | Schneider | A9C30212 | db | 1 | 23198
6621082788 | A9 ITL16A 4NO 230/240VAC 110V impulzus relé | Schneider | A9C30814 | db | 1 | 30928
6621082778 | A9 ITL16A 4NO 24VAC 12VDC impulzus relé | Schneider | A9C30114 | db | 1 | 35569
6621082802 | A9 ITLC 16A 1NO 230...240VAC impulzus relé | Schneider | A9C33811 | db | 1 | 20246
6621082800 | A9 ITLC 16A 1NO 24VAC impulzus relé | Schneider | A9C33111 | db | 1 | 23282
6621082801 | A9 ITLC 16A 1NO 48VAC impulzus relé | Schneider | A9C33211 | db | 1 | 37959
6621082775 | A9 ITLI 16A 1NO 1NF 12VAC 6VD impulzus relé | Schneider | A9C30015 | db | 1 | 46973
6621082785 | A9 ITLI 16A 1NO 1NF 130VAC 48 impulzus relé | Schneider | A9C30315 | db | 1 | 50733
6621082789 | A9 ITLI 16A 1NO 1NF 230...240VACimpulzus relé | Schneider | A9C30815 | db | 1 | 25053
6621082779 | A9 ITLI 16A 1NO 1NF 24VAC 12V impulzus relé | Schneider | A9C30115 | db | 1 | 28811
6621082782 | A9 ITLI 16A 1NO 1NF 48VAC 24V impulzus relé | Schneider | A9C30215 | db | 1 | 31317
6621082803 | A9 ITLM 16A 1NO 230...240VAC impulzus relé | Schneider | A9C34811 | db | 1 | 20246
6621082792 | A9 ITLS 16A 1NO 24VAC 12VDC impulzus relé | Schneider | A9C32111 | db | 1 | 34922
6621082794 | A9 ITLS 16A 1NO 48VAC 24VDC impulzus relé | Schneider | A9C32211 | db | 1 | 25307
6621082797 | A9 ITLS16A 1NO 230/240VAC 110 impulzus relé | Schneider | A9C32811 | db | 1 | 20246
6621084480 | A9 kapcsolható olvadóbiztosítós szakaszoló D01 1P-N 10A | Schneider | MGN01610 | db | 1 | 11284
6621084481 | A9 kapcsolható olvadóbiztosítós szakaszoló D01 1P-N 13A | Schneider | MGN01613 | db | 1 | 10977
6621084482 | A9 kapcsolható olvadóbiztosítós szakaszoló D01 1P-N 16A | Schneider | MGN01616 | db | 1 | 10823
6621084479 | A9 kapcsolható olvadóbiztosítós szakaszoló D01 3P 16A | Schneider | MGN01316 | db | 1 | 28105
6621084483 | A9 kapcsolható olvadóbiztosítós szakaszoló D01 3P-N 10A | Schneider | MGN01710 | db | 1 | 27237
6621084484 | A9 kapcsolható olvadóbiztosítós szakaszoló D01 3P-N 13A | Schneider | MGN01713 | db | 1 | 27733
6621084485 | A9 kapcsolható olvadóbiztosítós szakaszoló D01 3P-N 16A | Schneider | MGN01716 | db | 1 | 25924
6621084486 | A9 kapcsolható olvadóbiztosítós szakaszoló D02 1P 63A | Schneider | MGN02163 | db | 1 | 18352
6621084489 | A9 kapcsolható olvadóbiztosítós szakaszoló D02 1P-N 63A | Schneider | MGN02663 | db | 1 | 36702
6621084487 | A9 kapcsolható olvadóbiztosítós szakaszoló D02 2P 63A | Schneider | MGN02263 | db | 1 | 34081
6621084488 | A9 kapcsolható olvadóbiztosítós szakaszoló D02 3P 63A | Schneider | MGN02363 | db | 1 | 39325
6621084490 | A9 kapcsolható olvadóbiztosítós szakaszoló D02 3P-N 63A | Schneider | MGN02763 | db | 1 | 53124
6621082655 | A9 mechanizmus rotációs hajtáshoz iC60 | Schneider | A9A27008 | db | 1 | 55144
6621084210 | A9 MN 115VAC nullfeszültség-kioldó | Schneider | A9N26959 | db | 1 | 42591
6621084211 | A9 MN 220-240VAC nullfeszültség-kioldó | Schneider | A9N26960 | db | 1 | 51760
6621084212 | A9 MN 48VAC nullfeszültség-kioldó | Schneider | A9N26961 | db | 1 | 55922
6621084213 | A9 MNs 220-240VAC késleltetett nullfeszültség-kioldó | Schneider | A9N26963 | db | 1 | 46447
6621084214 | A9 MNx 220-240VAC független nullfeszültség-kioldó | Schneider | A9N26969 | db | 1 | 73983
6621084215 | A9 MNx 400VAC független nullfeszültség-kioldó | Schneider | A9N26971 | db | 1 | 77671
6621082623 | A9 Moduláris berregő 230VCA 70DBA 50/60Hz | Schneider | A9A15322 | db | 1 | 10993
6621082624 | A9 Moduláris berregő 8-12VCA 70DBA 50/60Hz | Schneider | A9A15323 | db | 1 | 13723
6621082621 | A9 Moduláris csengő 230VAC | Schneider | A9A15320 | db | 1 | 11099
6621082622 | A9 Moduláris csengő 8-12V AC | Schneider | A9A15321 | db | 1 | 9641
6621082614 | A9 Moduláris dugalj 10 16A UE 250V 2P T | Schneider | A9A15303 | db | 1 | 6703
6621082617 | A9 Moduláris dugalj 16A UE 250V 2P T | Schneider | A9A15310 | db | 1 | 6527
6621082615 | A9 Moduláris dugalj 16A UE 250V 2P T | Schneider | A9A15306 | db | 1 | 6419
6621082601 | A9 Moduláris dugalj 16A UE 250V 2P T | Schneider | A9A15035 | db | 1 | 12753
6621082616 | A9 Moduláris dugalj 16A UE 250V 2P T jelzés | Schneider | A9A15307 | db | 1 | 19959
6624209271 | A9 MSU feszültségkioldó 270VAC | Schneider | A9N26500 | db | 1 | 37166
6621084207 | A9 MX+OF 220-415VAC DC munkaáramú kioldó | Schneider | A9N26946 | db | 1 | 25102
6621084209 | A9 MX+OF 24VAC DC munkaáramú kioldó | Schneider | A9N26948 | db | 1 | 27285
6621084208 | A9 MX+OF 48-130VAC DC munkaáramú kioldó | Schneider | A9N26947 | db | 1 | 24699
6621084204 | A9 OF segédérintkező | Schneider | A9N26924 | db | 1 | 9747
6621082602 | A9 OF segédérintkező iSW kapcsolóhoz | Schneider | A9A15096 | db | 1 | 19845
6621084203 | A9 OF.S nyitás/zárás jelző segédérintkező | Schneider | A9N26923 | db | 1 | 17061
6621084206 | A9 OF+SD/OF segédérintkező | Schneider | A9N26929 | db | 1 | 17732
6621084202 | A9 OF+SD24V TI24 Dupla nyitás/zárás és hibajelző segédérintkező | Schneider | A9N26899 | db | 1 | 34814
6621084358 | A9 PC (USB) Acti 9 Smartlink összekötő teszteléshez | Schneider | A9XCATM1 | db | 1 | 108090
6621082891 | A9 RCA iC60 1P, 1P+N, 2P Ti24 nélkül | Schneider | A9C70112 | db | 1 | 130700
6621082893 | A9 RCA iC60 1P, 1P+N, 2P Ti24-vel | Schneider | A9C70122 | db | 1 | 147690
6621082892 | A9 RCA iC60 3P, 4P Ti24 nélkül | Schneider | A9C70114 | db | 1 | 143770
6621082894 | A9 RCA iC60 3P, 4P Ti24-vel | Schneider | A9C70124 | db | 1 | 162460
6621082858 | A9 Reflex iC60H 10 A 2P B Ti24-el | Schneider | A9C64210 | db | 1 | 137235
6621082870 | A9 Reflex iC60H 10 A 2P C Ti24-el | Schneider | A9C65210 | db | 1 | 87131
6621082882 | A9 Reflex iC60H 10 A 2P D Ti24-el | Schneider | A9C66210 | db | 1 | 150305
6621082862 | A9 Reflex iC60H 10 A 3P B Ti24-el | Schneider | A9C64310 | db | 1 | 209965
6621082874 | A9 Reflex iC60H 10 A 3P C Ti24-el | Schneider | A9C65310 | db | 1 | 199965
6621082885 | A9 Reflex iC60H 10 A 3P D Ti24-el | Schneider | A9C66310 | db | 1 | 229960
6621082866 | A9 Reflex iC60H 10 A 4P B Ti24-el | Schneider | A9C64410 | db | 1 | 285440
6621082878 | A9 Reflex iC60H 10 A 4P C Ti24-el | Schneider | A9C65410 | db | 1 | 271850
6621082888 | A9 Reflex iC60H 10 A 4P D Ti24-el | Schneider | A9C66410 | db | 1 | 312625
6621082859 | A9 Reflex iC60H 16 A 2P B Ti24-el | Schneider | A9C64216 | db | 1 | 130700
6621082871 | A9 Reflex iC60H 16 A 2P C Ti24-el | Schneider | A9C65216 | db | 1 | 124475
6621082883 | A9 Reflex iC60H 16 A 2P D Ti24-el | Schneider | A9C66216 | db | 1 | 143145
6621082863 | A9 Reflex iC60H 16 A 3P B Ti24-el | Schneider | A9C64316 | db | 1 | 199965
6621082875 | A9 Reflex iC60H 16 A 3P C Ti24-el | Schneider | A9C65316 | db | 1 | 190445
6621082886 | A9 Reflex iC60H 16 A 3P D Ti24-el | Schneider | A9C66316 | db | 1 | 219010
6621082867 | A9 Reflex iC60H 16 A 4P B Ti24-el | Schneider | A9C64416 | db | 1 | 271850
6621082879 | A9 Reflex iC60H 16 A 4P C Ti24-el | Schneider | A9C65416 | db | 1 | 258905
6621082889 | A9 Reflex iC60H 16 A 4P D Ti24-el | Schneider | A9C66416 | db | 1 | 297740
6621082860 | A9 Reflex iC60H 25 A 2P B Ti24-el | Schneider | A9C64225 | db | 1 | 143765
6621082872 | A9 Reflex iC60H 25 A 2P C Ti24-el | Schneider | A9C65225 | db | 1 | 136920
6621082884 | A9 Reflex iC60H 25 A 2P D Ti24-el | Schneider | A9C66225 | db | 1 | 157460
6621082864 | A9 Reflex iC60H 25 A 3P B Ti24-el | Schneider | A9C64325 | db | 1 | 219965
6621082876 | A9 Reflex iC60H 25 A 3P C Ti24-el | Schneider | A9C65325 | db | 1 | 209490
6621082887 | A9 Reflex iC60H 25 A 3P D Ti24-el | Schneider | A9C66325 | db | 1 | 240910
6621082868 | A9 Reflex iC60H 25 A 4P B Ti24-el | Schneider | A9C64425 | db | 1 | 299035
6621082880 | A9 Reflex iC60H 25 A 4P C Ti24-el | Schneider | A9C65425 | db | 1 | 284795
6621082890 | A9 Reflex iC60H 25 A 4P D Ti24-el | Schneider | A9C66425 | db | 1 | 327515
6621082861 | A9 Reflex iC60H 40 A 2P B Ti24-el | Schneider | A9C64240 | db | 1 | 172520
6621082873 | A9 Reflex iC60H 40 A 2P C Ti24-el | Schneider | A9C65240 | db | 1 | 164305
6621082865 | A9 Reflex iC60H 40 A 3P B Ti24-el | Schneider | A9C64340 | db | 1 | 263955
6621082877 | A9 Reflex iC60H 40 A 3P C Ti24-el | Schneider | A9C65340 | db | 1 | 251385
6621082869 | A9 Reflex iC60H 40 A 4P B Ti24-el | Schneider | A9C64440 | db | 1 | 358840
6621082881 | A9 Reflex iC60H 40 A 4P C Ti24-el | Schneider | A9C65440 | db | 1 | 227835
6621082819 | A9 Reflex iC60N 10 A 2P B Ti24-el | Schneider | A9C61210 | db | 1 | 135540
6621082834 | A9 Reflex iC60N 10 A 2P C Ti24-el | Schneider | A9C62210 | db | 1 | 96813
6621082849 | A9 Reflex iC60N 10 A 2P D Ti24-el | Schneider | A9C63210 | db | 1 | 125255
6621082824 | A9 Reflex iC60N 10 A 3P B Ti24-el | Schneider | A9C61310 | db | 1 | 207370
6621082839 | A9 Reflex iC60N 10 A 3P C Ti24-el | Schneider | A9C62310 | db | 1 | 148125
6621082852 | A9 Reflex iC60N 10 A 3P D Ti24-el | Schneider | A9C63310 | db | 1 | 191635
6621082829 | A9 Reflex iC60N 10 A 4P B Ti24-el | Schneider | A9C61410 | db | 1 | 281920
6621082844 | A9 Reflex iC60N 10 A 4P C Ti24-el | Schneider | A9C62410 | db | 1 | 201370
6621082855 | A9 Reflex iC60N 10 A 4P D Ti24-el | Schneider | A9C63410 | db | 1 | 260525
6621082820 | A9 Reflex iC60N 16 A 2P B Ti24-el | Schneider | A9C61216 | db | 1 | 86055
6621082835 | A9 Reflex iC60N 16 A 2P C Ti24-el | Schneider | A9C62216 | db | 1 | 92202
6621082850 | A9 Reflex iC60N 16 A 2P D Ti24-el | Schneider | A9C63216 | db | 1 | 119290
6621082825 | A9 Reflex iC60N 16 A 3P B Ti24-el | Schneider | A9C61316 | db | 1 | 197500
6621082840 | A9 Reflex iC60N 16 A 3P C Ti24-el | Schneider | A9C62316 | db | 1 | 141070
6621082853 | A9 Reflex iC60N 16 A 3P D Ti24-el | Schneider | A9C63316 | db | 1 | 182510
6621082830 | A9 Reflex iC60N 16 A 4P B Ti24-el | Schneider | A9C61416 | db | 1 | 268495
6621082845 | A9 Reflex iC60N 16 A 4P C Ti24-el | Schneider | A9C62416 | db | 1 | 191780
6621082856 | A9 Reflex iC60N 16 A 4P D Ti24-el | Schneider | A9C63416 | db | 1 | 248115
6621082821 | A9 Reflex iC60N 25 A 2P B Ti24-el | Schneider | A9C61225 | db | 1 | 141995
6621082836 | A9 Reflex iC60N 25 A 2P C Ti24-el | Schneider | A9C62225 | db | 1 | 101425
6621082851 | A9 Reflex iC60N 25 A 2P D Ti24-el | Schneider | A9C63225 | db | 1 | 131220
6621082826 | A9 Reflex iC60N 25 A 3P B Ti24-el | Schneider | A9C61325 | db | 1 | 217250
6621082841 | A9 Reflex iC60N 25 A 3P C Ti24-el | Schneider | A9C62325 | db | 1 | 155180
6621082854 | A9 Reflex iC60N 25 A 3P D Ti24-el | Schneider | A9C63325 | db | 1 | 200760
6621082831 | A9 Reflex iC60N 25 A 4P B Ti24-el | Schneider | A9C61425 | db | 1 | 295345
6621082846 | A9 Reflex iC60N 25 A 4P C Ti24-el | Schneider | A9C62425 | db | 1 | 210960
6621082857 | A9 Reflex iC60N 25 A 4P D Ti24-el | Schneider | A9C63425 | db | 1 | 272930
6621082822 | A9 Reflex iC60N 40 A 2P B Ti24-el | Schneider | A9C61240 | db | 1 | 170390
6621082837 | A9 Reflex iC60N 40 A 2P C Ti24-el | Schneider | A9C62240 | db | 1 | 121710
6621082827 | A9 Reflex iC60N 40 A 3P B Ti24-el | Schneider | A9C61340 | db | 1 | 260700
6621082842 | A9 Reflex iC60N 40 A 3P C Ti24-el | Schneider | A9C62340 | db | 1 | 186215
6621082832 | A9 Reflex iC60N 40 A 4P B Ti24-el | Schneider | A9C61440 | db | 1 | 354410
6621082847 | A9 Reflex iC60N 40 A 4P C Ti24-el | Schneider | A9C62440 | db | 1 | 253150
6621082823 | A9 Reflex iC60N 63 A 2P B Ti24-el | Schneider | A9C61263 | db | 1 | 245260
6621082838 | A9 Reflex iC60N 63 A 2P C Ti24-el | Schneider | A9C62263 | db | 1 | 262780
6621082828 | A9 Reflex iC60N 63 A 3P B Ti24-el | Schneider | A9C61363 | db | 1 | 375245
6621082843 | A9 Reflex iC60N 63 A 3P C Ti24-el | Schneider | A9C62363 | db | 1 | 402045
6621082833 | A9 Reflex iC60N 63 A 4P B Ti24-el | Schneider | A9C61463 | db | 1 | 510135
6621082848 | A9 Reflex iC60N 63 A 4P C Ti24-el | Schneider | A9C62463 | db | 1 | 364385
6621082653 | A9 rotációs hajtás fekete iC60 iID | Schneider | A9A27005 | db | 1 | 84741
6621082654 | A9 rotációs hajtás piros iC60 iID | Schneider | A9A27006 | db | 1 | 111585
6621082667 | A9 sárga csatolóklipp (10db-os készlet) | Schneider | A9C15415 | db | 1 | 7214
6621084205 | A9 SD hibajelző érintkező | Schneider | A9N26927 | db | 1 | 13283
6621084360 | A9 Smartlink multiclip 200 A | Schneider | A9XM2B04 | db | 1 | 10809
6621084362 | A9 Smartlink multiclip 80 A | Schneider | A9XMLA02 | db | 1 | 7568
6621084363 | A9 Smartlink RS485 kommunikációs Input/Output modul | Schneider | A9XMSB11 | db | 1 | 129610
6624203888 | A9 STI 1P 20A olvadóbiztosítós szakaszolókapcsoló 8.5 X 31.5 | Schneider | A9N15635 | db | 1 | 4661
6624203889 | A9 STI 1P 25A olvadóbiztosítós szakaszolókapcsoló 10.3 X 38 | Schneider | A9N15636 | db | 1 | 4699
6624203890 | A9 STI 1P-N 20A olvadóbiztosítós szakaszolókapcsoló 8.5 X 31.5 | Schneider | A9N15645 | db | 1 | 6890
6624203891 | A9 STI 1P-N 25A olvadóbiztosítós szakaszolókapcsoló 10.3 X 38 | Schneider | A9N15646 | db | 1 | 7004
6624203892 | A9 STI 2P 20A olvadóbiztosítós szakaszolókapcsoló 8.5 X 31.5 | Schneider | A9N15650 | db | 1 | 10722
6624203893 | A9 STI 2P 25A olvadóbiztosítós szakaszolókapcsoló 10.3 X 38 | Schneider | A9N15651 | db | 1 | 10772
6624203894 | A9 STI 3P 20A olvadóbiztosítós szakaszolókapcsoló 8.5 X 31.5 | Schneider | A9N15655 | db | 1 | 15994
6624203895 | A9 STI 3P 25A olvadóbiztosítós szakaszolókapcsoló 10.3 X 38 | Schneider | A9N15656 | db | 1 | 16095
6624203896 | A9 STI 3P-N 20A olvadóbiztosítós szakaszolókapcsoló 8.5 X 31.5 | Schneider | A9N15657 | db | 1 | 18133
6624203897 | A9 STI 3P-N 25A olvadóbiztosítós szakaszolókapcsoló 10.3 X 38 | Schneider | A9N15658 | db | 1 | 18221
6621084266 | A9 SW60 C DC 1000VDC 50A 2P terheléskapcsoló | Schneider | A9N61699 | db | 1 | 111920
6621082604 | A9 unverzális nyomógombtartó | Schneider | A9A15152 | db | 1 | 4178
6621084078 | A9 Vigi C120 125A 2P 1000SmA AC áramvédő kioldó | Schneider | A9N18545 | db | 1 | 229555
6621084084 | A9 Vigi C120 125A 2P 1000SmA SI áramvédő kioldó | Schneider | A9N18557 | db | 1 | 229555
6621084099 | A9 Vigi C120 125A 2P 300mA A áramvédő kioldó | Schneider | A9N18573 | db | 1 | 174815
6621084090 | A9 Vigi C120 125A 2P 300mA AC áramvédő kioldó | Schneider | A9N18564 | db | 1 | 105950
6621084111 | A9 Vigi C120 125A 2P 300mA SI áramvédő kioldó | Schneider | A9N18592 | db | 1 | 254280
6621084077 | A9 Vigi C120 125A 2P 300SmA AC áramvédő kioldó | Schneider | A9N18544 | db | 1 | 105950
6621084083 | A9 Vigi C120 125A 2P 300SmA SI áramvédő kioldó | Schneider | A9N18556 | db | 1 | 158925
6621084098 | A9 Vigi C120 125A 2P 30mA A áramvédő kioldó | Schneider | A9N18572 | db | 1 | 194240
6621084089 | A9 Vigi C120 125A 2P 30mA AC áramvédő kioldó | Schneider | A9N18563 | db | 1 | 117720
6621084110 | A9 Vigi C120 125A 2P 30mA SI áramvédő kioldó | Schneider | A9N18591 | db | 1 | 188355
6621084100 | A9 Vigi C120 125A 2P 500mA A áramvédő kioldó | Schneider | A9N18574 | db | 1 | 233090
6621084091 | A9 Vigi C120 125A 2P 500mA AC áramvédő kioldó | Schneider | A9N18565 | db | 1 | 211900
6621084080 | A9 Vigi C120 125A 3P 1000SmA AC áramvédő kioldó | Schneider | A9N18547 | db | 1 | 321380
6621084086 | A9 Vigi C120 125A 3P 1000SmA SI áramvédő kioldó | Schneider | A9N18559 | db | 1 | 321380
6621084102 | A9 Vigi C120 125A 3P 300mA A áramvédő kioldó | Schneider | A9N18576 | db | 1 | 163165
6621084093 | A9 Vigi C120 125A 3P 300mA AC áramvédő kioldó | Schneider | A9N18567 | db | 1 | 148330
6621084113 | A9 Vigi C120 125A 3P 300mA SI áramvédő kioldó | Schneider | A9N18595 | db | 1 | 237325
6621084079 | A9 Vigi C120 125A 3P 300SmA AC áramvédő kioldó | Schneider | A9N18546 | db | 1 | 148330
6621084085 | A9 Vigi C120 125A 3P 300SmA SI áramvédő kioldó | Schneider | A9N18558 | db | 1 | 148330
6621084101 | A9 Vigi C120 125A 3P 30mA A áramvédő kioldó | Schneider | A9N18575 | db | 1 | 181290
6621084092 | A9 Vigi C120 125A 3P 30mA AC áramvédő kioldó | Schneider | A9N18566 | db | 1 | 164810
6621084112 | A9 Vigi C120 125A 3P 30mA SI áramvédő kioldó | Schneider | A9N18594 | db | 1 | 263695
6621084103 | A9 Vigi C120 125A 3P 500mA A áramvédő kioldó | Schneider | A9N18577 | db | 1 | 326320
6621084094 | A9 Vigi C120 125A 3P 500mA AC áramvédő kioldó | Schneider | A9N18568 | db | 1 | 296655
6621084109 | A9 Vigi C120 125A 4P 1000SmA A áramvédő kioldó | Schneider | A9N18589 | db | 1 | 277760
6621084082 | A9 Vigi C120 125A 4P 1000SmA AC áramvédő kioldó | Schneider | A9N18549 | db | 1 | 252510
6621084088 | A9 Vigi C120 125A 4P 1000SmA SI áramvédő kioldó | Schneider | A9N18561 | db | 1 | 252510
6621084105 | A9 Vigi C120 125A 4P 300mA A áramvédő kioldó | Schneider | A9N18579 | db | 1 | 192300
6621084076 | A9 Vigi C120 125A 4P 300mA AC áramvédő kioldó | Schneider | A9N18543 | db | 1 | 174815
6621084096 | A9 Vigi C120 125A 4P 300mA AC áramvédő kioldó | Schneider | A9N18570 | db | 1 | 174815
6621084115 | A9 Vigi C120 125A 4P 300mA SI áramvédő kioldó | Schneider | A9N18598 | db | 1 | 279705
6621084107 | A9 Vigi C120 125A 4P 300SmA A áramvédő kioldó | Schneider | A9N18587 | db | 1 | 192300
6621084081 | A9 Vigi C120 125A 4P 300SmA AC áramvédő kioldó | Schneider | A9N18548 | db | 1 | 174815
6621084087 | A9 Vigi C120 125A 4P 300SmA SI áramvédő kioldó | Schneider | A9N18560 | db | 1 | 174815
6621084104 | A9 Vigi C120 125A 4P 30mA A áramvédő kioldó | Schneider | A9N18578 | db | 1 | 213665
6621084075 | A9 Vigi C120 125A 4P 30mA AC áramvédő kioldó | Schneider | A9N18542 | db | 1 | 194240
6621084095 | A9 Vigi C120 125A 4P 30mA AC áramvédő kioldó | Schneider | A9N18569 | db | 1 | 194240
6621084114 | A9 Vigi C120 125A 4P 30mA SI áramvédő kioldó | Schneider | A9N18597 | db | 1 | 310785
6621084106 | A9 Vigi C120 125A 4P 500mA A áramvédő kioldó | Schneider | A9N18580 | db | 1 | 256395
6621084097 | A9 Vigi C120 125A 4P 500mA AC áramvédő kioldó | Schneider | A9N18571 | db | 1 | 233090
6621084108 | A9 Vigi C120 125A 4P 500SmA A áramvédő kioldó | Schneider | A9N18588 | db | 1 | 256395
6621084319 | A9 Vigi iC60 2P 25A 100mA A-típus áram-védőkioldó | Schneider | A9W22225 | db | 1 | 45459
6621084338 | A9 Vigi iC60 2P 25A 10mA A-SI-típus áram-védőkioldó | Schneider | A9W30225 | db | 1 | 62191
6621084323 | A9 Vigi iC60 2P 25A 300mA A-típus áram-védőkioldó | Schneider | A9W24225 | db | 1 | 45722
6624203924 | A9 Vigi iC60 2P 25A 30mA AC-típus | Schneider | A9W11225 | db | 1 | 39371
6621084339 | A9 Vigi iC60 2P 25A 30mA A-SI-típus áram-védőkioldó | Schneider | A9W31225 | db | 1 | 60366
6621084313 | A9 Vigi iC60 2P 25A 30mA A-típus áram-védőkioldó | Schneider | A9W21225 | db | 1 | 46645
6621084332 | A9 Vigi iC60 2P 25A 500mA A-típus áram-védőkioldó | Schneider | A9W26225 | db | 1 | 43440
6621084320 | A9 Vigi iC60 2P 63A 100mA A-típus áram-védőkioldó | Schneider | A9W22263 | db | 1 | 55886
6621084324 | A9 Vigi iC60 2P 63A 300mA A-típus áram-védőkioldó | Schneider | A9W24263 | db | 1 | 55509
6621084345 | A9 Vigi iC60 2P 63A 300mA-S A-SI-típus áram-védőkioldó | Schneider | A9W35263 | db | 1 | 65690
6621084329 | A9 Vigi iC60 2P 63A 300mA-S A-típus áram-védőkioldó | Schneider | A9W25263 | db | 1 | 61508
6621084340 | A9 Vigi iC60 2P 63A 30mA A-SI-típus áram-védőkioldó | Schneider | A9W31263 | db | 1 | 69131
6621084314 | A9 Vigi iC60 2P 63A 30mA A-típus áram-védőkioldó | Schneider | A9W21263 | db | 1 | 55221
6621084333 | A9 Vigi iC60 2P 63A 500mA A-típus áram-védőkioldó | Schneider | A9W26263 | db | 1 | 63289
6621084325 | A9 Vigi iC60 3P 25A 300mA A-típus áram-védőkioldó | Schneider | A9W24325 | db | 1 | 48086
6621084341 | A9 Vigi iC60 3P 25A 30mA A-SI-típus áram-védőkioldó | Schneider | A9W31325 | db | 1 | 69608
6621084315 | A9 Vigi iC60 3P 25A 30mA A-típus áram-védőkioldó | Schneider | A9W21325 | db | 1 | 57991
6621084334 | A9 Vigi iC60 3P 25A 500mA A-típus áram-védőkioldó | Schneider | A9W26325 | db | 1 | 51956
6621084326 | A9 Vigi iC60 3P 63A 300mA A-típus áram-védőkioldó | Schneider | A9W24363 | db | 1 | 63314
6621084346 | A9 Vigi iC60 3P 63A 300mA-S A-SI-típus áram-védőkioldó | Schneider | A9W35363 | db | 1 | 99569
6621084330 | A9 Vigi iC60 3P 63A 300mA-S A-típus áram-védőkioldó | Schneider | A9W25363 | db | 1 | 66468
6621084342 | A9 Vigi iC60 3P 63A 30mA A-SI-típus áram-védőkioldó | Schneider | A9W31363 | db | 1 | 108290
6621084316 | A9 Vigi iC60 3P 63A 30mA A-típus áram-védőkioldó | Schneider | A9W21363 | db | 1 | 87338
6621084335 | A9 Vigi iC60 3P 63A 500mA A-típus áram-védőkioldó | Schneider | A9W26363 | db | 1 | 68425
6621084321 | A9 Vigi iC60 4P 25A 100mA A-típus áram-védőkioldó | Schneider | A9W22425 | db | 1 | 60863
6621084327 | A9 Vigi iC60 4P 25A 300mA A-típus áram-védőkioldó | Schneider | A9W24425 | db | 1 | 46194
6621084343 | A9 Vigi iC60 4P 25A 30mA A-SI-típus áram-védőkioldó | Schneider | A9W31425 | db | 1 | 75296
6621084317 | A9 Vigi iC60 4P 25A 30mA A-típus áram-védőkioldó | Schneider | A9W21425 | db | 1 | 55145
6621084336 | A9 Vigi iC60 4P 25A 500mA A-típus áram-védőkioldó | Schneider | A9W26425 | db | 1 | 49922
6621084322 | A9 Vigi iC60 4P 63A 100mA A-típus áram-védőkioldó | Schneider | A9W22463 | db | 1 | 96360
6621084328 | A9 Vigi iC60 4P 63A 300mA A-típus áram-védőkioldó | Schneider | A9W24463 | db | 1 | 63314
6621084347 | A9 Vigi iC60 4P 63A 300mA-S A-SI-típus áram-védőkioldó | Schneider | A9W35463 | db | 1 | 113255
6621084331 | A9 Vigi iC60 4P 63A 300mA-S A-típus áram-védőkioldó | Schneider | A9W25463 | db | 1 | 67827
6621084344 | A9 Vigi iC60 4P 63A 30mA A-SI-típus áram-védőkioldó | Schneider | A9W31463 | db | 1 | 109290
6621084318 | A9 Vigi iC60 4P 63A 30mA A-típus áram-védőkioldó | Schneider | A9W21463 | db | 1 | 87338
6621084337 | A9 Vigi iC60 4P 63A 500mA A-típus áram-védőkioldó | Schneider | A9W26463 | db | 1 | 68425
6624203809 | A9A15393 Kisfeszültségű relé 10MA-10 VCC5 A - 25 | Schneider | A9A15393 | db | 1 | 30534
6624203810 | A9A15416 Extra kisfeszültségű relé 5 MA - 5 VCA/CC2 | Schneider | A9A15416 | db | 1 | 36136
6621336115 | A9A19801ACTI9 iOF iC60 ÁVK segédérintkező, 24-250VDC, 24-415VAC | Schneider | A9A19801 | db | 1 | 15512
6621336116 | A9A19802ACTI9 iSD iC60 ÁVK hibajelző érintkező, 24-250VDC, 24-415VAC | Schneider | A9A19802 | db | 1 | 17071
6621336117 | A9A19803ACTI9 iOF-SD iC60 ÁVK dupla nyitás/zárás jelző és hibajelző segédérintkező, 24-250VDC, 24-415VAC | Schneider | A9A19803 | db | 1 | 22364
6621336118 | A9A19804ACTI9 iOF-SD iC60 ÁVK dupla nyitás/zárás jelző és hibajelző segédérintkező, 24VDC | Schneider | A9A19804 | db | 1 | 26852
6621336119 | A9A19805ACTI9 MX iC60 ÁVK munkaáramú kioldó, 100-415VAC, 110-130VDC | Schneider | A9A19805 | db | 1 | 28752
6621336120 | A9A19806ACTI9 MN iC60 ÁVK nullfeszültség kioldó, 220-240VAC | Schneider | A9A19806 | db | 1 | 65288
6621336121 | A9A19810ACTI9 iC60 ÁVK reteszelő kiegészítő (10db) | Schneider | A9A19810 | db | 1 | 26633
6627920081 | A9C22740 ACTI9 iCT40A kontaktor, 50Hz, 4NC, 3P+F, 220-240VAC | Schneider | A9C22740 | db | 1 | 40519
6627920082 | A9C22763 ACTI9 iCT63A kontaktor, 50Hz, 4NC, 3P+F, 220-240VAC | Schneider | A9C22763 | db | 1 | 60779
6627920083 | A9C24740 ACTI9 iCT40A kontaktor, 50Hz, 4NO, 3P+F, 220-240VAC | Schneider | A9C24740 | db | 1 | 35454
6627920084 | A9C24763 ACTI9 iCT63A kontaktor, 50Hz, 4NO, 3P+F, 220-240VAC | Schneider | A9C24763 | db | 1 | 53181
6624203812 | A9C70344 A9 ARA 4P áramvéd?höz, 4 program | Schneider | A9C70344 | db | 1 | 181575
6624202267 | A9F04213 A9 iC60N 2P 13A C kismegszakító | Schneider | A9F04213 | db | 1 | 6724
6624202268 | A9F04313 A9 iC60N 3P 13A C kismegszakító | Schneider | A9F04313 | db | 1 | 9681
6627920085 | A9K24213 ACTI9 iK60N kismegszakító, 2P, C, 13A | Schneider | A9K24213 | db | 1 | 5269
6621336122 | A9L08421iPRD 8r 8 KA 460V 4P IT túlfesz-korl. | Schneider | A9L08421 | db | 1 | 89262
6621083944 | A9L20100 | Schneider | A9L20100 | db | 1 | 13603
6621083945 | A9L20102 C 20-350 iPRD cserebetét ( A9L16687 helyett ) | Schneider | A9L20102 | db | 1 | 12851
6621083946 | A9L20200 | Schneider | A9L20200 | db | 1 | 33438
6621083947 | A9L20300 iPRD 20 20 KA 350V 3P túlfeszültség korlátozó ( A9L16674 helyett ) | Schneider | A9L20300 | db | 1 | 45906
6621083948 | A9L20400 | Schneider | A9L20400 | db | 1 | 59507
6621336123 | A9L20421A9 iPRD túlfeszültség korlátozó 20kA | Schneider | A9L20421 | db | 1 | 74980
6621083949 | A9L20500 | Schneider | A9L20500 | db | 1 | 30605
6621083950 | A9L20501 | Schneider | A9L20501 | db | 1 | 36724
6621083951 | A9L20600 | Schneider | A9L20600 | db | 1 | 56674
6621083952 | A9L20601 | Schneider | A9L20601 | db | 1 | 68009
6621083953 | A9L40100 | Schneider | A9L40100 | db | 1 | 15113
6621083954 | A9L40101 | Schneider | A9L40101 | db | 1 | 18136
6621083955 | A9L40102 | Schneider | A9L40102 | db | 1 | 8567
6621083956 | A9L40172 | Schneider | A9L40172 | db | 1 | 17141
6621083958 | A9L40200 | Schneider | A9L40200 | db | 1 | 37154
6621083959 | A9L40201 | Schneider | A9L40201 | db | 1 | 44583
6621083960 | A9L40271 | Schneider | A9L40271 | db | 1 | 30204
6621083961 | A9L40281 | Schneider | A9L40281 | db | 1 | 30204
6621083962 | A9L40300 | Schneider | A9L40300 | db | 1 | 51005
6621083963 | A9L40301 | Schneider | A9L40301 | db | 1 | 61208
6621083964 | A9L40400 | Schneider | A9L40400 | db | 1 | 66119
6621083965 | A9L40401 | Schneider | A9L40401 | db | 1 | 79344
6621336125 | A9L40421iPRD 40r 40 KA 460V 4P IT túlfesz-korl. | Schneider | A9L40421 | db | 1 | 83311
6621083966 | A9L40500 | Schneider | A9L40500 | db | 1 | 34004
6621083967 | A9L40501 | Schneider | A9L40501 | db | 1 | 40806
6621083968 | A9L40600 | Schneider | A9L40600 | db | 1 | 62970
6621083969 | A9L40601 iPRD 40r 40 kA 350V 3P+N túlfesz. | Schneider | A9L40601 | db | 1 | 75565
6621083970 | A9L65101 | Schneider | A9L65101 | db | 1 | 23576
6621083971 | A9L65102 | Schneider | A9L65102 | db | 1 | 11888
6621336126 | A9L65121iPRD 65r 65 KA 460V 1P IT túlfesz-korl. | Schneider | A9L65121 | db | 1 | 24755
6621083972 | A9L65201 | Schneider | A9L65201 | db | 1 | 57958
6621083973 | A9L65301 | Schneider | A9L65301 | db | 1 | 79571
6621083974 | A9L65401 | Schneider | A9L65401 | db | 1 | 103150
6621083975 | A9L65501 | Schneider | A9L65501 | db | 1 | 53048
6621083976 | A9L65601 | Schneider | A9L65601 | db | 1 | 98234
6627919695 | A9MEM1580 PowerTag Energy F160 3P/3PN fogyasztásmérő | Schneider | A9MEM1580 | db | 1 | 115270
6627919696 | A9MEM1590 PowerTag Energy R200 3P/3PN rope fogyasztásmérő bontható Rogowski áramváltókkal | Schneider | A9MEM1590 | db | 1 | 245520
6627919697 | A9MEM1591 PowerTag Energy R600 3P/3PN rope fogyasztásmérő bontható Rogowski áramváltókkal | Schneider | A9MEM1591 | db | 1 | 270070
6627919698 | A9MEM1592 PowerTag Energy R1000 3P/3PN rope fogyasztásmérő bontható Rogowski áramváltókkal | Schneider | A9MEM1592 | db | 1 | 297075
6627919699 | A9MEM1593 PowerTag Energy R2000 3P/3PN rope fogyasztásmérő bontható Rogowski áramváltókkal | Schneider | A9MEM1593 | db | 1 | 326785
6621084499 | A9MEM2000 iEM2010 MID-es 1 fázisú fogyasztásmérő 40A kijelzővel | Schneider | A9MEM2000 | db | 1 | 43469
6620089371 | A9MEM2000T 40A fogyasztásmérő impulzus kimenettel, képernyő nélkül | Schneider | A9MEM2000T | db | 1 | 39583
6621084500 | A9MEM2010 iEM2010 MID-es 1 fázisú fogyasztásmérő 40A kijelzővel és impulzuskimenettel | Schneider | A9MEM2010 | db | 1 | 52722
6624209260 | A9MEM2100 iEM2100 egyfázisú fogyasztásmérő 63A kijelzővel | Schneider | A9MEM2100 | db | 1 | 47117
6624209261 | A9MEM2105 iEM2100 egyfázisú fogyasztásmérő 63A kijelzővel, részmérés, impulzuskimenet | Schneider | A9MEM2105 | db | 1 | 50534
6624209262 | A9MEM2110 iEM2110 1 fázisú fogyasztásmérő 63A kijelzővel, kWh és kvarh impulzus kimenet 2 tarifa, 4 negyedes fogyasztásmérés, MID | Schneider | A9MEM2110 | db | 1 | 73382
6624209263 | A9MEM2135 iEM2135 1 fázisú fogyasztásmérő 63A kijelzővel, M-Bus 2 tarifa, 4 negyedes fogyasztásmérés, MID | Schneider | A9MEM2135 | db | 1 | 75143
6624209264 | A9MEM2150 iEM2150 1 fázisú fogyasztásmérő 63A kijelzővel, Modbus, 4 negyedes fogyasztásmérés | Schneider | A9MEM2150 | db | 1 | 94735
6624209265 | A9MEM2155 iEM2155 1 fázisú fogyasztásmérő 63A kijelzővel, Modbus, 2 tarifa, 4 negyedes fogyasztásmérés, MID | Schneider | A9MEM2155 | db | 1 | 102345
6624203875 | A9MEM3135 Digitális fogyasztásmérő,3F,63A,M-Bus,MID | Schneider | A9MEM3135 | db | 1 | 126555
6621079940 | A9MEM3150 Digitális fogyasztásmérő,3F,63A,MODBUS | Schneider | A9MEM3150 | db | 1 | 123950
6621079941 | A9MEM3155 Digitális fogyasztásmérő,3F,63A,MODBUS,MID | Schneider | A9MEM3155 | db | 1 | 149620
6624203876 | A9MEM3165 Digitális fogyasztásmérő,3F,63A,Bacnet,MID | Schneider | A9MEM3165 | db | 1 | 158220
6624203877 | A9MEM3175 Digitális fogyasztásmérő,3F,63A,Lon,MID | Schneider | A9MEM3175 | db | 1 | 168365
6624203878 | A9MEM3235 Digitális fogyasztásmérő,3F,áramv,M-Bus,MID | Schneider | A9MEM3235 | db | 1 | 151660
6621079945 | A9MEM3250 Digitális fogyasztásmérő,3F,áramv,MODBUS | Schneider | A9MEM3250 | db | 1 | 134480
6621079946 | A9MEM3255 Digitális fogyasztásmérő,3F,áramv,MODBUS,MID | Schneider | A9MEM3255 | db | 1 | 151615
6624203879 | A9MEM3265 Digitális fogyasztásmérő,3F,áramv,Bacnet,MID | Schneider | A9MEM3265 | db | 1 | 175285
6624203880 | A9MEM3275 Digitális fogyasztásmérő,3F,áramv,Lon,MID | Schneider | A9MEM3275 | db | 1 | 180175
6624203883 | A9MEM3335 Digitális fogyasztásmérő,3F,125A,M-Bus,MID | Schneider | A9MEM3335 | db | 1 | 183520
6624203884 | A9MEM3350 Digitális fogyasztásmérő,3F,125A,MODBUS | Schneider | A9MEM3350 | db | 1 | 154765
6624203885 | A9MEM3355 Digitális fogyasztásmérő,3F,125A,MODBUS,MID | Schneider | A9MEM3355 | db | 1 | 185085
6624203886 | A9MEM3365 Digitális fogyasztásmérő,3F,125A,Bacnet,MID | Schneider | A9MEM3365 | db | 1 | 195665
6624203887 | A9MEM3375 Digitális fogyasztásmérő,3F,125A,Lon,MID | Schneider | A9MEM3375 | db | 1 | 208670
6627917817 | A9MEM3455 Fogyasztásmérő MODBUS LVCT | Schneider | A9MEM3455 | db | 1 | 165480
6627917818 | A9MEM3465 Fogyasztásmérő BACNET LVCT | Schneider | A9MEM3465 | db | 1 | 176630
6627917819 | A9MEM3555 Fogyasztásmérő MODBUS Rogowski tekercs | Schneider | A9MEM3555 | db | 1 | 165480
6627917820 | A9MEM3565 Fogyasztásmérő BACNET Rogowski tekercs | Schneider | A9MEM3565 | db | 1 | 266135
6621084501 | A9S65140 A9 iSW 1P terheléskapcsoló 250VAC, 40A | Schneider | A9S65140 | db | 1 | 8912
6621084502 | A9S65163 A9 iSW 1P terheléskapcsoló 250VAC, 63A | Schneider | A9S65163 | db | 1 | 13369
6621084503 | A9S65191 A9 iSW 1P terheléskapcsoló 250VAC, 100A | Schneider | A9S65191 | db | 1 | 36208
6621084504 | A9S65192 A9 iSW 1P terheléskapcsoló 250VAC, 125A | Schneider | A9S65192 | db | 1 | 38436
6621084505 | A9S65240 A9 iSW 2P terheléskapcsoló 415AC, 40A | Schneider | A9S65240 | db | 1 | 13369
6621084506 | A9S65263 A9 iSW 2P terheléskapcsoló 415VAC, 63A | Schneider | A9S65263 | db | 1 | 20052
6621084507 | A9S65291 A9 iSW 2P terheléskapcsoló 415VAC, 100A | Schneider | A9S65291 | db | 1 | 54309
6621084508 | A9S65292 A9 iSW 2P terheléskapcsoló 415VAC, 125A | Schneider | A9S65292 | db | 1 | 57653
6621084509 | A9S65340 A9 iSW 3P terheléskapcsoló 415AC, 40A | Schneider | A9S65340 | db | 1 | 21390
6621084510 | A9S65363 A9 iSW 3P terheléskapcsoló 415VAC, 63A | Schneider | A9S65363 | db | 1 | 32084
6621084511 | A9S65391 A9 iSW 3P terheléskapcsoló 415VAC, 100A | Schneider | A9S65391 | db | 1 | 86895
6621084512 | A9S65392 A9 iSW 3P terheléskapcsoló 415VAC, 125A | Schneider | A9S65392 | db | 1 | 92243
6621084513 | A9S65440 A9 iSW 4P terheléskapcsoló 415AC, 40A | Schneider | A9S65440 | db | 1 | 27628
6621084514 | A9S65463 A9 iSW 4P terheléskapcsoló 415VAC, 63A | Schneider | A9S65463 | db | 1 | 41442
6621084515 | A9S65491 A9 iSW 4P terheléskapcsoló 415VAC, 100A | Schneider | A9S65491 | db | 1 | 112240
6621084516 | A9S65492 A9 iSW 4P terheléskapcsoló 415VAC, 125A | Schneider | A9S65492 | db | 1 | 119145
6627920086 | A9X21094 ACTI9 Véglezáró, gyűstősínekhez (40 db) | Schneider | A9X21094 | db | 1 | 5582
6621336127 | A9XCAC01ACTI9 Vezeték PLC-hez, előre gyártott hossz: 4000mm, 1 csatlakozóval | Schneider | A9XCAC01 | db | 1 | 11530
6621336128 | A9XCAH06ACTI9 Vezeték Smartlinkhez, előre gyártott hossz: 450mm | Schneider | A9XCAH06 | db | 1 | 15854
6621336129 | A9XMC1D3ACTI9 PowerTag C IO, monitor-control egység | Schneider | A9XMC1D3 | db | 1 | 67348
6621336130 | A9XMC2D3ACTI9 PowerTag C 2DI, monitorizáló egység | Schneider | A9XMC2D3 | db | 1 | 62287
6621336131 | A9XMWD100ACTI9 PowerTag Link HD, jel összesítő-továbbító | Schneider | A9XMWD100 | db | 1 | 129710
6621336132 | A9XMWD20ACTI9 PowerTag Link, jel összesítő-továbbító | Schneider | A9XMWD20 | db | 1 | 102485
6627919700 | A9XMWRD PowerTag Link kijelző | Schneider | A9XMWRD | db | 1 | 84164
6627920087 | A9XPH318 ACTI9 Fésűs gyűjtősín, komplett, 3P, 18M | Schneider | A9XPH318 | db | 1 | 5784
6624203942 | ABE7BV20 Add-on Shunt, 20 sorkapcsoss (Qty 5) Screw connection | Schneider | ABE7BV20 | db | 1 | 14402
6621000520 | ABE7CPA01 csatlakozóaljzat analóg és számláló funkciókhoz | Schneider | ABE7CPA01 | db | 1 | 66854
6624065010 | ABE7CPA02 Telefast csatlakozóaljzat | Schneider | ABE7CPA02 | db | 1 | 52458
6621066850 | ABE7CPA03 TSX57 AEY800/1600 TF2, protected | Schneider | ABE7CPA03 | db | 1 | 77685
6621070262 | ABE7CPA21 Analóg alapegység 4 csatorna SUB D25 | Schneider | ABE7CPA21 | db | 1 | 36865
6624203945 | ABE7CPA31 TSX57 AEY8__ with csatornás isolation TF2 | Schneider | ABE7CPA31 | db | 1 | 256500
6624120240 | ABE7CPA410 Telefast modul BMXAMI0410-hez | Schneider | ABE7CPA410 | db | 1 | 147430
6624120250 | ABE7CPA412 Telefast modul BMXART0414-hez | Schneider | ABE7CPA412 | db | 1 | 118965
6624203946 | ABE7FU012 Fuse 5X20 250V 0,125A, order in lots of 10 | Schneider | ABE7FU012 | db | 1 | 2426
6624065020 | ABE7FU050 gyors bizt.betét 0,5A TF-hoz | Schneider | ABE7FU050 | db | 1 | 2032
6624065030 | ABE7FU100 gyors biztosíték 1A | Schneider | ABE7FU100 | db | 1 | 1456
6624203947 | ABE7FU200 Fuse 5X20 250V 2A, order in lots of 10 | Schneider | ABE7FU200 | db | 1 | 1728
6624203948 | ABE7FU400 Fuse 5X20 250V 4A, order in lots of 10 | Schneider | ABE7FU400 | db | 1 | 2943
6624203949 | ABE7FU630 Fuse 5X20 250V 6A, order in lots of 10 | Schneider | ABE7FU630 | db | 1 | 3746
6624203952 | ABE7H16F43 16 DO, 24VDC, Isolator & fuse per ch, LED | Schneider | ABE7H16F43 | db | 1 | 102175
6621000610 | ABE7H16R10 16 csatornás, 1 sorkapocs/csatlakozó, egysoros, LED nélküli | Schneider | ABE7H16R10 | db | 1 | 28037
6621000620 | ABE7H16R11 16 csatornás, 1 sorkapocs/csatlakozó, egysoros, LED-es | Schneider | ABE7H16R11 | db | 1 | 39251
6621000630 | ABE7H16R20 16 csatornás, 2 sorkapocs/csatlakozó, kétsoros, LED nélküli | Schneider | ABE7H16R20 | db | 1 | 40056
6621000640 | ABE7H16R21 16 csatornás, 2 sorkapocs/csatlakozó, egysoros, LED-es | Schneider | ABE7H16R21 | db | 1 | 48065
6624203953 | ABE7H16R23 16 DI, 24VDC, Type 2 bemenet, LED | Schneider | ABE7H16R23 | db | 1 | 81430
6621000660 | ABE7H16R31 16 csatornás, 3 sorkapocs/csatlakozó, háromsoros, LED-es | Schneider | ABE7H16R31 | db | 1 | 692125
6621000670 | ABE7H16R50 16 csatornás, 1 sorkapocs/csatlakozó, kétsoros, LED nélküli | Schneider | ABE7H16R50 | db | 1 | 40053
6621070263 | ABE7H16S21 16 DI/O, 24VDC, Isolator per csatornás, LED, Screw connection | Schneider | ABE7H16S21 | db | 1 | 64642
6624203954 | ABE7H16S43 16 DI, 24VDC, Isolator & fuse per ch, LED | Schneider | ABE7H16S43 | db | 1 | 109410
6624065040 | ABE7H20E100 csatlakozó | Schneider | ABE7H20E100 | db | 1 | 35480
6627919920 | ABE7H20E200 Modicon ABE7 elosztóblokk készlet, Economy, HE10, 16 digitális csatorna, 1 sorkapocs/csatorna + 2xHE10 2m kábel | Schneider | ABE7H20E200 | db | 1 | 39684
6624203958 | ABE7P16F310 16 DI, volt-free, Screw connection | Schneider | ABE7P16F310 | db | 1 | 105560
6624203959 | ABE7P16F312 16 DI, Polarity Distribution | Schneider | ABE7P16F312 | db | 1 | 136085
6621070264 | ABE7P16T111 Csatlakozó 16S EM/SS | Schneider | ABE7P16T111 | db | 1 | 49479
6621000680 | ABE7P16T210 16 csatornás, 10mm-es relé, potenciál független | Schneider | ABE7P16T210 | db | 1 | 119515
6621000700 | ABE7P16T214 16 csatornás, 10mm-es relé, biztosító betéttel, potenciál független | Schneider | ABE7P16T214 | db | 1 | 126800
6621000710 | ABE7P16T215 16 csatornás, 10mm-es relé, biztosító betéttel, 8 csat.ként közösítve | Schneider | ABE7P16T215 | db | 1 | 149145
6620089316 | ABE7P16T230 16 DO (10mm) Screw connection | Schneider | ABE7P16T230 | db | 1 | 119515
6621000720 | ABE7P16T318 16 csatornás, 12mm-es relé, szakaszolóval, bizt.betét., 4 csat. közös. | Schneider | ABE7P16T318 | db | 1 | 198585
6621000730 | ABE7P16T330 16 csatornás, 12mm-es relé, potenciál független | Schneider | ABE7P16T330 | db | 1 | 119515
6621000750 | ABE7P16T334 16 csatornás, 12mm-es relé, biztosító betéttel, potenciál független | Schneider | ABE7P16T334 | db | 1 | 138875
6621000770 | ABE7R08S210 8 csatornás, 2 sorkapocs/csatlakozó, 8 csatornánként közös potenciál | Schneider | ABE7R08S210 | db | 1 | 176045
6621066852 | ABE7R16S111E 16 DO, 2A relés, Lexcommon/8 Ch, Spring connection | Schneider | ABE7R16S111E | db | 1 | 79908
6621000790 | ABE7R16S210 16 csatornás, 2 sorkapocs/csatlakozó, potenciál független | Schneider | ABE7R16S210 | db | 1 | 116940
6621000800 | ABE7R16S212 16 csatornás, 1 sorkapocs/csatlakozó, potenciál független | Schneider | ABE7R16S212 | db | 1 | 112250
6621070265 | ABE7R16T111 Csatlakozó | Schneider | ABE7R16T111 | db | 1 | 123765
6621000810 | ABE7R16T210 16 csatornás, 10mm-es relé, 1 nyitó érintkező, potenciál független | Schneider | ABE7R16T210 | db | 1 | 144560
6621000820 | ABE7R16T212 16 csatornás, 10mm-es relé, 1 nyitó érintkező, 8 csat.ként közösítve | Schneider | ABE7R16T212 | db | 1 | 168425
6621000830 | ABE7R16T230 16 csatornás, 10mm-es relé, 1 váltóérintkező, potenciál független | Schneider | ABE7R16T230 | db | 1 | 154990
6621000850 | ABE7R16T330 16 csatornás, 12mm-es relé, 1 váltóérintkező, potenciál független | Schneider | ABE7R16T330 | db | 1 | 184220
6621000870 | ABE7R16T370 16 csatornás, 12mm-es relé, 2 váltóérintkező, potenciál független | Schneider | ABE7R16T370 | db | 1 | 254255
6621000900 | ABE7S16E2B1 16 csatornás, 2 sorkapocs/csatorna, 24V DC | Schneider | ABE7S16E2B1 | db | 1 | 144675
6621000910 | ABE7S16E2E0 16 csatornás, 2 sorkapocs/csatorna, 48V AC | Schneider | ABE7S16E2E0 | db | 1 | 173605
6621000930 | ABE7S16E2F0 16 csatornás, 2 sorkapocs/csatorna, 110V AC | Schneider | ABE7S16E2F0 | db | 1 | 138090
6621000940 | ABE7S16E2M0 16 csatornás, 2 sorkapocs/csatorna, 230V AC | Schneider | ABE7S16E2M0 | db | 1 | 135460
6621066853 | ABE7S16S1B2 16 DO, 24VDC 0.5A tranz, LED, Screw connection | Schneider | ABE7S16S1B2 | db | 1 | 110215
6621000950 | ABE7S16S2B0 16 csatornás, 2 sorkapocs/csatlakozó 24V DC 0,5A | Schneider | ABE7S16S2B0 | db | 1 | 168580
6624203965 | ABE7TES160 TF2 Simulator, 16 DI, Positive Logic | Schneider | ABE7TES160 | db | 1 | 147135
6624203967 | ABE9C1240L05 IP67 I/O elosztó 4xM12/5m kábel | Schneider | ABE9C1240L05 | db | 1 | 54371
6624203968 | ABE9C1240L10 IP67 I/O elosztó 4xM12/10m kábel | Schneider | ABE9C1240L10 | db | 1 | 76563
6624203969 | ABE9C1240M IP67 I/O elosztó Passzív 4xM12/M23 | Schneider | ABE9C1240M | db | 1 | 32179
6621066854 | ABE9C1241C23 IP67 I/O elosztó 4xM12/M23 LED-es | Schneider | ABE9C1241C23 | db | 1 | 48377
6624065050 | ABE9C1241L05 Telefast modul 5m-es LED kábellel | Schneider | ABE9C1241L05 | db | 1 | 81669
6624120260 | ABE9C1241L10 4-es elágazódoboz M12 L10M LED | Schneider | ABE9C1241L10 | db | 1 | 114955
6621070266 | ABE9C1241M IP67 I/O elosztó passzív 4xM12/M23 LED-es | Schneider | ABE9C1241M | db | 1 | 32179
6624203970 | ABE9C1280C23 IP67 I/O elosztó 8xM12/M23 | Schneider | ABE9C1280C23 | db | 1 | 51485
6624203971 | ABE9C1280L05 IP67 I/O elosztó 8xM12/5m kábel | Schneider | ABE9C1280L05 | db | 1 | 73677
6624203972 | ABE9C1280L10 IP67 I/O elosztó 8xM12/10m kábel | Schneider | ABE9C1280L10 | db | 1 | 95869
6624201489 | ABE9C1280M IP67 I/O elosztó Passzív 8xM12/M23 | Schneider | ABE9C1280M | db | 1 | 51485
6621066855 | ABE9C1281C23 IP67 I/O elosztó 8xM12/M23 LED-es | Schneider | ABE9C1281C23 | db | 1 | 51485
6621066856 | ABE9C1281L05 IP67 I/O elosztó 8xM12/5m kábel LED-es | Schneider | ABE9C1281L05 | db | 1 | 73677
6621066857 | ABE9C1281L10 IP67 I/O elosztó 8xM12/10m kábel LED-es | Schneider | ABE9C1281L10 | db | 1 | 122060
6621066858 | ABE9C1281M IP67 I/O elosztó Passzív 8xM12/M23 LED-es | Schneider | ABE9C1281M | db | 1 | 51485
6621066859 | ABE9CM12C Csatlakozó doboz IP67 | Schneider | ABE9CM12C | db | 1 | 30334
6624203974 | ABE9XCA1410 4 csatornás csatlakozó kábel 10m | Schneider | ABE9XCA1410 | db | 1 | 102085
6624203975 | ABE9XCA1805 8 csatornás csatlakozó kábel 5m | Schneider | ABE9XCA1805 | db | 1 | 110960
6624203976 | ABE9XCA1810 8 csatornás csatlakozó kábel 10m | Schneider | ABE9XCA1810 | db | 1 | 148905
6624203979 | ABFC08R02B Kék összekötő TELEFAST 2 -höz | Schneider | ABFC08R02B | db | 1 | 9263
6624203980 | ABFC08R02R Piros összekötő TELEFAST 2 -höz | Schneider | ABFC08R02R | db | 1 | 9263
6624203982 | ABFC08R12B Piros összekötő TELEFAST 2 -höz | Schneider | ABFC08R12B | db | 1 | 7938
6624203983 | ABFC08R12R Kék összekötő TELEFAST 2 -höz | Schneider | ABFC08R12R | db | 1 | 7938
6624203984 | ABFC08R12W Fehér összekötő TELEFAST 2 -höz | Schneider | ABFC08R12W | db | 1 | 10736
6624203985 | ABFC20R200 Szalagkábel 20 vezetékes | Schneider | ABFC20R200 | db | 1 | 136224
6624203989 | ABFH20H100 HE10 to HE10 connector, 1M Kábel, for TSX Micro & Premium. | Schneider | ABFH20H100 | db | 1 | 14774
6624203991 | ABFH20H200 HE10 to HE10 connector, 2M Kábel, for TSX Micro & Premium. | Schneider | ABFH20H200 | db | 1 | 20795
6624204004 | ABFM04S201 Csatlakozókábel Quantum PLCs, analóg ki put, 2m, I/O modul 140ACO02000 | Schneider | ABFM04S201 | db | 1 | 130815
6624204005 | ABFM08S201 Csatlakozókábel Quantum PLCs, analóg bemenet, 2m | Schneider | ABFM08S201 | db | 1 | 255445
6621079189 | ABFT20E100 Twido sorkapocs kifejtő kábel 1m | Schneider | ABFT20E100 | db | 1 | 8265
6624120290 | ABL6AM00 Rögzítő alaplemez ABL6-hoz S1 | Schneider | ABL6AM00 | db | 1 | 8756
6624120300 | ABL6AM01 Rögzítő alaplemez ABL6-hoz S1 | Schneider | ABL6AM01 | db | 1 | 8756
6624120310 | ABL6AM02 szerelőlemez T2 omega sínhez | Schneider | ABL6AM02 | db | 1 | 6059
6624120320 | ABL6AM03 szerelőlemez T3 omega sínhez | Schneider | ABL6AM03 | db | 1 | 10526
6624120330 | ABL6AM04 rögzitő alaplemez ABL6-hoz S4 | Schneider | ABL6AM04 | db | 1 | 10526
6624000930 | ABL6TS02B 1 fázisú transzformátor, 25VA, 24V | Schneider | ABL6TS02B | db | 1 | 29567
6624000960 | ABL6TS02U 1 fázisú transzformátor, 25VA, 230V | Schneider | ABL6TS02U | db | 1 | 24642
6621001510 | ABL6TS04B 1 fázisú transzformátor, 40VA, 24V | Schneider | ABL6TS04B | db | 1 | 33897
6621001520 | ABL6TS04G 1 fázisú transzformátor, 40VA, 115V | Schneider | ABL6TS04G | db | 1 | 31070
6624000980 | ABL6TS04U 1 fázisú transzformátor, 40VA, 230V | Schneider | ABL6TS04U | db | 1 | 28248
6621001530 | ABL6TS06B 1 fázisú transzformátor, 63VA, 24V | Schneider | ABL6TS06B | db | 1 | 38222
6621001540 | ABL6TS06G 1 fázisú transzformátor, 63VA, 115V | Schneider | ABL6TS06G | db | 1 | 35038
6624001000 | ABL6TS06U 1 fázisú transzformátor, 63VA, 230V | Schneider | ABL6TS06U | db | 1 | 31854
6621001550 | ABL6TS100B 1 fázisú transzformátor, 1000VA, 24V | Schneider | ABL6TS100B | db | 1 | 212750
6624001010 | ABL6TS100U 2 fázisú transzformátor, 1000VA, 230V | Schneider | ABL6TS100U | db | 1 | 177294
6621001570 | ABL6TS10B 1 fázisú transzformátor, 100VA, 24V | Schneider | ABL6TS10B | db | 1 | 41828
6624001030 | ABL6TS10U 1 fázisú transzformátor, 100VA, 230V | Schneider | ABL6TS10U | db | 1 | 34857
6621001590 | ABL6TS160B 1 fázisú transzformátor, 1600VA, 24V | Schneider | ABL6TS160B | db | 1 | 336072
6624001040 | ABL6TS160U 2 fázisú transzformátor, 1600VA, 230V | Schneider | ABL6TS160U | db | 1 | 280061
6621001610 | ABL6TS16B 1 fázisú transzformátor, 160VA, 24V | Schneider | ABL6TS16B | db | 1 | 55532
6624001060 | ABL6TS16U 1 fázisú transzformátor, 160VA, 230V | Schneider | ABL6TS16U | db | 1 | 46278
6621001630 | ABL6TS250B 1 fázisú transzformátor, 2500VA, 24V | Schneider | ABL6TS250B | db | 1 | 530793
6624001070 | ABL6TS250U 2 fázisú transzformátor, 2500VA, 230V | Schneider | ABL6TS250U | db | 1 | 442328
6621001650 | ABL6TS25B 1 fázisú transzformátor, 250VA, 24V | Schneider | ABL6TS25B | db | 1 | 72119
6624001090 | ABL6TS25U 1 fázisú transzformátor, 250VA, 230V | Schneider | ABL6TS25U | db | 1 | 60099
6621001670 | ABL6TS40B 1 fázisú transzformátor, 400VA, 24V | Schneider | ABL6TS40B | db | 1 | 106735
6624001100 | ABL6TS40U 2 fázisú transzformátor, 400VA, 230V | Schneider | ABL6TS40U | db | 1 | 88947
6621001690 | ABL6TS63B 1 fázisú transzformátor, 630VA, 24V | Schneider | ABL6TS63B | db | 1 | 148563
6624001110 | ABL6TS63U 2 fázisú transzformátor, 630VA, 230V | Schneider | ABL6TS63U | db | 1 | 123804
6621332921 | ABL8BBU24200 akkumlátor back-up modul 20A | Schneider | ABL8BBU24200 | db | 1 | 234230
6621332922 | ABL8BBU24400 akkumlátor back-up modul 40A | Schneider | ABL8BBU24400 | db | 1 | 247455
6621332923 | ABL8BPK24A03 akkumlátor csomag 3,2 Ah | Schneider | ABL8BPK24A03 | db | 1 | 106940
6621332924 | ABL8BPK24A07 akkumlátor csomag 7 Ah | Schneider | ABL8BPK24A07 | db | 1 | 94666
6621332925 | ABL8BPK24A12 akkumlátor csomag 12 Ah | Schneider | ABL8BPK24A12 | db | 1 | 118265
6621332926 | ABL8BUF24400 Buffer modul | Schneider | ABL8BUF24400 | db | 1 | 136590
6621332927 | ABL8DCC05060 DC/DC konverter 5V 6A | Schneider | ABL8DCC05060 | db | 1 | 59114
6621332928 | ABL8DCC12020 DC/DC konverter 12V 2A | Schneider | ABL8DCC12020 | db | 1 | 59114
6621332929 | ABL8FEQ24005 szabályozott tápegység 24V 0,5A | Schneider | ABL8FEQ24005 | db | 1 | 61772
6621332930 | ABL8FEQ24010 szabályozott tápegység 24V 1A | Schneider | ABL8FEQ24010 | db | 1 | 44267
6621332931 | ABL8FEQ24020 szabályozott tápegység 24V 2A | Schneider | ABL8FEQ24020 | db | 1 | 57196
6621332932 | ABL8FEQ24040 szabályozott tápegység 24V 4A | Schneider | ABL8FEQ24040 | db | 1 | 80073
6621332933 | ABL8FEQ24060 szabályozott tápegység 24V 6A | Schneider | ABL8FEQ24060 | db | 1 | 114965
6621332934 | ABL8FEQ24100 szabályozott tápegység 24V 10A | Schneider | ABL8FEQ24100 | db | 1 | 102954
6621332935 | ABL8FEQ24150 szabályozott tápegység 24V 15A | Schneider | ABL8FEQ24150 | db | 1 | 117824
6621332936 | ABL8FEQ24200 szabályozott tápegység 24V 20A | Schneider | ABL8FEQ24200 | db | 1 | 140132
6621332945 | ABL8PRP24100 védelmi modul Optimum | Schneider | ABL8PRP24100 | db | 1 | 146575
6621332946 | ABL8RED24400 redundáns modul 40A | Schneider | ABL8RED24400 | db | 1 | 65473
6621332949 | ABL8RPM24200 univerzális tápegység 24V 20A | Schneider | ABL8RPM24200 | db | 1 | 139555
6621332950 | ABL8RPS24030 univerzális tápegység 24V 3A | Schneider | ABL8RPS24030 | db | 1 | 52778
6621332951 | ABL8RPS24050 univerzális tápegység 24V 5A | Schneider | ABL8RPS24050 | db | 1 | 59095
6621332952 | ABL8RPS24100 univerzális tápegység 24V 10A | Schneider | ABL8RPS24100 | db | 1 | 76685
6621332953 | ABL8TEQ24100 szabályozott 3 fázis tápegység 24V 10A | Schneider | ABL8TEQ24100 | db | 1 | 308860
6621332954 | ABL8TEQ24200 szabályozott 3 fázis tápegység 24V 20A | Schneider | ABL8TEQ24200 | db | 1 | 420392
6621332955 | ABL8TEQ24300 szabályozott 3 fázis tápegység 24V 30A | Schneider | ABL8TEQ24300 | db | 1 | 470152
6621332956 | ABL8TEQ24400 szabályozott 3 fázis tápegység 24V 40A | Schneider | ABL8TEQ24400 | db | 1 | 880248
6621332957 | ABL8TEQ24600 szabályozott 3 fázis tápegység 24V 60A | Schneider | ABL8TEQ24600 | db | 1 | 703512
6621332958 | ABL8WPS24200 univerzális 3 fázis tápegység 24V 20A | Schneider | ABL8WPS24200 | db | 1 | 129750
6621332959 | ABL8WPS24400 univerzális 3 fázis tápegység 24V 40A | Schneider | ABL8WPS24400 | db | 1 | 194310
6627919928 | ABLM1A05036 Modicon Modular tápegység, moduláris, DIN sínre szerelhető, 1f, 5 VDC, 3,6 A, 18 W | Schneider | ABLM1A05036 | db | 1 | 21951
6627919929 | ABLM1A12010 Modicon Modular tápegység, moduláris, DIN sínre szerelhető, 1f, 12 VDC, 1 A, 12 W | Schneider | ABLM1A12010 | db | 1 | 15267
6627919930 | ABLM1A12021 Modicon Modular tápegység, moduláris, DIN sínre szerelhető, 1f, 12 VDC, 2,1 A, 25 W | Schneider | ABLM1A12021 | db | 1 | 22802
6627919931 | ABLM1A12042 Modicon Modular tápegység, moduláris, DIN sínre szerelhető, 1f, 12 VDC, 4,2 A, 50 W | Schneider | ABLM1A12042 | db | 1 | 32914
6627919932 | ABLM1A24004 Modicon Modular tápegység, moduláris, DIN sínre szerelhető, 1f, 24 VDC, 0,4 A, 10 W | Schneider | ABLM1A24004 | db | 1 | 12786
6627919933 | ABLM1A24006 Modicon Modular tápegység, moduláris, DIN sínre szerelhető, 1f, 24 VDC, 0,6 A, 15 W | Schneider | ABLM1A24006 | db | 1 | 14270
6627919934 | ABLM1A24012 Modicon Modular tápegység, moduláris, DIN sínre szerelhető, 1f, 24 VDC, 1,2 A, 30 W | Schneider | ABLM1A24012 | db | 1 | 21309
6627919935 | ABLM1A24025 Modicon Modular tápegység, moduláris, DIN sínre szerelhető, 1f, 24 VDC, 2,5 A, 60 W | Schneider | ABLM1A24025 | db | 1 | 30763
6627919936 | ABLP1A12085 Modicon Panel tápegység, szerelőlapra szerelhető, 1f, 12 VDC, 8,5 A, 100 W | Schneider | ABLP1A12085 | db | 1 | 18789
6627919937 | ABLP1A24045 Modicon Panel tápegység, szerelőlapra szerelhető, 1f, 24 VDC, 4,5 A, 100 W | Schneider | ABLP1A24045 | db | 1 | 16339
6627919938 | ABLP1A24062 Modicon Panel tápegység, szerelőlapra szerelhető, 1f, 24 VDC, 6,2 A, 150 W | Schneider | ABLP1A24062 | db | 1 | 26631
6627919939 | ABLP1A24100 Modicon Panel tápegység, szerelőlapra szerelhető, 1f, 24 VDC, 10 A, 240 W | Schneider | ABLP1A24100 | db | 1 | 36434
6627919940 | ABLPA01 Modicon Panel tápegység kiegészítő, DIN sín rögzítő adapter 150W-ig | Schneider | ABLPA01 | db | 1 | 3179
6627919941 | ABLPA02 Modicon Panel tápegység kiegészítő, DIN sín rögzítő adapter 240 W tápegységhez | Schneider | ABLPA02 | db | 1 | 1467
6627919942 | ABLS1A12062 Modicon Optimized tápegység, DIN sínre szerelhető, 1f, 12 VDC, 6,2 A, 75 W | Schneider | ABLS1A12062 | db | 1 | 23220
6627919943 | ABLS1A12100 Modicon Optimized tápegység, DIN sínre szerelhető, 1f, 12 VDC, 10 A, 120 W | Schneider | ABLS1A12100 | db | 1 | 32510
6627919944 | ABLS1A24021 Modicon Optimized tápegység, DIN sínre szerelhető, 1f, 24 VDC, 2,1 A, 50 W | Schneider | ABLS1A24021 | db | 1 | 19531
6627919945 | ABLS1A24031 Modicon Optimized tápegység, DIN sínre szerelhető, 1f, 24 VDC, 3,1 A, 75 W | Schneider | ABLS1A24031 | db | 1 | 21701
6627919946 | ABLS1A24038 Modicon Optimized tápegység, DIN sínre szerelhető, 1f, 24 VDC, 3,8 A, 90 W | Schneider | ABLS1A24038 | db | 1 | 27559
6627919947 | ABLS1A24050 Modicon Optimized tápegység, DIN sínre szerelhető, 1f, 24 VDC, 5 A, 120 W | Schneider | ABLS1A24050 | db | 1 | 30380
6627919948 | ABLS1A24100 Modicon Optimized tápegység, DIN sínre szerelhető, 1f, 24 VDC, 10 A, 240 W | Schneider | ABLS1A24100 | db | 1 | 47741
6627919949 | ABLS1A24200 Modicon Optimized tápegység, DIN sínre szerelhető, 1f, 24 VDC, 20 A, 480 W | Schneider | ABLS1A24200 | db | 1 | 85283
6627919950 | ABLS1A48025 Modicon Optimized tápegység, DIN sínre szerelhető, 1f, 48 VDC, 2,5 A, 120 W | Schneider | ABLS1A48025 | db | 1 | 32510
6624121000 | ABR7S11 dugaszolható elektromech. relé | Schneider | ABR7S11 | db | 1 | 3783
6621001710 | ABR7S21 10mm-es, 5A, 1 záró érintkező, 24V DC | Schneider | ABR7S21 | db | 1 | 3902
6621001720 | ABR7S23 10mm-es, 5A, 1 váltó érintkező, 24V DC | Schneider | ABR7S23 | db | 1 | 3667
6621001730 | ABR7S33 12mm-es, 10A, 1 váltó érintkező, 24V DC | Schneider | ABR7S33 | db | 1 | 6239
6624204016 | ABS7EA3E5 Bemenet relés 48 VAC 50 Hz-12 mm | Schneider | ABS7EA3E5 | db | 1 | 19777
6624204017 | ABS7EA3F5 Bemenet relés 110/130 VAC 50 Hz-12 mm | Schneider | ABS7EA3F5 | db | 1 | 22012
6624204018 | ABS7EA3M5 Bemenet relés 230/240 VAC 50 Hz-12 mm | Schneider | ABS7EA3M5 | db | 1 | 15358
6624204020 | ABS7EC3B2 Bemenet relés 24 VDC type 2-12 mm | Schneider | ABS7EC3B2 | db | 1 | 23710
6624204021 | ABS7EC3E2 Bemenet relés 48 VDC type 2-12 mm | Schneider | ABS7EC3E2 | db | 1 | 24584
6624204022 | ABS7SA2M 10mm 24 to 240VAC 0.5A Solid State relés | Schneider | ABS7SA2M | db | 1 | 16889
6624204023 | ABS7SA3M 12mm 24 to 240VAC 2A Solid State relés | Schneider | ABS7SA3M | db | 1 | 28449
6624121150 | ABS7SC1B Telefast dug. kimeneti relé 24VDC/2A | Schneider | ABS7SC1B | db | 1 | 26335
6624201491 | ABS7SC2E 10mm 5 to 48VDC 0.5A Solid State relés | Schneider | ABS7SC2E | db | 1 | 18224
6624204024 | ABS7SC3BA 12mm 24VDC 2A Solid State relés | Schneider | ABS7SC3BA | db | 1 | 33149
6624204025 | ABS7SC3E 12mm 5 to 48VDC 1.5A Solid State relés | Schneider | ABS7SC3E | db | 1 | 27621
6621332960 | ABT7ESM004B Eco transzformátor 24V 40VA | Schneider | ABT7ESM004B | db | 1 | 28474
6621332961 | ABT7ESM006B Eco transzformátor 24V 63VA | Schneider | ABT7ESM006B | db | 1 | 32107
6621332962 | ABT7ESM010B Eco transzformátor 24V 100VA | Schneider | ABT7ESM010B | db | 1 | 35137
6621332963 | ABT7ESM016B Eco transzformátor 24V 160VA | Schneider | ABT7ESM016B | db | 1 | 46645
6621332964 | ABT7ESM025B Eco transzformátor 24V 250VA | Schneider | ABT7ESM025B | db | 1 | 60581
6621332965 | ABT7ESM032B Eco transzformátor 24V 320VA | Schneider | ABT7ESM032B | db | 1 | 78752
6621332966 | ABT7ESM040B Eco transzformátor 24V 400VA | Schneider | ABT7ESM040B | db | 1 | 89658
6621332967 | ABT7JMP01 Jumper szett univerzális transzformátorhoz | Schneider | ABT7JMP01 | db | 1 | 17303
6621332970 | ABT7PDU004B univerzális transzformátor 2x24V 40VA | Schneider | ABT7PDU004B | db | 1 | 40931
6621332972 | ABT7PDU006B univerzális transzformátor 2x24V 63VA | Schneider | ABT7PDU006B | db | 1 | 46154
6621332973 | ABT7PDU006G univerzális transzformátor 2x115V 63VA | Schneider | ABT7PDU006G | db | 1 | 63461
6621332974 | ABT7PDU010B univerzális transzformátor 2x24V100VA | Schneider | ABT7PDU010B | db | 1 | 50507
6621332975 | ABT7PDU010G univerzális transzformátor 2x115V 100VA | Schneider | ABT7PDU010G | db | 1 | 46299
6621332976 | ABT7PDU016B univerzális transzformátor 2x24V 160VA | Schneider | ABT7PDU016B | db | 1 | 67055
6621332977 | ABT7PDU016G univerzális transzformátor 2x115V 160VA | Schneider | ABT7PDU016G | db | 1 | 61467
6621332978 | ABT7PDU025B univerzális transzformátor 2x24V 250VA | Schneider | ABT7PDU025B | db | 1 | 87085
6621332979 | ABT7PDU025G univerzális transzformátor 2x115V 250VA | Schneider | ABT7PDU025G | db | 1 | 79828
6621332980 | ABT7PDU032B univerzális transzformátor 2x24V 320VA | Schneider | ABT7PDU032B | db | 1 | 113209
6621332981 | ABT7PDU032G univerzális transzformátor 2x115V 320VA | Schneider | ABT7PDU032G | db | 1 | 155660
6621332982 | ABT7PDU040B univerzális transzformátor 2x24V 400VA | Schneider | ABT7PDU040B | db | 1 | 128883
6621332983 | ABT7PDU040G univerzális transzformátor 2x115V 400VA | Schneider | ABT7PDU040G | db | 1 | 118144
6621332984 | ABT7PDU063B univerzális transzformátor 2x24V 630VA | Schneider | ABT7PDU063B | db | 1 | 179393
6621332985 | ABT7PDU063G univerzális transzformátor 2x115V 630VA | Schneider | ABT7PDU063G | db | 1 | 164443
6621332986 | ABT7PDU100B univerzális transzformátor 2x24V 1000VA | Schneider | ABT7PDU100B | db | 1 | 256896
6621332987 | ABT7PDU100G univerzális transzformátor 2x115V 1000VA | Schneider | ABT7PDU100G | db | 1 | 235488
6621332988 | ABT7PDU160B univerzális transzformátor 2x24V 1600VA | Schneider | ABT7PDU160B | db | 1 | 405808
6621332989 | ABT7PDU160G univerzális transzformátor 2x115V 1600VA | Schneider | ABT7PDU160G | db | 1 | 371990
6620000603 | AccuSine PCS+ aktív aktív felharmonikus szűrő 208-240V 300A IP31 | Schneider | PCSP300D2IP31 | db | 1 | 36385000
6620000590 | Accusine PCS+ aktív felharmonikus szűrő 208-240V 120A IP31 | Schneider | PCSP120D2IP31 | db | 1 | 13937500
6620006372 | AccuSine PCS+ aktív felharmonikus szűrő 380-480V 120A IP00 | Schneider | PCSP120D5IP00 | db | 1 | 10899000
6620000591 | AccuSine PCS+ aktív felharmonikus szűrő 380-480V 120A IP31 | Schneider | PCSP120D5IP31 | db | 1 | 13937500
6620000592 | AccuSine PCS+ aktív felharmonikus szűrő 380-480V 120A IP54 | Schneider | PCSP120D5IP54 | db | 1 | 16725000
6620006373 | AccuSine PCS+ aktív felharmonikus szűrő 380-480V 120A N12 | Schneider | PCSP120D5N12 | db | 1 | 16725000
6620006374 | AccuSine PCS+ aktív felharmonikus szűrő 380-480V 120A N2 | Schneider | PCSP120D5N2 | db | 1 | 13937500
6620000597 | AccuSine PCS+ aktív felharmonikus szűrő 380-480V 200A IP31 | Schneider | PCSP200D5IP31 | db | 1 | 18576000
6620000598 | AccuSine PCS+ aktív felharmonikus szűrő 380-480V 200A IP54 | Schneider | PCSP200D5IP54 | db | 1 | 22604500
6620006376 | AccuSine PCS+ aktív felharmonikus szűrő 380-480V 200A N12 | Schneider | PCSP200D5N12 | db | 1 | 22604500
6620006377 | AccuSine PCS+ aktív felharmonikus szűrő 380-480V 200A N2 | Schneider | PCSP200D5N2 | db | 1 | 18837000
6620006378 | AccuSine PCS+ aktív felharmonikus szűrő 380-480V 300A IP00 | Schneider | PCSP300D5IP00 | db | 1 | 19158000
6620000604 | AccuSine PCS+ aktív felharmonikus szűrő 380-480V 300A IP31 | Schneider | PCSP300D5IP31 | db | 1 | 24498500
6620000605 | AccuSine PCS+ aktív felharmonikus szűrő 380-480V 300A IP54 | Schneider | PCSP300D5IP54 | db | 1 | 29398500
6620006379 | AccuSine PCS+ aktív felharmonikus szűrő 380-480V 300A N12 | Schneider | PCSP300D5N12 | db | 1 | 29398500
6620006380 | AccuSine PCS+ aktív felharmonikus szűrő 380-480V 300A N2 | Schneider | PCSP300D5N2 | db | 1 | 24498500
6620006371 | AccuSine PCS+ aktív felharmonikus szűrő 380-480V 60A IN2 | Schneider | PCSP060D5N2 | db | 1 | 10262500
6620006369 | AccuSine PCS+ aktív felharmonikus szűrő 380-480V 60A IP00 | Schneider | PCSP060D5IP00 | db | 1 | 8025200
6620000584 | AccuSine PCS+ aktív felharmonikus szűrő 380-480V 60A IP31 | Schneider | PCSP060D5IP31 | db | 1 | 10262500
6620000585 | AccuSine PCS+ aktív felharmonikus szűrő 380-480V 60A IP54 | Schneider | PCSP060D5IP54 | db | 1 | 12315000
6620006370 | AccuSine PCS+ aktív felharmonikus szűrő 380-480V 60A N12 | Schneider | PCSP060D5N12 | db | 1 | 12315000
6620000601 | AccuSine PCS+ aktív felharmonikus szűrő 480-600V 235A IP31 | Schneider | PCSP235D6IP31 | db | 1 | 52972000
6620000593 | AccuSine PCS+ aktív felharmonikus szűrő 600-690V 133A IP31 | Schneider | PCSP133D7IP31 | db | 1 | 34623500
6620006375 | AccuSine PCS+ aktív felharmonikus szűrő 600-690V 200A IP00 | Schneider | PCSP200D5IP00 | db | 1 | 14730500
6620000599 | AccuSine PCS+ aktív felharmonikus szűrő 600-690V 200A IP31 | Schneider | PCSP200D7IP31 | db | 1 | 44266500
6620000600 | AccuSine PCS+ aktív felharmonikus szűrő 600-690V 200A IP54 | Schneider | PCSP200D7IP54 | db | 1 | 53120000
6620000581 | AccuSine PCS+ aktív felharmonikus szűrő 600-690V 40A IP54 | Schneider | PCSP040D7IP54 | db | 1 | 25486000
6620000586 | AccuSine PCS+ aktív felharmonikus szűrő 600-690V 80A IP31 | Schneider | PCSP080D7IP31 | db | 1 | 26995500
6620000587 | AccuSine PCS+ aktív felharmonikus szűrő 600-690V 80A IP54 | Schneider | PCSP080D7IP54 | db | 1 | 32394500
6627919192 | AccuSine PCSn aktív felharmonikus szűrő 20A 208-415V fali IP20 | Schneider | PCSN020Y4W20 | db | 1 | 3969750
6620006363 | AccuSine PCSn aktív felharmonikus szűrő 20A 208-415V IP00 | Schneider | PCSN020Y4CH00 | db | 1 | 3560200
6627919194 | AccuSine PCSn aktív felharmonikus szűrő 30A 208-415V fali IP20 | Schneider | PCSN030Y4W20 | db | 1 | 4480800
6620006364 | AccuSine PCSn aktív felharmonikus szűrő 30A 208-415V IP00 | Schneider | PCSN030Y4CH00 | db | 1 | 4018500
6627919193 | AccuSine PCSn aktív felharmonikus szűrő 30A 208-415V rack mod | Schneider | PCSN030Y4R19 | db | 1 | 4872450
6627919195 | AccuSine PCSn aktív felharmonikus szűrő 50A 208-415V fali IP20 | Schneider | PCSN050Y4W20 | db | 1 | 5243000
6620006365 | AccuSine PCSn aktív felharmonikus szűrő 50A 208-415V IP00 | Schneider | PCSN050Y4CH00 | db | 1 | 4702100
6620006368 | AccuSine PCSn aktív felharmonikus szűrő 60A 208-415V fali IP20 | Schneider | PCSN060Y4W20 | db | 1 | 5979600
6627919198 | AccuSine PCSn aktív felharmonikus szűrő 60A 208-415V fali IP20x | Schneider | PCSN060Y4W20E | db | 1 | 5078750
6620006366 | AccuSine PCSn aktív felharmonikus szűrő 60A 208-415V IP00 | Schneider | PCSN060Y4CH00 | db | 1 | 5434150
6620006367 | AccuSine PCSn aktív felharmonikus szűrő 60A 208-415V IP00x | Schneider | PCSN060Y4CH00E | db | 1 | 4554800
6627919197 | AccuSine PCSn aktív felharmonikus szűrő 60A 208-415V rack mod | Schneider | PCSN060Y4R19E | db | 1 | 5522650
6627919196 | AccuSine PCSn aktív felharmonikus szűrő 60A 208-415V rack mod | Schneider | PCSN060Y4R19 | db | 1 | 6588850
6620003296 | Accusine PFV+ aktív fázisjavító 380-480V 120A IP31 | Schneider | EVCP120D5IP31 | db | 1 | 17561500
6620003297 | Accusine PFV+ aktív fázisjavító 380-480V 120A IP54 | Schneider | EVCP120D5IP54 | db | 1 | 18439500
6620003302 | Accusine PFV+ aktív fázisjavító 380-480V 200A IP31 | Schneider | EVCP200D5IP31 | db | 1 | 23101500
6620003303 | Accusine PFV+ aktív fázisjavító 380-480V 200A IP54 | Schneider | EVCP200D5IP54 | db | 1 | 24256500
6620003308 | Accusine PFV+ aktív fázisjavító 380-480V 300A IP31 | Schneider | EVCP300D5IP31 | db | 1 | 25995500
6620003309 | Accusine PFV+ aktív fázisjavító 380-480V 300A IP54 | Schneider | EVCP300D5IP54 | db | 1 | 27295000
6620006252 | Accusine PFV+ aktív fázisjavító 380-480V 300A N2 | Schneider | EVCP300D5N2 | db | 1 | 25995500
6620003290 | Accusine PFV+ aktív fázisjavító 380-480V 60A IP31 | Schneider | EVCP060D5IP31 | db | 1 | 15178000
6620003291 | Accusine PFV+ aktív fázisjavító 380-480V 60A IP54 | Schneider | EVCP060D5IP54 | db | 1 | 15937000
6620006407 | AccuSine+ bontható gyűrűs áramváltó 1000/1A - 101,6mm belső átmérővel | Schneider | PCSPCTFCL100014 | db | 1 | 630700
6620006408 | AccuSine+ bontható gyűrűs áramváltó 1000/1A - 152,4mm belső átmérővel | Schneider | PCSPCTFCL100016 | db | 1 | 783510
6620006410 | AccuSine+ bontható gyűrűs áramváltó 1000/5A - 101,6mm belső átmérővel | Schneider | PCSPCTFCL100054 | db | 1 | 630700
6620006413 | AccuSine+ bontható gyűrűs áramváltó 1200/5A - 152,4mm belső átmérővel | Schneider | PCSPCTFCL120056 | db | 1 | 799790
6620006415 | AccuSine+ bontható gyűrűs áramváltó 1500/1A - 152,4mm belső átmérővel | Schneider | PCSPCTFCL150016 | db | 1 | 799790
6620006418 | AccuSine+ bontható gyűrűs áramváltó 1500/5A - 101,6mm belső átmérővel | Schneider | PCSPCTFCL150054 | db | 1 | 644200
6620006419 | AccuSine+ bontható gyűrűs áramváltó 1500/5A - 152,4mm belső átmérővel | Schneider | PCSPCTFCL150056 | db | 1 | 815785
6620006422 | AccuSine+ bontható gyűrűs áramváltó 1600/5A - 101,6mm belső átmérővel | Schneider | PCSPCTFCL160054 | db | 1 | 644200
6620006424 | AccuSine+ bontható gyűrűs áramváltó 2000/1A - 152,4mm belső átmérővel | Schneider | PCSPCTFCL200016 | db | 1 | 815665
6620006425 | AccuSine+ bontható gyűrűs áramváltó 2000/1A - 203,2mm belső átmérővel | Schneider | PCSPCTFCL200018 | db | 1 | 928390
6620006426 | AccuSine+ bontható gyűrűs áramváltó 2000/5A - 152,4mm belső átmérővel | Schneider | PCSPCTFCL200056 | db | 1 | 815665
6620006430 | AccuSine+ bontható gyűrűs áramváltó 2500/5A - 152,4mm belső átmérővel | Schneider | PCSPCTFCL250056 | db | 1 | 815665
6620006431 | AccuSine+ bontható gyűrűs áramváltó 2500/5A - 203,2mm belső átmérővel | Schneider | PCSPCTFCL250058 | db | 1 | 928390
6620006429 | AccuSine+ bontható gyűrűs áramváltó 2500/5A - 279,4mm belső átmérővel | Schneider | PCSPCTFCL2500511 | db | 1 | 1172550
6620006435 | AccuSine+ bontható gyűrűs áramváltó 3000/5A - 152,4mm belső átmérővel | Schneider | PCSPCTFCL30005R | db | 1 | 831935
6620006434 | AccuSine+ bontható gyűrűs áramváltó 3000/5A - 152,4mm belső átmérővel | Schneider | PCSPCTFCL300056 | db | 1 | 831935
6620006438 | AccuSine+ bontható gyűrűs áramváltó 4000/5A - 203,2mm belső átmérővel | Schneider | PCSPCTFCL400058 | db | 1 | 941885
6620006442 | AccuSine+ bontható gyűrűs áramváltó 500/1A - 101,6mm belső átmérővel | Schneider | PCSPCTFCL50014 | db | 1 | 630700
6620006444 | AccuSine+ bontható gyűrűs áramváltó 500/5A - 101,6mm belső átmérővel | Schneider | PCSPCTFCL50054 | db | 1 | 630700
6620006445 | AccuSine+ bontható gyűrűs áramváltó 500/5A - 152,4mm belső átmérővel | Schneider | PCSPCTFCL50056 | db | 1 | 783510
6620006440 | AccuSine+ bontható gyűrűs áramváltó 5000/5A - 203,2mm belső átmérővel | Schneider | PCSPCTFCL500058 | db | 1 | 941885
6620006411 | AccuSine+ bontható téglalap áramváltó 1000/5A - 69,8 x 168,2 mm belső átmérővel | Schneider | PCSPCTFCL10005R | db | 1 | 783510
6620006414 | AccuSine+ bontható téglalap áramváltó 1200/5A - 69,8 x 168,2 mm belső átmérővel | Schneider | PCSPCTFCL12005R | db | 1 | 799790
6620006420 | AccuSine+ bontható téglalap áramváltó 1500/5A - 69,8 x 168,2 mm belső átmérővel | Schneider | PCSPCTFCL15005R | db | 1 | 799790
6620006433 | AccuSine+ bontható téglalap áramváltó 2500/5A - 101,6 x 279,4 mm belső átmérővel | Schneider | PCSPCTFCL25005R411 | db | 1 | 963980
6620006439 | AccuSine+ bontható téglalap áramváltó 4000/5A - 101,6 x 279,4 mm belső átmérővel | Schneider | PCSPCTFCL40005R411 | db | 1 | 984225
6620006441 | AccuSine+ bontható téglalap áramváltó 5000/5A - 101,6 x 279,4 mm belső átmérővel | Schneider | PCSPCTFCL50005R411 | db | 1 | 975455
6620006386 | AccuSine+ gyűrűs áramváltó 1000/1A - 63,5mm belső átmérővel | Schneider | PCSPCT7RL1021 | db | 1 | 147655
6620006387 | AccuSine+ gyűrűs áramváltó 1000/5A - 63,5mm belső átmérővel | Schneider | PCSPCT7RL1025 | db | 1 | 147655
6620006393 | AccuSine+ gyűrűs áramváltó 200/1A - 63,5mm belső átmérővel | Schneider | PCSPCT7RL2011 | db | 1 | 122735
6620006394 | AccuSine+ gyűrűs áramváltó 300/1A - 63,5mm belső átmérővel | Schneider | PCSPCT7RL3011 | db | 1 | 125955
6620006396 | AccuSine+ gyűrűs áramváltó 400/1A - 63,5mm belső átmérővel | Schneider | PCSPCT7RL4011 | db | 1 | 122735
6620006397 | AccuSine+ gyűrűs áramváltó 400/5A - 63,5mm belső átmérővel | Schneider | PCSPCT7RL4015 | db | 1 | 81861
6620006398 | AccuSine+ gyűrűs áramváltó 500/1A - 63,5mm belső átmérővel | Schneider | PCSPCT7RL5011 | db | 1 | 122735
6620006405 | AccuSine+ gyűrűs áramváltó 800/5A - 63,5mm belső átmérővel | Schneider | PCSPCT7RL8015 | db | 1 | 147655
6620006384 | Accusine+ összegző áramváltó 5+5+5/5A (3 szekunder jel összegzésére) | Schneider | PCSPCT190XSUM3 | db | 1 | 714055
6620006385 | Accusine+ összegző áramváltó 5+5+5+5+5/5A (5 szekunder jel összegzésére) | Schneider | PCSPCT190XSUM5 | db | 1 | 815665
6620006382 | Accusine+ segédáramváltó 1:5A (áttétel váltáshoz) 7.5VA | Schneider | PCSPCT190X10005 | db | 1 | 510040
6620006381 | Accusine+ segédáramváltó 5:1A (áttétel váltáshoz) 7.5VA | Schneider | PCSPCT190X1000 | db | 1 | 510040
6620006383 | Accusine+ segédáramváltó 5:5A 7.5VA | Schneider | PCSPCT190X5000 | db | 1 | 515200
6627922966 | ACTI9 Active iCV40N VigiARC, A-SI osztály, 1P-N, C, 10A, 30mA | Schneider | A9TDFC610 | db | 1 | 134665
6627922967 | ACTI9 Active iCV40N VigiARC, A-SI osztály, 1P-N, C, 13A, 30mA | Schneider | A9TDFC613 | db | 1 | 134665
6627922968 | ACTI9 Active iCV40N VigiARC, A-SI osztály, 1P-N, C, 16A, 30mA | Schneider | A9TDFC616 | db | 1 | 150355
6627922969 | ACTI9 Active iCV40N VigiARC, A-SI osztály, 1P-N, C, 25A, 30mA | Schneider | A9TDFC625 | db | 1 | 156890
6627922970 | ACTI9 Active iCV40N VigiARC, A-SI osztály, 1P-N, C, 32A, 30mA | Schneider | A9TDFC632 | db | 1 | 183040
6627922971 | ACTI9 Active iCV40N VigiARC, A-SI osztály, 1P-N, C, 40A, 30mA | Schneider | A9TDFC640 | db | 1 | 161600
6627922965 | ACTI9 Active iCV40N VigiARC, A-SI osztály, 1P-N, C, 6A, 30mA | Schneider | A9TDFC606 | db | 1 | 134665
6624203923 | ACTI9 áramvédő kioldó 3P 40A 300MA AC | Schneider | A9V44340 | db | 1 | 64329
6620000040 | ACTI9 Beltéri fényérzékelő, alkonykapcsolókhoz | Schneider | CCT15262 | db | 1 | 12211
6627918156 | ACTI9 Betét, túlfeszültség-korlátozóhoz, C12.5r L/PE 350V | Schneider | A9L16082 | db | 1 | 19485
6627918161 | ACTI9 Darabolható gyűjtősín iC40 1PN 12 mod. 18mm | Schneider | A9XPC612 | db | 1 | 6568
6627918162 | ACTI9 Darabolható gyűjtősín iC40 1PN 24 mod. 18mm | Schneider | A9XPC624 | db | 1 | 13136
6627918163 | ACTI9 Darabolható gyűjtősín iC40 3PN 12 mod. 18mm | Schneider | A9XPC712 | db | 1 | 14173
6627918164 | ACTI9 Darabolható gyűjtősín iC40 3PN 24 mod. 18mm | Schneider | A9XPC724 | db | 1 | 28344
6627914197 | ACTI9 DIN sín rögzítő, iC60 monokonnekt megszakítókhoz (10db) | Schneider | A9A27052 | db | 1 | 2501
6627922984 | ACTI9 Fésűs gyűjtősín, 48 modul, 1P-N, 9 mm segédérintkező hellyel | Schneider | A9XPA648 | db | 1 | 20485
6627922989 | ACTI9 Fésűs gyűjtősín, 48 modul, 1P-N, Vigi és 9mm segédérintkező hellyel | Schneider | A9XPV648 | db | 1 | 18204
6627918155 | ACTI9 iARC AFDD ívzárlat figyelő, 1P-N, 25A | Schneider | A9FDD225 | db | 1 | 77939
6620000038 | ACTI9 IC Astro 1C SMART programozható alkonykapcsoló | Schneider | CCT15225 | db | 1 | 29771
6620000039 | ACTI9 IC Astro 2C SMART programozható alkonykapcsoló | Schneider | CCT15245 | db | 1 | 61105
6620000048 | ACTI9 IC100 programozható alkonykapcsoló | Schneider | CCT15482 | db | 1 | 22104
6620000050 | ACTI9 IC100kp+ 1C SMART programozható alkonykapcsoló | Schneider | CCT15494 | db | 1 | 61710
6620000051 | ACTI9 IC100kp+ 2C SMART programozható alkonykapcsoló | Schneider | CCT15495 | db | 1 | 78170
6620000042 | ACTI9 IC2000d beltéri alkonykapcsoló (18 mm) | Schneider | CCT15285 | db | 1 | 25713
6620000043 | ACTI9 IC2000d kültéri alkonykapcsoló (18 mm) | Schneider | CCT15369 | db | 1 | 23132
6620000049 | ACTI9 IC2000p+ programozható alkonykapcsoló | Schneider | CCT15483 | db | 1 | 49717
6627922985 | ACTI9 iC40 fésűs gyűjtősín, 12 modulos, 3P-N, balos | Schneider | A9XPC812 | db | 1 | 14905
6627922957 | ACTI9 iC40 kioldó, ARC, 1P-N, 25A | Schneider | A9TAB1625 | db | 1 | 72044
6627922958 | ACTI9 iC40 kioldó, ARC, 1P-N, 40A | Schneider | A9TAB1640 | db | 1 | 87706
6627922980 | ACTI9 iC40 VigiARC kioldó, A-SI osztály, 1P-N, 25A, 30mA | Schneider | A9TYB4625 | db | 1 | 117465
6627922981 | ACTI9 iC40 VigiARC kioldó, A-SI osztály, 1P-N, 40A, 30mA | Schneider | A9TYB4640 | db | 1 | 143000
6627922972 | ACTI9 iC40N ARC, 1P-N, C, 10A | Schneider | A9TPE4610 | db | 1 | 70138
6627922973 | ACTI9 iC40N ARC, 1P-N, C, 13A | Schneider | A9TPE4613 | db | 1 | 70138
6627922974 | ACTI9 iC40N ARC, 1P-N, C, 16A | Schneider | A9TPE4616 | db | 1 | 68095
6627922975 | ACTI9 iC40N ARC, 1P-N, C, 25A | Schneider | A9TPE4625 | db | 1 | 78309
6627922976 | ACTI9 iC40N ARC, 1P-N, C, 32A | Schneider | A9TPE4632 | db | 1 | 81714
6627922977 | ACTI9 iC40N ARC, 1P-N, C, 40A | Schneider | A9TPE4640 | db | 1 | 95333
6627922955 | ACTI9 iC60 kioldó, ARC, 2P, 25A | Schneider | A9TAB1225 | db | 1 | 93658
6627922956 | ACTI9 iC60 kioldó, ARC, 2P, 40A | Schneider | A9TAB1240 | db | 1 | 114020
6627922978 | ACTI9 iC60 VigiARC kioldó, A-SI osztály, 2P, 25A, 30mA | Schneider | A9TYB4225 | db | 1 | 152705
6627922979 | ACTI9 iC60 VigiARC kioldó, A-SI osztály, 2P, 40A, 30mA | Schneider | A9TYB4240 | db | 1 | 185900
6627914200 | ACTI9 iC60H kismegszakító, 1P, D, 13A | Schneider | A9F08113 | db | 1 | 10739
6627914201 | ACTI9 iC60H kismegszakító, 2P, D, 13A | Schneider | A9F08213 | db | 1 | 26843
6627914202 | ACTI9 iC60H kismegszakító, 3P, D, 13A | Schneider | A9F08313 | db | 1 | 38655
6627914203 | ACTI9 iC60H kismegszakító, 4P, D, 13A | Schneider | A9F08413 | db | 1 | 55833
6627914198 | ACTI9 iC60N kismegszakító, 2P, D, 13A | Schneider | A9F05213 | db | 1 | 23489
6627914199 | ACTI9 iC60N kismegszakító, 4P, D, 13A | Schneider | A9F05413 | db | 1 | 48854
6627922928 | ACTI9 iCTK kontaktor, 16A, 2NO, 250VAC | Schneider | A9C40216 | db | 1 | 11526
6627922927 | ACTI9 iCTK kontaktor, 25A, 1NO, 250VAC | Schneider | A9C40125 | db | 1 | 10969
6627922929 | ACTI9 iCTK kontaktor, 25A, 2NO, 250VAC | Schneider | A9C40225 | db | 1 | 17313
6627922931 | ACTI9 iCTK kontaktor, 25A, 4NO, 400VAC | Schneider | A9C40425 | db | 1 | 33502
6627922930 | ACTI9 iCTK kontaktor, 40A, 2NO, 250VAC | Schneider | A9C40240 | db | 1 | 21847
6627922932 | ACTI9 iCTK kontaktor, 40A, 4NO, 400VAC | Schneider | A9C40440 | db | 1 | 30910
6627922933 | ACTI9 iCTK kontaktor, 63A, 4NO, 400VAC | Schneider | A9C40463 | db | 1 | 49044
6627922934 | ACTI9 iCTK kontaktor, kézi vezérlésű, 25A, 2NO, 250VAC | Schneider | A9C41225 | db | 1 | 13978
6620006132 | ACTI9 iCV40 áramvédős kismegszakító, A osztály, 3P-N, B, 10A, 30mA | Schneider | A9DG3710 | db | 1 | 74449
6620006133 | ACTI9 iCV40 áramvédős kismegszakító, A osztály, 3P-N, B, 13A, 30mA | Schneider | A9DG3713 | db | 1 | 74449
6620006134 | ACTI9 iCV40 áramvédős kismegszakító, A osztály, 3P-N, B, 16A, 30mA | Schneider | A9DG3716 | db | 1 | 70904
6620006106 | ACTI9 iCV40 áramvédős kismegszakító, A osztály, 3P-N, C, 10A, 300mA | Schneider | A9DC7710 | db | 1 | 63814
6620006092 | ACTI9 iCV40 áramvédős kismegszakító, A osztály, 3P-N, C, 10A, 30mA | Schneider | A9DC3710 | db | 1 | 70904
6620006100 | ACTI9 iCV40 áramvédős kismegszakító, A osztály, 3P-N, C, 10A, 30mA, 10kA | Schneider | A9DC4710 | db | 1 | 129755
6620006093 | ACTI9 iCV40 áramvédős kismegszakító, A osztály, 3P-N, C, 13A, 30mA | Schneider | A9DC3713 | db | 1 | 70904
6620006101 | ACTI9 iCV40 áramvédős kismegszakító, A osztály, 3P-N, C, 13A, 30mA, 10kA | Schneider | A9DC4713 | db | 1 | 129755
6620006107 | ACTI9 iCV40 áramvédős kismegszakító, A osztály, 3P-N, C, 16A, 300mA | Schneider | A9DC7716 | db | 1 | 60774
6620006094 | ACTI9 iCV40 áramvédős kismegszakító, A osztály, 3P-N, C, 16A, 30mA | Schneider | A9DC3716 | db | 1 | 67527
6620006102 | ACTI9 iCV40 áramvédős kismegszakító, A osztály, 3P-N, C, 16A, 30mA, 10kA | Schneider | A9DC4716 | db | 1 | 123575
6620006108 | ACTI9 iCV40 áramvédős kismegszakító, A osztály, 3P-N, C, 20A, 300mA | Schneider | A9DC7720 | db | 1 | 54932
6620006095 | ACTI9 iCV40 áramvédős kismegszakító, A osztály, 3P-N, C, 20A, 30mA | Schneider | A9DC3720 | db | 1 | 70904
6620006109 | ACTI9 iCV40 áramvédős kismegszakító, A osztály, 3P-N, C, 25A, 300mA | Schneider | A9DC7725 | db | 1 | 57571
6620006096 | ACTI9 iCV40 áramvédős kismegszakító, A osztály, 3P-N, C, 25A, 30mA | Schneider | A9DC3725 | db | 1 | 74281
6620006104 | ACTI9 iCV40 áramvédős kismegszakító, A osztály, 3P-N, C, 25A, 30mA, 10kA | Schneider | A9DC4725 | db | 1 | 131796
6620006110 | ACTI9 iCV40 áramvédős kismegszakító, A osztály, 3P-N, C, 32A, 300mA | Schneider | A9DC7732 | db | 1 | 60687
6620006097 | ACTI9 iCV40 áramvédős kismegszakító, A osztály, 3P-N, C, 32A, 30mA | Schneider | A9DC3732 | db | 1 | 78332
6620006105 | ACTI9 iCV40 áramvédős kismegszakító, A osztály, 3P-N, C, 32A, 30mA, 10kA | Schneider | A9DC4732 | db | 1 | 142779
6620006111 | ACTI9 iCV40 áramvédős kismegszakító, A osztály, 3P-N, C, 40A, 300mA | Schneider | A9DC7740 | db | 1 | 69087
6620006098 | ACTI9 iCV40 áramvédős kismegszakító, A osztály, 3P-N, C, 40A, 30mA | Schneider | A9DC3740 | db | 1 | 89136
6620006099 | ACTI9 iCV40 áramvédős kismegszakító, A osztály, 3P-N, C, 6A, 30mA, 10kA | Schneider | A9DC4706 | db | 1 | 135935
6620006136 | ACTI9 iCV40 áramvédős kismegszakító, AC osztály, 3P-N, B, 10A, 30mA | Schneider | A9DH3710 | db | 1 | 67681
6620006137 | ACTI9 iCV40 áramvédős kismegszakító, AC osztály, 3P-N, B, 16A, 30mA | Schneider | A9DH3716 | db | 1 | 64459
6620006138 | ACTI9 iCV40 áramvédős kismegszakító, AC osztály, 3P-N, B, 20A, 30mA | Schneider | A9DH3720 | db | 1 | 68706
6620006139 | ACTI9 iCV40 áramvédős kismegszakító, AC osztály, 3P-N, B, 25A, 30mA | Schneider | A9DH3725 | db | 1 | 71984
6620006140 | ACTI9 iCV40 áramvédős kismegszakító, AC osztály, 3P-N, B, 32A, 30mA | Schneider | A9DH3732 | db | 1 | 78008
6620006141 | ACTI9 iCV40 áramvédős kismegszakító, AC osztály, 3P-N, B, 40A, 30mA | Schneider | A9DH3740 | db | 1 | 86373
6620006135 | ACTI9 iCV40 áramvédős kismegszakító, AC osztály, 3P-N, B, 6A, 30mA | Schneider | A9DH3706 | db | 1 | 71984
6620006119 | ACTI9 iCV40 áramvédős kismegszakító, AC osztály, 3P-N, C, 10A, 300mA | Schneider | A9DE7710 | db | 1 | 58013
6620006113 | ACTI9 iCV40 áramvédős kismegszakító, AC osztály, 3P-N, C, 10A, 30mA | Schneider | A9DE3710 | db | 1 | 64459
6620006120 | ACTI9 iCV40 áramvédős kismegszakító, AC osztály, 3P-N, C, 16A, 300mA | Schneider | A9DE7716 | db | 1 | 55249
6620006114 | ACTI9 iCV40 áramvédős kismegszakító, AC osztály, 3P-N, C, 16A, 30mA | Schneider | A9DE3716 | db | 1 | 61389
6620006121 | ACTI9 iCV40 áramvédős kismegszakító, AC osztály, 3P-N, C, 20A, 300mA | Schneider | A9DE7720 | db | 1 | 58013
6620006115 | ACTI9 iCV40 áramvédős kismegszakító, AC osztály, 3P-N, C, 20A, 30mA | Schneider | A9DE3720 | db | 1 | 64459
6620006122 | ACTI9 iCV40 áramvédős kismegszakító, AC osztály, 3P-N, C, 25A, 300mA | Schneider | A9DE7725 | db | 1 | 60774
6620006116 | ACTI9 iCV40 áramvédős kismegszakító, AC osztály, 3P-N, C, 25A, 30mA | Schneider | A9DE3725 | db | 1 | 67527
6620006123 | ACTI9 iCV40 áramvédős kismegszakító, AC osztály, 3P-N, C, 32A, 300mA | Schneider | A9DE7732 | db | 1 | 64089
6620006117 | ACTI9 iCV40 áramvédős kismegszakító, AC osztály, 3P-N, C, 32A, 30mA | Schneider | A9DE3732 | db | 1 | 71211
6620006124 | ACTI9 iCV40 áramvédős kismegszakító, AC osztály, 3P-N, C, 40A, 300mA | Schneider | A9DE7740 | db | 1 | 72929
6620006118 | ACTI9 iCV40 áramvédős kismegszakító, AC osztály, 3P-N, C, 40A, 30mA | Schneider | A9DE3740 | db | 1 | 81033
6620006112 | ACTI9 iCV40 áramvédős kismegszakító, AC osztály, 3P-N, C, 6A, 30mA | Schneider | A9DE3706 | db | 1 | 65898
6620006125 | ACTI9 iCV40 áramvédős kismegszakító, SI osztály, 3P-N, C, 10A, 30mA | Schneider | A9DF3710 | db | 1 | 103135
6620006126 | ACTI9 iCV40 áramvédős kismegszakító, SI osztály, 3P-N, C, 13A, 30mA | Schneider | A9DF3713 | db | 1 | 103135
6620006127 | ACTI9 iCV40 áramvédős kismegszakító, SI osztály, 3P-N, C, 16A, 30mA | Schneider | A9DF3716 | db | 1 | 98222
6620006128 | ACTI9 iCV40 áramvédős kismegszakító, SI osztály, 3P-N, C, 20A, 30mA | Schneider | A9DF3720 | db | 1 | 103135
6620006129 | ACTI9 iCV40 áramvédős kismegszakító, SI osztály, 3P-N, C, 25A, 30mA | Schneider | A9DF3725 | db | 1 | 108045
6620006130 | ACTI9 iCV40 áramvédős kismegszakító, SI osztály, 3P-N, C, 32A, 30mA | Schneider | A9DF3732 | db | 1 | 113940
6620006131 | ACTI9 iCV40 áramvédős kismegszakító, SI osztály, 3P-N, C, 40A, 30mA | Schneider | A9DF3740 | db | 1 | 129655
6627922960 | ACTI9 iCV40N VigiARC, A-SI osztály, 1P-N, C, 10A, 30mA | Schneider | A9TDF3610 | db | 1 | 112220
6627922961 | ACTI9 iCV40N VigiARC, A-SI osztály, 1P-N, C, 16A, 30mA | Schneider | A9TDF3616 | db | 1 | 108955
6627922962 | ACTI9 iCV40N VigiARC, A-SI osztály, 1P-N, C, 25A, 30mA | Schneider | A9TDF3625 | db | 1 | 125295
6627922963 | ACTI9 iCV40N VigiARC, A-SI osztály, 1P-N, C, 32A, 30mA | Schneider | A9TDF3632 | db | 1 | 130745
6627922964 | ACTI9 iCV40N VigiARC, A-SI osztály, 1P-N, C, 40A, 30mA | Schneider | A9TDF3640 | db | 1 | 152535
6627922959 | ACTI9 iCV40N VigiARC, A-SI osztály, 1P-N, C, 6A, 30mA | Schneider | A9TDF3606 | db | 1 | 112220
6627918152 | ACTI9 iDPN N Arc ívzárlat figyelő relé, 1P-N, B, 10A | Schneider | A9FDB7610 | db | 1 | 77858
6627918153 | ACTI9 iDPN N Arc ívzárlat figyelő relé, 1P-N, B, 13A | Schneider | A9FDB7613 | db | 1 | 77858
6627918154 | ACTI9 iDPN N Arc ívzárlat figyelő relé, 1P-N, B, 16A | Schneider | A9FDB7616 | db | 1 | 75592
6627918147 | ACTI9 iDPN N Arc ívzárlat figyelő relé, 1P-N, C, 10A | Schneider | A9FDB610 | db | 1 | 70783
6627918148 | ACTI9 iDPN N Arc ívzárlat figyelő relé, 1P-N, C, 13A | Schneider | A9FDB613 | db | 1 | 70783
6627918149 | ACTI9 iDPN N Arc ívzárlat figyelő relé, 1P-N, C, 16A | Schneider | A9FDB616 | db | 1 | 68720
6627918150 | ACTI9 iDPN N Arc ívzárlat figyelő relé, 1P-N, C, 20A | Schneider | A9FDB620 | db | 1 | 77858
6627918151 | ACTI9 iDPN N Arc ívzárlat figyelő relé, 1P-N, C, 25A | Schneider | A9FDB625 | db | 1 | 130400
6627918146 | ACTI9 iDPN N Arc ívzárlat figyelő relé, 1P-N, C, 6A | Schneider | A9FDB606 | db | 1 | 92322
6627922987 | ACTI9 iDT fésűs gyűjtősín, 48 modulos, 1P-N | Schneider | A9XPN648 | db | 1 | 12458
6627922988 | ACTI9 iDT40 fésűs sín, 3P-N, 48 modul, 80A | Schneider | A9XPN748 | db | 1 | 17840
6620000044 | ACTI9 IHP 1C e (24/7) programozható időkapcsoló | Schneider | CCT15440 | db | 1 | 23132
6620000045 | ACTI9 IHP 1C w (24/7) programozható időkapcsoló | Schneider | CCT15441 | db | 1 | 31966
6620000046 | ACTI9 IHP 2C e (24/7) programozható időkapcsoló | Schneider | CCT15442 | db | 1 | 24948
6620000047 | ACTI9 IHP 2C w (24/7) programozható időkapcsoló | Schneider | CCT15443 | db | 1 | 36947
6620000056 | ACTI9 IHP DCF SMART (24/7) programozható időkapcsoló | Schneider | CCT15858 | db | 1 | 31632
6620000052 | ACTI9 IHP+ 1C SMARTe (24/7) programozható időkapcsoló | Schneider | CCT15550 | db | 1 | 34962
6620000053 | ACTI9 IHP+ 1C SMARTw (24/7) programozható időkapcsoló | Schneider | CCT15551 | db | 1 | 33758
6620000054 | ACTI9 IHP+ 2C SMARTw (24/7) programozható időkapcsoló | Schneider | CCT15553 | db | 1 | 36279
6620000025 | ACTI9 iID áram-védőkapcsoló, B-SI osztály, 2P, 25A, 300mA | Schneider | A9Z64225 | db | 1 | 105230
6620000018 | ACTI9 iID áram-védőkapcsoló, B-SI osztály, 2P, 25A, 30mA | Schneider | A9Z61225 | db | 1 | 116925
6620000026 | ACTI9 iID áram-védőkapcsoló, B-SI osztály, 2P, 40A, 300mA | Schneider | A9Z64240 | db | 1 | 110770
6620000019 | ACTI9 iID áram-védőkapcsoló, B-SI osztály, 2P, 40A, 30mA | Schneider | A9Z61240 | db | 1 | 123080
6620000027 | ACTI9 iID áram-védőkapcsoló, B-SI osztály, 2P, 63A, 300mA | Schneider | A9Z64263 | db | 1 | 177230
6620000020 | ACTI9 iID áram-védőkapcsoló, B-SI osztály, 2P, 63A, 30mA | Schneider | A9Z61263 | db | 1 | 196925
6620000028 | ACTI9 iID áram-védőkapcsoló, B-SI osztály, 4P, 25A, 300mA | Schneider | A9Z64425 | db | 1 | 168370
6620000021 | ACTI9 iID áram-védőkapcsoló, B-SI osztály, 4P, 25A, 30mA | Schneider | A9Z61425 | db | 1 | 187080
6620000029 | ACTI9 iID áram-védőkapcsoló, B-SI osztály, 4P, 40A, 300mA | Schneider | A9Z64440 | db | 1 | 177230
6620000032 | ACTI9 iID áram-védőkapcsoló, B-SI osztály, 4P, 40A, 300mA-S | Schneider | A9Z65440 | db | 1 | 177230
6620000022 | ACTI9 iID áram-védőkapcsoló, B-SI osztály, 4P, 40A, 30mA | Schneider | A9Z61440 | db | 1 | 196925
6620000035 | ACTI9 iID áram-védőkapcsoló, B-SI osztály, 4P, 40A, 500mA | Schneider | A9Z66440 | db | 1 | 236310
6620000030 | ACTI9 iID áram-védőkapcsoló, B-SI osztály, 4P, 63A, 300mA | Schneider | A9Z64463 | db | 1 | 283570
6620000033 | ACTI9 iID áram-védőkapcsoló, B-SI osztály, 4P, 63A, 300mA-S | Schneider | A9Z65463 | db | 1 | 283570
6620000023 | ACTI9 iID áram-védőkapcsoló, B-SI osztály, 4P, 63A, 30mA | Schneider | A9Z61463 | db | 1 | 315075
6620000036 | ACTI9 iID áram-védőkapcsoló, B-SI osztály, 4P, 63A, 500mA | Schneider | A9Z66463 | db | 1 | 378095
6620000031 | ACTI9 iID áram-védőkapcsoló, B-SI osztály, 4P, 80A, 300mA | Schneider | A9Z64480 | db | 1 | 354460
6620000034 | ACTI9 iID áram-védőkapcsoló, B-SI osztály, 4P, 80A, 300mA-S | Schneider | A9Z65480 | db | 1 | 354460
6620000024 | ACTI9 iID áram-védőkapcsoló, B-SI osztály, 4P, 80A, 30mA | Schneider | A9Z61480 | db | 1 | 393845
6620000037 | ACTI9 iID áram-védőkapcsoló, B-SI osztály, 4P, 80A, 500mA | Schneider | A9Z66480 | db | 1 | 472615
6620000013 | ACTI9 iID EV áram-védőkapcsoló, B osztály, 2P, 16A, 30mA | Schneider | A9Z51216 | db | 1 | 90585
6620000014 | ACTI9 iID EV áram-védőkapcsoló, B osztály, 2P, 25A, 30mA | Schneider | A9Z51225 | db | 1 | 93539
6620000015 | ACTI9 iID EV áram-védőkapcsoló, B osztály, 2P, 40A, 30mA | Schneider | A9Z51240 | db | 1 | 98462
6620000016 | ACTI9 iID EV áram-védőkapcsoló, B osztály, 4P, 40A, 30mA | Schneider | A9Z51440 | db | 1 | 157540
6620000017 | ACTI9 iID EV áram-védőkapcsoló, B osztály, 4P, 63A, 30mA | Schneider | A9Z51463 | db | 1 | 252060
6624209250 | ACTI9 IK60N 1P 13A C KISMEGSZAKÍTÓ | Schneider | A9K24113 | db | 1 | 1923
6627922917 | ACTI9 iOF segédérintkező, 0.1-6A, 24-415VAC, 24-130VDC, alsó bekötés | Schneider | A9A26904 | db | 1 | 12262
6627922918 | ACTI9 iOF segédérintkező, 0.1-6A, 24-415VAC, 24-130VDC, felső bekötés | Schneider | A9A26905 | db | 1 | 12262
6627922922 | ACTI9 iOF segédérintkező, 2-100mA, 24-250VAC, 24-220VDC, alsó bekötés | Schneider | A9A26914 | db | 1 | 14714
6627922923 | ACTI9 iOF segédérintkező, 2-100mA, 24-250VAC, 24-220VDC, felső bekötés | Schneider | A9A26915 | db | 1 | 14714
6627922950 | ACTI9 iOF segédérintkező, C120/C60H-DC, 0.1-6A, 24-415VAC, 24-130VDC, alsó bekötés | Schneider | A9N26904 | db | 1 | 15940
6627922953 | ACTI9 iOF segédérintkező, C120/C60H-DC, 2-100mA, 24-250VAC, 24-220VDC, alsó bekötés | Schneider | A9N26914 | db | 1 | 19128
6627914561 | ACTI9 iPRD 8r 8 KA 460V 3P IT túlfeszültésg korlátozó | Schneider | A9L08321 | db | 1 | 55087
6627922949 | ACTI9 iPRD túlfeszültség-korlátozó, cs.bet. távjelzéssel, 65kA, 3P, 350V IT | Schneider | A9L65321 | db | 1 | 87527
6627918157 | ACTI9 iPRF1 túlfeszültség-korlátozó, 12.5r, 1P | Schneider | A9L16182 | db | 1 | 53258
6627918158 | ACTI9 iPRF1 túlfeszültség-korlátozó, 12.5r, 1P-N | Schneider | A9L16282 | db | 1 | 66248
6627918159 | ACTI9 iPRF1 túlfeszültség-korlátozó, 12.5r, 3P | Schneider | A9L16382 | db | 1 | 92228
6627918160 | ACTI9 iPRF1 túlfeszültség-korlátozó, 12.5r, 3P-N | Schneider | A9L16482 | db | 1 | 118210
6627922920 | ACTI9 iSD hibajelző érintkező, 0.1-6A, 24-415VAC, 24-130VDC, alsó bekötés | Schneider | A9A26907 | db | 1 | 14714
6627922919 | ACTI9 iSD hibajelző érintkező, 0.1-6A, 24-415VAC, 24-130VDC, felső bekötés | Schneider | A9A26906 | db | 1 | 14714
6627922925 | ACTI9 iSD hibajelző érintkező, 2-100mA, 24-250VAC, 24-220VDC, alsó bekötés | Schneider | A9A26917 | db | 1 | 17657
6627922924 | ACTI9 iSD hibajelző érintkező, 2-100mA, 24-250VAC, 24-220VDC, felső bekötés | Schneider | A9A26916 | db | 1 | 17657
6627922951 | ACTI9 iSD hibajelző érintkező, C120/C60H-DC, 0.1-6A, 24-415VAC, 24-130VDC, alsó bekötés | Schneider | A9N26907 | db | 1 | 19128
6627922954 | ACTI9 iSD hibajelző érintkező, C120/C60H-DC, 2-100mA, 24-250VAC, 24-220VDC, alsó bekötés | Schneider | A9N26917 | db | 1 | 23052
6627922921 | ACTI9 iSD-OF dupla segédérintkező, 0.1-6A, 24-415VAC, 24-130VDC | Schneider | A9A26909 | db | 1 | 24523
6627922926 | ACTI9 iSD-OF dupla segédérintkező, 2-100mA, 24-250VAC, 24-220VDC | Schneider | A9A26919 | db | 1 | 24523
6627922952 | ACTI9 iSD-OF dupla segédérintkező, C120/C60H-DC, 0.1-6A, 24-415VAC, 24-130VDC | Schneider | A9N26909 | db | 1 | 31880
6627922935 | ACTI9 iTLK impulzusrelé, 16A, 1NO, 230VAC | Schneider | A9C45116 | db | 1 | 7029
6627922936 | ACTI9 iTLK impulzusrelé, 16A, 2NO, 230VAC | Schneider | A9C45216 | db | 1 | 15028
6620000041 | ACTI9 Kültéri fényérzékelő, alkonykapcsolókhoz | Schneider | CCT15263 | db | 1 | 14831
6620006142 | ACTI9 PowerTag Flex F63 vezeték nélküli fogyasztásmérő, 3P | Schneider | A9MEM1573 | db | 1 | 97684
6627917710 | ACTI9 PowerTag Flex vezeték nélküli fogyasztásmérő, 1P+N | Schneider | A9MEM1560 | db | 1 | 79096
6627917711 | ACTI9 PowerTag Flex vezeték nélküli fogyasztásmérő, 3P+N | Schneider | A9MEM1570 | db | 1 | 102825
6627917704 | ACTI9 PowerTag vezeték nélküli fogyasztásmérő, 1P | Schneider | A9MEM1520 | db | 1 | 66580
6627917705 | ACTI9 PowerTag vezeték nélküli fogyasztásmérő, 1P+N, betáp | Schneider | A9MEM1521 | db | 1 | 71905
6627917706 | ACTI9 PowerTag vezeték nélküli fogyasztásmérő, 1P+N, elmenő | Schneider | A9MEM1522 | db | 1 | 71905
6627917707 | ACTI9 PowerTag vezeték nélküli fogyasztásmérő, 3P | Schneider | A9MEM1540 | db | 1 | 86553
6627917708 | ACTI9 PowerTag vezeték nélküli fogyasztásmérő, 3P+N, betáp | Schneider | A9MEM1541 | db | 1 | 93477
6627917709 | ACTI9 PowerTag vezeték nélküli fogyasztásmérő, 3P+N, elmenő | Schneider | A9MEM1542 | db | 1 | 93477
6627922937 | ACTI9 SBI Olvadóbiztosítós szakaszoló, 1P, 14x51mm, 500V | Schneider | A9GSB150 | db | 1 | 6789
6627922938 | ACTI9 SBI Olvadóbiztosítós szakaszoló, 1P, 22x58mm, 660V-80A, 500V-100A | Schneider | A9GSB192 | db | 1 | 11243
6627922946 | ACTI9 SBI Olvadóbiztosítós szakaszoló, 1P+N, 22x58mm, 660V-80A, 500V-100A | Schneider | A9GSB692 | db | 1 | 23840
6627922945 | ACTI9 SBI Olvadóbiztosítós szakaszoló, 1P-N, 14x51mm, 500V | Schneider | A9GSB650 | db | 1 | 14981
6627922939 | ACTI9 SBI Olvadóbiztosítós szakaszoló, 2P, 14x51mm, 500V | Schneider | A9GSB250 | db | 1 | 14342
6627922940 | ACTI9 SBI Olvadóbiztosítós szakaszoló, 2P, 22x58mm, 660V-80A, 500V-100A | Schneider | A9GSB292 | db | 1 | 22486
6627922941 | ACTI9 SBI Olvadóbiztosítós szakaszoló, 3P, 14x51mm, 500V | Schneider | A9GSB350 | db | 1 | 20066
6627922942 | ACTI9 SBI Olvadóbiztosítós szakaszoló, 3P, 22x58mm, 660V-80A, 500V-100A | Schneider | A9GSB392 | db | 1 | 33285
6627922947 | ACTI9 SBI Olvadóbiztosítós szakaszoló, 3P+N, 14x51mm, 500V | Schneider | A9GSB750 | db | 1 | 27262
6627922948 | ACTI9 SBI Olvadóbiztosítós szakaszoló, 3P+N, 22x58mm, 660V-80A, 500V-100A | Schneider | A9GSB792 | db | 1 | 45873
6627922943 | ACTI9 SBI Olvadóbiztosítós szakaszoló, N, 14x51mm, 500V | Schneider | A9GSB550 | db | 1 | 7240
6627922944 | ACTI9 SBI Olvadóbiztosítós szakaszoló, N, 22x58mm, 660V-80A, 500V-100A | Schneider | A9GSB592 | db | 1 | 12861
6627917712 | ACTI9 SmartLink EL D, jel összesítő-továbbító, 6 mod.DIN | Schneider | A9XELC10 | db | 1 | 138077
6627917714 | ACTI9 SmartLink SI B, jel összesítő-továbbító | Schneider | A9XMZA08 | db | 1 | 226820
6627922983 | ACTI9 Takarósapka gyűjtősínhez, 3P (12db) | Schneider | A9X21096 | db | 1 | 3070
6620000055 | ACTI9 THP1+ 1C programozható termosztát | Schneider | CCT15834 | db | 1 | 40581
6627914659 | ACTI9 Univerzális dimmer, 400W, STD400LED | Schneider | CCTDD20016 | db | 1 | 23566
6627914660 | ACTI9 Univerzális dimmer, 400W, STD400LED+ | Schneider | CCTDD20017 | db | 1 | 26711
6627922986 | ACTI9 VDIS szerelési tartozékok függőleges beépítéshez, 4 db-os készlet | Schneider | A9XPKV04 | db | 1 | 8750
6627922982 | ACTI9 Véglezáró fésűs gyűjtősínhez, 3P-N (40db) | Schneider | A9X21095 | db | 1 | 5532
6627914562 | ACTI9 Vigi C120 áram-védőkioldó, SI osztály, 4P, 125A, 500mA | Schneider | A9N18599 | db | 1 | 372940
6620005435 | Advanced Reporting and Dashboards Module | Schneider | PSA104112 | db | 1 | 3249814
6627914831 | AEP-LB01-SU12W MOBIYA Solar LED lámpa, 1.2W, IP65 | Schneider | AEP-LB01-SU12W | db | 1 | 18844
6627920088 | AEP-LF01-S1000 MOBIYA Front LED-es fejlámpa, 60 lm, IP54 | Schneider | AEP-LF01-S1000 | db | 1 | 6808
6627920089 | AEP-LL01-S1000 MOBIYA Lite kézi LED lámpa, 110 lm, IP54 | Schneider | AEP-LL01-S1000 | db | 1 | 11678
6627922990 | AF1CF56 Anyacsavar sínen csúsztatható M5,M6 | Schneider | AF1CF56 | db | 1 | 3512
6621066865 | AF1EA4 Pattintható anya M3 | Schneider | AF1EA4 | db | 100 | 8900
6624204027 | AF1EA5 Anyacsavar | Schneider | AF1EA5 | db | 1 | 217
6621079754 | AF1EA6 Pattintható anya M5 /100db/ | Schneider | AF1EA6 | csom | 1 | 109
6627917981 | AF1VA618 Csavar M6X18 | Schneider | AF1VA618 | db | 100 | 5663
6621066869 | AG13A230 Erie szelepmozgató NC 24Vac 36" Lead | Schneider | AG13A230 | db | 1 | 56431
6621066870 | AG13A23A Erie szelepmozgató NC 24Vac 36" Lead+Sw | Schneider | AG13A23A | db | 1 | 237492
6621066871 | AG13U230 Erie szelepmozgató NC 230Vac 36" Lead | Schneider | AG13U230 | db | 1 | 55598
6621066872 | AG13U23A Erie szelepmozgató NC 230Vac 36" Lead+Sw | Schneider | AG13U23A | db | 1 | 65560
6621066877 | AH13U230 Erie szelepmozgató HCL NC 230Vac 36" Lead | Schneider | AH13U230 | db | 1 | 55598
6621066878 | AH13U23A Erie szelepmozgató HCL NC 230Vac 36" Ld+Sw | Schneider | AH13U23A | db | 1 | 68049
6624209274 | AK2CD25 Kábelcsatorna fedél 25mm | Schneider | AK2CD25 | db | 1 | 2300
6621336134 | AK2GA35Kábelvezető | Schneider | AK2GA35 | db | 1 | 6675
6624209275 | AK2GD2525 Kábelcsatorna alsó rész 25x25mm | Schneider | AK2GD2525 | db | 1 | 4078
6624209277 | AK2GD7550 kábelcsatorna aljzat | Schneider | AK2GD7550 | db | 1 | 6684
6620005452 | AK5PA212N1 2 pólusú dupla szerelőlap N PH1 | Schneider | AK5PA212N1 | db | 1 | 25361
6620005453 | AK5PA212N2 2 pólusú dupla szerelőlap N PH2 | Schneider | AK5PA212N2 | db | 1 | 25361
6621070276 | AK5PA231 Szerelőlap | Schneider | AK5PA231 | db | 1 | 14494
6624121690 | ALB45286 1x2P+F csatlakozóaljzat piros + retesz | Schneider | ALB45286 | db | 1 | 3581
6624121700 | ALB45290 Védőretesz dugóra | Schneider | ALB45290 | db | 1 | 662
6627923574 | álló szekrény W850 30M PRISMA G IP30 | Schneider | LVS08243 | db | 1 | 321725
6620000064 | Altistart 22 lágyindító, 110A, 3f, 208…600VAC, 110VAC vezérlőfeszültség, Modbus RTU | Schneider | ATS22C11S6U | db | 1 | 764425
6620000066 | Altistart 22 lágyindító, 140A, 3f, 208…600VAC, 110VAC vezérlőfeszültség, Modbus RTU | Schneider | ATS22C14S6U | db | 1 | 882170
6620000065 | Altistart 22 lágyindító, 140A, 3f, 208…600VAC, 230VAC vezérlőfeszültség, Modbus RTU | Schneider | ATS22C14S6 | db | 1 | 882170
6620000067 | Altistart 22 lágyindító, 170A, 3f, 208…600VAC, 110VAC vezérlőfeszültség, Modbus RTU | Schneider | ATS22C17S6U | db | 1 | 1028900
6620000075 | Altistart 22 lágyindító, 17A, 3f, 208…600VAC, 110VAC vezérlőfeszültség, Modbus RTU | Schneider | ATS22D17S6U | db | 1 | 313830
6620000069 | Altistart 22 lágyindító, 210A, 3f, 208…600VAC, 110VAC vezérlőfeszültség, Modbus RTU | Schneider | ATS22C21S6U | db | 1 | 1176100
6620000068 | Altistart 22 lágyindító, 210A, 3f, 208…600VAC, 230VAC vezérlőfeszültség, Modbus RTU | Schneider | ATS22C21S6 | db | 1 | 1176100
6620000070 | Altistart 22 lágyindító, 320A, 3f, 208…600VAC, 230VAC vezérlőfeszültség, Modbus RTU | Schneider | ATS22C32S6 | db | 1 | 1617150
6620000076 | Altistart 22 lágyindító, 32A, 3f, 208…600VAC, 110VAC vezérlőfeszültség, Modbus RTU | Schneider | ATS22D32S6U | db | 1 | 357760
6620000071 | Altistart 22 lágyindító, 410A, 3f, 208…600VAC, 110VAC vezérlőfeszültség, Modbus RTU | Schneider | ATS22C41S6U | db | 1 | 1911100
6620000077 | Altistart 22 lágyindító, 47A, 3f, 208…600VAC, 110VAC vezérlőfeszültség, Modbus RTU | Schneider | ATS22D47S6U | db | 1 | 431580
6620000072 | Altistart 22 lágyindító, 480A, 3f, 208…600VAC, 110VAC vezérlőfeszültség, Modbus RTU | Schneider | ATS22C48S6U | db | 1 | 2269300
6620000074 | Altistart 22 lágyindító, 590A, 3f, 208…600VAC, 110VAC vezérlőfeszültség, Modbus RTU | Schneider | ATS22C59S6U | db | 1 | 2753850
6620000073 | Altistart 22 lágyindító, 590A, 3f, 208…600VAC, 230VAC vezérlőfeszültség, Modbus RTU | Schneider | ATS22C59S6 | db | 1 | 2753850
6620000078 | Altistart 22 lágyindító, 62A, 3f, 208…600VAC, 230VAC vezérlőfeszültség, Modbus RTU | Schneider | ATS22D62S6 | db | 1 | 509920
6620000079 | Altistart 22 lágyindító, 75A, 3f, 208…600VAC, 110VAC vezérlőfeszültség, Modbus RTU | Schneider | ATS22D75S6U | db | 1 | 563365
6620000297 | Altistart lágyindító kiegészítő, DNV megfelelőségi készlet | Schneider | VW3G48108 | db | 1 | 952750
6620000295 | Altistart lágyindító kiegészítő, DNV megfelelőségi készlet | Schneider | VW3G48106 | db | 1 | 769305
6620000296 | Altistart lágyindító kiegészítő, DNV megfelelőségi készlet | Schneider | VW3G48107 | db | 1 | 649085
6620000298 | Altistart lágyindító kiegészítő, DNV megfelelőségi készlet | Schneider | VW3G48109 | db | 1 | 1235800
6620000300 | Altistart lágyindító kiegészítő, hálózati fojtó, 5 mH, 7A, 1 fázis, ATV320 (1f 550-750W) és Lexium hajtásokhoz | Schneider | VZ1L007UM50 | db | 1 | 265120
6620006155 | Altivar 310 Easy frekvenciaváltó, 3f, 400V, 0,37kW | Schneider | ATV310H037N4E | db | 1 | 88286
6620006156 | Altivar 310 Easy frekvenciaváltó, 3f, 400V, 0,75kW | Schneider | ATV310H075N4E | db | 1 | 110275
6620006157 | Altivar 310 Easy frekvenciaváltó, 3f, 400V, 11kW | Schneider | ATV310HD11N4E | db | 1 | 361115
6620006159 | Altivar 310 Easy frekvenciaváltó, 3f, 400V, 2,2kW | Schneider | ATV310HU22N4E | db | 1 | 161775
6620006160 | Altivar 310 Easy frekvenciaváltó, 3f, 400V, 3kW | Schneider | ATV310HU30N4E | db | 1 | 199130
6620006161 | Altivar 310 Easy frekvenciaváltó, 3f, 400V, 4kW | Schneider | ATV310HU40N4E | db | 1 | 215470
6620006162 | Altivar 310 Easy frekvenciaváltó, 3f, 400V, 5,5kW | Schneider | ATV310HU55N4E | db | 1 | 254210
6620006163 | Altivar 310 Easy frekvenciaváltó, 3f, 400V, 7,5kW | Schneider | ATV310HU75N4E | db | 1 | 295805
6620006158 | Altivar 310 frekvenciaváltó, 3f, 400V, 1,5kW | Schneider | ATV310HU15N4E | db | 1 | 137985
6620006550 | Altivar 61/71 kiegészítő, Modbus TCP Daisy Chain kommunikációs kártya | Schneider | VW3A3E310D | db | 1 | 218850
6620006194 | Altivar 610 Easy frekvenciaváltó, 3f, 400V, 0,75kW | Schneider | ATV610U07N4 | db | 1 | 183330
6620006195 | Altivar 610 Easy frekvenciaváltó, 3f, 400V, 1,5kW | Schneider | ATV610U15N4 | db | 1 | 199210
6620006181 | Altivar 610 Easy frekvenciaváltó, 3f, 400V, 110kW | Schneider | ATV610C11N4 | db | 1 | 2137550
6620006184 | Altivar 610 Easy frekvenciaváltó, 3f, 400V, 11kW | Schneider | ATV610D11N4 | db | 1 | 429245
6620006182 | Altivar 610 Easy frekvenciaváltó, 3f, 400V, 132kW | Schneider | ATV610C13N4 | db | 1 | 2494700
6620006185 | Altivar 610 Easy frekvenciaváltó, 3f, 400V, 15kW | Schneider | ATV610D15N4 | db | 1 | 509880
6620006183 | Altivar 610 Easy frekvenciaváltó, 3f, 400V, 160kW | Schneider | ATV610C16N4 | db | 1 | 2959350
6620006186 | Altivar 610 Easy frekvenciaváltó, 3f, 400V, 18,5kW | Schneider | ATV610D18N4 | db | 1 | 604810
6620006196 | Altivar 610 Easy frekvenciaváltó, 3f, 400V, 2,2kW | Schneider | ATV610U22N4 | db | 1 | 215725
6620006187 | Altivar 610 Easy frekvenciaváltó, 3f, 400V, 22kW | Schneider | ATV610D22N4 | db | 1 | 695605
6620006188 | Altivar 610 Easy frekvenciaváltó, 3f, 400V, 30kW | Schneider | ATV610D30N4 | db | 1 | 795275
6620006189 | Altivar 610 Easy frekvenciaváltó, 3f, 400V, 37kW | Schneider | ATV610D37N4 | db | 1 | 959245
6620006197 | Altivar 610 Easy frekvenciaváltó, 3f, 400V, 3kW | Schneider | ATV610U30N4 | db | 1 | 268290
6620006190 | Altivar 610 Easy frekvenciaváltó, 3f, 400V, 45kW | Schneider | ATV610D45N4 | db | 1 | 1104400
6620006198 | Altivar 610 Easy frekvenciaváltó, 3f, 400V, 4kW | Schneider | ATV610U40N4 | db | 1 | 297945
6620006199 | Altivar 610 Easy frekvenciaváltó, 3f, 400V, 5,5kW | Schneider | ATV610U55N4 | db | 1 | 317355
6620006191 | Altivar 610 Easy frekvenciaváltó, 3f, 400V, 55kW | Schneider | ATV610D55N4 | db | 1 | 1288500
6620006200 | Altivar 610 Easy frekvenciaváltó, 3f, 400V, 7,5kW | Schneider | ATV610U75N4 | db | 1 | 358220
6620006192 | Altivar 610 Easy frekvenciaváltó, 3f, 400V, 75kW | Schneider | ATV610D75N4 | db | 1 | 1609100
6620006193 | Altivar 610 Easy frekvenciaváltó, 3f, 400V, 90kW | Schneider | ATV610D90N4 | db | 1 | 1866200
6627923023 | Altivar ATS480 lágyindító 1000A 208…690V | Schneider | ATS480M10Y | db | 1 | 4711150
6627923004 | Altivar ATS480 lágyindító 110A 208…690V | Schneider | ATS480C11Y | db | 1 | 751350
6627923024 | Altivar ATS480 lágyindító 1200A 208…690V | Schneider | ATS480M12Y | db | 1 | 5340700
6627923005 | Altivar ATS480 lágyindító 140A 208…690V | Schneider | ATS480C14Y | db | 1 | 913805
6627923006 | Altivar ATS480 lágyindító 170A 208…690V | Schneider | ATS480C17Y | db | 1 | 1055950
6627923015 | Altivar ATS480 lágyindító 17A 208…690V | Schneider | ATS480D17Y | db | 1 | 324910
6627923007 | Altivar ATS480 lágyindító 210A 208…690V | Schneider | ATS480C21Y | db | 1 | 1198100
6627923016 | Altivar ATS480 lágyindító 22A 208…690V | Schneider | ATS480D22Y | db | 1 | 345215
6627923008 | Altivar ATS480 lágyindító 250A 208…690V | Schneider | ATS480C25Y | db | 1 | 1380900
6627923009 | Altivar ATS480 lágyindító 320A 208…690V | Schneider | ATS480C32Y | db | 1 | 1604250
6627923017 | Altivar ATS480 lágyindító 32A 208…690V | Schneider | ATS480D32Y | db | 1 | 365520
6627923018 | Altivar ATS480 lágyindító 38A 208…690V | Schneider | ATS480D38Y | db | 1 | 406135
6627923010 | Altivar ATS480 lágyindító 410A 208…690V | Schneider | ATS480C41Y | db | 1 | 2030700
6627923019 | Altivar ATS480 lágyindító 47A 208…690V | Schneider | ATS480D47Y | db | 1 | 467055
6627923011 | Altivar ATS480 lágyindító 480A 208…690V | Schneider | ATS480C48Y | db | 1 | 2477450
6627923012 | Altivar ATS480 lágyindító 590A 208…690V | Schneider | ATS480C59Y | db | 1 | 2964800
6627923020 | Altivar ATS480 lágyindító 62A 208…690V | Schneider | ATS480D62Y | db | 1 | 527975
6627923013 | Altivar ATS480 lágyindító 660A 208…690V | Schneider | ATS480C66Y | db | 1 | 3370900
6627923021 | Altivar ATS480 lágyindító 75A 208…690V | Schneider | ATS480D75Y | db | 1 | 588895
6627923014 | Altivar ATS480 lágyindító 790A 208…690V | Schneider | ATS480C79Y | db | 1 | 3980100
6627923022 | Altivar ATS480 lágyindító 88A 208…690V | Schneider | ATS480D88Y | db | 1 | 690430
6620000081 | Altivar ATV212 frekvenciaváltó épületes alkalmazásokra, BACnet, 0,75kW, 3f, 200…240VAC, IP21, EMC szűrő nélkül | Schneider | ATV212H075M3X | db | 1 | 222262
6620000087 | Altivar ATV212 frekvenciaváltó épületes alkalmazásokra, BACnet, 1,5kW, 3f, 200…240VAC, IP21, EMC szűrő nélkül | Schneider | ATV212HU15M3X | db | 1 | 252157
6620000082 | Altivar ATV212 frekvenciaváltó épületes alkalmazásokra, BACnet, 11kW, 3f, 200…240VAC, IP21, EMC szűrő nélkül | Schneider | ATV212HD11M3X | db | 1 | 631860
6620000083 | Altivar ATV212 frekvenciaváltó épületes alkalmazásokra, BACnet, 15kW, 3f, 200…240VAC, IP21, EMC szűrő nélkül | Schneider | ATV212HD15M3X | db | 1 | 789365
6620000084 | Altivar ATV212 frekvenciaváltó épületes alkalmazásokra, BACnet, 18kW, 3f, 200…240VAC, IP21, EMC szűrő nélkül | Schneider | ATV212HD18M3X | db | 1 | 941230
6620000085 | Altivar ATV212 frekvenciaváltó épületes alkalmazásokra, BACnet, 22kW, 3f, 200…240VAC, IP21, EMC szűrő nélkül | Schneider | ATV212HD22M3X | db | 1 | 1164800
6620000086 | Altivar ATV212 frekvenciaváltó épületes alkalmazásokra, BACnet, 30kW, 3f, 200…240VAC, IP21, EMC szűrő nélkül | Schneider | ATV212HD30M3X | db | 1 | 1330100
6620000088 | Altivar ATV212 frekvenciaváltó épületes alkalmazásokra, BACnet, 4kW, 3f, 200…240VAC, IP21, EMC szűrő nélkül | Schneider | ATV212HU40M3X | db | 1 | 328227
6620000089 | Altivar ATV212 frekvenciaváltó épületes alkalmazásokra, BACnet, 5,5kW, 3f, 200…240VAC, IP21, EMC szűrő nélkül | Schneider | ATV212HU55M3X | db | 1 | 394483
6620000090 | Altivar ATV212 frekvenciaváltó épületes alkalmazásokra, BACnet, 7,5kW, 3f, 200…240VAC, IP21, EMC szűrő nélkül | Schneider | ATV212HU75M3X | db | 1 | 482496
6620000236 | Altivar BMP szinkronmotor, 0,37 kW, 1f, 230 VAC, IP65, Altivar Machine 320 frekvenciaváltóhoz | Schneider | BMP0701R3NA2A | db | 1 | 149735
6620000235 | Altivar BMP szinkronmotor, 0,37 kW, 3f, 480 VAC, IP65, Altivar Machine 320 frekvenciaváltóhoz | Schneider | BMP0701F3NA2A | db | 1 | 149735
6620000238 | Altivar BMP szinkronmotor, 0,55 kW, 1f, 230 VAC, IP65, Altivar Machine 320 frekvenciaváltóhoz | Schneider | BMP0702R3NA2A | db | 1 | 177810
6620000237 | Altivar BMP szinkronmotor, 0,55 kW, 3f, 480 VAC, IP65, Altivar Machine 320 frekvenciaváltóhoz | Schneider | BMP0702F3NA2A | db | 1 | 177810
6620000240 | Altivar BMP szinkronmotor, 0,75 kW, 1f, 230 VAC, IP65, Altivar Machine 320 frekvenciaváltóhoz | Schneider | BMP1001R3NA2A | db | 1 | 205885
6620000239 | Altivar BMP szinkronmotor, 0,95 kW, 3f, 480 VAC, IP65, Altivar Machine 320 frekvenciaváltóhoz | Schneider | BMP1001F3NA2A | db | 1 | 205885
6620000243 | Altivar BMP szinkronmotor, 1,1 kW, 3f, 480 VAC, IP65, Altivar Machine 320 frekvenciaváltóhoz | Schneider | BMP1401C3NA2A | db | 1 | 477285
6620000244 | Altivar BMP szinkronmotor, 1,1/2 kW, 1/3f, 230/480 VAC, IP65, Altivar Machine 320 frekvenciaváltóhoz | Schneider | BMP1401F3NA2A | db | 1 | 477285
6620000242 | Altivar BMP szinkronmotor, 1,5 kW, 1f, 230 VAC, IP65, Altivar Machine 320 frekvenciaváltóhoz | Schneider | BMP1002R3NA2A | db | 1 | 252675
6620000241 | Altivar BMP szinkronmotor, 1,5 kW, 3f, 480 VAC, IP65, Altivar Machine 320 frekvenciaváltóhoz | Schneider | BMP1002F3NA2A | db | 1 | 252675
6620000245 | Altivar BMP szinkronmotor, 2,2 kW, 1f, 230 VAC, IP65, Altivar Machine 320 frekvenciaváltóhoz | Schneider | BMP1401R3NA2A | db | 1 | 477285
6620000246 | Altivar BMP szinkronmotor, 2,2 kW, 3f, 480 VAC, IP65, Altivar Machine 320 frekvenciaváltóhoz | Schneider | BMP1402C3NA2A | db | 1 | 631695
6620000247 | Altivar BMP szinkronmotor, 2,2/3 kW kW, 1/3f, 230/480 VAC, IP65, Altivar Machine 320 frekvenciaváltóhoz | Schneider | BMP1402F3NA2A | db | 1 | 421120
6620000294 | Altivar frekvenciaváltó kiegészítő, Adapter lemez GV2 motorvédő/ATV320***b frekvenciaváltó közvetlen rögzítéshez | Schneider | VW3A9922 | db | 1 | 19281
6620000268 | Altivar frekvenciaváltó kiegészítő, bemeneti EMC szűrő, IP20, 3 fázisú, 50A, ATV340 frekvenciaváltóhoz | Schneider | VW3A4711 | db | 1 | 493635
6620000269 | Altivar frekvenciaváltó kiegészítő, bemeneti EMC szűrő, IP20, 3 fázisú, 70A, ATV340 frekvenciaváltóhoz | Schneider | VW3A4712 | db | 1 | 799825
6620000251 | Altivar frekvenciaváltó kiegészítő, Csatlakozó készlet az ATV340 frekvenciaváltóhoz, s1 méret | Schneider | VW3A34001 | db | 1 | 12130
6620000252 | Altivar frekvenciaváltó kiegészítő, Csatlakozó készlet az ATV340 frekvenciaváltóhoz, s2 méret | Schneider | VW3A34002 | db | 1 | 13233
6620000253 | Altivar frekvenciaváltó kiegészítő, Csatlakozó készlet az ATV340 frekvenciaváltóhoz, s3 méret | Schneider | VW3A34003 | db | 1 | 8271
6620000255 | Altivar frekvenciaváltó kiegészítő, Enkóder interfész modul, Rs422, 5V, ATV320 frekvenciaváltóhoz | Schneider | VW3A3620 | db | 1 | 165395
6620000290 | Altivar frekvenciaváltó kiegészítő, fali szerelőkészlet (UL1), IP20, ATV600-900 hajtáshoz, s3 méret | Schneider | VW3A9705 | db | 1 | 304525
6620000291 | Altivar frekvenciaváltó kiegészítő, fali szerelőkészlet (UL1), IP20, ATV600-900 hajtáshoz, s5 méret | Schneider | VW3A9706 | db | 1 | 304525
6620000280 | Altivar frekvenciaváltó kiegészítő, fém IP21 szerelőkészlet IP20 Altivar frekvenciaváltó VW3A5302 kimeneti szürőhöz | Schneider | VW3A53902 | db | 1 | 21206
6620000281 | Altivar frekvenciaváltó kiegészítő, fém IP21 szerelőkészlet IP20 Altivar frekvenciaváltó VW3A5304 kimeneti szürőhöz | Schneider | VW3A53904 | db | 1 | 25444
6620000282 | Altivar frekvenciaváltó kiegészítő, fém IP21 szerelőkészlet IP20 Altivar frekvenciaváltó VW3A5305 kimeneti szürőhöz | Schneider | VW3A53905 | db | 1 | 33928
6620000249 | Altivar frekvenciaváltó kiegészítő, Homloklapi kihelyező készlet RJ45 csatlakozó, IP65, ATV340-600-900 hajtásokhoz | Schneider | VW3A1115 | db | 1 | 44105
6620000254 | Altivar frekvenciaváltó kiegészítő, Interfész modul, HtL enkóder, ATV900 frekvenciaváltóhoz | Schneider | VW3A3424 | db | 1 | 110265
6620000285 | Altivar frekvenciaváltó kiegészítő, Készlet süllyesztett házba való építéshez ATV600-900 hajtásokhoz, s6 méret | Schneider | VW3A95116 | db | 1 | 318065
6620000279 | Altivar frekvenciaváltó kiegészítő, kimeneti szinuszszűrő, IP00, 115A, Altivar Process 600/900 frekvenciaváltóhoz | Schneider | VW3A5219 | db | 1 | 3585750
6620000275 | Altivar frekvenciaváltó kiegészítő, kimeneti szinuszszűrő, IP00, 13A, Altivar Process 600/900 frekvenciaváltóhoz | Schneider | VW3A5215 | db | 1 | 795225
6620000276 | Altivar frekvenciaváltó kiegészítő, kimeneti szinuszszűrő, IP00, 28A, Altivar Process 600/900 frekvenciaváltóhoz | Schneider | VW3A5216 | db | 1 | 1038900
6620000277 | Altivar frekvenciaváltó kiegészítő, kimeneti szinuszszűrő, IP00, 45A, Altivar Process 600/900 frekvenciaváltóhoz | Schneider | VW3A5217 | db | 1 | 1435100
6620000278 | Altivar frekvenciaváltó kiegészítő, kimeneti szinuszszűrő, IP00, 75A, Altivar Process 600/900 frekvenciaváltóhoz | Schneider | VW3A5218 | db | 1 | 2632250
6620000258 | Altivar frekvenciaváltó kiegészítő, Kommunikációs modul, bACnet, 5p sorkapocs, ATV600 frekvenciaváltóhoz | Schneider | VW3A3725 | db | 1 | 116880
6620000257 | Altivar frekvenciaváltó kiegészítő, Kommunikációs modul, MultiDrive-Link, 2xRJ45, ATV600 frekvenciaváltóhoz | Schneider | VW3A3721 | db | 1 | 265985
6620000248 | Altivar frekvenciaváltó kiegészítő, Modbus kábel, 2xRJ45, IP55, 0,7m | Schneider | VW3A01502 | db | 1 | 33629
6620000262 | Altivar frekvenciaváltó kiegészítő, passzív szűrő, 10A, 400V, 50Hz, Altivar Process 600/900 frekvenciaváltókhoz | Schneider | VW3A46121 | db | 1 | 1017850
6620000263 | Altivar frekvenciaváltó kiegészítő, passzív szűrő, 14A, 400V, 50Hz, Altivar Process 600/900 frekvenciaváltókhoz | Schneider | VW3A46122 | db | 1 | 1017850
6620000259 | Altivar frekvenciaváltó kiegészítő, passzív szűrő, 15A, 400V, 50Hz, Altivar Process 600/900 frekvenciaváltókhoz | Schneider | VW3A46103 | db | 1 | 508905
6620000264 | Altivar frekvenciaváltó kiegészítő, passzív szűrő, 316A, 400V, 50Hz, Altivar Process 600/900 frekvenciaváltókhoz | Schneider | VW3A46135 | db | 1 | 7124650
6620000260 | Altivar frekvenciaváltó kiegészítő, passzív szűrő, 316A, 400V, 50Hz, Altivar Process 600/900 frekvenciaváltókhoz | Schneider | VW3A46116 | db | 1 | 5089050
6620000267 | Altivar frekvenciaváltó kiegészítő, passzív szűrő, 369A, 460V, 60Hz, Altivar Process 600/900 frekvenciaváltókhoz | Schneider | VW3A46174 | db | 1 | 11196000
6620000261 | Altivar frekvenciaváltó kiegészítő, passzív szűrő, 450A, 400V, 50Hz, Altivar Process 600/900 frekvenciaváltókhoz | Schneider | VW3A46119 | db | 1 | 7633550
6620000265 | Altivar frekvenciaváltó kiegészítő, passzív szűrő, 450A, 400V, 50Hz, Altivar Process 600/900 frekvenciaváltókhoz | Schneider | VW3A46138 | db | 1 | 11196000
6620000266 | Altivar frekvenciaváltó kiegészítő, passzív szűrő, 76A, 460V, 60Hz, Altivar Process 600/900 frekvenciaváltókhoz | Schneider | VW3A46167 | db | 1 | 3562350
6620000286 | Altivar frekvenciaváltó kiegészítő, szerelőkészlet EMC megfelelőséghez, ATV320 frekvenciaváltókhoz s4 | Schneider | VW3A9532 | db | 1 | 12774
6620000287 | Altivar frekvenciaváltó kiegészítő, szerelőkészlet EMC megfelelőséghez, ATV320 frekvenciaváltókhoz s5 | Schneider | VW3A9533 | db | 1 | 14950
6620000288 | Altivar frekvenciaváltó kiegészítő, szerelőkészlet EMC megfelelőséghez, ATV320***W/Ws 370W-4kW frekvenciaváltókhoz | Schneider | VW3A9535 | db | 1 | 8482
6620000289 | Altivar frekvenciaváltó kiegészítő, szerelőkészlet EMC megfelelőséghez, ATV320***W/Ws 5,5kW-7,5kW frekvenciaváltókhoz | Schneider | VW3A9536 | db | 1 | 10602
6620000270 | Altivar frekvenciaváltó kiegészítő, szerelőkészlet EMC megfelelőséghez, ATV630*Z-930*Z frekvenciaváltóhoz, s1 | Schneider | VW3A47801 | db | 1 | 67060
6620000271 | Altivar frekvenciaváltó kiegészítő, szerelőkészlet EMC megfelelőséghez, ATV630*Z-930*Z frekvenciaváltóhoz, s2 | Schneider | VW3A47802 | db | 1 | 72566
6620000272 | Altivar frekvenciaváltó kiegészítő, szerelőkészlet EMC megfelelőséghez, ATV630*Z-930*Z frekvenciaváltóhoz, s3 | Schneider | VW3A47803 | db | 1 | 77999
6620000273 | Altivar frekvenciaváltó kiegészítő, szerelőkészlet EMC megfelelőséghez, ATV630*Z-930*Z frekvenciaváltóhoz, s4 | Schneider | VW3A47804 | db | 1 | 83110
6620000274 | Altivar frekvenciaváltó kiegészítő, szerelőkészlet EMC megfelelőséghez, ATV630*Z-930*Z frekvenciaváltóhoz, s5 | Schneider | VW3A47805 | db | 1 | 89235
6620000292 | Altivar frekvenciaváltó kiegészítő, teli szerelőlap ATV320***W/Ws 370W-4kW frekvenciaváltó rögzítéshez | Schneider | VW3A9911 | db | 1 | 48665
6620000293 | Altivar frekvenciaváltó kiegészítő, teli szerelőlap ATV320***W/Ws 5,5kW-7,5kW frekvenciaváltó rögzítéshez | Schneider | VW3A9912 | db | 1 | 48665
6620000250 | Altivar frekvenciaváltó kiegészítő, Védőkészlet az IP65 védelemhez leszerelt terminálhoz ATV650-950 hajtásokhoz | Schneider | VW3A1116 | db | 1 | 164290
6620000233 | Altivar frekvenciaváltó kiegészítő, visszatápláló modul Altivar 320-340-900 frekvenciaváltókhoz, 15kW | Schneider | ATVRD15N4 | db | 1 | 460135
6620000234 | Altivar frekvenciaváltó kiegészítő, visszatápláló modul Altivar 320-340-900 frekvenciaváltókhoz, 7,5kW | Schneider | ATVRU75N4 | db | 1 | 316345
6627918166 | Altivar kiegészítő, biztonsági kártya tartó modul | Schneider | VW3A3800 | db | 1 | 110265
6620000094 | Altivar Machine ATV320 frekvenciaváltó, 0,18kW, 1f, 230VAC, Modbus/CANopen, IP65, szakaszoló kapcsolóval | Schneider | ATV320U02M2WS | db | 1 | 138160
6620000093 | Altivar Machine ATV320 frekvenciaváltó, 0,18kW, 1f, 230VAC, Modbus/CANopen, IP66, szakaszoló kapcsoló nélkül | Schneider | ATV320U02M2W | db | 1 | 125465
6620000096 | Altivar Machine ATV320 frekvenciaváltó, 0,37kW, 1f, 230VAC, Modbus/CANopen, IP65, szakaszoló kapcsolóval | Schneider | ATV320U04M2WS | db | 1 | 141745
6620000095 | Altivar Machine ATV320 frekvenciaváltó, 0,37kW, 1f, 230VAC, Modbus/CANopen, IP66, szakaszoló kapcsoló nélkül | Schneider | ATV320U04M2W | db | 1 | 128725
6620000098 | Altivar Machine ATV320 frekvenciaváltó, 0,37kW, 3f, 400VAC, Modbus/CANopen, IP65, szakaszoló kapcsolóval | Schneider | ATV320U04N4WS | db | 1 | 190445
6620000097 | Altivar Machine ATV320 frekvenciaváltó, 0,37kW, 3f, 400VAC, Modbus/CANopen, IP66, kapcsoló nélkül | Schneider | ATV320U04N4W | db | 1 | 172945
6620000100 | Altivar Machine ATV320 frekvenciaváltó, 0,55kW, 1f, 230VAC, Modbus/CANopen, IP65, szakaszoló kapcsolóval | Schneider | ATV320U06M2WS | db | 1 | 159010
6620000099 | Altivar Machine ATV320 frekvenciaváltó, 0,55kW, 1f, 230VAC, Modbus/CANopen, IP66, szakaszoló kapcsoló nélkül | Schneider | ATV320U06M2W | db | 1 | 144400
6620000102 | Altivar Machine ATV320 frekvenciaváltó, 0,55kW, 3f, 400VAC, Modbus/CANopen, IP65, szakaszoló kapcsolóval | Schneider | ATV320U06N4WS | db | 1 | 213635
6620000101 | Altivar Machine ATV320 frekvenciaváltó, 0,55kW, 3f, 400VAC, Modbus/CANopen, IP66, kapcsoló nélkül | Schneider | ATV320U06N4W | db | 1 | 194010
6620000104 | Altivar Machine ATV320 frekvenciaváltó, 0,75kW, 1f, 230VAC, Modbus/CANopen, IP65, szakaszoló kapcsolóval | Schneider | ATV320U07M2WS | db | 1 | 178910
6620000103 | Altivar Machine ATV320 frekvenciaváltó, 0,75kW, 1f, 230VAC, Modbus/CANopen, IP66, szakaszoló kapcsoló nélkül | Schneider | ATV320U07M2W | db | 1 | 162475
6620000106 | Altivar Machine ATV320 frekvenciaváltó, 0,75kW, 3f, 400VAC, Modbus/CANopen, IP65, szakaszoló kapcsolóval | Schneider | ATV320U07N4WS | db | 1 | 240370
6620000105 | Altivar Machine ATV320 frekvenciaváltó, 0,75kW, 3f, 400VAC, Modbus/CANopen, IP66, kapcsoló nélkül | Schneider | ATV320U07N4W | db | 1 | 218290
6620000108 | Altivar Machine ATV320 frekvenciaváltó, 1,1kW, 1f, 230VAC, Modbus/CANopen, IP65, szakaszoló kapcsolóval | Schneider | ATV320U11M2WS | db | 1 | 200385
6620000107 | Altivar Machine ATV320 frekvenciaváltó, 1,1kW, 1f, 230VAC, Modbus/CANopen, IP66, szakaszoló kapcsoló nélkül | Schneider | ATV320U11M2W | db | 1 | 181975
6620000110 | Altivar Machine ATV320 frekvenciaváltó, 1,1kW, 3f, 400VAC, Modbus/CANopen, IP65, szakaszoló kapcsolóval | Schneider | ATV320U11N4WS | db | 1 | 269220
6620000109 | Altivar Machine ATV320 frekvenciaváltó, 1,1kW, 3f, 400VAC, Modbus/CANopen, IP66, szakaszoló kapcsoló nélkül | Schneider | ATV320U11N4W | db | 1 | 244490
6620000112 | Altivar Machine ATV320 frekvenciaváltó, 1,5kW, 1f, 230VAC, Modbus/CANopen, IP65, szakaszoló kapcsolóval | Schneider | ATV320U15M2WS | db | 1 | 223865
6620000111 | Altivar Machine ATV320 frekvenciaváltó, 1,5kW, 1f, 230VAC, Modbus/CANopen, IP66, szakaszoló kapcsoló nélkül | Schneider | ATV320U15M2W | db | 1 | 203295
6620000114 | Altivar Machine ATV320 frekvenciaváltó, 1,5kW, 3f, 400VAC, Modbus/CANopen, IP65, szakaszoló kapcsolóval | Schneider | ATV320U15N4WS | db | 1 | 300765
6620000113 | Altivar Machine ATV320 frekvenciaváltó, 1,5kW, 3f, 400VAC, Modbus/CANopen, IP66, szakaszoló kapcsoló nélkül | Schneider | ATV320U15N4W | db | 1 | 273135
6620000091 | Altivar Machine ATV320 frekvenciaváltó, 11kW, 3f, 400VAC, Modbus/CANopen, IP20, kompakt kivitel | Schneider | ATV320D11N4C | db | 1 | 554940
6620000092 | Altivar Machine ATV320 frekvenciaváltó, 15kW, 3f, 400VAC, Modbus/CANopen, IP20, kompakt kivitel | Schneider | ATV320D15N4C | db | 1 | 693930
6620000116 | Altivar Machine ATV320 frekvenciaváltó, 2,2kW, 1f, 230VAC, Modbus/CANopen, IP65, szakaszoló kapcsolóval | Schneider | ATV320U22M2WS | db | 1 | 262460
6620000115 | Altivar Machine ATV320 frekvenciaváltó, 2,2kW, 1f, 230VAC, Modbus/CANopen, IP66, szakaszoló kapcsoló nélkül | Schneider | ATV320U22M2W | db | 1 | 238345
6620000118 | Altivar Machine ATV320 frekvenciaváltó, 2,2kW, 3f, 400VAC, Modbus/CANopen, IP65, szakaszoló kapcsolóval | Schneider | ATV320U22N4WS | db | 1 | 352620
6620000117 | Altivar Machine ATV320 frekvenciaváltó, 2,2kW, 3f, 400VAC, Modbus/CANopen, IP66, szakaszoló kapcsoló nélkül | Schneider | ATV320U22N4W | db | 1 | 320225
6620000120 | Altivar Machine ATV320 frekvenciaváltó, 3kW, 3f, 400VAC, Modbus/CANopen, IP65, szakaszoló kapcsolóval | Schneider | ATV320U30N4WS | db | 1 | 440995
6620000119 | Altivar Machine ATV320 frekvenciaváltó, 3kW, 3f, 400VAC, Modbus/CANopen, IP66, szakaszoló kapcsoló nélkül | Schneider | ATV320U30N4W | db | 1 | 400480
6620000122 | Altivar Machine ATV320 frekvenciaváltó, 4kW, 3f, 400VAC, Modbus/CANopen, IP65, szakaszoló kapcsolóval | Schneider | ATV320U40N4WS | db | 1 | 482190
6620000121 | Altivar Machine ATV320 frekvenciaváltó, 4kW, 3f, 400VAC, Modbus/CANopen, IP66, szakaszoló kapcsoló nélkül | Schneider | ATV320U40N4W | db | 1 | 437890
6620000123 | Altivar Machine ATV320 frekvenciaváltó, 5,5kW, 3f, 400VAC, Modbus/CANopen, IP20, kompakt kivitel | Schneider | ATV320U55N4C | db | 1 | 348985
6620000125 | Altivar Machine ATV320 frekvenciaváltó, 5,5kW, 3f, 400VAC, Modbus/CANopen, IP65, szakaszoló kapcsolóval | Schneider | ATV320U55N4WS | db | 1 | 568880
6620000124 | Altivar Machine ATV320 frekvenciaváltó, 5,5kW, 3f, 400VAC, Modbus/CANopen, IP66, szakaszoló kapcsoló nélkül | Schneider | ATV320U55N4W | db | 1 | 516615
6620000126 | Altivar Machine ATV320 frekvenciaváltó, 7,5kW, 3f, 400VAC, Modbus/CANopen, IP20, kompakt kivitel | Schneider | ATV320U75N4C | db | 1 | 406090
6620000128 | Altivar Machine ATV320 frekvenciaváltó, 7,5kW, 3f, 400VAC, Modbus/CANopen, IP65, szakaszoló kapcsolóval | Schneider | ATV320U75N4WS | db | 1 | 661965
6620000127 | Altivar Machine ATV320 frekvenciaváltó, 7,5kW, 3f, 400VAC, Modbus/CANopen, IP66, szakaszoló kapcsoló nélkül | Schneider | ATV320U75N4W | db | 1 | 601150
6620000129 | Altivar Machine ATV320 frekvenciaváltó, 7,5kW, 3f, 600VAC, Modbus/CANopen, IP20, kompakt kivitel | Schneider | ATV320U75S6C | db | 1 | 490875
6627916071 | Altivar Process 630 frekvenciaváltó, IP00, 250kW | Schneider | ATV930C25N4C | db | 1 | 7920200
6620000153 | Altivar Process ATV630 frekvenciaváltó, 0,75kW, 3f, 400VAC, IP21, falra szerelhető, kijelző nélkül | Schneider | ATV630U07N4Z | db | 1 | 293680
6620000154 | Altivar Process ATV630 frekvenciaváltó, 1,5kW, 3f, 400VAC, IP21, falra szerelhető, kijelző nélkül | Schneider | ATV630U15N4Z | db | 1 | 319120
6620000134 | Altivar Process ATV630 frekvenciaváltó, 11kW, 3f, 230VAC, IP21, falra szerelhető | Schneider | ATV630D11Y6 | db | 1 | 856080
6620000133 | Altivar Process ATV630 frekvenciaváltó, 11kW, 3f, 400VAC, IP21, falra szerelhető, kijelző nélkül | Schneider | ATV630D11N4Z | db | 1 | 687615
6620000136 | Altivar Process ATV630 frekvenciaváltó, 15kW, 3f, 230VAC, IP21, falra szerelhető | Schneider | ATV630D15Y6 | db | 1 | 1016900
6620000135 | Altivar Process ATV630 frekvenciaváltó, 15kW, 3f, 400VAC, IP21, falra szerelhető, kijelző nélkül | Schneider | ATV630D15N4Z | db | 1 | 816785
6620000138 | Altivar Process ATV630 frekvenciaváltó, 18kW, 3f, 230VAC, IP21, falra szerelhető | Schneider | ATV630D18Y6 | db | 1 | 1206250
6620000137 | Altivar Process ATV630 frekvenciaváltó, 18kW, 3f, 400VAC, IP21, falra szerelhető, kijelző nélkül | Schneider | ATV630D18N4Z | db | 1 | 968855
6620000155 | Altivar Process ATV630 frekvenciaváltó, 2,2kW, 3f, 400VAC, IP21, falra szerelhető, kijelző nélkül | Schneider | ATV630U22N4Z | db | 1 | 345570
6620000156 | Altivar Process ATV630 frekvenciaváltó, 2,2kW, 3f, 690VAC, IP21, falra szerelhető | Schneider | ATV630U22Y6 | db | 1 | 643730
6620000130 | Altivar Process ATV630 frekvenciaváltó, 220kW, 3f, 400VAC, IP00, falra szerelhető | Schneider | ATV630C22N4 | db | 1 | 5691450
6620000140 | Altivar Process ATV630 frekvenciaváltó, 22kW, 3f, 230VAC, IP21, falra szerelhető | Schneider | ATV630D22Y6 | db | 1 | 1387350
6620000139 | Altivar Process ATV630 frekvenciaváltó, 22kW, 3f, 400VAC, IP21, falra szerelhető, kijelző nélkül | Schneider | ATV630D22N4Z | db | 1 | 1114300
6620000131 | Altivar Process ATV630 frekvenciaváltó, 250kW, 3f, 400VAC, IP00, falra szerelhető | Schneider | ATV630C25N4 | db | 1 | 7006200
6620000142 | Altivar Process ATV630 frekvenciaváltó, 30kW, 3f, 230VAC, IP21, falra szerelhető | Schneider | ATV630D30Y6 | db | 1 | 1586100
6620000141 | Altivar Process ATV630 frekvenciaváltó, 30kW, 3f, 400VAC, IP21, falra szerelhető, kijelző nélkül | Schneider | ATV630D30N4Z | db | 1 | 1274000
6620000132 | Altivar Process ATV630 frekvenciaváltó, 310kW, 3f, 400VAC, IP00, falra szerelhető | Schneider | ATV630C31N4 | db | 1 | 8379250
6620000144 | Altivar Process ATV630 frekvenciaváltó, 37kW, 3f, 230VAC, IP21, falra szerelhető | Schneider | ATV630D37Y6 | db | 1 | 1913100
6620000143 | Altivar Process ATV630 frekvenciaváltó, 37kW, 3f, 400VAC, IP21, falra szerelhető, kijelző nélkül | Schneider | ATV630D37N4Z | db | 1 | 1536650
6620000157 | Altivar Process ATV630 frekvenciaváltó, 3kW, 3f, 400VAC, IP21, falra szerelhető, kijelző nélkül | Schneider | ATV630U30N4Z | db | 1 | 429770
6620000158 | Altivar Process ATV630 frekvenciaváltó, 3kW, 3f, 690VAC, IP21, falra szerelhető | Schneider | ATV630U30Y6 | db | 1 | 533715
6620000145 | Altivar Process ATV630 frekvenciaváltó, 45kW, 3f, 400VAC, IP21, falra szerelhető, kijelző nélkül | Schneider | ATV630D45N4Z | db | 1 | 1769100
6620000146 | Altivar Process ATV630 frekvenciaváltó, 45kW, 3f, 690VAC, IP21, falra szerelhető | Schneider | ATV630D45Y6 | db | 1 | 2202550
6620000159 | Altivar Process ATV630 frekvenciaváltó, 4kW, 3f, 400VAC, IP21, falra szerelhető, kijelző nélkül | Schneider | ATV630U40N4Z | db | 1 | 477285
6620000160 | Altivar Process ATV630 frekvenciaváltó, 4kW, 3f, 690VAC, IP21, falra szerelhető | Schneider | ATV630U40Y6 | db | 1 | 592725
6620000161 | Altivar Process ATV630 frekvenciaváltó, 5,5kW, 3f, 400VAC, IP21, falra szerelhető, kijelző nélkül | Schneider | ATV630U55N4Z | db | 1 | 508370
6620000162 | Altivar Process ATV630 frekvenciaváltó, 5,5kW, 3f, 690VAC, IP21, falra szerelhető | Schneider | ATV630U55Y6 | db | 1 | 631330
6620000147 | Altivar Process ATV630 frekvenciaváltó, 55kW, 3f, 400VAC, IP21, falra szerelhető, kijelző nélkül | Schneider | ATV630D55N4Z | db | 1 | 2064050
6620000148 | Altivar Process ATV630 frekvenciaváltó, 55kW, 3f, 690VAC, IP21, falra szerelhető | Schneider | ATV630D55Y6 | db | 1 | 2569750
6620000163 | Altivar Process ATV630 frekvenciaváltó, 7,5kW, 3f, 400VAC, IP21, falra szerelhető, kijelző nélkül | Schneider | ATV630U75N4Z | db | 1 | 573835
6620000164 | Altivar Process ATV630 frekvenciaváltó, 7,5kW, 3f, 690VAC, IP21, falra szerelhető | Schneider | ATV630U75Y6 | db | 1 | 714425
6620000149 | Altivar Process ATV630 frekvenciaváltó, 75kW, 3f, 400VAC, IP21, falra szerelhető, kijelző nélkül | Schneider | ATV630D75N4Z | db | 1 | 2577650
6620000150 | Altivar Process ATV630 frekvenciaváltó, 75kW, 3f, 690VAC, IP21, falra szerelhető | Schneider | ATV630D75Y6 | db | 1 | 3209150
6620000151 | Altivar Process ATV630 frekvenciaváltó, 90kW, 3f, 400VAC, IP21, falra szerelhető, kijelző nélkül | Schneider | ATV630D90N4Z | db | 1 | 2989500
6620000152 | Altivar Process ATV630 frekvenciaváltó, 90kW, 3f, 690VAC, IP21, falra szerelhető | Schneider | ATV630D90Y6 | db | 1 | 3721950
6620000165 | Altivar Process ATV660 frekvenciaváltó, THDi<44%, 110kW, 3f, 400VAC, IP23, szekrényes, vonali- és motorfojtóval | Schneider | ATV660C11Q4X1 | db | 1 | 7954000
6620000166 | Altivar Process ATV660 frekvenciaváltó, THDI<44%, 132kW, 3f, 400VAC, IP23, szekrényes, vonali- és motorfojtóval | Schneider | ATV660C13Q4X1 | db | 1 | 8329600
6620000167 | Altivar Process ATV660 frekvenciaváltó, THDI<44%, 160kW, 3f, 400VAC, IP23, szekrényes, vonali- és motorfojtóval | Schneider | ATV660C16Q4X1 | db | 1 | 8517350
6620000168 | Altivar Process ATV660 frekvenciaváltó, THDI<44%, 315kW, 3f, 400VAC, IP23, szekrényes, vonali- és motorfojtóval | Schneider | ATV660C31Q4X1 | db | 1 | 12768000
6620000169 | Altivar Process ATV660 frekvenciaváltó, THDI<44%, 355kW, 3f, 400VAC, IP23, szekrényes, vonali- és motorfojtóval | Schneider | ATV660C35Q4X1 | db | 1 | 17527500
6620000170 | Altivar Process ATV660 frekvenciaváltó, THDI<44%, 400kW, 3f, 400VAC, IP23, szekrényes, vonali- és motorfojtóval | Schneider | ATV660C40Q4X1 | db | 1 | 17527500
6620000171 | Altivar Process ATV660 frekvenciaváltó, THDI<44%, 500kW, 3f, 400VAC, IP23, szekrényes, vonali- és motorfojtóval | Schneider | ATV660C50Q4X1 | db | 1 | 18623000
6620000172 | Altivar Process ATV660 frekvenciaváltó, THDI<44%, 560kW, 3f, 400VAC, IP23, szekrényes, vonali- és motorfojtóval | Schneider | ATV660C56Q4X1 | db | 1 | 23465500
6620000173 | Altivar Process ATV660 frekvenciaváltó, THDI<44%, 630kW, 3f, 400VAC, IP23, szekrényes, vonali- és motorfojtóval | Schneider | ATV660C63Q4X1 | db | 1 | 23465500
6620000174 | Altivar Process ATV660 frekvenciaváltó, THDI<44%, 800kW, 3f, 400VAC, IP23, szekrényes, vonali- és motorfojtóval | Schneider | ATV660C80Q4X1 | db | 1 | 29796500
6620000219 | Altivar Process ATV930 frekvenciaváltó, 0,75kW, 3f, 400VAC, IP21, falra szerelhető, kijelző nélkül | Schneider | ATV930U07N4Z | db | 1 | 323175
6620000220 | Altivar Process ATV930 frekvenciaváltó, 1,5kW, 3f, 400VAC, IP21, falra szerelhető, kijelző nélkül | Schneider | ATV930U15N4Z | db | 1 | 363990
6620000193 | Altivar Process ATV930 frekvenciaváltó, 110kW, 3f, 400VAC, IP00, falra szerelhető, fékező egységgel | Schneider | ATV930C11N4 | db | 1 | 4294300
6620000197 | Altivar Process ATV930 frekvenciaváltó, 11kW, 3f, 230VAC, IP21, falra szerelhető, fékező egységgel | Schneider | ATV930D11Y6 | db | 1 | 952940
6620000196 | Altivar Process ATV930 frekvenciaváltó, 11kW, 3f, 400VAC, IP21, falra szerelhető, kijelző nélkül | Schneider | ATV930D11N4Z | db | 1 | 784310
6620000194 | Altivar Process ATV930 frekvenciaváltó, 132kW, 3f, 400VAC, IP00, falra szerelhető, fékező egységgel | Schneider | ATV930C13N4 | db | 1 | 5012950
6620000199 | Altivar Process ATV930 frekvenciaváltó, 15kW, 3f, 230VAC, IP21, falra szerelhető, fékező egységgel | Schneider | ATV930D15Y6 | db | 1 | 1148800
6620000198 | Altivar Process ATV930 frekvenciaváltó, 15kW, 3f, 400VAC, IP21, falra szerelhető, kijelző nélkül | Schneider | ATV930D15N4Z | db | 1 | 945495
6620000195 | Altivar Process ATV930 frekvenciaváltó, 160kW, 3f, 400VAC, IP00, falra szerelhető, fékező egységgel | Schneider | ATV930C16N4 | db | 1 | 5800150
6620000201 | Altivar Process ATV930 frekvenciaváltó, 18kW, 3f, 230VAC, IP21, falra szerelhető, fékező egységgel | Schneider | ATV930D18Y6 | db | 1 | 1267900
6620000200 | Altivar Process ATV930 frekvenciaváltó, 18kW, 3f, 400VAC, IP21, falra szerelhető, kijelző nélkül | Schneider | ATV930D18N4Z | db | 1 | 1043550
6620000221 | Altivar Process ATV930 frekvenciaváltó, 2,2kW, 3f, 400VAC, IP21, falra szerelhető, kijelző nélkül | Schneider | ATV930U22N4Z | db | 1 | 394170
6620000222 | Altivar Process ATV930 frekvenciaváltó, 2,2kW, 3f, 690VAC, IP21, falra szerelhető, fékező egységgel | Schneider | ATV930U22Y6 | db | 1 | 478920
6627918165 | Altivar Process ATV930 frekvenciaváltó, 220kW, 3f, 400VAC, IP00, falra szerelhető, DC fojtó nélkül | Schneider | ATV930C22N4MN | db | 1 | 8368250
6620000203 | Altivar Process ATV930 frekvenciaváltó, 22kW, 3f, 230VAC, IP21, falra szerelhető, fékező egységgel | Schneider | ATV930D22Y6 | db | 1 | 1551500
6620000202 | Altivar Process ATV930 frekvenciaváltó, 22kW, 3f, 400VAC, IP21, falra szerelhető, kijelző nélkül | Schneider | ATV930D22N4Z | db | 1 | 1276950
6620000205 | Altivar Process ATV930 frekvenciaváltó, 30kW, 3f, 230VAC, IP21, falra szerelhető, fékező egységgel | Schneider | ATV930D30Y6 | db | 1 | 1774650
6620000204 | Altivar Process ATV930 frekvenciaváltó, 30kW, 3f, 400VAC, IP21, falra szerelhető, kijelző nélkül | Schneider | ATV930D30N4Z | db | 1 | 1460600
6620000207 | Altivar Process ATV930 frekvenciaváltó, 37kW, 3f, 230VAC, IP21, falra szerelhető, fékező egységgel | Schneider | ATV930D37Y6 | db | 1 | 2140500
6620000206 | Altivar Process ATV930 frekvenciaváltó, 37kW, 3f, 400VAC, IP21, falra szerelhető, kijelző nélkül | Schneider | ATV930D37N4Z | db | 1 | 1761700
6620000223 | Altivar Process ATV930 frekvenciaváltó, 3kW, 3f, 400VAC, IP21, falra szerelhető, kijelző nélkül | Schneider | ATV930U30N4Z | db | 1 | 490245
6620000224 | Altivar Process ATV930 frekvenciaváltó, 3kW, 3f, 690VAC, IP21, falra szerelhető, fékező egységgel | Schneider | ATV930U30Y6 | db | 1 | 595650
6620000208 | Altivar Process ATV930 frekvenciaváltó, 45kW, 3f, 230VAC, IP21, falra szerelhető, fékező egységgel | Schneider | ATV930D45M3 | db | 1 | 2382400
6620000209 | Altivar Process ATV930 frekvenciaváltó, 45kW, 3f, 400VAC, IP21, falra szerelhető, kijelző nélkül | Schneider | ATV930D45N4Z | db | 1 | 2024750
6620000210 | Altivar Process ATV930 frekvenciaváltó, 45kW, 3f, 690VAC, IP21, falra szerelhető, fékező egységgel | Schneider | ATV930D45Y6 | db | 1 | 2460050
6620000225 | Altivar Process ATV930 frekvenciaváltó, 4kW, 3f, 400VAC, IP21, falra szerelhető, kijelző nélkül | Schneider | ATV930U40N4Z | db | 1 | 518430
6620000226 | Altivar Process ATV930 frekvenciaváltó, 4kW, 3f, 690VAC, IP21, falra szerelhető, fékező egységgel | Schneider | ATV930U40Y6 | db | 1 | 629890
6620000227 | Altivar Process ATV930 frekvenciaváltó, 5,5kW, 3f, 400VAC, IP21, falra szerelhető, kijelző nélkül | Schneider | ATV930U55N4Z | db | 1 | 577255
6620000228 | Altivar Process ATV930 frekvenciaváltó, 5,5kW, 3f, 690VAC, IP21, falra szerelhető, fékező egységgel | Schneider | ATV930U55Y6 | db | 1 | 701360
6620000211 | Altivar Process ATV930 frekvenciaváltó, 55kW, 3f, 230VAC, IP21, falra szerelhető, fékező egység nélkül | Schneider | ATV930D55M3C | db | 1 | 2686150
6620000212 | Altivar Process ATV930 frekvenciaváltó, 55kW, 3f, 400VAC, IP21, falra szerelhető, kijelző nélkül | Schneider | ATV930D55N4Z | db | 1 | 2360800
6620000213 | Altivar Process ATV930 frekvenciaváltó, 55kW, 3f, 690VAC, IP21, falra szerelhető, fékező egységgel | Schneider | ATV930D55Y6 | db | 1 | 2868350
6620000229 | Altivar Process ATV930 frekvenciaváltó, 7,5kW, 3f, 230VAC, IP21, falra szerelhető, fékező egységgel | Schneider | ATV930U75M3 | db | 1 | 766895
6620000230 | Altivar Process ATV930 frekvenciaváltó, 7,5kW, 3f, 400VAC, IP21, falra szerelhető, kijelző nélkül | Schneider | ATV930U75N4Z | db | 1 | 651765
6620000231 | Altivar Process ATV930 frekvenciaváltó, 7,5kW, 3f, 690VAC, IP21, falra szerelhető, fékező egységgel | Schneider | ATV930U75Y6 | db | 1 | 791895
6620000214 | Altivar Process ATV930 frekvenciaváltó, 75kW, 3f, 400VAC, IP21, falra szerelhető, fékező egység nélkül | Schneider | ATV930D75N4C | db | 1 | 3078300
6620000215 | Altivar Process ATV930 frekvenciaváltó, 75kW, 3f, 400VAC, IP21, falra szerelhető, kijelző nélkül | Schneider | ATV930D75N4Z | db | 1 | 2971650
6620000216 | Altivar Process ATV930 frekvenciaváltó, 75kW, 3f, 690VAC, IP21, falra szerelhető, fékező egységgel | Schneider | ATV930D75Y6 | db | 1 | 3610550
6620000217 | Altivar Process ATV930 frekvenciaváltó, 90kW, 3f, 400VAC, IP21, falra szerelhető, kijelző nélkül | Schneider | ATV930D90N4Z | db | 1 | 3408250
6620000218 | Altivar Process ATV930 frekvenciaváltó, 90kW, 3f, 690VAC, IP21, falra szerelhető, fékező egységgel | Schneider | ATV930D90Y6 | db | 1 | 4141000
6620000232 | Altivar Process ATV960 frekvenciaváltó, 400kW, 3f, 400VAC, IP23, szekrényes, vonali- és motorfojtóval | Schneider | ATV960C40Q4X1 | db | 1 | 17864000
6627922991 | AOABM3CZMSXAZZ EcoStruxure Augmented Operator Advisor Builder performance license digital | Schneider | AOABM3CZMSXAZZ | db | 1 | 2628700
6627922992 | AOABS3CZSSXAZZ EcoStruxure Augmented Operator Advisor Builder essential license digital | Schneider | AOABS3CZSSXAZZ | db | 1 | 993050
6627922993 | AOAES3CZSSXAZZ EcoStruxure Augmented Operator Advisor Builder essential renewal license digital | Schneider | AOAES3CZSSXAZZ | db | 1 | 595825
6627922994 | AOALPJCZZSPAZZ EcoStruxure Augmented Operator Advisor Builder essential/performance add-on license mono-area projects, digital | Schneider | AOALPJCZZSPAZZ | db | 1 | 1541750
6627922995 | AOAPM3CZMSXAZZ EcoStruxure Augmented Operator Advisor Builder performance renewal license digital | Schneider | AOAPM3CZMSXAZZ | db | 1 | 1577200
6627922996 | AOARM1CZMSPAZZ EcoStruxure Augmented Operator Advisor Runtime performance level 1 license mono-area projects, digital | Schneider | AOARM1CZMSPAZZ | db | 1 | 759390
6627922997 | AOARM2CZMSPAZZ EcoStruxure Augmented Operator Advisor Runtime performance level 2 license mono-area projects, digital | Schneider | AOARM2CZMSPAZZ | db | 1 | 1460400
6627922998 | AOARM3CZMSPAZZ EcoStruxure Augmented Operator Advisor Runtime performance level 3 license mono-area projects, digital | Schneider | AOARM3CZMSPAZZ | db | 1 | 3504900
6627922999 | AOARS1CZSSPAZZ EcoStruxure Augmented Operator Advisor Runtime essential level 1 license mono-area projects, digital | Schneider | AOARS1CZSSPAZZ | db | 1 | 408905
6627923000 | AOARS2CZSSPAZZ EcoStruxure Augmented Operator Advisor Runtime essential level 2 license mono-area projects, digital | Schneider | AOARS2CZSSPAZZ | db | 1 | 759390
6627923001 | AOARS3CZSSPAZZ EcoStruxure Augmented Operator Advisor Runtime essential level 3 license mono-area projects, digital | Schneider | AOARS3CZSSPAZZ | db | 1 | 2336600
6627923002 | AOARX3CZXSPAZZ EcoStruxure Augmented Operator Advisor Runtime license multi areas project, multi-area projects, digital | Schneider | AOARX3CZXSPAZZ | db | 1 | 20502000
6624209364 | APE1C2150 Kábel jelzőkészülékekhez | Schneider | APE1C2150 | db | 1 | 5518
6621066888 | APE1PRE21 Csatlakozó rugó | Schneider | APE1PRE21 | db | 1 | 1376
6627923003 | APVS9601 Schneider Electric Easy UPS Online SNMP kártya | Schneider | APVS9601 | db | 1 | 49554
6621079394 | ARA 1.7E Adapter Frame | Schneider | ARA 1.7E | db | 1 | 1822
6621079395 | ARA 1.E Adapter Frame | Schneider | ARA 1.E | db | 1 | 1045
6621079396 | ARA 2S RW Adapter Frame | Schneider | ARA 2S RW | db | 1 | 1517
6624210067 | ASFORA 1xRJ11 telefon aljzat, acél | Schneider | EPH4100162 | db | 1 | 3492
6624210066 | ASFORA 1xRJ11 telefon aljzat, alumínium | Schneider | EPH4100161 | db | 1 | 3492
6624210069 | ASFORA 1xRJ11 telefon aljzat, antracit | Schneider | EPH4100171 | db | 1 | 3492
6624210065 | ASFORA 1xRJ11 telefon aljzat, bézs | Schneider | EPH4100123 | db | 1 | 2868
6624210068 | ASFORA 1xRJ11 telefon aljzat, bronz | Schneider | EPH4100169 | db | 1 | 3492
6624210064 | ASFORA 1xRJ11 telefon aljzat, fehér | Schneider | EPH4100121 | db | 1 | 2868
6624210109 | ASFORA 1xRJ45 Cat5e STP aljzat, acél | Schneider | EPH5000162 | db | 1 | 7293
6624210108 | ASFORA 1xRJ45 Cat5e STP aljzat, alumínium | Schneider | EPH5000161 | db | 1 | 7293
6624210111 | ASFORA 1xRJ45 Cat5e STP aljzat, antracit | Schneider | EPH5000171 | db | 1 | 7293
6624210107 | ASFORA 1xRJ45 Cat5e STP aljzat, bézs | Schneider | EPH5000123 | db | 1 | 6709
6624210110 | ASFORA 1xRJ45 Cat5e STP aljzat, bronz | Schneider | EPH5000169 | db | 1 | 7293
6624210106 | ASFORA 1xRJ45 Cat5e STP aljzat, fehér | Schneider | EPH5000121 | db | 1 | 6709
6624210079 | ASFORA 1xRJ45 Cat5e UTP aljzat, acél | Schneider | EPH4300162 | db | 1 | 4139
6624210078 | ASFORA 1xRJ45 Cat5e UTP aljzat, alumínium | Schneider | EPH4300161 | db | 1 | 4139
6624210081 | ASFORA 1xRJ45 Cat5e UTP aljzat, antracit | Schneider | EPH4300171 | db | 1 | 4139
6624210077 | ASFORA 1xRJ45 Cat5e UTP aljzat, bézs | Schneider | EPH4300123 | db | 1 | 3601
6624210080 | ASFORA 1xRJ45 Cat5e UTP aljzat, bronz | Schneider | EPH4300169 | db | 1 | 4139
6624210076 | ASFORA 1xRJ45 Cat5e UTP aljzat, fehér | Schneider | EPH4300121 | db | 1 | 3601
6624210091 | ASFORA 1xRJ45 Cat6 UTP aljzat, acél | Schneider | EPH4700162 | db | 1 | 5390
6624210090 | ASFORA 1xRJ45 Cat6 UTP aljzat, alumínium | Schneider | EPH4700161 | db | 1 | 5390
6624210093 | ASFORA 1xRJ45 Cat6 UTP aljzat, antracit | Schneider | EPH4700171 | db | 1 | 5390
6624210089 | ASFORA 1xRJ45 Cat6 UTP aljzat, bézs | Schneider | EPH4700123 | db | 1 | 4796
6624210092 | ASFORA 1xRJ45 Cat6 UTP aljzat, bronz | Schneider | EPH4700169 | db | 1 | 5390
6624210088 | ASFORA 1xRJ45 Cat6 UTP aljzat, fehér | Schneider | EPH4700121 | db | 1 | 4796
6624209959 | ASFORA 2P+F aljzat, csapfedeles, csavaros bekötés, acél | Schneider | EPH3100162 | db | 1 | 3002
6624209958 | ASFORA 2P+F aljzat, csapfedeles, csavaros bekötés, alumínium | Schneider | EPH3100161 | db | 1 | 3002
6624209961 | ASFORA 2P+F aljzat, csapfedeles, csavaros bekötés, antracit | Schneider | EPH3100171 | db | 1 | 3002
6624209957 | ASFORA 2P+F aljzat, csapfedeles, csavaros bekötés, bézs | Schneider | EPH3100123 | db | 1 | 2388
6624209960 | ASFORA 2P+F aljzat, csapfedeles, csavaros bekötés, bronz | Schneider | EPH3100169 | db | 1 | 3002
6624209956 | ASFORA 2P+F aljzat, csapfedeles, csavaros bekötés, fehér | Schneider | EPH3100121 | db | 1 | 2388
6624209945 | ASFORA 2P+F aljzat, csavaros bekötés, acél | Schneider | EPH2900162 | db | 1 | 1720
6624209944 | ASFORA 2P+F aljzat, csavaros bekötés, alumínium | Schneider | EPH2900161 | db | 1 | 1720
6624209947 | ASFORA 2P+F aljzat, csavaros bekötés, antracit | Schneider | EPH2900171 | db | 1 | 1720
6624209943 | ASFORA 2P+F aljzat, csavaros bekötés, bézs | Schneider | EPH2900123 | db | 1 | 1082
6624209946 | ASFORA 2P+F aljzat, csavaros bekötés, bronz | Schneider | EPH2900169 | db | 1 | 1720
6624209942 | ASFORA 2P+F aljzat, csavaros bekötés, fehér | Schneider | EPH2900121 | db | 1 | 1082
6624209965 | ASFORA 2P+F aljzat, gyermekvédelemmel, csapfedeles - IP44, acél | Schneider | EPH3100362 | db | 1 | 3385
6624209964 | ASFORA 2P+F aljzat, gyermekvédelemmel, csapfedeles - IP44, alumínium | Schneider | EPH3100361 | db | 1 | 3385
6624209967 | ASFORA 2P+F aljzat, gyermekvédelemmel, csapfedeles - IP44, antracit | Schneider | EPH3100371 | db | 1 | 3385
6624209963 | ASFORA 2P+F aljzat, gyermekvédelemmel, csapfedeles - IP44, bézs | Schneider | EPH3100323 | db | 1 | 3087
6624209966 | ASFORA 2P+F aljzat, gyermekvédelemmel, csapfedeles - IP44, bronz | Schneider | EPH3100369 | db | 1 | 3385
6624209962 | ASFORA 2P+F aljzat, gyermekvédelemmel, csapfedeles - IP44, fehér | Schneider | EPH3100321 | db | 1 | 3087
6624209951 | ASFORA 2P+F aljzat, gyermekvédelemmel, csavaros bekötés, acél | Schneider | EPH2900262 | db | 1 | 2029
6624209950 | ASFORA 2P+F aljzat, gyermekvédelemmel, csavaros bekötés, alumínium | Schneider | EPH2900261 | db | 1 | 2029
6624209953 | ASFORA 2P+F aljzat, gyermekvédelemmel, csavaros bekötés, antracit | Schneider | EPH2900271 | db | 1 | 2029
6624209949 | ASFORA 2P+F aljzat, gyermekvédelemmel, csavaros bekötés, bézs | Schneider | EPH2900223 | db | 1 | 1778
6624209952 | ASFORA 2P+F aljzat, gyermekvédelemmel, csavaros bekötés, bronz | Schneider | EPH2900269 | db | 1 | 2029
6624209948 | ASFORA 2P+F aljzat, gyermekvédelemmel, csavaros bekötés, fehér | Schneider | EPH2900221 | db | 1 | 1778
6624209955 | ASFORA 2P+F aljzat, gyermekvédelemmel, piros betét, csavaros bekötés, bézs | Schneider | EPH2900523 | db | 1 | 2597
6624209954 | ASFORA 2P+F aljzat, gyermekvédelemmel, piros betét, csavaros bekötés, fehér | Schneider | EPH2900521 | db | 1 | 2597
6620006248 | ASFORA 2P+F franciacsapos csatlakozóaljzat, fehér | Schneider | EPH2800121 | db | 1 | 1808
6620006251 | ASFORA 2P+F franciacsapos csatlakozóaljzat, gyermekvédelemmel, csapófedéllel, IP44, kerettel, krém | Schneider | EPH2800323 | db | 1 | 4168
6620006250 | ASFORA 2P+F franciacsapos csatlakozóaljzat, gyermekvédelemmel, csapófedéllel, IP44, kerettel, fehér | Schneider | EPH2800321 | db | 1 | 4168
6620006249 | ASFORA 2P+F franciacsapos csatlakozóaljzat, krém | Schneider | EPH2800123 | db | 1 | 1808
6624210203 | ASFORA 2x2P+F aljzat, csavaros bekötés, bézs | Schneider | EPH9900123 | db | 1 | 1798
6624210202 | ASFORA 2x2P+F aljzat, csavaros bekötés, fehér | Schneider | EPH9900121 | db | 1 | 1798
6624216495 | ASFORA 2x2P+F aljzat, csavaros, acél | Schneider | EPH9900162 | db | 1 | 3129
6624216494 | ASFORA 2x2P+F aljzat, csavaros, alumínium | Schneider | EPH9900161 | db | 1 | 3129
6624216497 | ASFORA 2x2P+F aljzat, csavaros, antracit | Schneider | EPH9900171 | db | 1 | 3129
6624216496 | ASFORA 2x2P+F aljzat, csavaros, bronz | Schneider | EPH9900169 | db | 1 | 3129
6624210073 | ASFORA 2xRJ11 telefon aljzat, acél | Schneider | EPH4200162 | db | 1 | 5016
6624210072 | ASFORA 2xRJ11 telefon aljzat, alumínium | Schneider | EPH4200161 | db | 1 | 5016
6624210075 | ASFORA 2xRJ11 telefon aljzat, antracit | Schneider | EPH4200171 | db | 1 | 5016
6624210071 | ASFORA 2xRJ11 telefon aljzat, bézs | Schneider | EPH4200123 | db | 1 | 4847
6624210074 | ASFORA 2xRJ11 telefon aljzat, bronz | Schneider | EPH4200169 | db | 1 | 5016
6624210070 | ASFORA 2xRJ11 telefon aljzat, fehér | Schneider | EPH4200121 | db | 1 | 4847
6624210085 | ASFORA 2xRJ45 Cat5e UTP aljzat, acél | Schneider | EPH4400162 | db | 1 | 5989
6624210084 | ASFORA 2xRJ45 Cat5e UTP aljzat, alumínium | Schneider | EPH4400161 | db | 1 | 5989
6624210087 | ASFORA 2xRJ45 Cat5e UTP aljzat, antracit | Schneider | EPH4400171 | db | 1 | 5989
6624210083 | ASFORA 2xRJ45 Cat5e UTP aljzat, bézs | Schneider | EPH4400123 | db | 1 | 5507
6624210086 | ASFORA 2xRJ45 Cat5e UTP aljzat, bronz | Schneider | EPH4400169 | db | 1 | 5989
6624210082 | ASFORA 2xRJ45 Cat5e UTP aljzat, fehér | Schneider | EPH4400121 | db | 1 | 5507
6624210097 | ASFORA 2xRJ45 Cat6 UTP aljzat, acél | Schneider | EPH4800162 | db | 1 | 7904
6624210096 | ASFORA 2xRJ45 Cat6 UTP aljzat, alumínium | Schneider | EPH4800161 | db | 1 | 7904
6624210099 | ASFORA 2xRJ45 Cat6 UTP aljzat, antracit | Schneider | EPH4800171 | db | 1 | 7904
6624210095 | ASFORA 2xRJ45 Cat6 UTP aljzat, bézs | Schneider | EPH4800123 | db | 1 | 7191
6624210098 | ASFORA 2xRJ45 Cat6 UTP aljzat, bronz | Schneider | EPH4800169 | db | 1 | 7904
6624210094 | ASFORA 2xRJ45 Cat6 UTP aljzat, fehér | Schneider | EPH4800121 | db | 1 | 7191
6624209771 | ASFORA Csillárkapcsoló, csavaros bekötés, acél (105) | Schneider | EPH0300362 | db | 1 | 2874
6624209770 | ASFORA Csillárkapcsoló, csavaros bekötés, alumínium (105) | Schneider | EPH0300361 | db | 1 | 2874
6624209773 | ASFORA Csillárkapcsoló, csavaros bekötés, antracit (105) | Schneider | EPH0300371 | db | 1 | 2874
6624209769 | ASFORA Csillárkapcsoló, csavaros bekötés, bézs (105) | Schneider | EPH0300323 | db | 1 | 1432
6624209772 | ASFORA Csillárkapcsoló, csavaros bekötés, bronz (105) | Schneider | EPH0300369 | db | 1 | 2874
6624209768 | ASFORA Csillárkapcsoló, csavaros bekötés, fehér (105) | Schneider | EPH0300321 | db | 1 | 1432
6624209765 | ASFORA Csillárkapcsoló, rugós bekötés, acél (105) | Schneider | EPH0300162 | db | 1 | 2874
6624209764 | ASFORA Csillárkapcsoló, rugós bekötés, alumínium (105) | Schneider | EPH0300161 | db | 1 | 2874
6624209767 | ASFORA Csillárkapcsoló, rugós bekötés, antracit (105) | Schneider | EPH0300171 | db | 1 | 2874
6624209763 | ASFORA Csillárkapcsoló, rugós bekötés, bézs (105) | Schneider | EPH0300123 | db | 1 | 1432
6624209766 | ASFORA Csillárkapcsoló, rugós bekötés, bronz (105) | Schneider | EPH0300169 | db | 1 | 2874
6624209762 | ASFORA Csillárkapcsoló, rugós bekötés, fehér (105) | Schneider | EPH0300121 | db | 1 | 1432
6620000415 | ASFORA Dupla USB töltő, 2,4A, A+C, acél | Schneider | EPH2700362 | db | 1 | 22329
6620000414 | ASFORA Dupla USB töltő, 2,4A, A+C, alu | Schneider | EPH2700361 | db | 1 | 22329
6620000417 | ASFORA Dupla USB töltő, 2,4A, A+C, antracit | Schneider | EPH2700371 | db | 1 | 22329
6620000413 | ASFORA Dupla USB töltő, 2,4A, A+C, bézs | Schneider | EPH2700323 | db | 1 | 20818
6620000416 | ASFORA Dupla USB töltő, 2,4A, A+C, bronz | Schneider | EPH2700369 | db | 1 | 22329
6620000412 | ASFORA Dupla USB töltő, 2,4A, A+C, fehér | Schneider | EPH2700321 | db | 1 | 20818
6627914885 | ASFORA Dupla USB töltő, 2.1A, acél | Schneider | EPH2700262 | db | 1 | 15493
6627914884 | ASFORA Dupla USB töltő, 2.1A, alumínium | Schneider | EPH2700261 | db | 1 | 15493
6627914887 | ASFORA Dupla USB töltő, 2.1A, antracit | Schneider | EPH2700271 | db | 1 | 15493
6627914883 | ASFORA Dupla USB töltő, 2.1A, bézs | Schneider | EPH2700223 | db | 1 | 14104
6627914886 | ASFORA Dupla USB töltő, 2.1A, bronz | Schneider | EPH2700269 | db | 1 | 15493
6627914882 | ASFORA Dupla USB töltő, 2.1A, fehér | Schneider | EPH2700221 | db | 1 | 14104
6624210127 | ASFORA Egyes keret, acél | Schneider | EPH5800162 | db | 1 | 813
6624210126 | ASFORA Egyes keret, alumínium | Schneider | EPH5800161 | db | 1 | 813
6624210129 | ASFORA Egyes keret, antracit | Schneider | EPH5800171 | db | 1 | 813
6624210125 | ASFORA Egyes keret, bézs | Schneider | EPH5800123 | db | 1 | 301
6624210128 | ASFORA Egyes keret, bronz | Schneider | EPH5800169 | db | 1 | 813
6624210124 | ASFORA Egyes keret, fehér | Schneider | EPH5800121 | db | 1 | 301
6624210175 | ASFORA Egyes kiemelőkeret, acél | Schneider | EPH6100162 | db | 1 | 2347
6624210174 | ASFORA Egyes kiemelőkeret, alumínium | Schneider | EPH6100161 | db | 1 | 2347
6624210177 | ASFORA Egyes kiemelőkeret, antracit | Schneider | EPH6100171 | db | 1 | 2347
6624210173 | ASFORA Egyes kiemelőkeret, bézs | Schneider | EPH6100123 | db | 1 | 2215
6624210176 | ASFORA Egyes kiemelőkeret, bronz | Schneider | EPH6100169 | db | 1 | 2347
6624210172 | ASFORA Egyes kiemelőkeret, fehér | Schneider | EPH6100121 | db | 1 | 2215
6624209741 | ASFORA Egypólusú kapcsoló - IP44, acél | Schneider | EPH0100262 | db | 1 | 3485
6624209740 | ASFORA Egypólusú kapcsoló - IP44, alumínium | Schneider | EPH0100261 | db | 1 | 3485
6624209743 | ASFORA Egypólusú kapcsoló - IP44, antracit | Schneider | EPH0100271 | db | 1 | 3485
6624209739 | ASFORA Egypólusú kapcsoló - IP44, bézs | Schneider | EPH0100223 | db | 1 | 3220
6624209742 | ASFORA Egypólusú kapcsoló - IP44, bronz | Schneider | EPH0100269 | db | 1 | 3485
6624209738 | ASFORA Egypólusú kapcsoló - IP44, fehér | Schneider | EPH0100221 | db | 1 | 3220
6624209747 | ASFORA Egypólusú kapcsoló, csavaros bekötés, acél (101) | Schneider | EPH0100362 | db | 1 | 2029
6624209746 | ASFORA Egypólusú kapcsoló, csavaros bekötés, alumínium (101) | Schneider | EPH0100361 | db | 1 | 2029
6624209749 | ASFORA Egypólusú kapcsoló, csavaros bekötés, antracit (101) | Schneider | EPH0100371 | db | 1 | 2029
6624209745 | ASFORA Egypólusú kapcsoló, csavaros bekötés, bézs (101) | Schneider | EPH0100323 | db | 1 | 1099
6624209748 | ASFORA Egypólusú kapcsoló, csavaros bekötés, bronz (101) | Schneider | EPH0100369 | db | 1 | 2029
6624209744 | ASFORA Egypólusú kapcsoló, csavaros bekötés, fehér (101) | Schneider | EPH0100321 | db | 1 | 1099
6624209885 | ASFORA Egypólusú kapcsoló, jelzőfényes, csavaros bekötés, 16A, acél | Schneider | EPH1430362 | db | 1 | 3527
6624209884 | ASFORA Egypólusú kapcsoló, jelzőfényes, csavaros bekötés, 16A, alumínium | Schneider | EPH1430361 | db | 1 | 3527
6624209887 | ASFORA Egypólusú kapcsoló, jelzőfényes, csavaros bekötés, 16A, antracit | Schneider | EPH1430371 | db | 1 | 3527
6624209883 | ASFORA Egypólusú kapcsoló, jelzőfényes, csavaros bekötés, 16A, bézs | Schneider | EPH1430323 | db | 1 | 3160
6624209886 | ASFORA Egypólusú kapcsoló, jelzőfényes, csavaros bekötés, 16A, bronz | Schneider | EPH1430369 | db | 1 | 3527
6624209882 | ASFORA Egypólusú kapcsoló, jelzőfényes, csavaros bekötés, 16A, fehér | Schneider | EPH1430321 | db | 1 | 3160
6624209879 | ASFORA Egypólusú kapcsoló, jelzőfényes, csavaros bekötés, acél | Schneider | EPH1400362 | db | 1 | 3330
6624209878 | ASFORA Egypólusú kapcsoló, jelzőfényes, csavaros bekötés, alumínium | Schneider | EPH1400361 | db | 1 | 3330
6624209881 | ASFORA Egypólusú kapcsoló, jelzőfényes, csavaros bekötés, antracit | Schneider | EPH1400371 | db | 1 | 3330
6624209877 | ASFORA Egypólusú kapcsoló, jelzőfényes, csavaros bekötés, bézs | Schneider | EPH1400323 | db | 1 | 2014
6624209880 | ASFORA Egypólusú kapcsoló, jelzőfényes, csavaros bekötés, bronz | Schneider | EPH1400369 | db | 1 | 3330
6624209876 | ASFORA Egypólusú kapcsoló, jelzőfényes, csavaros bekötés, fehér | Schneider | EPH1400321 | db | 1 | 2014
6624209873 | ASFORA Egypólusú kapcsoló, jelzőfényes, rugós bekötés, acél | Schneider | EPH1400162 | db | 1 | 3330
6624209872 | ASFORA Egypólusú kapcsoló, jelzőfényes, rugós bekötés, alumínium | Schneider | EPH1400161 | db | 1 | 3330
6624209875 | ASFORA Egypólusú kapcsoló, jelzőfényes, rugós bekötés, antracit | Schneider | EPH1400171 | db | 1 | 3330
6624209871 | ASFORA Egypólusú kapcsoló, jelzőfényes, rugós bekötés, bézs | Schneider | EPH1400123 | db | 1 | 2014
6624209874 | ASFORA Egypólusú kapcsoló, jelzőfényes, rugós bekötés, bronz | Schneider | EPH1400169 | db | 1 | 3330
6624209870 | ASFORA Egypólusú kapcsoló, jelzőfényes, rugós bekötés, fehér | Schneider | EPH1400121 | db | 1 | 2014
6624209735 | ASFORA Egypólusú kapcsoló, rugós bekötés, acél (101) | Schneider | EPH0100162 | db | 1 | 2029
6624209734 | ASFORA Egypólusú kapcsoló, rugós bekötés, alumínium (101) | Schneider | EPH0100161 | db | 1 | 2029
6624209737 | ASFORA Egypólusú kapcsoló, rugós bekötés, antracit (101) | Schneider | EPH0100171 | db | 1 | 2029
6624209733 | ASFORA Egypólusú kapcsoló, rugós bekötés, bézs (101) | Schneider | EPH0100123 | db | 1 | 1099
6624209736 | ASFORA Egypólusú kapcsoló, rugós bekötés, bronz (101) | Schneider | EPH0100169 | db | 1 | 2029
6624209732 | ASFORA Egypólusú kapcsoló, rugós bekötés, fehér (101) | Schneider | EPH0100121 | db | 1 | 1099
6624209829 | ASFORA Egypólusú nyomó, csavaros bekötés, acél (101N) | Schneider | EPH0800362 | db | 1 | 3002
6624209828 | ASFORA Egypólusú nyomó, csavaros bekötés, alumínium (101N) | Schneider | EPH0800361 | db | 1 | 3002
6624209831 | ASFORA Egypólusú nyomó, csavaros bekötés, antracit (101N) | Schneider | EPH0800371 | db | 1 | 3002
6624209827 | ASFORA Egypólusú nyomó, csavaros bekötés, bézs (101N) | Schneider | EPH0800323 | db | 1 | 1945
6624209830 | ASFORA Egypólusú nyomó, csavaros bekötés, bronz (101N) | Schneider | EPH0800369 | db | 1 | 3002
6624209826 | ASFORA Egypólusú nyomó, csavaros bekötés, fehér (101N) | Schneider | EPH0800321 | db | 1 | 1945
6624209825 | ASFORA Egypólusú nyomó, csengő - IP44, bézs | Schneider | EPH0800223 | db | 1 | 3356
6624209824 | ASFORA Egypólusú nyomó, csengő - IP44, fehér | Schneider | EPH0800221 | db | 1 | 3356
6624209821 | ASFORA Egypólusú nyomó, csengőjel, rugós bekötés, acél | Schneider | EPH0800162 | db | 1 | 3002
6624209820 | ASFORA Egypólusú nyomó, csengőjel, rugós bekötés, alumínium | Schneider | EPH0800161 | db | 1 | 3002
6624209823 | ASFORA Egypólusú nyomó, csengőjel, rugós bekötés, antracit | Schneider | EPH0800171 | db | 1 | 3002
6624209819 | ASFORA Egypólusú nyomó, csengőjel, rugós bekötés, bézs | Schneider | EPH0800123 | db | 1 | 1945
6624209822 | ASFORA Egypólusú nyomó, csengőjel, rugós bekötés, bronz | Schneider | EPH0800169 | db | 1 | 3002
6624209818 | ASFORA Egypólusú nyomó, csengőjel, rugós bekötés, fehér | Schneider | EPH0800121 | db | 1 | 1945
6624209909 | ASFORA Egypólusú nyomó, jelzőfényes, csavaros bekötés, acél | Schneider | EPH1600362 | db | 1 | 3840
6624209908 | ASFORA Egypólusú nyomó, jelzőfényes, csavaros bekötés, alumínium | Schneider | EPH1600361 | db | 1 | 3840
6624209911 | ASFORA Egypólusú nyomó, jelzőfényes, csavaros bekötés, antracit | Schneider | EPH1600371 | db | 1 | 3840
6624209907 | ASFORA Egypólusú nyomó, jelzőfényes, csavaros bekötés, bézs | Schneider | EPH1600323 | db | 1 | 2916
6624209910 | ASFORA Egypólusú nyomó, jelzőfényes, csavaros bekötés, bronz | Schneider | EPH1600369 | db | 1 | 3840
6624209906 | ASFORA Egypólusú nyomó, jelzőfényes, csavaros bekötés, fehér | Schneider | EPH1600321 | db | 1 | 2916
6624209921 | ASFORA Egypólusú nyomó, jelzőfényes, CSJ, csavaros bekötés, acél | Schneider | EPH1700362 | db | 1 | 3840
6624209920 | ASFORA Egypólusú nyomó, jelzőfényes, CSJ, csavaros bekötés, alumínium | Schneider | EPH1700361 | db | 1 | 3840
6624209923 | ASFORA Egypólusú nyomó, jelzőfényes, CSJ, csavaros bekötés, antracit | Schneider | EPH1700371 | db | 1 | 3840
6624209919 | ASFORA Egypólusú nyomó, jelzőfényes, CSJ, csavaros bekötés, bézs | Schneider | EPH1700323 | db | 1 | 2916
6624209922 | ASFORA Egypólusú nyomó, jelzőfényes, CSJ, csavaros bekötés, bronz | Schneider | EPH1700369 | db | 1 | 3840
6624209918 | ASFORA Egypólusú nyomó, jelzőfényes, CSJ, csavaros bekötés, fehér | Schneider | EPH1700321 | db | 1 | 2916
6624209915 | ASFORA Egypólusú nyomó, jelzőfényes, CSJ, rugós bekötés, acél | Schneider | EPH1700162 | db | 1 | 3840
6624209914 | ASFORA Egypólusú nyomó, jelzőfényes, CSJ, rugós bekötés, alumínium | Schneider | EPH1700161 | db | 1 | 3840
6624209917 | ASFORA Egypólusú nyomó, jelzőfényes, CSJ, rugós bekötés, antracit | Schneider | EPH1700171 | db | 1 | 3840
6624209913 | ASFORA Egypólusú nyomó, jelzőfényes, CSJ, rugós bekötés, bézs | Schneider | EPH1700123 | db | 1 | 2916
6624209916 | ASFORA Egypólusú nyomó, jelzőfényes, CSJ, rugós bekötés, bronz | Schneider | EPH1700169 | db | 1 | 3840
6624209912 | ASFORA Egypólusú nyomó, jelzőfényes, CSJ, rugós bekötés, fehér | Schneider | EPH1700121 | db | 1 | 2916
6624209927 | ASFORA Egypólusú nyomó, jelzőfényes, lámpajel, rugós bekötés, acél | Schneider | EPH1800162 | db | 1 | 3651
6624209926 | ASFORA Egypólusú nyomó, jelzőfényes, lámpajel, rugós bekötés, alumínium | Schneider | EPH1800161 | db | 1 | 3651
6624209929 | ASFORA Egypólusú nyomó, jelzőfényes, lámpajel, rugós bekötés, antracit | Schneider | EPH1800171 | db | 1 | 3651
6624209925 | ASFORA Egypólusú nyomó, jelzőfényes, lámpajel, rugós bekötés, bézs | Schneider | EPH1800123 | db | 1 | 2916
6624209928 | ASFORA Egypólusú nyomó, jelzőfényes, lámpajel, rugós bekötés, bronz | Schneider | EPH1800169 | db | 1 | 3651
6624209924 | ASFORA Egypólusú nyomó, jelzőfényes, lámpajel, rugós bekötés, fehér | Schneider | EPH1800121 | db | 1 | 2916
6624209939 | ASFORA Egypólusú nyomó, jelzőfényes, lépcsőjel, csavaros bekötés, acél | Schneider | EPH1900362 | db | 1 | 3950
6624209938 | ASFORA Egypólusú nyomó, jelzőfényes, lépcsőjel, csavaros bekötés, alumínium | Schneider | EPH1900361 | db | 1 | 3950
6624209941 | ASFORA Egypólusú nyomó, jelzőfényes, lépcsőjel, csavaros bekötés, antracit | Schneider | EPH1900371 | db | 1 | 3950
6624209937 | ASFORA Egypólusú nyomó, jelzőfényes, lépcsőjel, csavaros bekötés, bézs | Schneider | EPH1900323 | db | 1 | 2916
6624209940 | ASFORA Egypólusú nyomó, jelzőfényes, lépcsőjel, csavaros bekötés, bronz | Schneider | EPH1900369 | db | 1 | 3950
6624209936 | ASFORA Egypólusú nyomó, jelzőfényes, lépcsőjel, csavaros bekötés, fehér | Schneider | EPH1900321 | db | 1 | 2916
6624209933 | ASFORA Egypólusú nyomó, jelzőfényes, lépcsőjel, rugós bekötés, acél | Schneider | EPH1900162 | db | 1 | 3950
6624209932 | ASFORA Egypólusú nyomó, jelzőfényes, lépcsőjel, rugós bekötés, alumínium | Schneider | EPH1900161 | db | 1 | 3950
6624209935 | ASFORA Egypólusú nyomó, jelzőfényes, lépcsőjel, rugós bekötés, antracit | Schneider | EPH1900171 | db | 1 | 3950
6624209934 | ASFORA Egypólusú nyomó, jelzőfényes, lépcsőjel, rugós bekötés, bronz | Schneider | EPH1900169 | db | 1 | 3950
6624209930 | ASFORA Egypólusú nyomó, jelzőfényes, lépcsőjel, rugós bekötés, fehér | Schneider | EPH1900121 | db | 1 | 2916
6624209903 | ASFORA Egypólusú nyomó, jelzőfényes, rugós bekötés, acél | Schneider | EPH1600162 | db | 1 | 3840
6624209902 | ASFORA Egypólusú nyomó, jelzőfényes, rugós bekötés, alumínium | Schneider | EPH1600161 | db | 1 | 3840
6624209905 | ASFORA Egypólusú nyomó, jelzőfényes, rugós bekötés, antracit | Schneider | EPH1600171 | db | 1 | 3840
6624209901 | ASFORA Egypólusú nyomó, jelzőfényes, rugós bekötés, bézs | Schneider | EPH1600123 | db | 1 | 2916
6624209904 | ASFORA Egypólusú nyomó, jelzőfényes, rugós bekötés, bronz | Schneider | EPH1600169 | db | 1 | 3840
6624209900 | ASFORA Egypólusú nyomó, jelzőfényes, rugós bekötés, fehér | Schneider | EPH1600121 | db | 1 | 2916
6624209839 | ASFORA Egypólusú nyomó, lámpajel - IP44, bézs | Schneider | EPH0900223 | db | 1 | 3356
6624209838 | ASFORA Egypólusú nyomó, lámpajel - IP44, fehér | Schneider | EPH0900221 | db | 1 | 3356
6624209835 | ASFORA Egypólusú nyomó, lámpajel, rugós bekötés, acél | Schneider | EPH0900162 | db | 1 | 3002
6624209834 | ASFORA Egypólusú nyomó, lámpajel, rugós bekötés, alumínium | Schneider | EPH0900161 | db | 1 | 3002
6624209837 | ASFORA Egypólusú nyomó, lámpajel, rugós bekötés, antracit | Schneider | EPH0900171 | db | 1 | 3002
6624209833 | ASFORA Egypólusú nyomó, lámpajel, rugós bekötés, bézs | Schneider | EPH0900123 | db | 1 | 1945
6624209836 | ASFORA Egypólusú nyomó, lámpajel, rugós bekötés, bronz | Schneider | EPH0900169 | db | 1 | 3002
6624209832 | ASFORA Egypólusú nyomó, lámpajel, rugós bekötés, fehér | Schneider | EPH0900121 | db | 1 | 1945
6624209815 | ASFORA Egypólusú nyomó, rugós bekötés, acél (101N) | Schneider | EPH0700162 | db | 1 | 3002
6624209814 | ASFORA Egypólusú nyomó, rugós bekötés, alumínium (101N) | Schneider | EPH0700161 | db | 1 | 3002
6624209817 | ASFORA Egypólusú nyomó, rugós bekötés, antracit (101N) | Schneider | EPH0700171 | db | 1 | 3002
6624209813 | ASFORA Egypólusú nyomó, rugós bekötés, bézs (101N) | Schneider | EPH0700123 | db | 1 | 1945
6624209816 | ASFORA Egypólusú nyomó, rugós bekötés, bronz (101N) | Schneider | EPH0700169 | db | 1 | 3002
6624209812 | ASFORA Egypólusú nyomó, rugós bekötés, fehér (101N) | Schneider | EPH0700121 | db | 1 | 1945
6624210199 | ASFORA Fényerőszabályzó, váltó, 20-315W, acél | Schneider | EPH6600162 | db | 1 | 16816
6624210198 | ASFORA Fényerőszabályzó, váltó, 20-315W, alumínium | Schneider | EPH6600161 | db | 1 | 16816
6624210201 | ASFORA Fényerőszabályzó, váltó, 20-315W, antracit | Schneider | EPH6600171 | db | 1 | 16816
6624210197 | ASFORA Fényerőszabályzó, váltó, 20-315W, bézs | Schneider | EPH6600123 | db | 1 | 15971
6624210200 | ASFORA Fényerőszabályzó, váltó, 20-315W, bronz | Schneider | EPH6600169 | db | 1 | 16816
6624210196 | ASFORA Fényerőszabályzó, váltó, 20-315W, fehér | Schneider | EPH6600121 | db | 1 | 15971
6624210187 | ASFORA Fényerőszabályzó, váltó, 60-600W, acél | Schneider | EPH6400162 | db | 1 | 19425
6624210186 | ASFORA Fényerőszabályzó, váltó, 60-600W, alumínium | Schneider | EPH6400161 | db | 1 | 19425
6624210189 | ASFORA Fényerőszabályzó, váltó, 60-600W, antracit | Schneider | EPH6400171 | db | 1 | 19425
6624210185 | ASFORA Fényerőszabályzó, váltó, 60-600W, bézs | Schneider | EPH6400123 | db | 1 | 18656
6624210188 | ASFORA Fényerőszabályzó, váltó, 60-600W, bronz | Schneider | EPH6400169 | db | 1 | 19425
6624210184 | ASFORA Fényerőszabályzó, váltó, 60-600W, fehér | Schneider | EPH6400121 | db | 1 | 18656
6624210193 | ASFORA Fényerőszabályzó, váltó, jelzőfényes, 60-600W, acél | Schneider | EPH6500162 | db | 1 | 22884
6624210192 | ASFORA Fényerőszabályzó, váltó, jelzőfényes, 60-600W, alumínium | Schneider | EPH6500161 | db | 1 | 22884
6624210195 | ASFORA Fényerőszabályzó, váltó, jelzőfényes, 60-600W, antracit | Schneider | EPH6500171 | db | 1 | 22884
6624210191 | ASFORA Fényerőszabályzó, váltó, jelzőfényes, 60-600W, bézs | Schneider | EPH6500123 | db | 1 | 21877
6624210194 | ASFORA Fényerőszabályzó, váltó, jelzőfényes, 60-600W, bronz | Schneider | EPH6500169 | db | 1 | 22884
6624210190 | ASFORA Fényerőszabályzó, váltó, jelzőfényes, 60-600W, fehér | Schneider | EPH6500121 | db | 1 | 21877
6624210121 | ASFORA Hangszóró csatlakozó, dupla, acél | Schneider | EPH5700162 | db | 1 | 8240
6624210120 | ASFORA Hangszóró csatlakozó, dupla, alumínium | Schneider | EPH5700161 | db | 1 | 8240
6624210123 | ASFORA Hangszóró csatlakozó, dupla, antracit | Schneider | EPH5700171 | db | 1 | 8240
6624210119 | ASFORA Hangszóró csatlakozó, dupla, bézs | Schneider | EPH5700123 | db | 1 | 6295
6624210122 | ASFORA Hangszóró csatlakozó, dupla, bronz | Schneider | EPH5700169 | db | 1 | 8240
6624210118 | ASFORA Hangszóró csatlakozó, dupla, fehér | Schneider | EPH5700121 | db | 1 | 6295
6620000409 | ASFORA Hármas kapcsoló, acél | Schneider | EPH2100162 | db | 1 | 3365
6620000408 | ASFORA Hármas kapcsoló, alumínium | Schneider | EPH2100161 | db | 1 | 3365
6620000411 | ASFORA Hármas kapcsoló, antracit | Schneider | EPH2100171 | db | 1 | 3365
6620000407 | ASFORA Hármas kapcsoló, bézs | Schneider | EPH2100123 | db | 1 | 1866
6620000410 | ASFORA Hármas kapcsoló, bronz | Schneider | EPH2100169 | db | 1 | 3365
6620000406 | ASFORA Hármas kapcsoló, fehér | Schneider | EPH2100121 | db | 1 | 1866
6624210169 | ASFORA Hármas keret, függőleges, acél | Schneider | EPH5810362 | db | 1 | 1813
6624210168 | ASFORA Hármas keret, függőleges, alumínium | Schneider | EPH5810361 | db | 1 | 1813
6624210171 | ASFORA Hármas keret, függőleges, antracit | Schneider | EPH5810371 | db | 1 | 1813
6624210167 | ASFORA Hármas keret, függőleges, bézs | Schneider | EPH5810323 | db | 1 | 917
6624210170 | ASFORA Hármas keret, függőleges, bronz | Schneider | EPH5810369 | db | 1 | 1813
6624210166 | ASFORA Hármas keret, függőleges, fehér | Schneider | EPH5810321 | db | 1 | 917
6624210139 | ASFORA Hármas keret, vízszintes, acél | Schneider | EPH5800362 | db | 1 | 1813
6624210138 | ASFORA Hármas keret, vízszintes, alumínium | Schneider | EPH5800361 | db | 1 | 1813
6624210141 | ASFORA Hármas keret, vízszintes, antracit | Schneider | EPH5800371 | db | 1 | 1813
6624210137 | ASFORA Hármas keret, vízszintes, bézs | Schneider | EPH5800323 | db | 1 | 917
6624210140 | ASFORA Hármas keret, vízszintes, bronz | Schneider | EPH5800369 | db | 1 | 1813
6624210136 | ASFORA Hármas keret, vízszintes, fehér | Schneider | EPH5800321 | db | 1 | 917
6624210157 | ASFORA Hatos keret, vízszintes, acél | Schneider | EPH5800662 | db | 1 | 4245
6624210156 | ASFORA Hatos keret, vízszintes, alumínium | Schneider | EPH5800661 | db | 1 | 4245
6624210159 | ASFORA Hatos keret, vízszintes, antracit | Schneider | EPH5800671 | db | 1 | 4245
6624210155 | ASFORA Hatos keret, vízszintes, bézs | Schneider | EPH5800623 | db | 1 | 2041
6624210158 | ASFORA Hatos keret, vízszintes, bronz | Schneider | EPH5800669 | db | 1 | 4245
6624210154 | ASFORA Hatos keret, vízszintes, fehér | Schneider | EPH5800621 | db | 1 | 2041
6624210181 | ASFORA Hotelkártya kapcsoló, acél | Schneider | EPH6200162 | db | 1 | 9972
6624210180 | ASFORA Hotelkártya kapcsoló, alumínium | Schneider | EPH6200161 | db | 1 | 9972
6624210183 | ASFORA Hotelkártya kapcsoló, antracit | Schneider | EPH6200171 | db | 1 | 9972
6624210179 | ASFORA Hotelkártya kapcsoló, bézs | Schneider | EPH6200123 | db | 1 | 10055
6624210182 | ASFORA Hotelkártya kapcsoló, bronz | Schneider | EPH6200169 | db | 1 | 9972
6624210178 | ASFORA Hotelkártya kapcsoló, fehér | Schneider | EPH6200121 | db | 1 | 10055
6627914891 | ASFORA Kábelkivezető, acél | Schneider | EPH5500162 | db | 1 | 3117
6627914890 | ASFORA Kábelkivezető, alumínium | Schneider | EPH5500161 | db | 1 | 3117
6627914893 | ASFORA Kábelkivezető, antracit | Schneider | EPH5500171 | db | 1 | 3117
6627914889 | ASFORA Kábelkivezető, bézs | Schneider | EPH5500123 | db | 1 | 1879
6627914892 | ASFORA Kábelkivezető, bronz | Schneider | EPH5500169 | db | 1 | 3117
6627914888 | ASFORA Kábelkivezető, fehér | Schneider | EPH5500121 | db | 1 | 1879
6624209799 | ASFORA Keresztkapcsoló - IP44, bézs | Schneider | EPH0500223 | db | 1 | 4676
6624209798 | ASFORA Keresztkapcsoló - IP44, fehér | Schneider | EPH0500221 | db | 1 | 4676
6624209803 | ASFORA Keresztkapcsoló, csavaros bekötés, acél (107) | Schneider | EPH0500362 | db | 1 | 3714
6624209802 | ASFORA Keresztkapcsoló, csavaros bekötés, alumínium (107) | Schneider | EPH0500361 | db | 1 | 3714
6624209805 | ASFORA Keresztkapcsoló, csavaros bekötés, antracit (107) | Schneider | EPH0500371 | db | 1 | 3714
6624209801 | ASFORA Keresztkapcsoló, csavaros bekötés, bézs (107) | Schneider | EPH0500323 | db | 1 | 2654
6624209804 | ASFORA Keresztkapcsoló, csavaros bekötés, bronz (107) | Schneider | EPH0500369 | db | 1 | 3714
6624209800 | ASFORA Keresztkapcsoló, csavaros bekötés, fehér (107) | Schneider | EPH0500321 | db | 1 | 2654
6624209795 | ASFORA Keresztkapcsoló, rugós bekötés, acél (107) | Schneider | EPH0500162 | db | 1 | 3714
6624209794 | ASFORA Keresztkapcsoló, rugós bekötés, alumínium (107) | Schneider | EPH0500161 | db | 1 | 3714
6624209797 | ASFORA Keresztkapcsoló, rugós bekötés, antracit (107) | Schneider | EPH0500171 | db | 1 | 3714
6624209793 | ASFORA Keresztkapcsoló, rugós bekötés, bézs (107) | Schneider | EPH0500123 | db | 1 | 2654
6624209796 | ASFORA Keresztkapcsoló, rugós bekötés, bronz (107) | Schneider | EPH0500169 | db | 1 | 3714
6624209792 | ASFORA Keresztkapcsoló, rugós bekötés, fehér (107) | Schneider | EPH0500121 | db | 1 | 2654
6624209759 | ASFORA Kétpólusú kapcsoló, csavaros bekötés, acél (102) | Schneider | EPH0200362 | db | 1 | 2989
6624209758 | ASFORA Kétpólusú kapcsoló, csavaros bekötés, alumínium (102) | Schneider | EPH0200361 | db | 1 | 2989
6624209761 | ASFORA Kétpólusú kapcsoló, csavaros bekötés, antracit (102) | Schneider | EPH0200371 | db | 1 | 2989
6624209757 | ASFORA Kétpólusú kapcsoló, csavaros bekötés, bézs (102) | Schneider | EPH0200323 | db | 1 | 1785
6624209760 | ASFORA Kétpólusú kapcsoló, csavaros bekötés, bronz (102) | Schneider | EPH0200369 | db | 1 | 2989
6624209756 | ASFORA Kétpólusú kapcsoló, csavaros bekötés, fehér (102) | Schneider | EPH0200321 | db | 1 | 1785
6624209753 | ASFORA Kétpólusú kapcsoló, rugós bekötés, acél (102) | Schneider | EPH0200162 | db | 1 | 2989
6624209752 | ASFORA Kétpólusú kapcsoló, rugós bekötés, alumínium (102) | Schneider | EPH0200161 | db | 1 | 2989
6624209755 | ASFORA Kétpólusú kapcsoló, rugós bekötés, antracit (102) | Schneider | EPH0200171 | db | 1 | 2989
6624209751 | ASFORA Kétpólusú kapcsoló, rugós bekötés, bézs (102) | Schneider | EPH0200123 | db | 1 | 1785
6624209754 | ASFORA Kétpólusú kapcsoló, rugós bekötés, bronz (102) | Schneider | EPH0200169 | db | 1 | 2989
6624209750 | ASFORA Kétpólusú kapcsoló, rugós bekötés, fehér (102) | Schneider | EPH0200121 | db | 1 | 1785
6624210163 | ASFORA Kettes keret, függőleges, acél | Schneider | EPH5810262 | db | 1 | 1305
6624210162 | ASFORA Kettes keret, függőleges, alumínium | Schneider | EPH5810261 | db | 1 | 1305
6624210165 | ASFORA Kettes keret, függőleges, antracit | Schneider | EPH5810271 | db | 1 | 1305
6624210161 | ASFORA Kettes keret, függőleges, bézs | Schneider | EPH5810223 | db | 1 | 570
6624210164 | ASFORA Kettes keret, függőleges, bronz | Schneider | EPH5810269 | db | 1 | 1305
6624210160 | ASFORA Kettes keret, függőleges, fehér | Schneider | EPH5810221 | db | 1 | 570
6624210133 | ASFORA Kettes keret, vízszintes, acél | Schneider | EPH5800262 | db | 1 | 1305
6624210132 | ASFORA Kettes keret, vízszintes, alumínium | Schneider | EPH5800261 | db | 1 | 1305
6624210135 | ASFORA Kettes keret, vízszintes, antracit | Schneider | EPH5800271 | db | 1 | 1305
6624210131 | ASFORA Kettes keret, vízszintes, bézs | Schneider | EPH5800223 | db | 1 | 570
6624210134 | ASFORA Kettes keret, vízszintes, bronz | Schneider | EPH5800269 | db | 1 | 1305
6624210130 | ASFORA Kettes keret, vízszintes, fehér | Schneider | EPH5800221 | db | 1 | 570
6624209849 | ASFORA Kettős nyomó, csavaros bekötés, acél | Schneider | EPH1100362 | db | 1 | 4112
6624209848 | ASFORA Kettős nyomó, csavaros bekötés, alumínium | Schneider | EPH1100361 | db | 1 | 4112
6624209851 | ASFORA Kettős nyomó, csavaros bekötés, antracit | Schneider | EPH1100371 | db | 1 | 4112
6624209847 | ASFORA Kettős nyomó, csavaros bekötés, bézs | Schneider | EPH1100323 | db | 1 | 3699
6624209850 | ASFORA Kettős nyomó, csavaros bekötés, bronz | Schneider | EPH1100369 | db | 1 | 4112
6624209846 | ASFORA Kettős nyomó, csavaros bekötés, fehér | Schneider | EPH1100321 | db | 1 | 3699
6624209843 | ASFORA Kettős nyomó, rugós bekötés, acél | Schneider | EPH1100162 | db | 1 | 3977
6624209842 | ASFORA Kettős nyomó, rugós bekötés, alumínium | Schneider | EPH1100161 | db | 1 | 3977
6624209845 | ASFORA Kettős nyomó, rugós bekötés, antracit | Schneider | EPH1100171 | db | 1 | 3977
6624209841 | ASFORA Kettős nyomó, rugós bekötés, bézs | Schneider | EPH1100123 | db | 1 | 3699
6624209844 | ASFORA Kettős nyomó, rugós bekötés, bronz | Schneider | EPH1100169 | db | 1 | 3977
6624209840 | ASFORA Kettős nyomó, rugós bekötés, fehér | Schneider | EPH1100121 | db | 1 | 3699
6624209809 | ASFORA Kettős váltókapcsoló, rugós bekötés, acél (106+6) | Schneider | EPH0600162 | db | 1 | 3485
6624209808 | ASFORA Kettős váltókapcsoló, rugós bekötés, alumínium (106+6) | Schneider | EPH0600161 | db | 1 | 3485
6624209811 | ASFORA Kettős váltókapcsoló, rugós bekötés, antracit (106+6) | Schneider | EPH0600171 | db | 1 | 3485
6624209807 | ASFORA Kettős váltókapcsoló, rugós bekötés, bézs (106+6) | Schneider | EPH0600123 | db | 1 | 3203
6624209810 | ASFORA Kettős váltókapcsoló, rugós bekötés, bronz (106+6) | Schneider | EPH0600169 | db | 1 | 3485
6624209806 | ASFORA Kettős váltókapcsoló, rugós bekötés, fehér (106+6) | Schneider | EPH0600121 | db | 1 | 3203
6624210145 | ASFORA Négyes keret, vízszintes, acél | Schneider | EPH5800462 | db | 1 | 2355
6624210144 | ASFORA Négyes keret, vízszintes, alumínium | Schneider | EPH5800461 | db | 1 | 2355
6624210147 | ASFORA Négyes keret, vízszintes, antracit | Schneider | EPH5800471 | db | 1 | 2355
6624210143 | ASFORA Négyes keret, vízszintes, bézs | Schneider | EPH5800423 | db | 1 | 1342
6624210146 | ASFORA Négyes keret, vízszintes, bronz | Schneider | EPH5800469 | db | 1 | 2355
6624210142 | ASFORA Négyes keret, vízszintes, fehér | Schneider | EPH5800421 | db | 1 | 1342
6624210151 | ASFORA Ötös keret, vízszintes, acél | Schneider | EPH5800562 | db | 1 | 2882
6624210150 | ASFORA Ötös keret, vízszintes, alumínium | Schneider | EPH5800561 | db | 1 | 2882
6624210153 | ASFORA Ötös keret, vízszintes, antracit | Schneider | EPH5800571 | db | 1 | 2882
6624210149 | ASFORA Ötös keret, vízszintes, bézs | Schneider | EPH5800523 | db | 1 | 1590
6624210152 | ASFORA Ötös keret, vízszintes, bronz | Schneider | EPH5800569 | db | 1 | 2882
6624210148 | ASFORA Ötös keret, vízszintes, fehér | Schneider | EPH5800521 | db | 1 | 1590
6624209867 | ASFORA Redőnykapcsoló, rugós bekötés, acél | Schneider | EPH1300562 | db | 1 | 5127
6624209866 | ASFORA Redőnykapcsoló, rugós bekötés, alumínium | Schneider | EPH1300561 | db | 1 | 5127
6624209869 | ASFORA Redőnykapcsoló, rugós bekötés, antracit | Schneider | EPH1300571 | db | 1 | 5127
6624209865 | ASFORA Redőnykapcsoló, rugós bekötés, bézs | Schneider | EPH1300523 | db | 1 | 4791
6624209868 | ASFORA Redőnykapcsoló, rugós bekötés, bronz | Schneider | EPH1300569 | db | 1 | 5127
6624209864 | ASFORA Redőnykapcsoló, rugós bekötés, fehér | Schneider | EPH1300521 | db | 1 | 4791
6624209861 | ASFORA Redőnynyomó, csavaros bekötés, acél | Schneider | EPH1300362 | db | 1 | 5127
6624209860 | ASFORA Redőnynyomó, csavaros bekötés, alumínium | Schneider | EPH1300361 | db | 1 | 5127
6624209863 | ASFORA Redőnynyomó, csavaros bekötés, antracit | Schneider | EPH1300371 | db | 1 | 5127
6624209859 | ASFORA Redőnynyomó, csavaros bekötés, bézs | Schneider | EPH1300323 | db | 1 | 4791
6624209862 | ASFORA Redőnynyomó, csavaros bekötés, bronz | Schneider | EPH1300369 | db | 1 | 5127
6624209858 | ASFORA Redőnynyomó, csavaros bekötés, fehér | Schneider | EPH1300321 | db | 1 | 4791
6624209855 | ASFORA Redőnynyomó, rugós bekötés, acél | Schneider | EPH1300162 | db | 1 | 5127
6624209854 | ASFORA Redőnynyomó, rugós bekötés, alumínium | Schneider | EPH1300161 | db | 1 | 5127
6624209857 | ASFORA Redőnynyomó, rugós bekötés, antracit | Schneider | EPH1300171 | db | 1 | 5127
6624209853 | ASFORA Redőnynyomó, rugós bekötés, bézs | Schneider | EPH1300123 | db | 1 | 4791
6624209856 | ASFORA Redőnynyomó, rugós bekötés, bronz | Schneider | EPH1300169 | db | 1 | 5127
6624209852 | ASFORA Redőnynyomó, rugós bekötés, fehér | Schneider | EPH1300121 | db | 1 | 4791
6624210103 | ASFORA RJ45 Cat5e UTP + RJ12 aljzat, acél | Schneider | EPH4900162 | db | 1 | 8609
6624210102 | ASFORA RJ45 Cat5e UTP + RJ12 aljzat, alumínium | Schneider | EPH4900161 | db | 1 | 8609
6624210105 | ASFORA RJ45 Cat5e UTP + RJ12 aljzat, antracit | Schneider | EPH4900171 | db | 1 | 8609
6624210101 | ASFORA RJ45 Cat5e UTP + RJ12 aljzat, bézs | Schneider | EPH4900123 | db | 1 | 7586
6624210104 | ASFORA RJ45 Cat5e UTP + RJ12 aljzat, bronz | Schneider | EPH4900169 | db | 1 | 8609
6624210100 | ASFORA RJ45 Cat5e UTP + RJ12 aljzat, fehér | Schneider | EPH4900121 | db | 1 | 7586
6624210061 | ASFORA SAT aljzat, átmenő, 4 dB, acél | Schneider | EPH3700262 | db | 1 | 4365
6624210060 | ASFORA SAT aljzat, átmenő, 4 dB, alumínium | Schneider | EPH3700261 | db | 1 | 4365
6624210063 | ASFORA SAT aljzat, átmenő, 4 dB, antracit | Schneider | EPH3700271 | db | 1 | 4365
6624210059 | ASFORA SAT aljzat, átmenő, 4 dB, bézs | Schneider | EPH3700223 | db | 1 | 3287
6624210062 | ASFORA SAT aljzat, átmenő, 4 dB, bronz | Schneider | EPH3700269 | db | 1 | 4365
6624210058 | ASFORA SAT aljzat, átmenő, 4 dB, fehér | Schneider | EPH3700221 | db | 1 | 3287
6624210055 | ASFORA SAT aljzat, végzáró, 1 dB, acél | Schneider | EPH3700162 | db | 1 | 4365
6624210054 | ASFORA SAT aljzat, végzáró, 1 dB, alumínium | Schneider | EPH3700161 | db | 1 | 4365
6624210057 | ASFORA SAT aljzat, végzáró, 1 dB, antracit | Schneider | EPH3700171 | db | 1 | 4365
6624210053 | ASFORA SAT aljzat, végzáró, 1 dB, bézs | Schneider | EPH3700123 | db | 1 | 3287
6624210056 | ASFORA SAT aljzat, végzáró, 1 dB, bronz | Schneider | EPH3700169 | db | 1 | 4365
6624210052 | ASFORA SAT aljzat, végzáró, 1 dB, fehér | Schneider | EPH3700121 | db | 1 | 3287
6624209977 | ASFORA TV aljzat, átmenő, 4 dB, acél | Schneider | EPH3200262 | db | 1 | 3486
6624209976 | ASFORA TV aljzat, átmenő, 4 dB, alumínium | Schneider | EPH3200261 | db | 1 | 3486
6624209979 | ASFORA TV aljzat, átmenő, 4 dB, antracit | Schneider | EPH3200271 | db | 1 | 3486
6624209975 | ASFORA TV aljzat, átmenő, 4 dB, bézs | Schneider | EPH3200223 | db | 1 | 2293
6624209978 | ASFORA TV aljzat, átmenő, 4 dB, bronz | Schneider | EPH3200269 | db | 1 | 3486
6624209974 | ASFORA TV aljzat, átmenő, 4 dB, fehér | Schneider | EPH3200221 | db | 1 | 2293
6624209983 | ASFORA TV aljzat, átmenő, 8 dB, acél | Schneider | EPH3200362 | db | 1 | 3486
6624209982 | ASFORA TV aljzat, átmenő, 8 dB, alumínium | Schneider | EPH3200361 | db | 1 | 3486
6624209985 | ASFORA TV aljzat, átmenő, 8 dB, antracit | Schneider | EPH3200371 | db | 1 | 3486
6624209981 | ASFORA TV aljzat, átmenő, 8 dB, bézs | Schneider | EPH3200323 | db | 1 | 2293
6624209984 | ASFORA TV aljzat, átmenő, 8 dB, bronz | Schneider | EPH3200369 | db | 1 | 3486
6624209980 | ASFORA TV aljzat, átmenő, 8 dB, fehér | Schneider | EPH3200321 | db | 1 | 2293
6624209971 | ASFORA TV aljzat, végzáró, 1 dB, acél | Schneider | EPH3200162 | db | 1 | 3486
6624209970 | ASFORA TV aljzat, végzáró, 1 dB, alumínium | Schneider | EPH3200161 | db | 1 | 3486
6624209973 | ASFORA TV aljzat, végzáró, 1 dB, antracit | Schneider | EPH3200171 | db | 1 | 3486
6624209969 | ASFORA TV aljzat, végzáró, 1 dB, bézs | Schneider | EPH3200123 | db | 1 | 2293
6624209972 | ASFORA TV aljzat, végzáró, 1 dB, bronz | Schneider | EPH3200169 | db | 1 | 3486
6624209968 | ASFORA TV aljzat, végzáró, 1 dB, fehér | Schneider | EPH3200121 | db | 1 | 2293
6624209995 | ASFORA TV/R aljzat, átmenő, 4 dB, acél | Schneider | EPH3300262 | db | 1 | 5807
6624209994 | ASFORA TV/R aljzat, átmenő, 4 dB, alumínium | Schneider | EPH3300261 | db | 1 | 5807
6624209997 | ASFORA TV/R aljzat, átmenő, 4 dB, antracit | Schneider | EPH3300271 | db | 1 | 5807
6624209993 | ASFORA TV/R aljzat, átmenő, 4 dB, bézs | Schneider | EPH3300223 | db | 1 | 5305
6624209996 | ASFORA TV/R aljzat, átmenő, 4 dB, bronz | Schneider | EPH3300269 | db | 1 | 5807
6624209992 | ASFORA TV/R aljzat, átmenő, 4 dB, fehér | Schneider | EPH3300221 | db | 1 | 5305
6624210001 | ASFORA TV/R aljzat, átmenő, 8 dB, acél | Schneider | EPH3300362 | db | 1 | 5807
6624210000 | ASFORA TV/R aljzat, átmenő, 8 dB, alumínium | Schneider | EPH3300361 | db | 1 | 5807
6624210003 | ASFORA TV/R aljzat, átmenő, 8 dB, antracit | Schneider | EPH3300371 | db | 1 | 5807
6624209999 | ASFORA TV/R aljzat, átmenő, 8 dB, bézs | Schneider | EPH3300323 | db | 1 | 5305
6624210002 | ASFORA TV/R aljzat, átmenő, 8 dB, bronz | Schneider | EPH3300369 | db | 1 | 5807
6624209998 | ASFORA TV/R aljzat, átmenő, 8 dB, fehér | Schneider | EPH3300321 | db | 1 | 5305
6624209989 | ASFORA TV/R aljzat, végzáró, 1 dB, acél | Schneider | EPH3300162 | db | 1 | 5807
6624209988 | ASFORA TV/R aljzat, végzáró, 1 dB, alumínium | Schneider | EPH3300161 | db | 1 | 5807
6624209991 | ASFORA TV/R aljzat, végzáró, 1 dB, antracit | Schneider | EPH3300171 | db | 1 | 5807
6624209987 | ASFORA TV/R aljzat, végzáró, 1 dB, bézs | Schneider | EPH3300123 | db | 1 | 5305
6624209990 | ASFORA TV/R aljzat, végzáró, 1 dB, bronz | Schneider | EPH3300169 | db | 1 | 5807
6624209986 | ASFORA TV/R aljzat, végzáró, 1 dB, fehér | Schneider | EPH3300121 | db | 1 | 5305
6624210037 | ASFORA TV/R/SAT aljzat, átmenő, 4 dB, acél | Schneider | EPH3500262 | db | 1 | 6182
6624210036 | ASFORA TV/R/SAT aljzat, átmenő, 4 dB, alumínium | Schneider | EPH3500261 | db | 1 | 6182
6624210039 | ASFORA TV/R/SAT aljzat, átmenő, 4 dB, antracit | Schneider | EPH3500271 | db | 1 | 6182
6624210035 | ASFORA TV/R/SAT aljzat, átmenő, 4 dB, bézs | Schneider | EPH3500223 | db | 1 | 5708
6624210038 | ASFORA TV/R/SAT aljzat, átmenő, 4 dB, bronz | Schneider | EPH3500269 | db | 1 | 6182
6624210034 | ASFORA TV/R/SAT aljzat, átmenő, 4 dB, fehér | Schneider | EPH3500221 | db | 1 | 5708
6624210043 | ASFORA TV/R/SAT aljzat, átmenő, 8 dB, acél | Schneider | EPH3500362 | db | 1 | 6182
6624210042 | ASFORA TV/R/SAT aljzat, átmenő, 8 dB, alumínium | Schneider | EPH3500361 | db | 1 | 6182
6624210045 | ASFORA TV/R/SAT aljzat, átmenő, 8 dB, antracit | Schneider | EPH3500371 | db | 1 | 6182
6624210041 | ASFORA TV/R/SAT aljzat, átmenő, 8 dB, bézs | Schneider | EPH3500323 | db | 1 | 5708
6624210044 | ASFORA TV/R/SAT aljzat, átmenő, 8 dB, bronz | Schneider | EPH3500369 | db | 1 | 6182
6624210040 | ASFORA TV/R/SAT aljzat, átmenő, 8 dB, fehér | Schneider | EPH3500321 | db | 1 | 5708
6624210031 | ASFORA TV/R/SAT aljzat, végzáró, 1 dB, acél | Schneider | EPH3500162 | db | 1 | 6182
6624210030 | ASFORA TV/R/SAT aljzat, végzáró, 1 dB, alumínium | Schneider | EPH3500161 | db | 1 | 6182
6624210033 | ASFORA TV/R/SAT aljzat, végzáró, 1 dB, antracit | Schneider | EPH3500171 | db | 1 | 6182
6624210029 | ASFORA TV/R/SAT aljzat, végzáró, 1 dB, bézs | Schneider | EPH3500123 | db | 1 | 5708
6624210032 | ASFORA TV/R/SAT aljzat, végzáró, 1 dB, bronz | Schneider | EPH3500169 | db | 1 | 6182
6624210028 | ASFORA TV/R/SAT aljzat, végzáró, 1 dB, fehér | Schneider | EPH3500121 | db | 1 | 5708
6624210013 | ASFORA TV/SAT aljzat, átmenő, 4 dB, acél | Schneider | EPH3400262 | db | 1 | 4913
6624210012 | ASFORA TV/SAT aljzat, átmenő, 4 dB, alumínium | Schneider | EPH3400261 | db | 1 | 4913
6624210015 | ASFORA TV/SAT aljzat, átmenő, 4 dB, antracit | Schneider | EPH3400271 | db | 1 | 4913
6624210011 | ASFORA TV/SAT aljzat, átmenő, 4 dB, bézs | Schneider | EPH3400223 | db | 1 | 4470
6624210014 | ASFORA TV/SAT aljzat, átmenő, 4 dB, bronz | Schneider | EPH3400269 | db | 1 | 4913
6624210010 | ASFORA TV/SAT aljzat, átmenő, 4 dB, fehér | Schneider | EPH3400221 | db | 1 | 4470
6624210019 | ASFORA TV/SAT aljzat, átmenő, 8 dB, acél | Schneider | EPH3400362 | db | 1 | 4913
6624210018 | ASFORA TV/SAT aljzat, átmenő, 8 dB, alumínium | Schneider | EPH3400361 | db | 1 | 4913
6624210021 | ASFORA TV/SAT aljzat, átmenő, 8 dB, antracit | Schneider | EPH3400371 | db | 1 | 4913
6624210017 | ASFORA TV/SAT aljzat, átmenő, 8 dB, bézs | Schneider | EPH3400323 | db | 1 | 4470
6624210020 | ASFORA TV/SAT aljzat, átmenő, 8 dB, bronz | Schneider | EPH3400369 | db | 1 | 4913
6624210016 | ASFORA TV/SAT aljzat, átmenő, 8 dB, fehér | Schneider | EPH3400321 | db | 1 | 4470
6624210007 | ASFORA TV/SAT aljzat, végzáró, 1 dB, acél | Schneider | EPH3400162 | db | 1 | 4913
6624210006 | ASFORA TV/SAT aljzat, végzáró, 1 dB, alumínium | Schneider | EPH3400161 | db | 1 | 4913
6624210009 | ASFORA TV/SAT aljzat, végzáró, 1 dB, antracit | Schneider | EPH3400171 | db | 1 | 4913
6624210005 | ASFORA TV/SAT aljzat, végzáró, 1 dB, bézs | Schneider | EPH3400123 | db | 1 | 4470
6624210008 | ASFORA TV/SAT aljzat, végzáró, 1 dB, bronz | Schneider | EPH3400169 | db | 1 | 4913
6624210004 | ASFORA TV/SAT aljzat, végzáró, 1 dB, fehér | Schneider | EPH3400121 | db | 1 | 4470
6624210025 | ASFORA TV/SAT aljzat, végzáró, INDIV., 1 dB, acél | Schneider | EPH3400462 | db | 1 | 4913
6624210024 | ASFORA TV/SAT aljzat, végzáró, INDIV., 1 dB, alumínium | Schneider | EPH3400461 | db | 1 | 4913
6624210027 | ASFORA TV/SAT aljzat, végzáró, INDIV., 1 dB, antracit | Schneider | EPH3400471 | db | 1 | 4913
6624210023 | ASFORA TV/SAT aljzat, végzáró, INDIV., 1 dB, bézs | Schneider | EPH3400423 | db | 1 | 4470
6624210026 | ASFORA TV/SAT aljzat, végzáró, INDIV., 1 dB, bronz | Schneider | EPH3400469 | db | 1 | 4913
6624210022 | ASFORA TV/SAT aljzat, végzáró, INDIV., 1 dB, fehér | Schneider | EPH3400421 | db | 1 | 4470
6624210049 | ASFORA TV/SAT/SAT aljzat, végzáró, 1 dB, acél | Schneider | EPH3600162 | db | 1 | 6780
6624210048 | ASFORA TV/SAT/SAT aljzat, végzáró, 1 dB, alumínium | Schneider | EPH3600161 | db | 1 | 6780
6624210051 | ASFORA TV/SAT/SAT aljzat, végzáró, 1 dB, antracit | Schneider | EPH3600171 | db | 1 | 6780
6624210047 | ASFORA TV/SAT/SAT aljzat, végzáró, 1 dB, bézs | Schneider | EPH3600123 | db | 1 | 6247
6624210050 | ASFORA TV/SAT/SAT aljzat, végzáró, 1 dB, bronz | Schneider | EPH3600169 | db | 1 | 6780
6624210046 | ASFORA TV/SAT/SAT aljzat, végzáró, 1 dB, fehér | Schneider | EPH3600121 | db | 1 | 6247
6624210115 | ASFORA Vakfedél, acél | Schneider | EPH5600162 | db | 1 | 2217
6624210114 | ASFORA Vakfedél, alumínium | Schneider | EPH5600161 | db | 1 | 2217
6624210117 | ASFORA Vakfedél, antracit | Schneider | EPH5600171 | db | 1 | 2217
6624210113 | ASFORA Vakfedél, bézs | Schneider | EPH5600123 | db | 1 | 1879
6624210116 | ASFORA Vakfedél, bronz | Schneider | EPH5600169 | db | 1 | 2217
6624210112 | ASFORA Vakfedél, fehér | Schneider | EPH5600121 | db | 1 | 1879
6624209789 | ASFORA Váltókapcsoló - IP44, acél | Schneider | EPH0400462 | db | 1 | 3485
6624209788 | ASFORA Váltókapcsoló - IP44, alumínium | Schneider | EPH0400461 | db | 1 | 3485
6624209791 | ASFORA Váltókapcsoló - IP44, antracit | Schneider | EPH0400471 | db | 1 | 3485
6624209787 | ASFORA Váltókapcsoló - IP44, bézs | Schneider | EPH0400423 | db | 1 | 3220
6624209790 | ASFORA Váltókapcsoló - IP44, bronz | Schneider | EPH0400469 | db | 1 | 3485
6624209786 | ASFORA Váltókapcsoló - IP44, fehér | Schneider | EPH0400421 | db | 1 | 3220
6624209783 | ASFORA Váltókapcsoló, csavaros bekötés, acél (106) | Schneider | EPH0400362 | db | 1 | 2526
6624209782 | ASFORA Váltókapcsoló, csavaros bekötés, alumínium (106) | Schneider | EPH0400361 | db | 1 | 2526
6624209785 | ASFORA Váltókapcsoló, csavaros bekötés, antracit (106) | Schneider | EPH0400371 | db | 1 | 2526
6624209781 | ASFORA Váltókapcsoló, csavaros bekötés, bézs (106) | Schneider | EPH0400323 | db | 1 | 1300
6624209784 | ASFORA Váltókapcsoló, csavaros bekötés, bronz (106) | Schneider | EPH0400369 | db | 1 | 2526
6624209780 | ASFORA Váltókapcsoló, csavaros bekötés, fehér (106) | Schneider | EPH0400321 | db | 1 | 1300
6624209897 | ASFORA Váltókapcsoló, jelzőfényes, csavaros bekötés, acél | Schneider | EPH1500362 | db | 1 | 3950
6624209896 | ASFORA Váltókapcsoló, jelzőfényes, csavaros bekötés, alumínium | Schneider | EPH1500361 | db | 1 | 3950
6624209899 | ASFORA Váltókapcsoló, jelzőfényes, csavaros bekötés, antracit | Schneider | EPH1500371 | db | 1 | 3950
6624209895 | ASFORA Váltókapcsoló, jelzőfényes, csavaros bekötés, bézs | Schneider | EPH1500323 | db | 1 | 2282
6624209898 | ASFORA Váltókapcsoló, jelzőfényes, csavaros bekötés, bronz | Schneider | EPH1500369 | db | 1 | 3950
6624209894 | ASFORA Váltókapcsoló, jelzőfényes, csavaros bekötés, fehér | Schneider | EPH1500321 | db | 1 | 2282
6624209891 | ASFORA Váltókapcsoló, jelzőfényes, rugós bekötés, acél | Schneider | EPH1500162 | db | 1 | 3950
6624209890 | ASFORA Váltókapcsoló, jelzőfényes, rugós bekötés, alumínium | Schneider | EPH1500161 | db | 1 | 3950
6624209893 | ASFORA Váltókapcsoló, jelzőfényes, rugós bekötés, antracit | Schneider | EPH1500171 | db | 1 | 3950
6624209889 | ASFORA Váltókapcsoló, jelzőfényes, rugós bekötés, bézs | Schneider | EPH1500123 | db | 1 | 2282
6624209892 | ASFORA Váltókapcsoló, jelzőfényes, rugós bekötés, bronz | Schneider | EPH1500169 | db | 1 | 3950
6624209888 | ASFORA Váltókapcsoló, jelzőfényes, rugós bekötés, fehér | Schneider | EPH1500121 | db | 1 | 2282
6624209777 | ASFORA Váltókapcsoló, rugós bekötés, acél (106) | Schneider | EPH0400162 | db | 1 | 2526
6624209776 | ASFORA Váltókapcsoló, rugós bekötés, alumínium (106) | Schneider | EPH0400161 | db | 1 | 2526
6624209779 | ASFORA Váltókapcsoló, rugós bekötés, antracit (106) | Schneider | EPH0400171 | db | 1 | 2526
6624209775 | ASFORA Váltókapcsoló, rugós bekötés, bézs (106) | Schneider | EPH0400123 | db | 1 | 1300
6624209778 | ASFORA Váltókapcsoló, rugós bekötés, bronz (106) | Schneider | EPH0400169 | db | 1 | 2526
6624209774 | ASFORA Váltókapcsoló, rugós bekötés, fehér (106) | Schneider | EPH0400121 | db | 1 | 1300
6621333002 | AT1HB2 táska érvéghüvelyek részére | Schneider | AT1HB2 | db | 1 | 12077
6620006268 | Átalakító készlet EVlink vékony oszlophoz | Schneider | EVP2PBSSGC | db | 1 | 47116
6620006601 | ATEX COMPACT LIMIT SWITCH | Schneider | XCKD39H2P16EX | db | 1 | 97249
6623152130 | Átl.ajtó Pragma 13 oszt. szél (PRA25213, PRA20213) | Schneider | PRA15213 | db | 1 | 16022
6627915930 | ATS01 lágyindító/lágyleállító 12A 200-240V/3f. | Schneider | ATS01N212LU | db | 1 | 118185
6627915932 | ATS01 lágyindító/lágyleállító 22A 440-480V/3f. | Schneider | ATS01N222RT | db | 1 | 144470
6627915933 | ATS01 lágyindító/lágyleállító 32A 200-240V/3f. | Schneider | ATS01N232LU | db | 1 | 193360
6627915926 | ATS01 lágyindító/lágyleállító 6A 200-240V/3f. | Schneider | ATS01N206LU | db | 1 | 94895
6627915928 | ATS01 lágyindító/lágyleállító 9A 200-240V/3f. | Schneider | ATS01N209LU | db | 1 | 103100
6627915929 | ATS01 lágyindító/lágyleállító 9A 440-480V/3f. | Schneider | ATS01N209RT | db | 1 | 106585
6624122550 | ATS01N103FT ATS01 lágyindító 3A 0,37kW/230V/1f. vagy 1,1kW/400V/3f. | Schneider | ATS01N103FT | db | 1 | 56520
6624122560 | ATS01N106FT ATS01 lágyindító 6A 0,75kW/230V/1f. vagy 3kW/400V/3f. | Schneider | ATS01N106FT | db | 1 | 67594
6624122570 | ATS01N109FT ATS01 lágyindító 9A 1,1kW/230V/1f. vagy 4kW/400V/3f. | Schneider | ATS01N109FT | db | 1 | 81028
6624122580 | ATS01N112FT ATS01 lágyindító 12A 1,5kW/230V/1f. vagy 5,5kW/400V/3f. | Schneider | ATS01N112FT | db | 1 | 90454
6624122590 | ATS01N125FT ATS01 lágyindító 25A 2,2kW/230V/1f. vagy 11kW/400V/3f. | Schneider | ATS01N125FT | db | 1 | 167540
6624065180 | ATS01N206QN lágyindító,, 6A, 1,5/2,2kW, 380...415 V, 3 fázisú | Schneider | ATS01N206QN | db | 1 | 91741
6624065190 | ATS01N209QN lágyindító, 9A, 3/4kW, 380...415 V, 3 fázisú | Schneider | ATS01N209QN | db | 1 | 104975
6624065200 | ATS01N212QN lágyindító, 12A, 5,5kW, 380...415 V, 3 fázisú | Schneider | ATS01N212QN | db | 1 | 114255
6624201497 | ATS01N222LU ATS01 lágyindító/lágyleállító 22A 200-240V/3f. | Schneider | ATS01N222LU | db | 1 | 147170
6624065210 | ATS01N222QN lágyindító, 22A, 7,5/11kW, 380...415 V, 3 fázisú | Schneider | ATS01N222QN | db | 1 | 142280
6624065220 | ATS01N232QN lágyindító, 32A, 15kW, 380...415 V, 3 fázisú | Schneider | ATS01N232QN | db | 1 | 186935
6627915937 | ATS22 lágyindító 17A | Schneider | ATS22D17S6 | db | 1 | 313830
6627915935 | ATS22 lágyindító 250A | Schneider | ATS22C25S6U | db | 1 | 1347750
6627915936 | ATS22 lágyindító 320A 600V | Schneider | ATS22C32S6U | db | 1 | 1617150
6624204232 | ATS22 lágyindító 47A | Schneider | ATS22D47S6 | db | 1 | 431580
6627915938 | ATS22 lágyindító 62A | Schneider | ATS22D62S6U | db | 1 | 509920
6627915939 | ATS22 lágyindító 88A | Schneider | ATS22D88S6 | db | 1 | 666155
6621070286 | ATS22C11Q ATS22 lágyindító 110A 400V 3f. | Schneider | ATS22C11Q | db | 1 | 676485
6624202270 | ATS22C11S6 ATS22 lágyindító 110A | Schneider | ATS22C11S6 | db | 1 | 764425
6621070287 | ATS22C14Q ATS22 lágyindító 140A 400V 3f. | Schneider | ATS22C14Q | db | 1 | 780675
6621070288 | ATS22C17Q ATS22 lágyindító 170A 400V 3f. | Schneider | ATS22C17Q | db | 1 | 910530
6624202271 | ATS22C17S6 ATS22 lágyindító 170A | Schneider | ATS22C17S6 | db | 1 | 1028900
6621070289 | ATS22C21Q ATS22 lágyindító 210A 400V 3f. | Schneider | ATS22C21Q | db | 1 | 1040800
6621070290 | ATS22C25Q ATS22 lágyindító 250A 400V 3f. | Schneider | ATS22C25Q | db | 1 | 1192700
6624202272 | ATS22C25S6 ATS22 lágyindító 250A | Schneider | ATS22C25S6 | db | 1 | 1347750
6621070291 | ATS22C32Q ATS22 lágyindító 320A 400V 3f. | Schneider | ATS22C32Q | db | 1 | 1431150
6621070292 | ATS22C41Q ATS22 lágyindító 410A 400V 3f. | Schneider | ATS22C41Q | db | 1 | 1691250
6624202273 | ATS22C41S6 ATS22 lágyindító 410A 600V | Schneider | ATS22C41S6 | db | 1 | 1911100
6621070293 | ATS22C48Q ATS22 lágyindító 480A 400V 3f. | Schneider | ATS22C48Q | db | 1 | 2008250
6624202274 | ATS22C48S6 ATS22 lágyindító 480A 600V | Schneider | ATS22C48S6 | db | 1 | 2269300
6621070294 | ATS22C59Q ATS22 lágyindító 590A 400V 3f. | Schneider | ATS22C59Q | db | 1 | 2437050
6621070295 | ATS22D17Q ATS22 lágyindító 17A 400V 3f. | Schneider | ATS22D17Q | db | 1 | 277730
6621070296 | ATS22D32Q ATS22 lágyindító 32A 400V 3f. | Schneider | ATS22D32Q | db | 1 | 316600
6621079966 | ATS22D32S6 ATS22 lágyindító 32A | Schneider | ATS22D32S6 | db | 1 | 357760
6621070297 | ATS22D47Q ATS22 lágyindító 47A 400V 3f. | Schneider | ATS22D47Q | db | 1 | 381930
6621070298 | ATS22D62Q ATS22 lágyindító 62A 400V 3f. | Schneider | ATS22D62Q | db | 1 | 451255
6621070299 | ATS22D75Q ATS22 lágyindító 75A 400V 3f. | Schneider | ATS22D75Q | db | 1 | 498550
6624202275 | ATS22D75S6 ATS22 lágyindító 75A | Schneider | ATS22D75S6 | db | 1 | 563365
6621070300 | ATS22D88Q ATS22 lágyindító 88A 400V 3f. | Schneider | ATS22D88Q | db | 1 | 589515
6621079967 | ATS22D88S6U ATS22 lágyindító 88A | Schneider | ATS22D88S6U | db | 1 | 666155
6624065260 | ATSU01N206LT lágyindító TeSys U-hoz, 6A, 1,5/2,2kW, 380...415 V, 3 fázisú | Schneider | ATSU01N206LT | db | 1 | 90168
6624065270 | ATSU01N209LT lágyindító TeSys U-hoz, 9A, 3/4kW, 380...415 V, 3 fázisú | Schneider | ATSU01N209LT | db | 1 | 103175
6624065280 | ATSU01N212LT lágyindító TeSys U-hoz, 12A, 5,5kW, 380...415 V, 3 fázisú | Schneider | ATSU01N212LT | db | 1 | 112300
6624065290 | ATSU01N222LT lágyindító TeSys U-hoz, 22A, 7,5/11kW, 380...415 V, 3 fázisú | Schneider | ATSU01N222LT | db | 1 | 139845
6624065300 | ATSU01N232LT lágyindító TeSys U-hoz, 32A, 15kW, 380...415 V, 3 fázisú | Schneider | ATSU01N232LT | db | 1 | 183730
6621066890 | ATV12H018M2 ATV12 frekvenciaváltó 180W/230V/1f. hűtőbordás | Schneider | ATV12H018M2 | db | 1 | 69593
6621066891 | ATV12H018M2TQ ATV12 frekvenciaváltó 180W/230V/1f. (14db) | Schneider | ATV12H018M2TQ | db | 1 | 1018100
6621066892 | ATV12H037M2 ATV12 frekvenciaváltó 370W/230V/1f. hűtőbordás | Schneider | ATV12H037M2 | db | 1 | 78371
6621066893 | ATV12H037M2TQ ATV12 frekvenciaváltó 370W/230V/1f. (14db) | Schneider | ATV12H037M2TQ | db | 1 | 1068450
6621066894 | ATV12H055M2 ATV12 frekvenciaváltó 550W/230V/1f. hűtőbordás | Schneider | ATV12H055M2 | db | 1 | 87382
6621066895 | ATV12H055M2TQ ATV12 frekvenciaváltó 550W/230V/1f. (14db) | Schneider | ATV12H055M2TQ | db | 1 | 1191300
6621066896 | ATV12H075M2 ATV12 frekvenciaváltó 750W/230V/1f. hűtőbordás | Schneider | ATV12H075M2 | db | 1 | 93327
6621066897 | ATV12H075M2TQ ATV12 frekvenciaváltó 750W/230V/1f. (14db) | Schneider | ATV12H075M2TQ | db | 1 | 1272300
6621066898 | ATV12HU15M2 ATV12 frekvenciaváltó 1,5kW/230V/1f. hűtőbordás | Schneider | ATV12HU15M2 | db | 1 | 125245
6621066899 | ATV12HU15M2TQ ATV12 frekvenciaváltó 1,5kW/230V/1f. (7db) | Schneider | ATV12HU15M2TQ | db | 1 | 796130
6621066900 | ATV12HU22M2 ATV12 frekvenciaváltó 2,2kW/230V/1f. hűtőbordás | Schneider | ATV12HU22M2 | db | 1 | 159770
6621066901 | ATV12HU22M2TQ ATV12 frekvenciaváltó 2,2kW/230V/1f. (7db) | Schneider | ATV12HU22M2TQ | db | 1 | 1015650
6621074823 | ATV12P037M2 ATV12 frekvenciaváltó 370W/230V/1f. hűtőborda nélkül | Schneider | ATV12P037M2 | db | 1 | 75793
6621074824 | ATV12P055M2 ATV12 frekvenciaváltó 550W/230V/1f. hűtőborda nélkül | Schneider | ATV12P055M2 | db | 1 | 84506
6621074825 | ATV12P075M2 ATV12 frekvenciaváltó 750W/230V/1f. hűtőborda nélkül | Schneider | ATV12P075M2 | db | 1 | 90253
6627915961 | ATV212 frekvenciaváltó 3kW | Schneider | ATV212HU30M3X | db | 1 | 303618
6621079968 | ATV212H075N4 frekvenciaváltó 0,75kW | Schneider | ATV212H075N4 | db | 1 | 199270
6621079969 | ATV212HD11N4 frekvenciaváltó 11kW | Schneider | ATV212HD11N4 | db | 1 | 555375
6621079970 | ATV212HD15N4 frekvenciaváltó 15kW | Schneider | ATV212HD15N4 | db | 1 | 693815
6621079971 | ATV212HD18N4 frekvenciaváltó 18,5kW | Schneider | ATV212HD18N4 | db | 1 | 827290
6621079972 | ATV212HD22N4 frekvenciaváltó 22kW | Schneider | ATV212HD22N4 | db | 1 | 1023800
6621079974 | ATV212HD30N4 frekvenciaváltó 30kW | Schneider | ATV212HD30N4 | db | 1 | 1169100
6621079975 | ATV212HD37N4 frekvenciaváltó 37kW | Schneider | ATV212HD37N4 | db | 1 | 1389000
6621079976 | ATV212HD45N4 frekvenciaváltó 45kW | Schneider | ATV212HD45N4 | db | 1 | 1685200
6621079977 | ATV212HD55N4 frekvenciaváltó 55kW | Schneider | ATV212HD55N4 | db | 1 | 2111150
6621079978 | ATV212HD75N4 frekvenciaváltó 75kW | Schneider | ATV212HD75N4 | db | 1 | 2233350
6621079979 | ATV212HU15N4 frekvenciaváltó 1,5kW | Schneider | ATV212HU15N4 | db | 1 | 226070
6621336143 | ATV212HU22M3XATV212 frekvenciaváltó 2,2kW, 3x230V | Schneider | ATV212HU22M3X | db | 1 | 273934
6621079980 | ATV212HU22N4 frekvenciaváltó 2,2kW | Schneider | ATV212HU22N4 | db | 1 | 245590
6621079981 | ATV212HU30N4 frekvenciaváltó 3kW | Schneider | ATV212HU30N4 | db | 1 | 272210
6621079982 | ATV212HU40N4 frekvenciaváltó 4kW | Schneider | ATV212HU40N4 | db | 1 | 294265
6621079983 | ATV212HU55N4 frekvenciaváltó 5,5kW | Schneider | ATV212HU55N4 | db | 1 | 353670
6621079984 | ATV212HU75N4 frekvenciaváltó 7,5kW | Schneider | ATV212HU75N4 | db | 1 | 432575
6621079985 | ATV212W075N4 frekvenciaváltó 0,75KW 1HP 480V | Schneider | ATV212W075N4 | db | 1 | 323810
6621079986 | ATV212W075N4C frekvenciaváltó 0,75KW 1HP 480V | Schneider | ATV212W075N4C | db | 1 | 340000
6621079987 | ATV212WD11N4 frekvenciaváltó 11KW 15HP 480V | Schneider | ATV212WD11N4 | db | 1 | 1041350
6621079988 | ATV212WD11N4C frekvenciaváltó 11KW 15HP 480V | Schneider | ATV212WD11N4C | db | 1 | 1093400
6621079989 | ATV212WD15N4 frekvenciaváltó 15KW 20HP 480V | Schneider | ATV212WD15N4 | db | 1 | 1127450
6621079990 | ATV212WD15N4C frekvenciaváltó 15KW 20HP 480V | Schneider | ATV212WD15N4C | db | 1 | 1183850
6621079991 | ATV212WD18N4 frekvenciaváltó 18,5KW 25HP 480V | Schneider | ATV212WD18N4 | db | 1 | 1344350
6621079992 | ATV212WD18N4C frekvenciaváltó 18,5KW 25HP 480V | Schneider | ATV212WD18N4C | db | 1 | 1411600
6621079993 | ATV212WD22N4 frekvenciaváltó 22KW 30HP 480V | Schneider | ATV212WD22N4 | db | 1 | 1663650
6621079994 | ATV212WD22N4C frekvenciaváltó 22KW 30HP 480V | Schneider | ATV212WD22N4C | db | 1 | 1746850
6621079995 | ATV212WD30N4 frekvenciaváltó 30KW 40HP 480V | Schneider | ATV212WD30N4 | db | 1 | 1899800
6621079996 | ATV212WD30N4C frekvenciaváltó 30KW 40HP 480V | Schneider | ATV212WD30N4C | db | 1 | 1994800
6621079997 | ATV212WD37N4 frekvenciaváltó 37KW 50HP 460V | Schneider | ATV212WD37N4 | db | 1 | 2257100
6621079998 | ATV212WD37N4C frekvenciaváltó 37KW 50HP 460V | Schneider | ATV212WD37N4C | db | 1 | 2369950
6621079999 | ATV212WD45N4 frekvenciaváltó 45KW 60HP 460V | Schneider | ATV212WD45N4 | db | 1 | 2738450
6621080000 | ATV212WD45N4C frekvenciaváltó 45KW 60HP 460V | Schneider | ATV212WD45N4C | db | 1 | 2875350
6621080001 | ATV212WD55N4 frekvenciaváltó 55KW 75HP 460V | Schneider | ATV212WD55N4 | db | 1 | 3430600
6621080002 | ATV212WD55N4C frekvenciaváltó 55KW 75HP 460V | Schneider | ATV212WD55N4C | db | 1 | 3602150
6621080003 | ATV212WD75N4 frekvenciaváltó 75KW 100HP 460V | Schneider | ATV212WD75N4 | db | 1 | 3629200
6621080004 | ATV212WD75N4C frekvenciaváltó 75KW 100HP 460V | Schneider | ATV212WD75N4C | db | 1 | 3810650
6621080005 | ATV212WU15N4 frekvenciaváltó 1,5KW 2HP 480V | Schneider | ATV212WU15N4 | db | 1 | 367360
6621080006 | ATV212WU15N4C frekvenciaváltó 1,5KW 2HP 480V | Schneider | ATV212WU15N4C | db | 1 | 385730
6621080007 | ATV212WU22N4 frekvenciaváltó 2,2KW 3HP 480V | Schneider | ATV212WU22N4 | db | 1 | 399085
6621080008 | ATV212WU22N4C frekvenciaváltó 2,2KW 3HP 480V | Schneider | ATV212WU22N4C | db | 1 | 419040
6621080009 | ATV212WU30N4 frekvenciaváltó 3KW NAHP 480V | Schneider | ATV212WU30N4 | db | 1 | 442335
6621080010 | ATV212WU30N4C frekvenciaváltó 3KW NAHP 480V | Schneider | ATV212WU30N4C | db | 1 | 464450
6621080011 | ATV212WU40N4 frekvenciaváltó 4KW 5HP 480V | Schneider | ATV212WU40N4 | db | 1 | 478185
6621080012 | ATV212WU40N4C frekvenciaváltó 4KW 5HP 480V | Schneider | ATV212WU40N4C | db | 1 | 502090
6621080013 | ATV212WU55N4 frekvenciaváltó 5,5KW 7,5HP 480V | Schneider | ATV212WU55N4 | db | 1 | 574710
6621080014 | ATV212WU55N4C frekvenciaváltó 5,5KW 7,5HP 480V | Schneider | ATV212WU55N4C | db | 1 | 603450
6621080015 | ATV212WU75N4 frekvenciaváltó 7,5KW 10HP 480V | Schneider | ATV212WU75N4 | db | 1 | 702935
6621080016 | ATV212WU75N4C frekvenciaváltó 7,5KW 10HP 480V | Schneider | ATV212WU75N4C | db | 1 | 738080
6627915988 | ATV320 frekv.váltó, 1,1kW/230V/1f, kompakt | Schneider | ATV320U11M2C | db | 1 | 122930
6627915987 | ATV320 frekv.váltó, 1,1kW/230V/1f, könyv | Schneider | ATV320U11M2B | db | 1 | 138220
6627915989 | ATV320 frekv.váltó, 1,1kW/230V/3f, kompakt | Schneider | ATV320U11M3C | db | 1 | 119575
6627915991 | ATV320 frekv.váltó, 1,1kW/400V/3f, kompakt | Schneider | ATV320U11N4C | db | 1 | 166895
6627915990 | ATV320 frekv.váltó, 1,1kW/400V/3f, könyv | Schneider | ATV320U11N4B | db | 1 | 185705
6627915993 | ATV320 frekv.váltó, 1,5kW/230V/1f, kompakt | Schneider | ATV320U15M2C | db | 1 | 138770
6627915992 | ATV320 frekv.váltó, 1,5kW/230V/1f, könyv | Schneider | ATV320U15M2B | db | 1 | 154415
6627915994 | ATV320 frekv.váltó, 1,5kW/230V/3f, kompakt | Schneider | ATV320U15M3C | db | 1 | 133585
6627915996 | ATV320 frekv.váltó, 1,5kW/400V/3f, kompakt | Schneider | ATV320U15N4C | db | 1 | 184510
6627915995 | ATV320 frekv.váltó, 1,5kW/400V/3f, könyv | Schneider | ATV320U15N4B | db | 1 | 205310
6627915997 | ATV320 frekv.váltó, 1,5kW/600V/3f, kompakt | Schneider | ATV320U15S6C | db | 1 | 223035
6627915962 | ATV320 frekv.váltó, 11kW/230V/3f, kompakt | Schneider | ATV320D11M3C | db | 1 | 401780
6627915963 | ATV320 frekv.váltó, 11kW/400V/3f, könyv | Schneider | ATV320D11N4B | db | 1 | 623970
6627915964 | ATV320 frekv.váltó, 11kW/600V/3f, kompakt | Schneider | ATV320D11S6C | db | 1 | 670800
6627915965 | ATV320 frekv.váltó, 15kW/230V/3f, kompakt | Schneider | ATV320D15M3C | db | 1 | 502405
6627915966 | ATV320 frekv.váltó, 15kW/400V/3f, könyv | Schneider | ATV320D15N4B | db | 1 | 780250
6627915967 | ATV320 frekv.váltó, 15kW/600V/3f, kompakt | Schneider | ATV320D15S6C | db | 1 | 809225
6627915969 | ATV320 frekv.váltó, 180W/230V/1f, kompakt | Schneider | ATV320U02M2C | db | 1 | 85643
6627915968 | ATV320 frekv.váltó, 180W/230V/1f, könyv | Schneider | ATV320U02M2B | db | 1 | 95296
6627915970 | ATV320 frekv.váltó, 180W/230V/3f, kompakt | Schneider | ATV320U02M3C | db | 1 | 82442
6627915999 | ATV320 frekv.váltó, 2,2kW/230V/1f, kompakt | Schneider | ATV320U22M2C | db | 1 | 162700
6627915998 | ATV320 frekv.váltó, 2,2kW/230V/1f, könyv | Schneider | ATV320U22M2B | db | 1 | 181035
6627916000 | ATV320 frekv.váltó, 2,2kW/230V/3f, kompakt | Schneider | ATV320U22M3C | db | 1 | 156615
6627916002 | ATV320 frekv.váltó, 2,2kW/400V/3f, kompakt | Schneider | ATV320U22N4C | db | 1 | 216320
6627916001 | ATV320 frekv.váltó, 2,2kW/400V/3f, könyv | Schneider | ATV320U22N4B | db | 1 | 243230
6627916003 | ATV320 frekv.váltó, 2,2kW/600V/3f, kompakt | Schneider | ATV320U22S6C | db | 1 | 261485
6627916004 | ATV320 frekv.váltó, 3,0kW/230V/3f, kompakt | Schneider | ATV320U30M3C | db | 1 | 195870
6627916006 | ATV320 frekv.váltó, 3,0kW/400V/3f, kompakt | Schneider | ATV320U30N4C | db | 1 | 273375
6627916005 | ATV320 frekv.váltó, 3,0kW/400V/3f, könyv | Schneider | ATV320U30N4B | db | 1 | 304190
6627915972 | ATV320 frekv.váltó, 370W/230V/1f, kompakt | Schneider | ATV320U04M2C | db | 1 | 87869
6627915971 | ATV320 frekv.váltó, 370W/230V/1f, könyv | Schneider | ATV320U04M2B | db | 1 | 97773
6627915973 | ATV320 frekv.váltó, 370W/230V/3f, kompakt | Schneider | ATV320U04M3C | db | 1 | 84584
6627915975 | ATV320 frekv.váltó, 370W/400V/3f, kompakt | Schneider | ATV320U04N4C | db | 1 | 118055
6627915974 | ATV320 frekv.váltó, 370W/400V/3f, könyv | Schneider | ATV320U04N4B | db | 1 | 131365
6627916007 | ATV320 frekv.váltó, 4,0kW,230V/3f, kompakt | Schneider | ATV320U40M3C | db | 1 | 214165
6627916008 | ATV320 frekv.váltó, 4,0kW,230V/3f, könyv | Schneider | ATV320U40N4B | db | 1 | 332605
6627916009 | ATV320 frekv.váltó, 4,0kW,400V/3f, kompakt | Schneider | ATV320U40N4C | db | 1 | 295810
6627916010 | ATV320 frekv.váltó, 4,0kW,600V/3f, könyv | Schneider | ATV320U40S6C | db | 1 | 357565
6627916011 | ATV320 frekv.váltó, 5,5kW,230V/3f, kompakt | Schneider | ATV320U55M3C | db | 1 | 252670
6627916012 | ATV320 frekv.váltó, 5,5kW,400V/3f, könyv | Schneider | ATV320U55N4B | db | 1 | 388325
6627916013 | ATV320 frekv.váltó, 5,5kW,600V/3f, könyv | Schneider | ATV320U55S6C | db | 1 | 421850
6627915977 | ATV320 frekv.váltó, 550W/230V/1f, kompakt | Schneider | ATV320U06M2C | db | 1 | 98568
6627915976 | ATV320 frekv.váltó, 550W/230V/1f, könyv | Schneider | ATV320U06M2B | db | 1 | 109680
6627915978 | ATV320 frekv.váltó, 550W/230V/3f, kompakt | Schneider | ATV320U06M3C | db | 1 | 94884
6627915980 | ATV320 frekv.váltó, 550W/400V/3f, kompakt | Schneider | ATV320U06N4C | db | 1 | 132435
6627915979 | ATV320 frekv.váltó, 550W/400V/3f, könyv | Schneider | ATV320U06N4B | db | 1 | 147360
6627916014 | ATV320 frekv.váltó, 7,5kW/230V/3f, kompakt | Schneider | ATV320U75M3C | db | 1 | 294010
6627916015 | ATV320 frekv.váltó, 7,5kW/400V/3f, könyv | Schneider | ATV320U75N4B | db | 1 | 451865
6627915982 | ATV320 frekv.váltó, 750W/230V/1f, kompakt | Schneider | ATV320U07M2C | db | 1 | 109755
6627915981 | ATV320 frekv.váltó, 750W/230V/1f, könyv | Schneider | ATV320U07M2B | db | 1 | 123410
6627915983 | ATV320 frekv.váltó, 750W/230V/3f, kompakt | Schneider | ATV320U07M3C | db | 1 | 106760
6627915985 | ATV320 frekv.váltó, 750W/400V/3f, kompakt | Schneider | ATV320U07N4C | db | 1 | 147460
6627915984 | ATV320 frekv.váltó, 750W/400V/3f, könyv | Schneider | ATV320U07N4B | db | 1 | 164080
6627915986 | ATV320 frekv.váltó, 750W/600V/3f, kompakt | Schneider | ATV320U07S6C | db | 1 | 178245
6620006174 | ATV340 0,75KW 1HP 400V WITH SERCOS | Schneider | ATV340U07N4S | db | 1 | 255065
6620006175 | ATV340 1,5KW 2HP 400V WITH SERCOS | Schneider | ATV340U15N4S | db | 1 | 297775
6620006170 | ATV340 11KW 15HP 400V WITH SERCOS | Schneider | ATV340D11N4S | db | 1 | 725070
6620006171 | ATV340 15KW 20HP 400V WITH SERCOS | Schneider | ATV340D15N4S | db | 1 | 876040
6620006172 | ATV340 18,5KW 25HP 400V WITH SERCOS | Schneider | ATV340D18N4S | db | 1 | 950745
6620006176 | ATV340 2,2KW 3HP 400V WITH SERCOS | Schneider | ATV340U22N4S | db | 1 | 326780
6620006173 | ATV340 22KW 30HP 400V WITH SERCOS | Schneider | ATV340D22N4S | db | 1 | 1167800
6620006177 | ATV340 3KW 4HP 400V WITH SERCOS | Schneider | ATV340U30N4S | db | 1 | 428265
6620006178 | ATV340 4KW 5HP 400V WITH SERCOS | Schneider | ATV340U40N4S | db | 1 | 458300
6620006179 | ATV340 5,5KW 7,5HP 400V WITH SERCOS | Schneider | ATV340U55N4S | db | 1 | 513610
6620006180 | ATV340 7,5KW 10HP 400V WITH SERCOS | Schneider | ATV340U75N4S | db | 1 | 585085
6627916031 | ATV340 frekv.váltó, 1,5kW/400V/3f | Schneider | ATV340U15N4 | db | 1 | 262690
6627916032 | ATV340 frekv.váltó, 1,5kW/400V/3f, duális Ethernet | Schneider | ATV340U15N4E | db | 1 | 262690
6627916016 | ATV340 frekv.váltó, 11kW/400V/3f | Schneider | ATV340D11N4 | db | 1 | 639645
6627916017 | ATV340 frekv.váltó, 11kW/400V/3f, duális Ethernet | Schneider | ATV340D11N4E | db | 1 | 639645
6627916018 | ATV340 frekv.váltó, 15kW/400V/3f | Schneider | ATV340D15N4 | db | 1 | 772830
6627916019 | ATV340 frekv.váltó, 15kW/400V/3f, duális Ethernet | Schneider | ATV340D15N4E | db | 1 | 772830
6627916020 | ATV340 frekv.váltó, 18kW/400V/3f | Schneider | ATV340D18N4 | db | 1 | 838735
6627916021 | ATV340 frekv.váltó, 18kW/400V/3f, duális Ethernet | Schneider | ATV340D18N4E | db | 1 | 838735
6627916033 | ATV340 frekv.váltó, 2,2kW/400V/3f | Schneider | ATV340U22N4 | db | 1 | 288280
6627916034 | ATV340 frekv.váltó, 2,2kW/400V/3f, duális Ethernet | Schneider | ATV340U22N4E | db | 1 | 288280
6627916022 | ATV340 frekv.váltó, 22kW/400V/3f | Schneider | ATV340D22N4 | db | 1 | 1030200
6627916023 | ATV340 frekv.váltó, 22kW/400V/3f, duális Ethernet | Schneider | ATV340D22N4E | db | 1 | 1030200
6627916035 | ATV340 frekv.váltó, 3,0kW/400V/3f | Schneider | ATV340U30N4 | db | 1 | 377805
6627916036 | ATV340 frekv.váltó, 3,0kW/400V/3f, duális Ethernet | Schneider | ATV340U30N4E | db | 1 | 377810
6627916024 | ATV340 frekv.váltó, 30kW/400V/3f, duális Ethernet | Schneider | ATV340D30N4E | db | 1 | 1245550
6627916025 | ATV340 frekv.váltó, 37kW/400V/3f, duális Ethernet | Schneider | ATV340D37N4E | db | 1 | 1508600
6627916037 | ATV340 frekv.váltó, 4,0kW/400V/3f | Schneider | ATV340U40N4 | db | 1 | 404305
6627916038 | ATV340 frekv.váltó, 4,0kW/400V/3f, duális Ethernet | Schneider | ATV340U40N4E | db | 1 | 404305
6627916026 | ATV340 frekv.váltó, 45kW/400V/3f, duális Ethernet | Schneider | ATV340D45N4E | db | 1 | 1711300
6627916039 | ATV340 frekv.váltó, 5,5kW/400V/3f | Schneider | ATV340U55N4 | db | 1 | 453100
6627916040 | ATV340 frekv.váltó, 5,5kW/400V/3f, duális Ethernet | Schneider | ATV340U55N4E | db | 1 | 453100
6627916027 | ATV340 frekv.váltó, 55kW/400V/3f, duális Ethernet | Schneider | ATV340D55N4E | db | 1 | 2057350
6627916041 | ATV340 frekv.váltó, 7,5kW/400V/3f | Schneider | ATV340U75N4 | db | 1 | 516155
6627916042 | ATV340 frekv.váltó, 7,5kW/400V/3f, duális Ethernet | Schneider | ATV340U75N4E | db | 1 | 516155
6627916029 | ATV340 frekv.váltó, 750W/400V/3f | Schneider | ATV340U07N4 | db | 1 | 225015
6627916030 | ATV340 frekv.váltó, 750W/400V/3f, duális Ethernet | Schneider | ATV340U07N4E | db | 1 | 225015
6627916028 | ATV340 frekv.váltó, 75kW/400V/3f, duális Ethernet | Schneider | ATV340D75N4E | db | 1 | 2564100
6624209367 | ATV630C11N4 Altivar Process 630 frekvenciaváltó, IP21, 110kW | Schneider | ATV630C11N4 | db | 1 | 3638850
6624209368 | ATV630C11N4F Altivar Process 630 frekvenciaváltó, IP21, 110kW, szekrényes | Schneider | ATV630C11N4F | db | 1 | 5065900
6624209369 | ATV630C13N4 Altivar Process 630 frekvenciaváltó, IP21, 132kW | Schneider | ATV630C13N4 | db | 1 | 4246850
6624209370 | ATV630C13N4F Altivar Process 630 frekvenciaváltó, IP21, 132kW, szekrényes | Schneider | ATV630C13N4F | db | 1 | 5789600
6624209371 | ATV630C16N4 Altivar Process 630 frekvenciaváltó, IP21, 160kW | Schneider | ATV630C16N4 | db | 1 | 5037850
6624209372 | ATV630C16N4F Altivar Process 630 frekvenciaváltó, IP21, 160kW, szekrényes | Schneider | ATV630C16N4F | db | 1 | 6875150
6624209373 | ATV630C20N4F Altivar Process 630 frekvenciaváltó, IP21, 200kW, szekrényes | Schneider | ATV630C20N4F | db | 1 | 8322550
6624209374 | ATV630C25N4F Altivar Process 630 frekvenciaváltó, IP21, 250kW, szekrényes | Schneider | ATV630C25N4F | db | 1 | 10132000
6624209375 | ATV630C31N4F Altivar Process 630 frekvenciaváltó, IP21, 315kW, szekrényes | Schneider | ATV630C31N4F | db | 1 | 12303000
6624209376 | ATV630D11M3 Altivar Process 630 frekvenciaváltó, IP21, 11kW 200V/240V | Schneider | ATV630D11M3 | db | 1 | 806215
6624209377 | ATV630D11N4 Altivar Process 630 Frekvenciaváltó IP21 11KW 400V/480V | Schneider | ATV630D11N4 | db | 1 | 730725
6624209378 | ATV630D15M3 Altivar Process 630 Frekvenciaváltó IP21 15KW 200V/240V | Schneider | ATV630D15M3 | db | 1 | 957670
6624209379 | ATV630D15N4 Altivar Process 630 Frekvenciaváltó IP21 15KW 400V/480V | Schneider | ATV630D15N4 | db | 1 | 868000
6624209380 | ATV630D18M3 Altivar Process 630 Frekvenciaváltó IP21 18KW 200V/240V | Schneider | ATV630D18M3 | db | 1 | 1136000
6624209381 | ATV630D18N4 Altivar Process 630 Frekvenciaváltó IP21 18KW 400V/480V | Schneider | ATV630D18N4 | db | 1 | 1029600
6624209382 | ATV630D22M3 Altivar Process 630 Frekvenciaváltó IP21 22KW 200V/240V | Schneider | ATV630D22M3 | db | 1 | 1306500
6624209383 | ATV630D22N4 Altivar Process 630 Frekvenciaváltó IP21 22KW 400V/480V | Schneider | ATV630D22N4 | db | 1 | 1184200
6624209384 | ATV630D30M3 Altivar Process 630 Frekvenciaváltó IP21 30KW 200V/240V | Schneider | ATV630D30M3 | db | 1 | 1493700
6624209385 | ATV630D30N4 Altivar Process 630 Frekvenciaváltó IP21 30KW 400V/480V | Schneider | ATV630D30N4 | db | 1 | 1353850
6624209386 | ATV630D37M3 Altivar Process 630 Frekvenciaváltó IP21 37KW 200V/240V | Schneider | ATV630D37M3 | db | 1 | 1801700
6624209387 | ATV630D37N4 Altivar Process 630 Frekvenciaváltó IP21 37KW 400V/480V | Schneider | ATV630D37N4 | db | 1 | 1633000
6624209388 | ATV630D45M3 Altivar Process 630 Frekvenciaváltó IP21 45KW 200V/240V | Schneider | ATV630D45M3 | db | 1 | 2074250
6624209389 | ATV630D45N4 Altivar Process 630 Frekvenciaváltó IP21 45KW 400V/480V | Schneider | ATV630D45N4 | db | 1 | 1880050
6624209390 | ATV630D55M3 Altivar Process 630 Frekvenciaváltó IP21 55KW 200V/240V | Schneider | ATV630D55M3 | db | 1 | 2420050
6624209391 | ATV630D55N4 Altivar Process 630 Frekvenciaváltó IP21 55KW 400V/480V | Schneider | ATV630D55N4 | db | 1 | 2193450
6624209392 | ATV630D75M3 Altivar Process 630 Frekvenciaváltó IP21 75KW 200V/240V | Schneider | ATV630D75M3 | db | 1 | 3022250
6624209393 | ATV630D75N4 Altivar Process 630 Frekvenciaváltó IP21 75KW 400V/480V | Schneider | ATV630D75N4 | db | 1 | 2739250
6624209394 | ATV630D90N4 Altivar Process 630 Frekvenciaváltó IP21 90KW 400V/480V | Schneider | ATV630D90N4 | db | 1 | 3176950
6624209395 | ATV630U07M3 Altivar Process 630 Frekvenciaváltó IP21 0,75KW 200V/24 | Schneider | ATV630U07M3 | db | 1 | 344330
6624209396 | ATV630U07N4 Altivar Process 630 Frekvenciaváltó IP21 0,75KW 400V/480V | Schneider | ATV630U07N4 | db | 1 | 312090
6624209397 | ATV630U15M3 Altivar Process 630 Frekvenciaváltó IP21 1,5KW 200V/240 | Schneider | ATV630U15M3 | db | 1 | 374160
6624209398 | ATV630U15N4 Altivar Process 630 Frekvenciaváltó IP21 1,5KW 400V/480V | Schneider | ATV630U15N4 | db | 1 | 339125
6624209399 | ATV630U22M3 Altivar Process 630 Frekvenciaváltó IP21 2,2KW 200V/240 | Schneider | ATV630U22M3 | db | 1 | 405180
6624209400 | ATV630U22N4 Altivar Process 630 Frekvenciaváltó IP21 2,2KW 400V/480V | Schneider | ATV630U22N4 | db | 1 | 367240
6624209401 | ATV630U30M3 Altivar Process 630 Frekvenciaváltó IP21 3KW 200V/240V | Schneider | ATV630U30M3 | db | 1 | 503895
6624209402 | ATV630U30N4 Altivar Process 630 Frekvenciaváltó IP21 3KW 400V/480V | Schneider | ATV630U30N4 | db | 1 | 456715
6624209403 | ATV630U40M3 Altivar Process 630 Frekvenciaváltó IP21 4KW 200V/240V | Schneider | ATV630U40M3 | db | 1 | 559605
6624209404 | ATV630U40N4 Altivar Process 630 Frekvenciaváltó IP21 4KW 400V/480V | Schneider | ATV630U40N4 | db | 1 | 507210
6624209405 | ATV630U55M3 Altivar Process 630 Frekvenciaváltó IP21 5,5kW 200V/240V | Schneider | ATV630U55M3 | db | 1 | 596055
6624209406 | ATV630U55N4 Altivar Process 630 Frekvenciaváltó IP21 5,5KW 400V/480V | Schneider | ATV630U55N4 | db | 1 | 540245
6624209407 | ATV630U75M3 Altivar Process 630 Frekvenciaváltó IP21 7,5KW 200V/240 | Schneider | ATV630U75M3 | db | 1 | 672810
6624209408 | ATV630U75N4 Altivar Process 630 Frekvenciaváltó IP21 7,5KW 400v/480v | Schneider | ATV630U75N4 | db | 1 | 609815
6624209409 | ATV650C11N4F Altivar Process 650 Frekvenciaváltó IP54 110kW, szekrényes | Schneider | ATV650C11N4F | db | 1 | 5427750
6624209410 | ATV650C13N4F Altivar Process 650 Frekvenciaváltó IP54 132kW, szekrényes | Schneider | ATV650C13N4F | db | 1 | 6513300
6624209411 | ATV650C16N4F Altivar Process 650 Frekvenciaváltó IP54 160kW, szekrényes | Schneider | ATV650C16N4F | db | 1 | 7237000
6624209412 | ATV650C20N4F Altivar Process 650 Frekvenciaváltó IP54 200kW, szekrényes | Schneider | ATV650C20N4F | db | 1 | 9046250
6624209413 | ATV650C25N4F Altivar Process 650 Frekvenciaváltó IP54 250kW, szekrényes | Schneider | ATV650C25N4F | db | 1 | 10855500
6624209414 | ATV650C31N4F Altivar Process 650 Frekvenciaváltó IP54 315kW, szekrényes | Schneider | ATV650C31N4F | db | 1 | 13027000
6624209415 | ATV650D11N4 Altivar Process 650 Frekvenciaváltó IP55 11KW 400v/480v | Schneider | ATV650D11N4 | db | 1 | 856070
6624209416 | ATV650D11N4E Altivar Process 650 Frekvenciav. IP55 11KW 400v/480v kapcs. | Schneider | ATV650D11N4E | db | 1 | 916390
6624209417 | ATV650D15N4 Altivar Process 650 Frekvenciaváltó IP55 15KW 400V/480V | Schneider | ATV650D15N4 | db | 1 | 993040
6624209418 | ATV650D15N4E Altivar Process 650 Frekvenciaváltó IP55 15KW 400V/480V kapcs. | Schneider | ATV650D15N4E | db | 1 | 1063050
6624209419 | ATV650D18N4 Altivar Process 650 Frekvenciaváltó IP55 18KW 400V/480V | Schneider | ATV650D18N4 | db | 1 | 1206250
6624209420 | ATV650D18N4E Altivar Process 650 Frekvenciaváltó IP55 18KW 400V/480V kapcs. | Schneider | ATV650D18N4E | db | 1 | 1291250
6624209421 | ATV650D22N4 Altivar Process 650 Frekvenciaváltó IP55 22KW 400V/480V | Schneider | ATV650D22N4 | db | 1 | 1387300
6624209422 | ATV650D22N4E Altivar Process 650 Frekvenciaváltó IP55 22KW 400V/480V kapcs. | Schneider | ATV650D22N4E | db | 1 | 1485050
6624209423 | ATV650D30N4 Altivar Process 650 Frekvenciaváltó IP55 30KW 400V/480V | Schneider | ATV650D30N4 | db | 1 | 1586100
6624209424 | ATV650D30N4E Altivar Process 650 Frekvenciaváltó IP55 30KW 400V/480V kapcs. | Schneider | ATV650D30N4E | db | 1 | 1697850
6624209425 | ATV650D37N4 Altivar Process 650 Frekvenciaváltó IP55 37KW 400V/480V | Schneider | ATV650D37N4 | db | 1 | 1913100
6624209426 | ATV650D37N4E Altivar Process 650 Frekvenciaváltó IP55 37KW 400V/480V kapcs. | Schneider | ATV650D37N4E | db | 1 | 2047900
6624209427 | ATV650D45N4 Altivar Process 650 Frekvenciaváltó IP55 45KW 400V/480V | Schneider | ATV650D45N4 | db | 1 | 2157300
6624209428 | ATV650D45N4E Altivar Process 650 Frekvenciaváltó IP55 45KW 400V/480V kapcs. | Schneider | ATV650D45N4E | db | 1 | 2309300
6624209429 | ATV650D55N4 Altivar Process 650 Frekvenciaváltó IP55 55KW 400V/480V | Schneider | ATV650D55N4 | db | 1 | 2555400
6624209430 | ATV650D55N4E Altivar Process 650 Frekvenciaváltó IP55 55KW 400V/480V kapcs. | Schneider | ATV650D55N4E | db | 1 | 2735450
6624209431 | ATV650D75N4 Altivar Process 650 Frekvenciaváltó IP55 75KW 400V/480V | Schneider | ATV650D75N4 | db | 1 | 3156350
6624209432 | ATV650D75N4E Altivar Process 650 Frekvenciaváltó IP55 75KW 400V/480V kapcs. | Schneider | ATV650D75N4E | db | 1 | 3378750
6624209433 | ATV650D90N4 Altivar Process 650 Frekvenciaváltó IP55 90KW 400V/480V | Schneider | ATV650D90N4 | db | 1 | 3527000
6624209434 | ATV650D90N4E Altivar Process 650 Frekvenciaváltó IP55 90KW 400V/480V kapcs. | Schneider | ATV650D90N4E | db | 1 | 3775550
6624209435 | ATV650U07N4 Altivar Process 650 Frekvenciaváltó IP55 0,7KW 400v/480v | Schneider | ATV650U07N4 | db | 1 | 367455
6624209436 | ATV650U07N4E Altivar Process 650 Frekvenciav. IP55 0,7KW 400v/480v kapcs. | Schneider | ATV650U07N4E | db | 1 | 393345
6624209437 | ATV650U15N4 Altivar Process 650 Frekvenciaváltó IP55 1,5KW 400v/480v | Schneider | ATV650U15N4 | db | 1 | 399285
6624209438 | ATV650U15N4E Altivar Process 650 Frekvenciav. IP55 1,5KW 400v/480v kap.cs | Schneider | ATV650U15N4E | db | 1 | 427415
6624209439 | ATV650U22N4 Altivar Process 650 Frekvenciaváltó IP55 2,2KW 400v/480v | Schneider | ATV650U22N4 | db | 1 | 432385
6624209440 | ATV650U22N4E Altivar Process 650 Frekvenciav. IP55 2,2KW 400v/480v kapcs. | Schneider | ATV650U22N4E | db | 1 | 462830
6624209441 | ATV650U30N4 Altivar Process 650 Frekvenciaváltó IP55 3KW 400v/480v | Schneider | ATV650U30N4 | db | 1 | 529050
6624209442 | ATV650U30N4E Altivar Process 650 Frekvenciav. IP55 3KW 400v/480v kapcs. | Schneider | ATV650U30N4E | db | 1 | 566330
6624209443 | ATV650U40N4 Altivar Process 650 Frekvenciaváltó IP55 4KW 400v/480v | Schneider | ATV650U40N4 | db | 1 | 547885
6624209444 | ATV650U40N4E Altivar Process 650 Frekvenciav. IP55 4KW 400v/480v kapcs. | Schneider | ATV650U40N4E | db | 1 | 586490
6624209445 | ATV650U55N4 Altivar Process 650 Frekvenciaváltó IP55 5,5KW 400v/480v | Schneider | ATV650U55N4 | db | 1 | 629445
6624209446 | ATV650U55N4E Altivar Process 650 Frekvenciav. IP55 5,5KW 400v/480v kapcs. | Schneider | ATV650U55N4E | db | 1 | 673790
6624209447 | ATV650U75N4 Altivar Process 650 Frekvenciaváltó IP55 7,5KW 400v/480v | Schneider | ATV650U75N4 | db | 1 | 710740
6624209448 | ATV650U75N4E Altivar Process 650 Frekvenciav. IP55 7,5KW 400v/480v kapcs. | Schneider | ATV650U75N4E | db | 1 | 760800
6627916043 | ATV660 egyedi szekrényes frekvenciaváltó IP23 200/160 KW | Schneider | ATV660C20Q4X1 | db | 1 | 10954500
6627916044 | ATV660 egyedi szekrényes frekvenciaváltó IP23 250/200 KW | Schneider | ATV660C25Q4X1 | db | 1 | 12050000
6627916045 | ATV660 egyedi szekrényes frekvenciaváltó IP23 450/355 KW | Schneider | ATV660C45Q4X1 | db | 1 | 18623000
6627916046 | ATV660 egyedi szekrényes frekvenciaváltó IP23 710/560 KW | Schneider | ATV660C71Q4X1 | db | 1 | 29796500
6627916047 | ATV680 egyedi szejrényes frekvenciaváltó IP23 110/90 KW | Schneider | ATV680C11Q4X1 | db | 1 | 12879000
6627916048 | ATV680 egyedi szekrényes frekvenciaváltó IP23 132/110 K | Schneider | ATV680C13Q4X1 | db | 1 | 13563000
6627916050 | ATV680 egyedi szekrényes frekvenciaváltó IP23 200/160 K | Schneider | ATV680C20Q4X1 | db | 1 | 17896500
6627916052 | ATV680 egyedi szekrényes frekvenciaváltó IP23 315/250 K | Schneider | ATV680C31Q4X1 | db | 1 | 20866000
6627916049 | ATV680 h.rendsz IP23 160 / 132 KW 400V | Schneider | ATV680C16Q4X1 | db | 1 | 13910500
6627916051 | ATV680 h.rendsz IP23 250 / 200 KW 400V | Schneider | ATV680C25Q4X1 | db | 1 | 19650000
6627916053 | ATV680 h.rendsz IP23 355 / 280 KW 400V | Schneider | ATV680C35Q4X1 | db | 1 | 28887500
6627916054 | ATV680 h.rendsz IP23 400 / 315 KW 400V | Schneider | ATV680C40Q4X1 | db | 1 | 28674000
6627916055 | ATV680 h.rendsz IP23 450 / 355 KW 400V | Schneider | ATV680C45Q4X1 | db | 1 | 31842000
6627916056 | ATV680 h.rendsz IP23 500 / 400 KW 400V | Schneider | ATV680C50Q4X1 | db | 1 | 31258000
6627916057 | ATV680 h.rendsz IP23 560 / 450 KW 400V | Schneider | ATV680C56Q4X1 | db | 1 | 39474500
6627916058 | ATV680 h.rendsz IP23 630 / 500 KW 400V | Schneider | ATV680C63Q4X1 | db | 1 | 39428000
6627916059 | ATV680 h.rendsz IP23 710 / 560 KW 400V | Schneider | ATV680C71Q4X1 | db | 1 | 50109000
6627916060 | ATV680 h.rendsz IP23 800 / 630 KW 400V | Schneider | ATV680C80Q4X1 | db | 1 | 50109000
6621074850 | ATV71LD10N4Z ATV LIFT frekvenciaváltó 480V 10A 4KW | Schneider | ATV71LD10N4Z | db | 1 | 381185
6621074851 | ATV71LD14N4Z ATV LIFT frekvenciaváltó 480V 14A 5,5KW | Schneider | ATV71LD14N4Z | db | 1 | 381205
6621074852 | ATV71LD17N4Z ATV LIFT frekvenciaváltó 480V 17A 7,5KW | Schneider | ATV71LD17N4Z | db | 1 | 465515
6621074856 | ATV71LD33N4Z ATV LIFT frekvenciaváltó 480V 33A 15KW | Schneider | ATV71LD33N4Z | db | 1 | 724650
6621074857 | ATV71LD48N4Z ATV LIFT frekvenciaváltó 480V 48A 22KW | Schneider | ATV71LD48N4Z | db | 1 | 1113950
6627916062 | ATV930 IP00 110KW 400V/480V fék nélkül | Schneider | ATV930C11N4C | db | 1 | 4156550
6627916064 | ATV930 IP00 130KW 400V/480V fék nélkül | Schneider | ATV930C13N4C | db | 1 | 4852100
6627916066 | ATV930 IP00 160KW 400V/480V fék nélkül | Schneider | ATV930C16N4C | db | 1 | 5614050
6627916092 | ATV930 IP00 75KW 200V/240V fék nélk. | Schneider | ATV930D75M3C | db | 1 | 3381200
6627916096 | ATV930 IP21 0,75KW 200V/240V frekv.váltó | Schneider | ATV930U07M3 | db | 1 | 380270
6627916097 | ATV930 IP21 0,75KW 400V/480V frekvenciav | Schneider | ATV930U07N4 | db | 1 | 346200
6627916098 | ATV930 IP21 1,5KW 200V/240V frekvenciav. | Schneider | ATV930U15M3 | db | 1 | 428285
6627916099 | ATV930 IP21 1,5KW 400V/480V frekvenciav. | Schneider | ATV930U15N4 | db | 1 | 389920
6627916063 | ATV930 IP21 110KW 400V | Schneider | ATV930C11N4F | db | 1 | 5789600
6627916075 | ATV930 IP21 11KW 200V/240V frekvenciav. | Schneider | ATV930D11M3 | db | 1 | 922855
6627916076 | ATV930 IP21 11KW 400V/480V frekvenciav. | Schneider | ATV930D11N4 | db | 1 | 840185
6627916065 | ATV930 IP21 132KW 400V | Schneider | ATV930C13N4F | db | 1 | 6513300
6627916077 | ATV930 IP21 15KW 400V/480V frekvenciav. | Schneider | ATV930D15N4 | db | 1 | 1012850
6627916067 | ATV930 IP21 160KW 400V | Schneider | ATV930C16N4F | db | 1 | 7598850
6627916079 | ATV930 IP21 18,5KW 400V/480V frekvenciav | Schneider | ATV930D18N4 | db | 1 | 1117900
6627916078 | ATV930 IP21 18KW 200V/240Vfrekvenciav. | Schneider | ATV930D18M3 | db | 1 | 1227900
6627916100 | ATV930 IP21 2,2KW 200V/240V frekvenciav. | Schneider | ATV930U22M3 | db | 1 | 463805
6627916101 | ATV930 IP21 2,2KW 400V/480V frekvenciav. | Schneider | ATV930U22N4 | db | 1 | 422255
6627916068 | ATV930 IP21 200KW 400V | Schneider | ATV930C20N4F | db | 1 | 9408100
6627916069 | ATV930 IP21 220KW 400V | Schneider | ATV930C22N4 | db | 1 | 6674450
6627916080 | ATV930 IP21 22KW 200V/240V frekvenciav. | Schneider | ATV930D22M3 | db | 1 | 1502550
6627916081 | ATV930 IP21 22KW 400V/480V frekvenciav. | Schneider | ATV930D22N4 | db | 1 | 1367950
6627916072 | ATV930 IP21 250KW 400V | Schneider | ATV930C25N4F | db | 1 | 11217500
6627916070 | ATV930 IP21 250KW 400V | Schneider | ATV930C22N4C | db | 1 | 6454200
6627916083 | ATV930 IP21 30KW 200V/240V fék nélk | Schneider | ATV930D30M3C | db | 1 | 1661900
6627916082 | ATV930 IP21 30KW 200V/240V frekvenciav. | Schneider | ATV930D30M3 | db | 1 | 1718650
6627916084 | ATV930 IP21 30KW 400V/480V frekvenciav. | Schneider | ATV930D30N4 | db | 1 | 1564650
6627916073 | ATV930 IP21 315KW 400V | Schneider | ATV930C31N4C | db | 1 | 9416750
6627916074 | ATV930 IP21 315KW 400V | Schneider | ATV930C31N4F | db | 1 | 13388500
6627916086 | ATV930 IP21 37KW 200V/240V fék nélk | Schneider | ATV930D37M3C | db | 1 | 2004500
6627916085 | ATV930 IP21 37KW 200V/240V frekvenciav. | Schneider | ATV930D37M3 | db | 1 | 2072900
6627916087 | ATV930 IP21 37KW 400V/480V frekvenciav. | Schneider | ATV930D37N4 | db | 1 | 1887200
6627916102 | ATV930 IP21 3KW 200V/240V frekvenciav. | Schneider | ATV930U30M3 | db | 1 | 576850
6627916103 | ATV930 IP21 3KW 400V/480V frekvenciav. | Schneider | ATV930U30N4 | db | 1 | 525170
6627916088 | ATV930 IP21 45KW 200V/240V fék nélk | Schneider | ATV930D45M3C | db | 1 | 2303750
6627916089 | ATV930 IP21 45KW 400V/480V frekvenciav. | Schneider | ATV930D45N4 | db | 1 | 2168950
6627916104 | ATV930 IP21 4KW 200V/240Vfrekvenciav. | Schneider | ATV930U40M3 | db | 1 | 610010
6627916105 | ATV930 IP21 4KW 400V/480V frekvenciav. | Schneider | ATV930U40N4 | db | 1 | 555365
6627916106 | ATV930 IP21 5,5KW 200V/240V frekvenciav. | Schneider | ATV930U55M3 | db | 1 | 679225
6627916107 | ATV930 IP21 5,5KW 400V/480V frekvenciav. | Schneider | ATV930U55N4 | db | 1 | 618375
6627916091 | ATV930 IP21 55KW 400V/480V fék nélk | Schneider | ATV930D55N4C | db | 1 | 2445500
6627916090 | ATV930 IP21 55KW 400V/480V frekvenciav. | Schneider | ATV930D55N4 | db | 1 | 2529000
6627916108 | ATV930 IP21 7,5KW 400V/480V frekvenciav. | Schneider | ATV930U75N4 | db | 1 | 698195
6627916093 | ATV930 IP21 75KW 400V/480V frekvenciav | Schneider | ATV930D75N4 | db | 1 | 3183350
6627916095 | ATV930 IP21 90KW 400V/480V fék nélk | Schneider | ATV930D90N4C | db | 1 | 3530550
6627916094 | ATV930 IP21 90KW 400V/480V frekvenciav. | Schneider | ATV930D90N4 | db | 1 | 3651000
6627916147 | ATV950 Frek.váltó IP55 7,5kW 400V/480V | Schneider | ATV950U75N4 | db | 1 | 840045
6627916111 | ATV950 Frekvenciaváltó IP40 160KW 400V | Schneider | ATV950C16N4F | db | 1 | 7960700
6627916109 | ATV950 IP54 110KW 400V főkapcsolóval | Schneider | ATV950C11N4F | db | 1 | 6151450
6627916110 | ATV950 IP54 132KW 400V főkapcsolóval | Schneider | ATV950C13N4F | db | 1 | 7237000
6627916112 | ATV950 IP54 200KW 400V főkapcsolóval | Schneider | ATV950C20N4F | db | 1 | 10132000
6627916113 | ATV950 IP54 250KW 400V főkapcsolóval | Schneider | ATV950C25N4F | db | 1 | 11941500
6627916114 | ATV950 IP54 315KW 400V főkapcsolóval | Schneider | ATV950C31N4F | db | 1 | 14474000
6627916136 | ATV950 IP55 0,75KW 400V/480V főkapcs-val | Schneider | ATV950U07N4E | db | 1 | 420140
6627916135 | ATV950 IP55 0,75KW 400V/480V frekvenciav | Schneider | ATV950U07N4 | db | 1 | 392450
6627916138 | ATV950 IP55 1,5KW 400V/480V főkapcs-val | Schneider | ATV950U15N4E | db | 1 | 473200
6627916137 | ATV950 IP55 1,5KW 400V/480V frekvenciav | Schneider | ATV950U15N4 | db | 1 | 442010
6627916116 | ATV950 IP55 11KW 400V/480V főkapcsolóval | Schneider | ATV950D11N4E | db | 1 | 1019650
6627916115 | ATV950 IP55 11KW 400V/480V frekvenciav | Schneider | ATV950D11N4 | db | 1 | 952435
6627916118 | ATV950 IP55 15KW 400V/480V főkapcsolóval | Schneider | ATV950D15N4E | db | 1 | 1229200
6627916117 | ATV950 IP55 15KW 400V/480V frekvenciav | Schneider | ATV950D15N4 | db | 1 | 1148200
6627916120 | ATV950 IP55 18,5KW 400V/480V főkapcs-val | Schneider | ATV950D18N4E | db | 1 | 1356650
6627916119 | ATV950 IP55 18,5KW 400V/480V frekvenciav | Schneider | ATV950D18N4 | db | 1 | 1267250
6627916140 | ATV950 IP55 2,2KW 400V/480V főkapcs-val | Schneider | ATV950U22N4E | db | 1 | 512435
6627916139 | ATV950 IP55 2,2KW 400V/480V frekvenciav | Schneider | ATV950U22N4 | db | 1 | 478665
6627916122 | ATV950 IP55 22KW 400V/480V főkapcsolóval | Schneider | ATV950D22N4E | db | 1 | 1684850
6627916121 | ATV950 IP55 22KW 400V/480V frekvenciav | Schneider | ATV950D22N4 | db | 1 | 1573800
6627916124 | ATV950 IP55 30KW 400V/480V főkapcsolóval | Schneider | ATV950D30N4E | db | 1 | 1898850
6627916123 | ATV950 IP55 30KW 400V/480V frekvenciav | Schneider | ATV950D30N4 | db | 1 | 1773700
6627916126 | ATV950 IP55 37KW 400V/480V főkapcsolóval | Schneider | ATV950D37N4E | db | 1 | 2290300
6627916125 | ATV950 IP55 37KW 400V/480V frekvenciav | Schneider | ATV950D37N4 | db | 1 | 2139350
6627916142 | ATV950 IP55 3KW 400V/480V főkapcsolóval | Schneider | ATV950U30N4E | db | 1 | 637335
6627916141 | ATV950 IP55 3KW 400V/480V frekvenciav | Schneider | ATV950U30N4 | db | 1 | 595330
6627916128 | ATV950 IP55 45KW 400V/480V főkapcsolóval | Schneider | ATV950D45N4E | db | 1 | 2632200
6627916127 | ATV950 IP55 45KW 400V/480V frekvenciav | Schneider | ATV950D45N4 | db | 1 | 2458750
6627916144 | ATV950 IP55 4KW 400V/480V főkapcsolóval | Schneider | ATV950U40N4E | db | 1 | 645580
6627916143 | ATV950 IP55 4KW 400V/480V frekvenciav | Schneider | ATV950U40N4 | db | 1 | 603035
6627916146 | ATV950 IP55 5,5KW 400V/480V főkapcs-val | Schneider | ATV950U55N4E | db | 1 | 750445
6627916145 | ATV950 IP55 5,5KW 400V/480V frekvenciav | Schneider | ATV950U55N4 | db | 1 | 700995
6627916130 | ATV950 IP55 55KW 400V/480V főkapcsolóval | Schneider | ATV950D55N4E | db | 1 | 3054750
6627916129 | ATV950 IP55 55KW 400V/480V frekvenciav | Schneider | ATV950D55N4 | db | 1 | 2853400
6627916148 | ATV950 IP55 7,5KW 400V/480V főkapcs-val | Schneider | ATV950U75N4E | db | 1 | 899315
6627916132 | ATV950 IP55 75KW 400V/480V főkapcsolóval | Schneider | ATV950D75N4E | db | 1 | 3863250
6627916131 | ATV950 IP55 75KW 400V/480V frekvenciav | Schneider | ATV950D75N4 | db | 1 | 3608650
6627916134 | ATV950 IP55 90KW 400V/480V főkapcsolóval | Schneider | ATV950D90N4E | db | 1 | 4430800
6627916133 | ATV950 IP55 90KW 400V/480V frekvenciav | Schneider | ATV950D90N4 | db | 1 | 4138800
6627916149 | ATV960 h.rendsz IP23 110 / 90 KW 400V | Schneider | ATV960C11Q4X1 | db | 1 | 8070150
6627916150 | ATV960 h.rendsz IP23 132 / 110 KW 400V | Schneider | ATV960C13Q4X1 | db | 1 | 8413550
6627916151 | ATV960 h.rendsz IP23 160 / 132 KW 400V | Schneider | ATV960C16Q4X1 | db | 1 | 8627950
6627916152 | ATV960 h.rendsz IP23 200 / 160 KW 400V | Schneider | ATV960C20Q4X1 | db | 1 | 11097000
6627916153 | ATV960 h.rendsz IP23 250 / 200 KW 400V | Schneider | ATV960C25Q4X1 | db | 1 | 12158000
6627916154 | ATV960 h.rendsz IP23 315 / 250 KW 400V | Schneider | ATV960C31Q4X1 | db | 1 | 12937000
6627916155 | ATV960 h.rendsz IP23 355 / 280 KW 400V | Schneider | ATV960C35Q4X1 | db | 1 | 17896500
6627916156 | ATV960 h.rendsz IP23 450 / 355 KW 400V | Schneider | ATV960C45Q4X1 | db | 1 | 18918500
6627916157 | ATV960 h.rendsz IP23 500 / 400 KW 400V | Schneider | ATV960C50Q4X1 | db | 1 | 18830000
6627916158 | ATV960 h.rendsz IP23 560 / 450 KW 400V | Schneider | ATV960C56Q4X1 | db | 1 | 24601500
6627916159 | ATV960 h.rendsz IP23 630 / 500 KW 400V | Schneider | ATV960C63Q4X1 | db | 1 | 24372500
6627916160 | ATV960 h.rendsz IP23 710 / 560 KW 400V | Schneider | ATV960C71Q4X1 | db | 1 | 31167000
6627916161 | ATV960 h.rendsz IP23 800 / 630 KW 400V | Schneider | ATV960C80Q4X1 | db | 1 | 31167000
6627916162 | ATV980 Frekvenciaáltó IP23 110 / 90 K | Schneider | ATV980C11Q4X1 | db | 1 | 12867500
6627916163 | ATV980 h.rendsz IP23 132 / 110 KW 400V | Schneider | ATV980C13Q4X1 | db | 1 | 13477500
6627916164 | ATV980 h.rendsz IP23 160 / 132 KW 400V | Schneider | ATV980C16Q4X1 | db | 1 | 13892000
6627916165 | ATV980 h.rendsz IP23 200 / 160 KW 400V | Schneider | ATV980C20Q4X1 | db | 1 | 17819500
6627916166 | ATV980 h.rendsz IP23 250 / 200 KW 400V | Schneider | ATV980C25Q4X1 | db | 1 | 19614000
6627916167 | ATV980 h.rendsz IP23 315 / 250 KW 400V | Schneider | ATV980C31Q4X1 | db | 1 | 20866000
6627916168 | ATV980 h.rendsz IP23 355 / 280 KW 400V | Schneider | ATV980C35Q4X1 | db | 1 | 28489000
6627916169 | ATV980 h.rendsz IP23 400 / 315 KW 400V | Schneider | ATV980C40Q4X1 | db | 1 | 28259000
6627916170 | ATV980 h.rendsz IP23 450 / 355 KW 400V | Schneider | ATV980C45Q4X1 | db | 1 | 31020500
6627916171 | ATV980 h.rendsz IP23 500 / 400 KW 400V | Schneider | ATV980C50Q4X1 | db | 1 | 29921000
6627916172 | ATV980 h.rendsz IP23 560 / 450 KW 400V | Schneider | ATV980C56Q4X1 | db | 1 | 39210000
6627916173 | ATV980 h.rendsz IP23 630 / 500 KW 400V | Schneider | ATV980C63Q4X1 | db | 1 | 38112000
6627916174 | ATV980 h.rendsz IP23 710 / 560 KW 400V | Schneider | ATV980C71Q4X1 | db | 1 | 48401500
6627916175 | ATV980 h.rendsz IP23 800 / 630 KW 400V | Schneider | ATV980C80Q4X1 | db | 1 | 48401500
6624122960 | AZ5CE007 érvéghüvely 0,75mm2 kék /100DB/ | Schneider | AZ5CE007 | db | 100 | 1600
6624122980 | AZ5CE010 érvréghüvely 1mm2 piros/100DB/ | Schneider | AZ5CE010 | db | 100 | 1600
6624122990 | AZ5CE015 érvéghüvely 1,5mmm2 fekete /100DB/ | Schneider | AZ5CE015 | db | 100 | 1600
6624123000 | AZ5CE025 érvéghüvely 2,5mm2 szürke /500DB/ | Schneider | AZ5CE025 | db | 100 | 1900
6624204380 | AZ5DE005 Dupla érvéghüvely 2x0,50 mm2 NFC 1x1000db csomagban fehér L=18,5mm | Schneider | AZ5DE005 | db | 1 | 24
6624123010 | AZ5DE007 qrvéghüvely 0,75 mm2 | Schneider | AZ5DE007 | db | 1 | 24
6624204381 | AZ5DE0071 Dupla érvéghüvely 2x0,75 mm2 NFC 1x1000db csomagban kék L=15mm | Schneider | AZ5DE0071 | db | 1 | 19
6624123020 | AZ5DE007D érvéghüvely 0,75 mm2 | Schneider | AZ5DE007D | db | 100 | 2800
6624123030 | AZ5DE010 érvéghüvely 1 mm2 | Schneider | AZ5DE010 | db | 1 | 24
6624123040 | AZ5DE015 érvéghüvely 1,5 mm2 | Schneider | AZ5DE015 | db | 1 | 24
6624123050 | AZ5DE015D érvéghüvely 1,5 mm2 | Schneider | AZ5DE015D | db | 100 | 2800
6624123060 | AZ5DE025 érvéghüvely 2,5 mm2 | Schneider | AZ5DE025 | db | 1 | 33
6620005443 | Backup Power Modul | Schneider | PSA104126 | db | 1 | 1096316
6620005446 | Backup Power Module | Schneider | PSWMANCZZSPEZZ | db | 1 | 991580
6620005360 | Battery for 8xxx meters | Schneider | BATT-REPLACE-8XXX | db | 1 | 173465
6620005389 | BCPM 100A-es nyith. áramváltó, 6 db, 1,8 | Schneider | BCPMSCCT1 | db | 1 | 111340
6620005390 | BCPM 100A-es nyith. áramváltó, 6 db, 6 | Schneider | BCPMSCCT1R20 | db | 1 | 262930
6620005388 | BCPM 50A-es nyith. áramváltó, 6 db, 6m | Schneider | BCPMSCCT0R20 | db | 1 | 111340
6620005384 | BCPM teljesítménymérő "A", mérőpanel, 2 | Schneider | BCPMSCA1S | db | 1 | 1223650
6620005385 | BCPM teljesítménymérő "A", mérőpanel, 4 | Schneider | BCPMSCA2S | db | 1 | 2060500
6620005386 | BCPM teljesítménymérő "C", mérőpanel, 2 | Schneider | BCPMSCC1S | db | 1 | 691500
6620005387 | BCPM teljesítménymérő "C", mérőpanel, 4 | Schneider | BCPMSCC2S | db | 1 | 1356750
6620005362 | BCPM,Br&AuPwr,DIN,18mm,2x18-100A,4Au,S4 | Schneider | BCPMA236S | db | 1 | 1123250
6627917821 | BCPM,Br&AuPwr,DIN,18mm,2x21-100A,4Au,S4 | Schneider | BCPMA242S | db | 1 | 1447050
6620005363 | BCPM,Br&AuPwr,DIN,18mm,4x12-100A,8Au,S4 | Schneider | BCPMA248S | db | 1 | 1575900
6620005364 | BCPM,Br&AuPwr,DIN,18mm,4x18-100A,8Au,S4 | Schneider | BCPMA272S | db | 1 | 2151100
6627917822 | BCPM,Br&AuPwr,DIN,18mm,4x21-100A,8Au,S4 | Schneider | BCPMA284S | db | 1 | 2525450
6620005361 | BCPM,Br&AuxPwr,DIN,18mm,2x12-100A,4Au,S4 | Schneider | BCPMA224S | db | 1 | 772710
6620005365 | BCPM,BrCrAxPwr,DIN,18mm,2x12-100A,4Au,S4 | Schneider | BCPMB224S | db | 1 | 529460
6620005366 | BCPM,BrCrAxPwr,DIN,18mm,2x18-100A,4Au,S4 | Schneider | BCPMB236S | db | 1 | 847570
6620005367 | BCPM,BrCrAxPwr,DIN,18mm,2x21-100A,4Au,S4 | Schneider | BCPMB242S | db | 1 | 1155150
6620005368 | BCPM,BrCrAxPwr,DIN,18mm,4x12-100A,8Au,S4 | Schneider | BCPMB248S | db | 1 | 1267800
6620005369 | BCPM,BrCrAxPwr,DIN,18mm,4x18-100A,8Au,S4 | Schneider | BCPMB272S | db | 1 | 1778150
6620005370 | BCPM,BrCrAxPwr,DIN,18mm,4x21-100A,8Au,S4 | Schneider | BCPMB284S | db | 1 | 2120050
6620005376 | BCPM,BrCur,DIN,18mm,1x14-100A,4Au,S4 | Schneider | BCPME142S | db | 1 | 1375300
6620005377 | BCPM,BrCur,DIN,18mm,1x18-100A,4Au,S4 | Schneider | BCPME184S | db | 1 | 2425800
6620005371 | BCPM,BrCur,DIN,18mm,2x12-100A,4Au,S4 | Schneider | BCPMC224S | db | 1 | 397990
6620005378 | BCPM,BrCur,DIN,18mm,2x12-100A,4Au,S4 | Schneider | BCPME224S | db | 1 | 843135
6620005379 | BCPM,BrCur,DIN,18mm,2x18-100A,4Au,S4 | Schneider | BCPME236S | db | 1 | 1203100
6620005373 | BCPM,BrCur,DIN,18mm,2x21-100A,4Au,S4 | Schneider | BCPMC242S | db | 1 | 997370
6620005380 | BCPM,BrCur,DIN,18mm,2x21-100A,4Au,S4 | Schneider | BCPME242S | db | 1 | 1531550
6620005381 | BCPM,BrCur,DIN,18mm,4x12-100A,8Au,S4 | Schneider | BCPME248S | db | 1 | 1665150
6620005382 | BCPM,BrCur,DIN,18mm,4x18-100A,8Au,S4 | Schneider | BCPME272S | db | 1 | 2259100
6620005383 | BCPM,BrCur,DIN,18mm,4x21-100A,8Au,S4 | Schneider | BCPME284S | db | 1 | 2365950
6621067026 | BCPMA084S PowerLogic áramkörönkénti teljesítmény és fogyasztásmérő, 3/4" áramváltó hellyel 84 áramkörhöz | Schneider | BCPMA084S | db | 1 | 2302350
6621084692 | BLRCH025A030B40 2.5 kvar HDY Serleg kondenzátor 400V | Schneider | BLRCH025A030B40 | db | 1 | 32325
6624202318 | BLRCH027A033B24 2.7 kvar Hduty Serleg kondenzátor 240V | Schneider | BLRCH027A033B24 | db | 1 | 63140
6621084693 | BLRCH030A036B40 3 kvar Hduty Serleg kondenzátor 400V | Schneider | BLRCH030A036B40 | db | 1 | 58460
6624202319 | BLRCH042A050B24 4.2 kvar Hduty Serleg kondenzátor 240V | Schneider | BLRCH042A050B24 | db | 1 | 98214
6624202320 | BLRCH042A050B48 4.2 kvar Hduty Serleg kondenzátor 480V | Schneider | BLRCH042A050B48 | db | 1 | 55663
6624202322 | BLRCH050A060B40 5 kvar Hduty Serleg kondenzátor 400V | Schneider | BLRCH050A060B40 | db | 1 | 32325
6624202323 | BLRCH050A060B44 5 kvar Hduty Serleg kondenzátor 440V | Schneider | BLRCH050A060B44 | db | 1 | 32325
6624202324 | BLRCH050A060B48 5 kvar Hduty Serleg kondenzátor 480V | Schneider | BLRCH050A060B48 | db | 1 | 49937
6624202325 | BLRCH050A060B52 5 kvar Hduty Serleg kondenzátor 525V | Schneider | BLRCH050A060B52 | db | 1 | 49937
6624202326 | BLRCH054A065B24 5.4 kvar Hduty Serleg kondenzátor 240V | Schneider | BLRCH054A065B24 | db | 1 | 63140
6624202329 | BLRCH063A075B24 6.3 kvar Hduty Serleg kondenzátor 240V | Schneider | BLRCH063A075B24 | db | 1 | 73666
6624202330 | BLRCH063A075B40 6.3 kvar Hduty Serleg kondenzátor 400V | Schneider | BLRCH063A075B40 | db | 1 | 40730
6624202332 | BLRCH075A090B40 7.5 kvar Hduty Serleg kondenzátor 400V | Schneider | BLRCH075A090B40 | db | 1 | 48486
6624202333 | BLRCH075A090B44 7.5 kvar Hduty Serleg kondenzátor 440V | Schneider | BLRCH075A090B44 | db | 1 | 48486
6624202334 | BLRCH075A090B48 7.5 kvar Hduty Serleg kondenzátor 480V | Schneider | BLRCH075A090B48 | db | 1 | 74906
6624202335 | BLRCH080A096B52 8 kvar Hduty Serleg kondenzátor 525V | Schneider | BLRCH080A096B52 | db | 1 | 52874
6624204386 | BLRCH083A100B24 8.3 kvar VarPlus Can Serleg kondenzátor 240V | Schneider | BLRCH083A100B24 | db | 1 | 64389
6624202336 | BLRCH083A100B40 8.3 kvar Hduty Serleg kondenzátor 400V | Schneider | BLRCH083A100B40 | db | 1 | 53658
6624202338 | BLRCH088A106B48 8.8 kvar Hduty Serleg kondenzátor 480V | Schneider | BLRCH088A106B48 | db | 1 | 58315
6624202340 | BLRCH100A120B44 10 kvar Hduty Serleg kondenzátor 440V | Schneider | BLRCH100A120B44 | db | 1 | 56028
6620006201 | BLRCH100A120B52 10 kvar VarPlus Can Serleg kondenzátor 525V | Schneider | BLRCH100A120B52 | db | 1 | 86556
6624202342 | BLRCH104A125B40 10.4 kvar Hduty Serleg kondenzátor 400V | Schneider | BLRCH104A125B40 | db | 1 | 58271
6624202343 | BLRCH104A125B48 10.4 kvar Hduty Serleg kondenzátor 480V | Schneider | BLRCH104A125B48 | db | 1 | 59728
6624202345 | BLRCH106A127B52 10.6 kvar Hduty Serleg kondenzátor 525V | Schneider | BLRCH106A127B52 | db | 1 | 59728
6624202346 | BLRCH109A130B24 10.9 kvar Hduty Serleg kondenzátor 240V | Schneider | BLRCH109A130B24 | db | 1 | 73286
6624202347 | BLRCH111A133B69 11.1 kvar Hduty Serleg kondenzátor 690V | Schneider | BLRCH111A133B69 | db | 1 | 124390
6624202350 | BLRCH117A140B24 11.7 kvar Hduty Serleg kondenzátor 240V | Schneider | BLRCH117A140B24 | db | 1 | 118565
6624202351 | BLRCH120A144B57 12 kvar Hduty Serleg kondenzátor 575V | Schneider | BLRCH120A144B57 | db | 1 | 182405
6624202352 | BLRCH125A150B40 12.5 kvar Hduty Serleg kondenzátor 400V | Schneider | BLRCH125A150B40 | db | 1 | 70037
6624202353 | BLRCH125A150B44 12.5 kvar Hduty Serleg kondenzátor 440V | Schneider | BLRCH125A150B44 | db | 1 | 70037
6624202354 | BLRCH125A150B48 12.5 kvar Hduty Serleg kondenzátor 480V | Schneider | BLRCH125A150B48 | db | 1 | 71786
6624202355 | BLRCH125A150B52 12.5 kvar Hduty Serleg kondenzátor 525V | Schneider | BLRCH125A150B52 | db | 1 | 71786
6624202356 | BLRCH125A150B60 12.5 kvar Hduty Serleg kondenzátor 600V | Schneider | BLRCH125A150B60 | db | 1 | 158335
6624202357 | BLRCH125A150B69 12.5 kvar Hduty Serleg kondenzátor 690V | Schneider | BLRCH125A150B69 | db | 1 | 211115
6624202358 | BLRCH131A157B24 13.1 kvar Hduty Serleg kondenzátor 240V | Schneider | BLRCH131A157B24 | db | 1 | 88076
6624202360 | BLRCH136A163B48 13.6 kvar Hduty Serleg kondenzátor 480V | Schneider | BLRCH136A163B48 | db | 1 | 117715
6624202361 | BLRCH138A165B69 13.8 kvar Hduty Serleg kondenzátor 690V | Schneider | BLRCH138A165B69 | db | 1 | 229690
6624202362 | BLRCH143A172B44 14.3 kvar Hduty Serleg kondenzátor 440V | Schneider | BLRCH143A172B44 | db | 1 | 120760
6624202363 | BLRCH144A173B48 14.4 kvar Hduty Serleg kondenzátor 480V | Schneider | BLRCH144A173B48 | db | 1 | 82125
6624202364 | BLRCH150A180B40 15 kvar Hduty Serleg kondenzátor 400V | Schneider | BLRCH150A180B40 | db | 1 | 64648
6624202365 | BLRCH150A180B44 15 kvar Hduty Serleg kondenzátor 440V | Schneider | BLRCH150A180B44 | db | 1 | 64648
6624202366 | BLRCH150A180B57 15 kvar Hduty Serleg kondenzátor 575V | Schneider | BLRCH150A180B57 | db | 1 | 175385
6624202367 | BLRCH150A180B69 15 kvar Hduty Serleg kondenzátor 690V | Schneider | BLRCH150A180B69 | db | 1 | 194875
6624202368 | BLRCH154A185B52 15.4 kvar Hduty Serleg kondenzátor 525V | Schneider | BLRCH154A185B52 | db | 1 | 74655
6624202369 | BLRCH155A186B48 15.5 kvar Hduty Serleg kondenzátor 480V | Schneider | BLRCH155A186B48 | db | 1 | 68032
6624202370 | BLRCH167A200B40 16.7 kvar Hduty Serleg kondenzátor 400V | Schneider | BLRCH167A200B40 | db | 1 | 71975
6624202372 | BLRCH169A203B44 16.9kvar Hduty Serleg kondenzátor 440V | Schneider | BLRCH169A203B44 | db | 1 | 108485
6624202373 | BLRCH170A204B48 17 kvar Hduty Serleg kondenzátor 480V | Schneider | BLRCH170A204B48 | db | 1 | 75104
6624202374 | BLRCH171A205B83 17.1 kvar Hduty Serleg kondenzátor 830V | Schneider | BLRCH171A205B83 | db | 1 | 146540
6624202375 | BLRCH172A206B52 17.2 kvar Hduty Serleg kondenzátor 525V | Schneider | BLRCH172A206B52 | db | 1 | 75104
6624202376 | BLRCH180A216B48 18 kvar Hduty Serleg kondenzátor 480V | Schneider | BLRCH180A216B48 | db | 1 | 79516
6624202377 | BLRCH182A218B44 18.2 kvar Hduty Serleg kondenzátor 440V | Schneider | BLRCH182A218B44 | db | 1 | 77579
6624202378 | BLRCH185A222B52 18.5 kvar Hduty Serleg kondenzátor 525V | Schneider | BLRCH185A222B52 | db | 1 | 123180
6624202379 | BLRCH200A240B40 20 kvar Hduty Serleg kondenzátor 400V | Schneider | BLRCH200A240B40 | db | 1 | 86198
6624202380 | BLRCH200A240B44 20 kvar Hduty Serleg kondenzátor 440V | Schneider | BLRCH200A240B44 | db | 1 | 86198
6624202381 | BLRCH200A240B52 20 kvar Hduty Serleg kondenzátor 525V | Schneider | BLRCH200A240B52 | db | 1 | 88352
6624202382 | BLRCH200A240B69 20 kvar Hduty Serleg kondenzátor 690V | Schneider | BLRCH200A240B69 | db | 1 | 259835
6624202383 | BLRCH208A250B40 20.8 kvar Hduty Serleg kondenzátor 400V | Schneider | BLRCH208A250B40 | db | 1 | 89647
6624202384 | BLRCH208A250B48 20.8 kvar Hduty Serleg kondenzátor 480V | Schneider | BLRCH208A250B48 | db | 1 | 91885
6624202385 | BLRCH208A250B60 20.8 kvar Hduty Serleg kondenzátor 600V | Schneider | BLRCH208A250B60 | db | 1 | 202670
6624204388 | BLRCH227A272B48 27.2 kvar VarPlus Can Serleg kondenzátor 480V | Schneider | BLRCH227A272B48 | db | 1 | 99399
6624202388 | BLRCH250A300B40 25 kvar Hduty Serleg kondenzátor 400V | Schneider | BLRCH250A300B40 | db | 1 | 107750
6624202389 | BLRCH250A300B44 25 kvar Hduty Serleg kondenzátor 440V | Schneider | BLRCH250A300B44 | db | 1 | 107750
6624202390 | BLRCH250A300B52 25 kvar Hduty Serleg kondenzátor 525V | Schneider | BLRCH250A300B52 | db | 1 | 110445
6624202392 | BLRCH250A300B69 25 kvar Hduty Serleg kondenzátor 690V | Schneider | BLRCH250A300B69 | db | 1 | 215500
6624202393 | BLRCH258A310B48 25.8 kvar Hduty Serleg kondenzátor 480V | Schneider | BLRCH258A310B48 | db | 1 | 113980
6624202394 | BLRCH276A331B69 27.6 kvar Hduty Serleg kondenzátor 690V | Schneider | BLRCH276A331B69 | db | 1 | 237045
6624202395 | BLRCH285A342B44 28.5 kvar Hduty Serleg kondenzátor 440V | Schneider | BLRCH285A342B44 | db | 1 | 122835
6624202396 | BLRCH288A346B48 28.8 kvar Hduty Serleg kondenzátor 480V | Schneider | BLRCH288A346B48 | db | 1 | 127230
6624202397 | BLRCH292A350B57 29.2 kvar Hduty Serleg kondenzátor 575V | Schneider | BLRCH292A350B57 | db | 1 | 226530
6624202398 | BLRCH300A360B40 30 kvar Hduty Serleg kondenzátor 400V | Schneider | BLRCH300A360B40 | db | 1 | 129300
6624202399 | BLRCH300A360B69 30 kvar Hduty Serleg kondenzátor 690V | Schneider | BLRCH300A360B69 | db | 1 | 258600
6624202400 | BLRCH303A000B44 30.3 kvar Hduty Serleg kondenzátor 440V | Schneider | BLRCH303A000B44 | db | 1 | 130595
6624202401 | BLRCH309A371B52 30.9 kvar Hduty Serleg kondenzátor 525V | Schneider | BLRCH309A371B52 | db | 1 | 136510
6624202402 | BLRCH315A378B44 31.5 kvar Hduty Serleg kondenzátor 440V | Schneider | BLRCH315A378B44 | db | 1 | 135765
6624202403 | BLRCH315A378B48 31.5 kvar Hduty Serleg kondenzátor 480V | Schneider | BLRCH315A378B48 | db | 1 | 139160
6624202404 | BLRCH333A400B40 33.3 kvar Hduty Serleg kondenzátor 400V | Schneider | BLRCH333A400B40 | db | 1 | 143525
6624202406 | BLRCH339A407B48 33.9 kvar Hduty Serleg kondenzátor 480V | Schneider | BLRCH339A407B48 | db | 1 | 149760
6624202407 | BLRCH344A413B52 34.4 kvar Hduty Serleg kondenzátor 525V | Schneider | BLRCH344A413B52 | db | 1 | 151970
6624202408 | BLRCH377A452B52 37.7 kvar Hduty Serleg kondenzátor 525V | Schneider | BLRCH377A452B52 | db | 1 | 166545
6624202409 | BLRCH400A480B40 40 kvar Hduty Serleg kondenzátor 400V | Schneider | BLRCH400A480B40 | db | 1 | 172400
6624202410 | BLRCH400A480B44 40 kvar Hduty Serleg kondenzátor 440V | Schneider | BLRCH400A480B44 | db | 1 | 172400
6624202411 | BLRCH400A480B52 40 kvar Hduty Serleg kondenzátor 525V | Schneider | BLRCH400A480B52 | db | 1 | 176705
6624202413 | BLRCH417A500B40 41.7 kvar Hduty Serleg kondenzátor 400V | Schneider | BLRCH417A500B40 | db | 1 | 188710
6624202415 | BLRCH500A000B40 50 kvar Hduty Serleg kondenzátor 400V | Schneider | BLRCH500A000B40 | db | 1 | 226270
6624202416 | BLRCH500A000B44 50 kvar Hduty Serleg kondenzátor 440V | Schneider | BLRCH500A000B44 | db | 1 | 226270
6624202418 | BLRCH571A000B44 57.1 kvar Hduty Serleg kondenzátor 440V | Schneider | BLRCH571A000B44 | db | 1 | 258405
6620006202 | BLRCH620A000B48 62 kvar VarPlus Can Serleg kondenzátor 480V | Schneider | BLRCH620A000B48 | db | 1 | 379705
6627923031 | BLRCH680A000B48 PFC heavyduty kondenzátor 50/0kvar-400V-50/60Hz | Schneider | BLRCH680A000B48 | db | 1 | 384905
6624202420 | BLRCS010A012B40 1 kvar SDuty Serleg kondenzátor 400V | Schneider | BLRCS010A012B40 | db | 1 | 9368
6624202422 | BLRCS017A020B40 1.7 kvar SDuty Serleg kondenzátor 400V | Schneider | BLRCS017A020B40 | db | 1 | 15725
6624202423 | BLRCS020A024B40 2 kvar SDuty Serleg kondenzátor 400V | Schneider | BLRCS020A024B40 | db | 1 | 27869
6624202426 | BLRCS025A030B40 2.5 kvar SDuty Serleg kondenzátor 400V | Schneider | BLRCS025A030B40 | db | 1 | 23124
6624202427 | BLRCS027A033B24 2.7 kvar SDuty Serleg kondenzátor 240V | Schneider | BLRCS027A033B24 | db | 1 | 45142
6624202428 | BLRCS030A036B40 3 kvar SDuty Serleg kondenzátor 400V | Schneider | BLRCS030A036B40 | db | 1 | 41801
6624202429 | BLRCS030A036B44 3 kvar SDuty Serleg kondenzátor 440V | Schneider | BLRCS030A036B44 | db | 1 | 27748
6624202434 | BLRCS042A050B40 4.2 kvar SDuty Serleg kondenzátor 400V | Schneider | BLRCS042A050B40 | db | 1 | 58518
6624202435 | BLRCS042A050B48 4.2 kvar SDuty Serleg kondenzátor 480V | Schneider | BLRCS042A050B48 | db | 1 | 59983
6624202436 | BLRCS050A060B40 5 kvar SDuty Serleg kondenzátor 400V | Schneider | BLRCS050A060B40 | db | 1 | 23124
6624202437 | BLRCS050A060B44 5 kvar SDuty Serleg kondenzátor 440V | Schneider | BLRCS050A060B44 | db | 1 | 23124
6624202438 | BLRCS050A060B52 5 kvar SDuty Serleg kondenzátor 525V | Schneider | BLRCS050A060B52 | db | 1 | 35703
6624202439 | BLRCS054A065B24 5.4 kvar SDuty Serleg kondenzátor 240V | Schneider | BLRCS054A065B24 | db | 1 | 29967
6624202440 | BLRCS063A075B24 6.3 kvar SDuty Serleg kondenzátor 240V | Schneider | BLRCS063A075B24 | db | 1 | 52671
6624202441 | BLRCS063A075B40 6.3 kvar SDuty Serleg kondenzátor 400V | Schneider | BLRCS063A075B40 | db | 1 | 43889
6624202442 | BLRCS067A080B48 6.7 kvar SDuty Serleg kondenzátor 480V | Schneider | BLRCS067A080B48 | db | 1 | 47842
6624202443 | BLRCS075A090B40 7.5 kvar SDuty Serleg kondenzátor 400V | Schneider | BLRCS075A090B40 | db | 1 | 34686
6624202444 | BLRCS075A090B44 7.5 kvar SDuty Serleg kondenzátor 440V | Schneider | BLRCS075A090B44 | db | 1 | 34686
6620006203 | BLRCS083A100B24 8,3 kvar EasyCanSerleg kondenzáto 240V | Schneider | BLRCS083A100B24 | db | 1 | 69389
6624202447 | BLRCS083A100B40 8.3 kvar SDuty Serleg kondenzátor 400V | Schneider | BLRCS083A100B40 | db | 1 | 57822
6624202448 | BLRCS088A106B48 8.8 kvar SDuty Serleg kondenzátor 480V | Schneider | BLRCS088A106B48 | db | 1 | 62840
6624202450 | BLRCS100A120B44 10 kvar SDuty Serleg kondenzátor 440V | Schneider | BLRCS100A120B44 | db | 1 | 40080
6624202451 | BLRCS104A125B40 10.4 kvar SDuty Serleg kondenzátor 400V | Schneider | BLRCS104A125B40 | db | 1 | 41682
6624202452 | BLRCS104A125B48 10.4 kvar SDuty Serleg kondenzátor 480V | Schneider | BLRCS104A125B48 | db | 1 | 64366
6624202453 | BLRCS106A127B52 10.6 kvar SDuty Serleg kondenzátor 525V | Schneider | BLRCS106A127B52 | db | 1 | 64366
6624202454 | BLRCS109A130B24 10.9 kvar SDuty Serleg kondenzátor 240V | Schneider | BLRCS109A130B24 | db | 1 | 52424
6624202457 | BLRCS125A150B40 12.5 kvar SDuty Serleg kondenzátor 400V | Schneider | BLRCS125A150B40 | db | 1 | 50101
6624202458 | BLRCS125A150B44 12.5 kvar SDuty Serleg kondenzátor 440V | Schneider | BLRCS125A150B44 | db | 1 | 50101
6624202459 | BLRCS125A150B48 12.5 kvar SDuty Serleg kondenzátor 480V | Schneider | BLRCS125A150B48 | db | 1 | 51353
6624202460 | BLRCS125A150B52 12.5 kvar SDuty Serleg kondenzátor 525V | Schneider | BLRCS125A150B52 | db | 1 | 77357
6624202463 | BLRCS143A172B44 14.3 kvar SDuty Serleg kondenzátor 440V | Schneider | BLRCS143A172B44 | db | 1 | 86341
6624202465 | BLRCS150A180B40 15 kvar SDuty Serleg kondenzátor 400V | Schneider | BLRCS150A180B40 | db | 1 | 46246
6624202466 | BLRCS150A180B44 15 kvar SDuty Serleg kondenzátor 440V | Schneider | BLRCS150A180B44 | db | 1 | 46246
6624202467 | BLRCS154A185B52 15.4 kvar SDuty Serleg kondenzátor 525V | Schneider | BLRCS154A185B52 | db | 1 | 73314
6624202468 | BLRCS155A186B48 15.5 kvar SDuty Serleg kondenzátor 480V | Schneider | BLRCS155A186B48 | db | 1 | 48663
6624202469 | BLRCS167A200B40 16.7 kvar SDuty Serleg kondenzátor 400V | Schneider | BLRCS167A200B40 | db | 1 | 77563
6624202470 | BLRCS169A203B44 16.9 kvar SDuty Serleg kondenzátor 440V | Schneider | BLRCS169A203B44 | db | 1 | 51486
6624202471 | BLRCS170A204B48 17 kvar SDuty Serleg kondenzátor 480V | Schneider | BLRCS170A204B48 | db | 1 | 53721
6624202473 | BLRCS182A218B44 18.2 kvar SDuty Serleg kondenzátor 440V | Schneider | BLRCS182A218B44 | db | 1 | 55496
6620006204 | BLRCS186A223B48 18.6 kvar EasyCan serleg kondenzátor 480V | Schneider | BLRCS186A223B48 | db | 1 | 58463
6624202475 | BLRCS200A240B40 20 kvar SDuty Serleg kondenzátor 400V | Schneider | BLRCS200A240B40 | db | 1 | 61663
6624202476 | BLRCS200A240B44 20 kvar SDuty Serleg kondenzátor 440V | Schneider | BLRCS200A240B44 | db | 1 | 61663
6624202477 | BLRCS200A240B52 20 kvar SDuty Serleg kondenzátor 525V | Schneider | BLRCS200A240B52 | db | 1 | 63204
6624202478 | BLRCS208A250B40 20.8 kvar SDuty Serleg kondenzátor 400V | Schneider | BLRCS208A250B40 | db | 1 | 96605
6624202479 | BLRCS208A250B48 20.8 kvar SDuty Serleg kondenzátor 480V | Schneider | BLRCS208A250B48 | db | 1 | 65731
6620006205 | BLRCS222A266B40 22.2 kvar EasyCan serleg kondenzátor 480V | Schneider | BLRCS222A266B40 | db | 1 | 104500
6624202481 | BLRCS250A300B40 25 kvar SDuty Serleg kondenzátor 400V | Schneider | BLRCS250A300B40 | db | 1 | 77077
6624202482 | BLRCS250A300B44 25 kvar SDuty Serleg kondenzátor 440V | Schneider | BLRCS250A300B44 | db | 1 | 77077
6624202483 | BLRCS250A300B52 25 kvar SDuty Serleg kondenzátor 525V | Schneider | BLRCS250A300B52 | db | 1 | 79006
6624202484 | BLRCS258A310B48 25.8 kvar SDuty Serleg kondenzátor 480V | Schneider | BLRCS258A310B48 | db | 1 | 81529
6620006206 | BLRCS277A332B40 27.7 kvar EasyCan serleg kondenzátor 480V | Schneider | BLRCS277A332B40 | db | 1 | 84785
6624202486 | BLRCS285A342B44 28.5 kvar SDuty Serleg kondenzátor 440V | Schneider | BLRCS285A342B44 | db | 1 | 87868
6624202487 | BLRCS288A346B48 28.8 kvar SDuty Serleg kondenzátor 480V | Schneider | BLRCS288A346B48 | db | 1 | 91012
6624202488 | BLRCS303A364B44 30.3 kvar SDuty Serleg kondenzátor 440V | Schneider | BLRCS303A364B44 | db | 1 | 93419
6624202489 | BLRCS315A378B48 31.5 kvar SDuty Serleg kondenzátor 480V | Schneider | BLRCS315A378B48 | db | 1 | 99546
6624202490 | BLRCS339A407B48 33.9 kvar SDuty Serleg kondenzátor 480V | Schneider | BLRCS339A407B48 | db | 1 | 107135
6624209455 | BMEAHI0812 HART bemeneti modul 8 csatornás | Schneider | BMEAHI0812 | db | 1 | 623690
6624209456 | BMEAHO0412 HART kimeneti modul 4 csatornás | Schneider | BMEAHO0412 | db | 1 | 464120
6624209457 | BMECRA31210 X80 ERIO modul M580 hátlaphoz | Schneider | BMECRA31210 | db | 1 | 597115
6624209458 | BMECRA31210C X80 ERIO modul M580 hátlaphoz | Schneider | BMECRA31210C | db | 1 | 656840
6624209459 | BMENOC0301C M580 Ethernet komm. modul lakkozott | Schneider | BMENOC0301C | db | 1 | 619865
6624209460 | BMENOC0311 M580 FactoryCast Eth. modul | Schneider | BMENOC0311 | db | 1 | 659310
6624209461 | BMENOC0311C M580 FactoryCast Eth. Modul lakkozott | Schneider | BMENOC0311C | db | 1 | 725240
6627923032 | BMENOR2200H X80 fejlett RTU modul, Ethernet alapú, 1 soros port, edzett | Schneider | BMENOR2200H | db | 1 | 628885
6624209462 | BMEP581020 M580 Processzor L10 DIO | Schneider | BMEP581020 | db | 1 | 1033150
6624209463 | BMEP581020H M580 Processzor L10 DIO | Schneider | BMEP581020H | db | 1 | 1239750
6624209464 | BMEP582020 M580 Processzor L20 DIO | Schneider | BMEP582020 | db | 1 | 1643600
6624209465 | BMEP582020H M580 Processzor L20 DIO | Schneider | BMEP582020H | db | 1 | 1972300
6624209466 | BMEP582040 M580 Processzor L20 DIO & RIO | Schneider | BMEP582040 | db | 1 | 1737500
6624209467 | BMEP582040H M580 Processzor L20 DIO & RIO | Schneider | BMEP582040H | db | 1 | 2085000
6624209468 | BMEP583020 M580 Processzor L30 DIO | Schneider | BMEP583020 | db | 1 | 2585550
6624209469 | BMEP583040 M580 Processzor L30 DIO & RIO | Schneider | BMEP583040 | db | 1 | 2720700
6624209470 | BMEP584020 M580 Processzor L40 DIO | Schneider | BMEP584020 | db | 1 | 3752700
6624209471 | BMEP584040 M580 Processzor L40 DIO & RIO | Schneider | BMEP584040 | db | 1 | 3948850
6627918080 | BMEP584040S CPU M580 csatlakozó | Schneider | BMEP584040S | db | 1 | 4082000
6627918081 | BMEP58CPROS3 SIL3 bizt. X80 koprocesszor | Schneider | BMEP58CPROS3 | db | 1 | 260555
6624209472 | BMEXBP0400 M580 Hátlap, 4 I/O kártyahely | Schneider | BMEXBP0400 | db | 1 | 91872
6624209473 | BMEXBP0400H M580 Hátlap, 4 I/O kártyahely | Schneider | BMEXBP0400H | db | 1 | 110250
6627917747 | BMEXBP0602 Redundáns Hátlap, 6 I/O kártyahely | Schneider | BMEXBP0602 | db | 1 | 200930
6624209474 | BMEXBP0800 M580 Hátlap, 8 I/O kártyahely | Schneider | BMEXBP0800 | db | 1 | 149635
6624209475 | BMEXBP0800H M580 Hátlap, 8 I/O kártyahely | Schneider | BMEXBP0800H | db | 1 | 179565
6624209476 | BMEXBP1200 M580 Hátlap, 12 I/O kártyahely | Schneider | BMEXBP1200 | db | 1 | 212140
6624209477 | BMEXBP1200H M580 Hátlap, 12 I/O kártyahely | Schneider | BMEXBP1200H | db | 1 | 254570
6621074860 | BMH0701P01A1A BMH motor 70mm IEC 1,4Nm IP54 400W reteszh. nélkül | Schneider | BMH0701P01A1A | db | 1 | 295326
6621074861 | BMH0701P01A2A BMH motor 70mm IEC 1,4Nm IP54 400W reteszh. nélkül | Schneider | BMH0701P01A2A | db | 1 | 314790
6621074862 | BMH0701P01F1A BMH motor 70mm IEC 1,4Nm IP54 400W reteszh. nélkül | Schneider | BMH0701P01F1A | db | 1 | 351476
6621074863 | BMH0701P01F2A BMH motor 70mm IEC 1,4Nm IP54 400W reteszh. nélkül | Schneider | BMH0701P01F2A | db | 1 | 374645
6621074864 | BMH0701P02A1A BMH motor 70mm IEC 1,4Nm IP54 400W reteszh. nélkül | Schneider | BMH0701P02A1A | db | 1 | 358110
6621074865 | BMH0701P02A2A BMH motor 70mm IEC 1,4Nm IP54 400W reteszh. nélkül | Schneider | BMH0701P02A2A | db | 1 | 367030
6621074866 | BMH0701P02F1A BMH motor 70mm IEC 1,4Nm IP54 400W reteszh. nélkül | Schneider | BMH0701P02F1A | db | 1 | 409809
6621074867 | BMH0701P02F2A BMH motor 70mm IEC 1,4Nm IP54 400W reteszh. nélkül | Schneider | BMH0701P02F2A | db | 1 | 436815
6621074868 | BMH0701P06A1A BMH motor 70mm IEC 1,4Nm IP54 400W reteszh. nélkül | Schneider | BMH0701P06A1A | db | 1 | 259115
6621074869 | BMH0701P06A2A BMH motor 70mm IEC 1,4Nm IP54 400W reteszh. nélkül | Schneider | BMH0701P06A2A | db | 1 | 265560
6621074870 | BMH0701P06F1A BMH motor 70mm IEC 1,4Nm IP54 400W reteszh. nélkül | Schneider | BMH0701P06F1A | db | 1 | 308380
6621074871 | BMH0701P06F2A BMH motor 70mm IEC 1,4Nm IP54 400W reteszh. nélkül | Schneider | BMH0701P06F2A | db | 1 | 316060
6621074872 | BMH0701P07A1A BMH motor 70mm IEC 1,4Nm IP54 400W reteszh. nélkül | Schneider | BMH0701P07A1A | db | 1 | 319175
6621074873 | BMH0701P07A2A BMH motor 70mm IEC 1,4Nm IP54 400W reteszh. nélkül | Schneider | BMH0701P07A2A | db | 1 | 327120
6621074874 | BMH0701P07F1A BMH motor 70mm IEC 1,4Nm IP54 400W reteszh. nélkül | Schneider | BMH0701P07F1A | db | 1 | 365249
6621074875 | BMH0701P07F2A BMH motor 70mm IEC 1,4Nm IP54 400W reteszh. nélkül | Schneider | BMH0701P07F2A | db | 1 | 389325
6621074876 | BMH0701P11A1A BMH motor 70mm IEC 1,4Nm IP54 400W retesszel | Schneider | BMH0701P11A1A | db | 1 | 307140
6621074877 | BMH0701P11A2A BMH motor 70mm IEC 1,4Nm IP54 400W retesszel | Schneider | BMH0701P11A2A | db | 1 | 314790
6621074878 | BMH0701P11F1A BMH motor 70mm IEC 1,4Nm IP54 400W retesszel | Schneider | BMH0701P11F1A | db | 1 | 351476
6621074879 | BMH0701P11F2A BMH motor 70mm IEC 1,4Nm IP54 400W retesszel | Schneider | BMH0701P11F2A | db | 1 | 374645
6621074880 | BMH0701P12A1A BMH motor 70mm IEC 1,4Nm IP54 400W retesszel | Schneider | BMH0701P12A1A | db | 1 | 358110
6621074881 | BMH0701P12A2A BMH motor 70mm IEC 1,4Nm IP54 400W retesszel | Schneider | BMH0701P12A2A | db | 1 | 367030
6621074882 | BMH0701P12F1A BMH motor 70mm IEC 1,4Nm IP54 400W retesszel | Schneider | BMH0701P12F1A | db | 1 | 426205
6621074883 | BMH0701P12F2A BMH motor 70mm IEC 1,4Nm IP54 400W retesszel | Schneider | BMH0701P12F2A | db | 1 | 436815
6621074884 | BMH0701P16A1A BMH motor 70mm IEC 1,4Nm IP54 400W retesszel | Schneider | BMH0701P16A1A | db | 1 | 259115
6621074885 | BMH0701P16A2A BMH motor 70mm IEC 1,4Nm IP54 400W retesszel | Schneider | BMH0701P16A2A | db | 1 | 265560
6621074886 | BMH0701P16F1A BMH motor 70mm IEC 1,4Nm IP54 400W retesszel | Schneider | BMH0701P16F1A | db | 1 | 308380
6621074887 | BMH0701P16F2A BMH motor 70mm IEC 1,4Nm IP54 400W retesszel | Schneider | BMH0701P16F2A | db | 1 | 316060
6621074888 | BMH0701P17A1A BMH motor 70mm IEC 1,4Nm IP54 400W retesszel | Schneider | BMH0701P17A1A | db | 1 | 319175
6621074889 | BMH0701P17A2A BMH motor 70mm IEC 1,4Nm IP54 400W retesszel | Schneider | BMH0701P17A2A | db | 1 | 327120
6621074890 | BMH0701P17F1A BMH motor 70mm IEC 1,4Nm IP54 400W retesszel | Schneider | BMH0701P17F1A | db | 1 | 379860
6621074891 | BMH0701P17F2A BMH motor 70mm IEC 1,4Nm IP54 400W retesszel | Schneider | BMH0701P17F2A | db | 1 | 389325
6621074924 | BMH0701T01A1A BMH motor 70mm IEC 1,4Nm IP54 400W reteszh. nélkül | Schneider | BMH0701T01A1A | db | 1 | 307140
6621074925 | BMH0701T01A2A BMH motor 70mm IEC 1,4Nm IP54 400W reteszh. nélkül | Schneider | BMH0701T01A2A | db | 1 | 314790
6621074926 | BMH0701T01F1A BMH motor 70mm IEC 1,4Nm IP54 400W reteszh. nélkül | Schneider | BMH0701T01F1A | db | 1 | 365540
6621074927 | BMH0701T01F2A BMH motor 70mm IEC 1,4Nm IP54 400W reteszh. nélkül | Schneider | BMH0701T01F2A | db | 1 | 374645
6621074928 | BMH0701T02A1A BMH motor 70mm IEC 1,4Nm IP54 400W reteszh. nélkül | Schneider | BMH0701T02A1A | db | 1 | 358110
6621074929 | BMH0701T02A2A BMH motor 70mm IEC 1,4Nm IP54 400W reteszh. nélkül | Schneider | BMH0701T02A2A | db | 1 | 367030
6621074930 | BMH0701T02F1A BMH motor 70mm IEC 1,4Nm IP54 400W reteszh. nélkül | Schneider | BMH0701T02F1A | db | 1 | 409809
6621074931 | BMH0701T02F2A BMH motor 70mm IEC 1,4Nm IP54 400W reteszh. nélkül | Schneider | BMH0701T02F2A | db | 1 | 436815
6621074932 | BMH0701T06A1A BMH motor 70mm IEC 1,4Nm IP54 400W reteszh. nélkül | Schneider | BMH0701T06A1A | db | 1 | 249145
6621074933 | BMH0701T06A2A BMH motor 70mm IEC 1,4Nm IP54 400W reteszh. nélkül | Schneider | BMH0701T06A2A | db | 1 | 265560
6621074934 | BMH0701T06F1A BMH motor 70mm IEC 1,4Nm IP54 400W reteszh. nélkül | Schneider | BMH0701T06F1A | db | 1 | 296518
6621074935 | BMH0701T06F2A BMH motor 70mm IEC 1,4Nm IP54 400W reteszh. nélkül | Schneider | BMH0701T06F2A | db | 1 | 316060
6621074936 | BMH0701T07A1A BMH motor 70mm IEC 1,4Nm IP54 400W reteszh. nélkül | Schneider | BMH0701T07A1A | db | 1 | 306898
6621074937 | BMH0701T07A2A BMH motor 70mm IEC 1,4Nm IP54 400W reteszh. nélkül | Schneider | BMH0701T07A2A | db | 1 | 327120
6621074938 | BMH0701T07F1A BMH motor 70mm IEC 1,4Nm IP54 400W reteszh. nélkül | Schneider | BMH0701T07F1A | db | 1 | 365249
6621074939 | BMH0701T07F2A BMH motor 70mm IEC 1,4Nm IP54 400W reteszh. nélkül | Schneider | BMH0701T07F2A | db | 1 | 389325
6621074940 | BMH0701T11A1A BMH motor 70mm IEC 1,4Nm IP54 400W retesszel | Schneider | BMH0701T11A1A | db | 1 | 295326
6621074941 | BMH0701T11A2A BMH motor 70mm IEC 1,4Nm IP54 400W retesszel | Schneider | BMH0701T11A2A | db | 1 | 302678
6621074942 | BMH0701T11F1A BMH motor 70mm IEC 1,4Nm IP54 400W retesszel | Schneider | BMH0701T11F1A | db | 1 | 351476
6621074943 | BMH0701T11F2A BMH motor 70mm IEC 1,4Nm IP54 400W retesszel | Schneider | BMH0701T11F2A | db | 1 | 374645
6621074944 | BMH0701T12A1A BMH motor 70mm IEC 1,4Nm IP54 400W retesszel | Schneider | BMH0701T12A1A | db | 1 | 344335
6621074945 | BMH0701T12A2A BMH motor 70mm IEC 1,4Nm IP54 400W retesszel | Schneider | BMH0701T12A2A | db | 1 | 367030
6621074946 | BMH0701T12F1A BMH motor 70mm IEC 1,4Nm IP54 400W retesszel | Schneider | BMH0701T12F1A | db | 1 | 409809
6621074947 | BMH0701T12F2A BMH motor 70mm IEC 1,4Nm IP54 400W retesszel | Schneider | BMH0701T12F2A | db | 1 | 420013
6621074948 | BMH0701T16A1A BMH motor 70mm IEC 1,4Nm IP54 400W retesszel | Schneider | BMH0701T16A1A | db | 1 | 259115
6621074949 | BMH0701T16A2A BMH motor 70mm IEC 1,4Nm IP54 400W retesszel | Schneider | BMH0701T16A2A | db | 1 | 265560
6621074950 | BMH0701T16F1A BMH motor 70mm IEC 1,4Nm IP54 400W retesszel | Schneider | BMH0701T16F1A | db | 1 | 308380
6621074951 | BMH0701T16F2A BMH motor 70mm IEC 1,4Nm IP54 400W retesszel | Schneider | BMH0701T16F2A | db | 1 | 316060
6621074952 | BMH0701T17A1A BMH motor 70mm IEC 1,4Nm IP54 400W retesszel | Schneider | BMH0701T17A1A | db | 1 | 319175
6621074953 | BMH0701T17A2A BMH motor 70mm IEC 1,4Nm IP54 400W retesszel | Schneider | BMH0701T17A2A | db | 1 | 314537
6621074954 | BMH0701T17F1A BMH motor 70mm IEC 1,4Nm IP54 400W retesszel | Schneider | BMH0701T17F1A | db | 1 | 365249
6621074955 | BMH0701T17F2A BMH motor 70mm IEC 1,4Nm IP54 400W retesszel | Schneider | BMH0701T17F2A | db | 1 | 389325
6621074968 | BMH0701T27A1A BMH motor 70mm IEC 1,4Nm IP65 400W reteszh. nélkül | Schneider | BMH0701T27A1A | db | 1 | 306898
6621074988 | BMH0702P01A1A BMH motor 70mm IEC 2,5Nm IP54 700W reteszh. nélkül | Schneider | BMH0702P01A1A | db | 1 | 329037
6621074989 | BMH0702P01A2A BMH motor 70mm IEC 2,5Nm IP54 700W reteszh. nélkül | Schneider | BMH0702P01A2A | db | 1 | 350720
6621074990 | BMH0702P01F1A BMH motor 70mm IEC 2,5Nm IP54 700W reteszh. nélkül | Schneider | BMH0702P01F1A | db | 1 | 391598
6621074991 | BMH0702P01F2A BMH motor 70mm IEC 2,5Nm IP54 700W reteszh. nélkül | Schneider | BMH0702P01F2A | db | 1 | 417405
6621074992 | BMH0702P02A1A BMH motor 70mm IEC 2,5Nm IP54 700W reteszh. nélkül | Schneider | BMH0702P02A1A | db | 1 | 398990
6621074993 | BMH0702P02A2A BMH motor 70mm IEC 2,5Nm IP54 700W reteszh. nélkül | Schneider | BMH0702P02A2A | db | 1 | 408925
6621074994 | BMH0702P02F1A BMH motor 70mm IEC 2,5Nm IP54 700W reteszh. nélkül | Schneider | BMH0702P02F1A | db | 1 | 474855
6621074995 | BMH0702P02F2A BMH motor 70mm IEC 2,5Nm IP54 700W reteszh. nélkül | Schneider | BMH0702P02F2A | db | 1 | 486675
6621074996 | BMH0702P06A1A BMH motor 70mm IEC 2,5Nm IP54 700W reteszh. nélkül | Schneider | BMH0702P06A1A | db | 1 | 288685
6621074997 | BMH0702P06A2A BMH motor 70mm IEC 2,5Nm IP54 700W reteszh. nélkül | Schneider | BMH0702P06A2A | db | 1 | 295875
6621074998 | BMH0702P06F1A BMH motor 70mm IEC 2,5Nm IP54 700W reteszh. nélkül | Schneider | BMH0702P06F1A | db | 1 | 343575
6621074999 | BMH0702P06F2A BMH motor 70mm IEC 2,5Nm IP54 700W reteszh. nélkül | Schneider | BMH0702P06F2A | db | 1 | 352130
6621075000 | BMH0702P07A1A BMH motor 70mm IEC 2,5Nm IP54 700W reteszh. nélkül | Schneider | BMH0702P07A1A | db | 1 | 355610
6621075001 | BMH0702P07A2A BMH motor 70mm IEC 2,5Nm IP54 700W reteszh. nélkül | Schneider | BMH0702P07A2A | db | 1 | 364460
6621075002 | BMH0702P07F1A BMH motor 70mm IEC 2,5Nm IP54 700W reteszh. nélkül | Schneider | BMH0702P07F1A | db | 1 | 423220
6621075003 | BMH0702P07F2A BMH motor 70mm IEC 2,5Nm IP54 700W reteszh. nélkül | Schneider | BMH0702P07F2A | db | 1 | 433765
6621075004 | BMH0702P11A1A BMH motor 70mm IEC 2,5Nm IP54 700W retesszel | Schneider | BMH0702P11A1A | db | 1 | 329037
6621075005 | BMH0702P11A2A BMH motor 70mm IEC 2,5Nm IP54 700W retesszel | Schneider | BMH0702P11A2A | db | 1 | 350720
6621075006 | BMH0702P11F1A BMH motor 70mm IEC 2,5Nm IP54 700W retesszel | Schneider | BMH0702P11F1A | db | 1 | 391598
6621075007 | BMH0702P11F2A BMH motor 70mm IEC 2,5Nm IP54 700W retesszel | Schneider | BMH0702P11F2A | db | 1 | 417405
6621075008 | BMH0702P12A1A BMH motor 70mm IEC 2,5Nm IP54 700W retesszel | Schneider | BMH0702P12A1A | db | 1 | 398990
6621075009 | BMH0702P12A2A BMH motor 70mm IEC 2,5Nm IP54 700W retesszel | Schneider | BMH0702P12A2A | db | 1 | 408925
6621075010 | BMH0702P12F1A BMH motor 70mm IEC 2,5Nm IP54 700W retesszel | Schneider | BMH0702P12F1A | db | 1 | 474855
6621075011 | BMH0702P12F2A BMH motor 70mm IEC 2,5Nm IP54 700W retesszel | Schneider | BMH0702P12F2A | db | 1 | 486675
6621075012 | BMH0702P16A1A BMH motor 70mm IEC 2,5Nm IP54 700W retesszel | Schneider | BMH0702P16A1A | db | 1 | 288685
6621075013 | BMH0702P16A2A BMH motor 70mm IEC 2,5Nm IP54 700W retesszel | Schneider | BMH0702P16A2A | db | 1 | 295875
6621075014 | BMH0702P16F1A BMH motor 70mm IEC 2,5Nm IP54 700W retesszel | Schneider | BMH0702P16F1A | db | 1 | 343575
6621075015 | BMH0702P16F2A BMH motor 70mm IEC 2,5Nm IP54 700W retesszel | Schneider | BMH0702P16F2A | db | 1 | 352130
6621075016 | BMH0702P17A1A BMH motor 70mm IEC 2,5Nm IP54 700W retesszel | Schneider | BMH0702P17A1A | db | 1 | 355610
6621075017 | BMH0702P17A2A BMH motor 70mm IEC 2,5Nm IP54 700W retesszel | Schneider | BMH0702P17A2A | db | 1 | 364460
6621075018 | BMH0702P17F1A BMH motor 70mm IEC 2,5Nm IP54 700W retesszel | Schneider | BMH0702P17F1A | db | 1 | 406942
6621075019 | BMH0702P17F2A BMH motor 70mm IEC 2,5Nm IP54 700W retesszel | Schneider | BMH0702P17F2A | db | 1 | 433765
6621075052 | BMH0702T01A1A BMH motor 70mm IEC 2,5Nm IP54 700W reteszh. nélkül | Schneider | BMH0702T01A1A | db | 1 | 342200
6621075053 | BMH0702T01A2A BMH motor 70mm IEC 2,5Nm IP54 700W reteszh. nélkül | Schneider | BMH0702T01A2A | db | 1 | 350720
6621075054 | BMH0702T01F1A BMH motor 70mm IEC 2,5Nm IP54 700W reteszh. nélkül | Schneider | BMH0702T01F1A | db | 1 | 391598
6621075055 | BMH0702T01F2A BMH motor 70mm IEC 2,5Nm IP54 700W reteszh. nélkül | Schneider | BMH0702T01F2A | db | 1 | 417405
6621075056 | BMH0702T02A1A BMH motor 70mm IEC 2,5Nm IP54 700W reteszh. nélkül | Schneider | BMH0702T02A1A | db | 1 | 383641
6621075057 | BMH0702T02A2A BMH motor 70mm IEC 2,5Nm IP54 700W reteszh. nélkül | Schneider | BMH0702T02A2A | db | 1 | 408925
6621075058 | BMH0702T02F1A BMH motor 70mm IEC 2,5Nm IP54 700W reteszh. nélkül | Schneider | BMH0702T02F1A | db | 1 | 456588
6621075059 | BMH0702T02F2A BMH motor 70mm IEC 2,5Nm IP54 700W reteszh. nélkül | Schneider | BMH0702T02F2A | db | 1 | 486675
6621075060 | BMH0702T06A1A BMH motor 70mm IEC 2,5Nm IP54 700W reteszh. nélkül | Schneider | BMH0702T06A1A | db | 1 | 288685
6621075061 | BMH0702T06A2A BMH motor 70mm IEC 2,5Nm IP54 700W reteszh. nélkül | Schneider | BMH0702T06A2A | db | 1 | 295875
6621075062 | BMH0702T06F1A BMH motor 70mm IEC 2,5Nm IP54 700W reteszh. nélkül | Schneider | BMH0702T06F1A | db | 1 | 330360
6621075063 | BMH0702T06F2A BMH motor 70mm IEC 2,5Nm IP54 700W reteszh. nélkül | Schneider | BMH0702T06F2A | db | 1 | 352130
6621075064 | BMH0702T07A1A BMH motor 70mm IEC 2,5Nm IP54 700W reteszh. nélkül | Schneider | BMH0702T07A1A | db | 1 | 341928
6621075065 | BMH0702T07A2A BMH motor 70mm IEC 2,5Nm IP54 700W reteszh. nélkül | Schneider | BMH0702T07A2A | db | 1 | 364460
6621075066 | BMH0702T07F1A BMH motor 70mm IEC 2,5Nm IP54 700W reteszh. nélkül | Schneider | BMH0702T07F1A | db | 1 | 423220
6621075067 | BMH0702T07F2A BMH motor 70mm IEC 2,5Nm IP54 700W reteszh. nélkül | Schneider | BMH0702T07F2A | db | 1 | 433765
6621075068 | BMH0702T11A1A BMH motor 70mm IEC 2,5Nm IP54 700W retesszel | Schneider | BMH0702T11A1A | db | 1 | 329037
6621075069 | BMH0702T11A2A BMH motor 70mm IEC 2,5Nm IP54 700W retesszel | Schneider | BMH0702T11A2A | db | 1 | 350720
6621075070 | BMH0702T11F1A BMH motor 70mm IEC 2,5Nm IP54 700W retesszel | Schneider | BMH0702T11F1A | db | 1 | 391598
6621075071 | BMH0702T11F2A BMH motor 70mm IEC 2,5Nm IP54 700W retesszel | Schneider | BMH0702T11F2A | db | 1 | 401350
6621075073 | BMH0702T12A2A BMH motor 70mm IEC 2,5Nm IP54 700W retesszel | Schneider | BMH0702T12A2A | db | 1 | 408925
6621075074 | BMH0702T12F1A BMH motor 70mm IEC 2,5Nm IP54 700W retesszel | Schneider | BMH0702T12F1A | db | 1 | 456588
6621075075 | BMH0702T12F2A BMH motor 70mm IEC 2,5Nm IP54 700W retesszel | Schneider | BMH0702T12F2A | db | 1 | 467956
6621075076 | BMH0702T16A1A BMH motor 70mm IEC 2,5Nm IP54 700W retesszel | Schneider | BMH0702T16A1A | db | 1 | 288685
6621075077 | BMH0702T16A2A BMH motor 70mm IEC 2,5Nm IP54 700W retesszel | Schneider | BMH0702T16A2A | db | 1 | 295875
6621075078 | BMH0702T16F1A BMH motor 70mm IEC 2,5Nm IP54 700W retesszel | Schneider | BMH0702T16F1A | db | 1 | 343575
6621075079 | BMH0702T16F2A BMH motor 70mm IEC 2,5Nm IP54 700W retesszel | Schneider | BMH0702T16F2A | db | 1 | 352130
6621075080 | BMH0702T17A1A BMH motor 70mm IEC 2,5Nm IP54 700W retesszel | Schneider | BMH0702T17A1A | db | 1 | 355610
6621075081 | BMH0702T17A2A BMH motor 70mm IEC 2,5Nm IP54 700W retesszel | Schneider | BMH0702T17A2A | db | 1 | 364460
6621075082 | BMH0702T17F1A BMH motor 70mm IEC 2,5Nm IP54 700W retesszel | Schneider | BMH0702T17F1A | db | 1 | 423220
6621075083 | BMH0702T17F2A BMH motor 70mm IEC 2,5Nm IP54 700W retesszel | Schneider | BMH0702T17F2A | db | 1 | 433765
6621075084 | BMH0702T21A1A BMH motor 70mm IEC 2,5Nm IP65 700W reteszh. nélkül | Schneider | BMH0702T21A1A | db | 1 | 329037
6621075116 | BMH0703P01A1A BMH motor 70mm IEC 3,4Nm IP54 900W reteszh. nélkül | Schneider | BMH0703P01A1A | db | 1 | 359428
6621075117 | BMH0703P01A2A BMH motor 70mm IEC 3,4Nm IP54 900W reteszh. nélkül | Schneider | BMH0703P01A2A | db | 1 | 383110
6621075118 | BMH0703P02A1A BMH motor 70mm IEC 3,4Nm IP54 900W reteszh. nélkül | Schneider | BMH0703P02A1A | db | 1 | 435840
6621075119 | BMH0703P02A2A BMH motor 70mm IEC 3,4Nm IP54 900W reteszh. nélkül | Schneider | BMH0703P02A2A | db | 1 | 446695
6621075120 | BMH0703P06A1A BMH motor 70mm IEC 3,4Nm IP54 900W reteszh. nélkül | Schneider | BMH0703P06A1A | db | 1 | 315355
6621075121 | BMH0703P06A2A BMH motor 70mm IEC 3,4Nm IP54 900W reteszh. nélkül | Schneider | BMH0703P06A2A | db | 1 | 323205
6621075122 | BMH0703P07A1A BMH motor 70mm IEC 3,4Nm IP54 900W reteszh. nélkül | Schneider | BMH0703P07A1A | db | 1 | 373507
6621075123 | BMH0703P07A2A BMH motor 70mm IEC 3,4Nm IP54 900W reteszh. nélkül | Schneider | BMH0703P07A2A | db | 1 | 398125
6621075124 | BMH0703P11A1A BMH motor 70mm IEC 3,4Nm IP54 900W retesszel | Schneider | BMH0703P11A1A | db | 1 | 373810
6621075125 | BMH0703P11A2A BMH motor 70mm IEC 3,4Nm IP54 900W retesszel | Schneider | BMH0703P11A2A | db | 1 | 383110
6621075126 | BMH0703P12A1A BMH motor 70mm IEC 3,4Nm IP54 900W retesszel | Schneider | BMH0703P12A1A | db | 1 | 435840
6621075127 | BMH0703P12A2A BMH motor 70mm IEC 3,4Nm IP54 900W retesszel | Schneider | BMH0703P12A2A | db | 1 | 446695
6621075128 | BMH0703P16A1A BMH motor 70mm IEC 3,4Nm IP54 900W retesszel | Schneider | BMH0703P16A1A | db | 1 | 315355
6621075129 | BMH0703P16A2A BMH motor 70mm IEC 3,4Nm IP54 900W retesszel | Schneider | BMH0703P16A2A | db | 1 | 323205
6621075130 | BMH0703P17A1A BMH motor 70mm IEC 3,4Nm IP54 900W retesszel | Schneider | BMH0703P17A1A | db | 1 | 373507
6621075131 | BMH0703P17A2A BMH motor 70mm IEC 3,4Nm IP54 900W retesszel | Schneider | BMH0703P17A2A | db | 1 | 398125
6621075148 | BMH0703T01A1A BMH motor 70mm IEC 3,4Nm IP54 900W reteszh. nélkül | Schneider | BMH0703T01A1A | db | 1 | 359428
6621075149 | BMH0703T01A2A BMH motor 70mm IEC 3,4Nm IP54 900W reteszh. nélkül | Schneider | BMH0703T01A2A | db | 1 | 383110
6621075151 | BMH0703T02A2A BMH motor 70mm IEC 3,4Nm IP54 900W reteszh. nélkül | Schneider | BMH0703T02A2A | db | 1 | 429512
6621075152 | BMH0703T06A1A BMH motor 70mm IEC 3,4Nm IP54 900W reteszh. nélkül | Schneider | BMH0703T06A1A | db | 1 | 315355
6621075153 | BMH0703T06A2A BMH motor 70mm IEC 3,4Nm IP54 900W reteszh. nélkül | Schneider | BMH0703T06A2A | db | 1 | 323205
6621075154 | BMH0703T07A1A BMH motor 70mm IEC 3,4Nm IP54 900W reteszh. nélkül | Schneider | BMH0703T07A1A | db | 1 | 373507
6621075155 | BMH0703T07A2A BMH motor 70mm IEC 3,4Nm IP54 900W reteszh. nélkül | Schneider | BMH0703T07A2A | db | 1 | 398125
6621075156 | BMH0703T11A1A BMH motor 70mm IEC 3,4Nm IP54 900W retesszel | Schneider | BMH0703T11A1A | db | 1 | 359428
6621075157 | BMH0703T11A2A BMH motor 70mm IEC 3,4Nm IP54 900W retesszel | Schneider | BMH0703T11A2A | db | 1 | 368375
6621075158 | BMH0703T12A1A BMH motor 70mm IEC 3,4Nm IP54 900W retesszel | Schneider | BMH0703T12A1A | db | 1 | 419073
6621075159 | BMH0703T12A2A BMH motor 70mm IEC 3,4Nm IP54 900W retesszel | Schneider | BMH0703T12A2A | db | 1 | 429512
6621075160 | BMH0703T16A1A BMH motor 70mm IEC 3,4Nm IP54 900W retesszel | Schneider | BMH0703T16A1A | db | 1 | 315355
6621075161 | BMH0703T16A2A BMH motor 70mm IEC 3,4Nm IP54 900W retesszel | Schneider | BMH0703T16A2A | db | 1 | 323205
6621075162 | BMH0703T17A1A BMH motor 70mm IEC 3,4Nm IP54 900W retesszel | Schneider | BMH0703T17A1A | db | 1 | 373507
6621075163 | BMH0703T17A2A BMH motor 70mm IEC 3,4Nm IP54 900W retesszel | Schneider | BMH0703T17A2A | db | 1 | 398125
6621075180 | BMH1001P01A1A BMH motor 100mm IEC 3,4Nm IP54 1100W reteszh. nélkül | Schneider | BMH1001P01A1A | db | 1 | 363020
6621075181 | BMH1001P01A2A BMH motor 100mm IEC 3,4Nm IP54 1100W reteszh. nélkül | Schneider | BMH1001P01A2A | db | 1 | 386945
6621075182 | BMH1001P01F1A BMH motor 100mm IEC 3,4Nm IP54 1100W reteszh. nélkül | Schneider | BMH1001P01F1A | db | 1 | 432049
6621075183 | BMH1001P01F2A BMH motor 100mm IEC 3,4Nm IP54 1100W reteszh. nélkül | Schneider | BMH1001P01F2A | db | 1 | 460515
6621075184 | BMH1001P02A1A BMH motor 100mm IEC 3,6Nm IP54 1100W reteszh. nélkül | Schneider | BMH1001P02A1A | db | 1 | 423269
6621075185 | BMH1001P02A2A BMH motor 100mm IEC 3,6Nm IP54 1100W reteszh. nélkül | Schneider | BMH1001P02A2A | db | 1 | 451165
6621075186 | BMH1001P02F1A BMH motor 100mm IEC 3,6Nm IP54 1100W reteszh. nélkül | Schneider | BMH1001P02F1A | db | 1 | 523900
6621075187 | BMH1001P02F2A BMH motor 100mm IEC 3,6Nm IP54 1100W reteszh. nélkül | Schneider | BMH1001P02F2A | db | 1 | 536950
6621075188 | BMH1001P06A1A BMH motor 100mm IEC 3,6Nm IP54 1100W reteszh. nélkül | Schneider | BMH1001P06A1A | db | 1 | 318505
6621075189 | BMH1001P06A2A BMH motor 100mm IEC 3,6Nm IP54 1100W reteszh. nélkül | Schneider | BMH1001P06A2A | db | 1 | 326440
6621075190 | BMH1001P06F1A BMH motor 100mm IEC 3,6Nm IP54 1100W reteszh. nélkül | Schneider | BMH1001P06F1A | db | 1 | 379065
6621075191 | BMH1001P06F2A BMH motor 100mm IEC 3,6Nm IP54 1100W reteszh. nélkül | Schneider | BMH1001P06F2A | db | 1 | 388510
6621075192 | BMH1001P07A1A BMH motor 100mm IEC 3,6Nm IP54 1100W reteszh. nélkül | Schneider | BMH1001P07A1A | db | 1 | 377246
6621075193 | BMH1001P07A2A BMH motor 100mm IEC 3,6Nm IP54 1100W reteszh. nélkül | Schneider | BMH1001P07A2A | db | 1 | 402110
6621075194 | BMH1001P07F1A BMH motor 100mm IEC 3,6Nm IP54 1100W reteszh. nélkül | Schneider | BMH1001P07F1A | db | 1 | 448978
6621075195 | BMH1001P07F2A BMH motor 100mm IEC 3,6Nm IP54 1100W reteszh. nélkül | Schneider | BMH1001P07F2A | db | 1 | 478570
6621075196 | BMH1001P11A1A BMH motor 100mm IEC 3,4Nm IP54 1100W retesszel | Schneider | BMH1001P11A1A | db | 1 | 377545
6621075197 | BMH1001P11A2A BMH motor 100mm IEC 3,4Nm IP54 1100W retesszel | Schneider | BMH1001P11A2A | db | 1 | 386945
6621075198 | BMH1001P11F1A BMH motor 100mm IEC 3,4Nm IP54 1100W retesszel | Schneider | BMH1001P11F1A | db | 1 | 432049
6621075199 | BMH1001P11F2A BMH motor 100mm IEC 3,4Nm IP54 1100W retesszel | Schneider | BMH1001P11F2A | db | 1 | 460515
6621075200 | BMH1001P12A1A BMH motor 100mm IEC 3,6Nm IP54 1100W retesszel | Schneider | BMH1001P12A1A | db | 1 | 440200
6621075201 | BMH1001P12A2A BMH motor 100mm IEC 3,6Nm IP54 1100W retesszel | Schneider | BMH1001P12A2A | db | 1 | 451165
6621075202 | BMH1001P12F1A BMH motor 100mm IEC 3,6Nm IP54 1100W retesszel | Schneider | BMH1001P12F1A | db | 1 | 503750
6621075203 | BMH1001P12F2A BMH motor 100mm IEC 3,6Nm IP54 1100W retesszel | Schneider | BMH1001P12F2A | db | 1 | 536950
6621075204 | BMH1001P16A1A BMH motor 100mm IEC 3,6Nm IP54 1100W retesszel | Schneider | BMH1001P16A1A | db | 1 | 318505
6621075205 | BMH1001P16A2A BMH motor 100mm IEC 3,6Nm IP54 1100W retesszel | Schneider | BMH1001P16A2A | db | 1 | 326440
6621075206 | BMH1001P16F1A BMH motor 100mm IEC 3,6Nm IP54 1100W retesszel | Schneider | BMH1001P16F1A | db | 1 | 379065
6621075207 | BMH1001P16F2A BMH motor 100mm IEC 3,6Nm IP54 1100W retesszel | Schneider | BMH1001P16F2A | db | 1 | 388510
6621075208 | BMH1001P17A1A BMH motor 100mm IEC 3,6Nm IP54 1100W retesszel | Schneider | BMH1001P17A1A | db | 1 | 392340
6621075209 | BMH1001P17A2A BMH motor 100mm IEC 3,6Nm IP54 1100W retesszel | Schneider | BMH1001P17A2A | db | 1 | 402110
6621075210 | BMH1001P17F1A BMH motor 100mm IEC 3,6Nm IP54 1100W retesszel | Schneider | BMH1001P17F1A | db | 1 | 466940
6621075211 | BMH1001P17F2A BMH motor 100mm IEC 3,6Nm IP54 1100W retesszel | Schneider | BMH1001P17F2A | db | 1 | 478570
6621075214 | BMH1001P21F1A BMH motor 100mm IEC 3,4Nm IP65 1100W reteszh. nélkül | Schneider | BMH1001P21F1A | db | 1 | 432049
6621075216 | BMH1001P22A1A BMH motor 100mm IEC 3,6Nm IP65 1100W reteszh. nélkül | Schneider | BMH1001P22A1A | db | 1 | 423269
6621075234 | BMH1001P32F1A BMH motor 100mm IEC 3,6Nm IP65 1100W retesszel | Schneider | BMH1001P32F1A | db | 1 | 503750
6621075244 | BMH1001T01A1A BMH motor 100mm IEC 3,4Nm IP54 1100W reteszh. nélkül | Schneider | BMH1001T01A1A | db | 1 | 363020
6621075245 | BMH1001T01A2A BMH motor 100mm IEC 3,4Nm IP54 1100W reteszh. nélkül | Schneider | BMH1001T01A2A | db | 1 | 372062
6621075246 | BMH1001T01F1A BMH motor 100mm IEC 3,4Nm IP54 1100W reteszh. nélkül | Schneider | BMH1001T01F1A | db | 1 | 432049
6621075247 | BMH1001T01F2A BMH motor 100mm IEC 3,4Nm IP54 1100W reteszh. nélkül | Schneider | BMH1001T01F2A | db | 1 | 442801
6621075249 | BMH1001T02A2A BMH motor 100mm IEC 3,6Nm IP54 1100W reteszh. nélkül | Schneider | BMH1001T02A2A | db | 1 | 433811
6621075250 | BMH1001T02F1A BMH motor 100mm IEC 3,6Nm IP54 1100W reteszh. nélkül | Schneider | BMH1001T02F1A | db | 1 | 503750
6621075251 | BMH1001T02F2A BMH motor 100mm IEC 3,6Nm IP54 1100W reteszh. nélkül | Schneider | BMH1001T02F2A | db | 1 | 516294
6621075252 | BMH1001T06A1A BMH motor 100mm IEC 3,6Nm IP54 1100W reteszh. nélkül | Schneider | BMH1001T06A1A | db | 1 | 318505
6621075253 | BMH1001T06A2A BMH motor 100mm IEC 3,6Nm IP54 1100W reteszh. nélkül | Schneider | BMH1001T06A2A | db | 1 | 326440
6621075254 | BMH1001T06F1A BMH motor 100mm IEC 3,6Nm IP54 1100W reteszh. nélkül | Schneider | BMH1001T06F1A | db | 1 | 364485
6621075255 | BMH1001T06F2A BMH motor 100mm IEC 3,6Nm IP54 1100W reteszh. nélkül | Schneider | BMH1001T06F2A | db | 1 | 373565
6621075257 | BMH1001T07A2A BMH motor 100mm IEC 3,6Nm IP54 1100W reteszh. nélkül | Schneider | BMH1001T07A2A | db | 1 | 386641
6621075258 | BMH1001T07F1A BMH motor 100mm IEC 3,6Nm IP54 1100W reteszh. nélkül | Schneider | BMH1001T07F1A | db | 1 | 448978
6621075259 | BMH1001T07F2A BMH motor 100mm IEC 3,6Nm IP54 1100W reteszh. nélkül | Schneider | BMH1001T07F2A | db | 1 | 478570
6621075260 | BMH1001T11A1A BMH motor 100mm IEC 3,4Nm IP54 1100W retesszel | Schneider | BMH1001T11A1A | db | 1 | 363020
6621075261 | BMH1001T11A2A BMH motor 100mm IEC 3,4Nm IP54 1100W retesszel | Schneider | BMH1001T11A2A | db | 1 | 372062
6621075262 | BMH1001T11F1A BMH motor 100mm IEC 3,4Nm IP54 1100W retesszel | Schneider | BMH1001T11F1A | db | 1 | 432049
6621075263 | BMH1001T11F2A BMH motor 100mm IEC 3,4Nm IP54 1100W retesszel | Schneider | BMH1001T11F2A | db | 1 | 460515
6621075264 | BMH1001T12A1A BMH motor 100mm IEC 3,6Nm IP54 1100W retesszel | Schneider | BMH1001T12A1A | db | 1 | 423269
6621075265 | BMH1001T12A2A BMH motor 100mm IEC 3,6Nm IP54 1100W retesszel | Schneider | BMH1001T12A2A | db | 1 | 433811
6621075266 | BMH1001T12F1A BMH motor 100mm IEC 3,6Nm IP54 1100W retesszel | Schneider | BMH1001T12F1A | db | 1 | 503750
6621075267 | BMH1001T12F2A BMH motor 100mm IEC 3,6Nm IP54 1100W retesszel | Schneider | BMH1001T12F2A | db | 1 | 516294
6621075268 | BMH1001T16A1A BMH motor 100mm IEC 3,6Nm IP54 1100W retesszel | Schneider | BMH1001T16A1A | db | 1 | 306252
6621075269 | BMH1001T16A2A BMH motor 100mm IEC 3,6Nm IP54 1100W retesszel | Schneider | BMH1001T16A2A | db | 1 | 326440
6621075271 | BMH1001T16F2A BMH motor 100mm IEC 3,6Nm IP54 1100W retesszel | Schneider | BMH1001T16F2A | db | 1 | 388510
6621075272 | BMH1001T17A1A BMH motor 100mm IEC 3,6Nm IP54 1100W retesszel | Schneider | BMH1001T17A1A | db | 1 | 392340
6621075273 | BMH1001T17A2A BMH motor 100mm IEC 3,6Nm IP54 1100W retesszel | Schneider | BMH1001T17A2A | db | 1 | 386641
6621075274 | BMH1001T17F1A BMH motor 100mm IEC 3,6Nm IP54 1100W retesszel | Schneider | BMH1001T17F1A | db | 1 | 448978
6621075275 | BMH1001T17F2A BMH motor 100mm IEC 3,6Nm IP54 1100W retesszel | Schneider | BMH1001T17F2A | db | 1 | 460159
6621075286 | BMH1001T26F1A BMH motor 100mm IEC 3,6Nm IP65 1100W reteszh. nélkül | Schneider | BMH1001T26F1A | db | 1 | 364485
6621075308 | BMH1002P01A1A BMH motor 100mm IEC 5,9Nm IP54 1700W reteszh. nélkül | Schneider | BMH1002P01A1A | db | 1 | 420640
6621075309 | BMH1002P01A2A BMH motor 100mm IEC 5,9Nm IP54 1700W reteszh. nélkül | Schneider | BMH1002P01A2A | db | 1 | 431110
6621075310 | BMH1002P01F1A BMH motor 100mm IEC 5,9Nm IP54 1700W reteszh. nélkül | Schneider | BMH1002P01F1A | db | 1 | 481364
6621075311 | BMH1002P01F2A BMH motor 100mm IEC 5,9Nm IP54 1700W reteszh. nélkül | Schneider | BMH1002P01F2A | db | 1 | 513090
6621075312 | BMH1002P02A1A BMH motor 100mm IEC 6,2Nm IP54 1700W reteszh. nélkül | Schneider | BMH1002P02A1A | db | 1 | 471582
6621075313 | BMH1002P02A2A BMH motor 100mm IEC 6,2Nm IP54 1700W reteszh. nélkül | Schneider | BMH1002P02A2A | db | 1 | 502660
6621075314 | BMH1002P02F1A BMH motor 100mm IEC 6,2Nm IP54 1700W reteszh. nélkül | Schneider | BMH1002P02F1A | db | 1 | 561250
6621075315 | BMH1002P02F2A BMH motor 100mm IEC 6,2Nm IP54 1700W reteszh. nélkül | Schneider | BMH1002P02F2A | db | 1 | 598235
6621075316 | BMH1002P06A1A BMH motor 100mm IEC 6,2Nm IP54 1700W reteszh. nélkül | Schneider | BMH1002P06A1A | db | 1 | 354860
6621075317 | BMH1002P06A2A BMH motor 100mm IEC 6,2Nm IP54 1700W reteszh. nélkül | Schneider | BMH1002P06A2A | db | 1 | 363700
6621075318 | BMH1002P06F1A BMH motor 100mm IEC 6,2Nm IP54 1700W reteszh. nélkül | Schneider | BMH1002P06F1A | db | 1 | 406093
6621075319 | BMH1002P06F2A BMH motor 100mm IEC 6,2Nm IP54 1700W reteszh. nélkül | Schneider | BMH1002P06F2A | db | 1 | 432855
6621075320 | BMH1002P07A1A BMH motor 100mm IEC 6,2Nm IP54 1700W reteszh. nélkül | Schneider | BMH1002P07A1A | db | 1 | 437125
6621075321 | BMH1002P07A2A BMH motor 100mm IEC 6,2Nm IP54 1700W reteszh. nélkül | Schneider | BMH1002P07A2A | db | 1 | 448005
6621075322 | BMH1002P07F1A BMH motor 100mm IEC 6,2Nm IP54 1700W reteszh. nélkül | Schneider | BMH1002P07F1A | db | 1 | 500223
6621075323 | BMH1002P07F2A BMH motor 100mm IEC 6,2Nm IP54 1700W reteszh. nélkül | Schneider | BMH1002P07F2A | db | 1 | 533190
6621075324 | BMH1002P11A1A BMH motor 100mm IEC 5,9Nm IP54 1700W retesszel | Schneider | BMH1002P11A1A | db | 1 | 420640
6621075325 | BMH1002P11A2A BMH motor 100mm IEC 5,9Nm IP54 1700W retesszel | Schneider | BMH1002P11A2A | db | 1 | 431110
6621075326 | BMH1002P11F1A BMH motor 100mm IEC 5,9Nm IP54 1700W retesszel | Schneider | BMH1002P11F1A | db | 1 | 500620
6621075327 | BMH1002P11F2A BMH motor 100mm IEC 5,9Nm IP54 1700W retesszel | Schneider | BMH1002P11F2A | db | 1 | 513090
6621075328 | BMH1002P12A1A BMH motor 100mm IEC 6,2Nm IP54 1700W retesszel | Schneider | BMH1002P12A1A | db | 1 | 471582
6621075329 | BMH1002P12A2A BMH motor 100mm IEC 6,2Nm IP54 1700W retesszel | Schneider | BMH1002P12A2A | db | 1 | 502660
6621075330 | BMH1002P12F1A BMH motor 100mm IEC 6,2Nm IP54 1700W retesszel | Schneider | BMH1002P12F1A | db | 1 | 583700
6621075331 | BMH1002P12F2A BMH motor 100mm IEC 6,2Nm IP54 1700W retesszel | Schneider | BMH1002P12F2A | db | 1 | 598235
6621075332 | BMH1002P16A1A BMH motor 100mm IEC 6,2Nm IP54 1700W retesszel | Schneider | BMH1002P16A1A | db | 1 | 354860
6621075333 | BMH1002P16A2A BMH motor 100mm IEC 6,2Nm IP54 1700W retesszel | Schneider | BMH1002P16A2A | db | 1 | 363700
6621075334 | BMH1002P16F1A BMH motor 100mm IEC 6,2Nm IP54 1700W retesszel | Schneider | BMH1002P16F1A | db | 1 | 406093
6621075335 | BMH1002P16F2A BMH motor 100mm IEC 6,2Nm IP54 1700W retesszel | Schneider | BMH1002P16F2A | db | 1 | 432855
6621075336 | BMH1002P17A1A BMH motor 100mm IEC 6,2Nm IP54 1700W retesszel | Schneider | BMH1002P17A1A | db | 1 | 437125
6621075337 | BMH1002P17A2A BMH motor 100mm IEC 6,2Nm IP54 1700W retesszel | Schneider | BMH1002P17A2A | db | 1 | 448005
6621075338 | BMH1002P17F1A BMH motor 100mm IEC 6,2Nm IP54 1700W retesszel | Schneider | BMH1002P17F1A | db | 1 | 500223
6621075339 | BMH1002P17F2A BMH motor 100mm IEC 6,2Nm IP54 1700W retesszel | Schneider | BMH1002P17F2A | db | 1 | 533190
6621075344 | BMH1002P22A1A BMH motor 100mm IEC 6,2Nm IP65 1700W reteszh. nélkül | Schneider | BMH1002P22A1A | db | 1 | 471582
6621075350 | BMH1002P26F1A BMH motor 100mm IEC 6,2Nm IP65 1700W reteszh. nélkül | Schneider | BMH1002P26F1A | db | 1 | 406093
6621075354 | BMH1002P27F1A BMH motor 100mm IEC 6,2Nm IP65 1700W reteszh. nélkül | Schneider | BMH1002P27F1A | db | 1 | 500223
6621075358 | BMH1002P31F1A BMH motor 100mm IEC 5,9Nm IP65 1700W retesszel | Schneider | BMH1002P31F1A | db | 1 | 481364
6621075362 | BMH1002P32F1A BMH motor 100mm IEC 6,2Nm IP65 1700W retesszel | Schneider | BMH1002P32F1A | db | 1 | 561250
6621075366 | BMH1002P36F1A BMH motor 100mm IEC 6,2Nm IP65 1700W retesszel | Schneider | BMH1002P36F1A | db | 1 | 406093
6621075372 | BMH1002T01A1A BMH motor 100mm IEC 6Nm IP54 1700W reteszh. nélkül | Schneider | BMH1002T01A1A | db | 1 | 404459
6621075373 | BMH1002T01A2A BMH motor 100mm IEC 6Nm IP54 1700W reteszh. nélkül | Schneider | BMH1002T01A2A | db | 1 | 414528
6621075374 | BMH1002T01F1A BMH motor 100mm IEC 6Nm IP54 1700W reteszh. nélkül | Schneider | BMH1002T01F1A | db | 1 | 481364
6621075375 | BMH1002T01F2A BMH motor 100mm IEC 6Nm IP54 1700W reteszh. nélkül | Schneider | BMH1002T01F2A | db | 1 | 493352
6621075376 | BMH1002T02A1A BMH motor 100mm IEC 6,2Nm IP54 1700W reteszh. nélkül | Schneider | BMH1002T02A1A | db | 1 | 471582
6621075377 | BMH1002T02A2A BMH motor 100mm IEC 6,2Nm IP54 1700W reteszh. nélkül | Schneider | BMH1002T02A2A | db | 1 | 483324
6621075378 | BMH1002T02F1A BMH motor 100mm IEC 6,2Nm IP54 1700W reteszh. nélkül | Schneider | BMH1002T02F1A | db | 1 | 561250
6621075379 | BMH1002T02F2A BMH motor 100mm IEC 6,2Nm IP54 1700W reteszh. nélkül | Schneider | BMH1002T02F2A | db | 1 | 575224
6621075380 | BMH1002T06A1A BMH motor 100mm IEC 6,2Nm IP54 1700W reteszh. nélkül | Schneider | BMH1002T06A1A | db | 1 | 341211
6621075381 | BMH1002T06A2A BMH motor 100mm IEC 6,2Nm IP54 1700W reteszh. nélkül | Schneider | BMH1002T06A2A | db | 1 | 363700
6621075382 | BMH1002T06F1A BMH motor 100mm IEC 6,2Nm IP54 1700W reteszh. nélkül | Schneider | BMH1002T06F1A | db | 1 | 406093
6621075383 | BMH1002T06F2A BMH motor 100mm IEC 6,2Nm IP54 1700W reteszh. nélkül | Schneider | BMH1002T06F2A | db | 1 | 416202
6621075384 | BMH1002T07A1A BMH motor 100mm IEC 6,2Nm IP54 1700W reteszh. nélkül | Schneider | BMH1002T07A1A | db | 1 | 420311
6621075385 | BMH1002T07A2A BMH motor 100mm IEC 6,2Nm IP54 1700W reteszh. nélkül | Schneider | BMH1002T07A2A | db | 1 | 448005
6621075386 | BMH1002T07F1A BMH motor 100mm IEC 6,2Nm IP54 1700W reteszh. nélkül | Schneider | BMH1002T07F1A | db | 1 | 500223
6621075387 | BMH1002T07F2A BMH motor 100mm IEC 6,2Nm IP54 1700W reteszh. nélkül | Schneider | BMH1002T07F2A | db | 1 | 512682
6621075388 | BMH1002T11A1A BMH motor 100mm IEC 6Nm IP54 1700W retesszel | Schneider | BMH1002T11A1A | db | 1 | 404459
6621075389 | BMH1002T11A2A BMH motor 100mm IEC 6Nm IP54 1700W retesszel | Schneider | BMH1002T11A2A | db | 1 | 414528
6621075390 | BMH1002T11F1A BMH motor 100mm IEC 6Nm IP54 1700W retesszel | Schneider | BMH1002T11F1A | db | 1 | 481364
6621075391 | BMH1002T11F2A BMH motor 100mm IEC 6Nm IP54 1700W retesszel | Schneider | BMH1002T11F2A | db | 1 | 513090
6621075392 | BMH1002T12A1A BMH motor 100mm IEC 6,2Nm IP54 1700W retesszel | Schneider | BMH1002T12A1A | db | 1 | 471582
6621075393 | BMH1002T12A2A BMH motor 100mm IEC 6,2Nm IP54 1700W retesszel | Schneider | BMH1002T12A2A | db | 1 | 502660
6621075394 | BMH1002T12F1A BMH motor 100mm IEC 6,2Nm IP54 1700W retesszel | Schneider | BMH1002T12F1A | db | 1 | 583700
6621075395 | BMH1002T12F2A BMH motor 100mm IEC 6,2Nm IP54 1700W retesszel | Schneider | BMH1002T12F2A | db | 1 | 575224
6621075396 | BMH1002T16A1A BMH motor 100mm IEC 6,2Nm IP54 1700W retesszel | Schneider | BMH1002T16A1A | db | 1 | 341211
6621075397 | BMH1002T16A2A BMH motor 100mm IEC 6,2Nm IP54 1700W retesszel | Schneider | BMH1002T16A2A | db | 1 | 363700
6621075398 | BMH1002T16F1A BMH motor 100mm IEC 6,2Nm IP54 1700W retesszel | Schneider | BMH1002T16F1A | db | 1 | 406093
6621075399 | BMH1002T16F2A BMH motor 100mm IEC 6,2Nm IP54 1700W retesszel | Schneider | BMH1002T16F2A | db | 1 | 416202
6621075401 | BMH1002T17A2A BMH motor 100mm IEC 6,2Nm IP54 1700W retesszel | Schneider | BMH1002T17A2A | db | 1 | 448005
6621075402 | BMH1002T17F1A BMH motor 100mm IEC 6,2Nm IP54 1700W retesszel | Schneider | BMH1002T17F1A | db | 1 | 500223
6621075403 | BMH1002T17F2A BMH motor 100mm IEC 6,2Nm IP54 1700W retesszel | Schneider | BMH1002T17F2A | db | 1 | 512682
6621075404 | BMH1002T21A1A BMH motor 100mm IEC 6Nm IP65 1700W reteszh. nélkül | Schneider | BMH1002T21A1A | db | 1 | 404459
6621075406 | BMH1002T21F1A BMH motor 100mm IEC 6Nm IP65 1700W reteszh. nélkül | Schneider | BMH1002T21F1A | db | 1 | 481364
6621075411 | BMH1002T22F2A BMH motor 100mm IEC 6,2Nm IP65 1700W reteszh. nélkül | Schneider | BMH1002T22F2A | db | 1 | 575224
6621075436 | BMH1003P01A1A BMH motor 100mm IEC 8,4Nm IP54 2200W reteszh. nélkül | Schneider | BMH1003P01A1A | db | 1 | 459490
6621075437 | BMH1003P01A2A BMH motor 100mm IEC 8,4Nm IP54 2200W reteszh. nélkül | Schneider | BMH1003P01A2A | db | 1 | 470930
6621075438 | BMH1003P01F1A BMH motor 100mm IEC 8,4Nm IP54 2200W reteszh. nélkül | Schneider | BMH1003P01F1A | db | 1 | 546855
6621075439 | BMH1003P01F2A BMH motor 100mm IEC 8,4Nm IP54 2200W reteszh. nélkül | Schneider | BMH1003P01F2A | db | 1 | 560475
6621075440 | BMH1003P02A1A BMH motor 100mm IEC 8,4Nm IP54 2200W reteszh. nélkül | Schneider | BMH1003P02A1A | db | 1 | 515140
6621075441 | BMH1003P02A2A BMH motor 100mm IEC 8,4Nm IP54 2200W reteszh. nélkül | Schneider | BMH1003P02A2A | db | 1 | 549085
6621075442 | BMH1003P02F1A BMH motor 100mm IEC 8,4Nm IP54 2200W reteszh. nélkül | Schneider | BMH1003P02F1A | db | 1 | 613089
6621075443 | BMH1003P02F2A BMH motor 100mm IEC 8,4Nm IP54 2200W reteszh. nélkül | Schneider | BMH1003P02F2A | db | 1 | 653490
6621075444 | BMH1003P06A1A BMH motor 100mm IEC 8,4Nm IP54 2200W reteszh. nélkül | Schneider | BMH1003P06A1A | db | 1 | 387640
6621075445 | BMH1003P06A2A BMH motor 100mm IEC 8,4Nm IP54 2200W reteszh. nélkül | Schneider | BMH1003P06A2A | db | 1 | 397295
6621075446 | BMH1003P06F1A BMH motor 100mm IEC 8,4Nm IP54 2200W reteszh. nélkül | Schneider | BMH1003P06F1A | db | 1 | 461345
6621075447 | BMH1003P06F2A BMH motor 100mm IEC 8,4Nm IP54 2200W reteszh. nélkül | Schneider | BMH1003P06F2A | db | 1 | 472830
6621075448 | BMH1003P07A1A BMH motor 100mm IEC 8,4Nm IP54 2200W reteszh. nélkül | Schneider | BMH1003P07A1A | db | 1 | 477500
6621075449 | BMH1003P07A2A BMH motor 100mm IEC 8,4Nm IP54 2200W reteszh. nélkül | Schneider | BMH1003P07A2A | db | 1 | 489390
6621075450 | BMH1003P07F1A BMH motor 100mm IEC 8,4Nm IP54 2200W reteszh. nélkül | Schneider | BMH1003P07F1A | db | 1 | 546426
6621075451 | BMH1003P07F2A BMH motor 100mm IEC 8,4Nm IP54 2200W reteszh. nélkül | Schneider | BMH1003P07F2A | db | 1 | 582435
6621075452 | BMH1003P11A1A BMH motor 100mm IEC 8,4Nm IP54 2200W retesszel | Schneider | BMH1003P11A1A | db | 1 | 459490
6621075453 | BMH1003P11A2A BMH motor 100mm IEC 8,4Nm IP54 2200W retesszel | Schneider | BMH1003P11A2A | db | 1 | 470930
6621075454 | BMH1003P11F1A BMH motor 100mm IEC 8,4Nm IP54 2200W retesszel | Schneider | BMH1003P11F1A | db | 1 | 525821
6621075455 | BMH1003P11F2A BMH motor 100mm IEC 8,4Nm IP54 2200W retesszel | Schneider | BMH1003P11F2A | db | 1 | 560475
6621075456 | BMH1003P12A1A BMH motor 100mm IEC 8,4Nm IP54 2200W retesszel | Schneider | BMH1003P12A1A | db | 1 | 535750
6621075457 | BMH1003P12A2A BMH motor 100mm IEC 8,4Nm IP54 2200W retesszel | Schneider | BMH1003P12A2A | db | 1 | 549085
6621075458 | BMH1003P12F1A BMH motor 100mm IEC 8,4Nm IP54 2200W retesszel | Schneider | BMH1003P12F1A | db | 1 | 637615
6621075459 | BMH1003P12F2A BMH motor 100mm IEC 8,4Nm IP54 2200W retesszel | Schneider | BMH1003P12F2A | db | 1 | 653490
6621075460 | BMH1003P16A1A BMH motor 100mm IEC 8,4Nm IP54 2200W retesszel | Schneider | BMH1003P16A1A | db | 1 | 387640
6621075461 | BMH1003P16A2A BMH motor 100mm IEC 8,4Nm IP54 2200W retesszel | Schneider | BMH1003P16A2A | db | 1 | 397295
6621075462 | BMH1003P16F1A BMH motor 100mm IEC 8,4Nm IP54 2200W retesszel | Schneider | BMH1003P16F1A | db | 1 | 443598
6621075463 | BMH1003P16F2A BMH motor 100mm IEC 8,4Nm IP54 2200W retesszel | Schneider | BMH1003P16F2A | db | 1 | 472830
6621075464 | BMH1003P17A1A BMH motor 100mm IEC 8,4Nm IP54 2200W retesszel | Schneider | BMH1003P17A1A | db | 1 | 459131
6621075465 | BMH1003P17A2A BMH motor 100mm IEC 8,4Nm IP54 2200W retesszel | Schneider | BMH1003P17A2A | db | 1 | 489390
6621075466 | BMH1003P17F1A BMH motor 100mm IEC 8,4Nm IP54 2200W retesszel | Schneider | BMH1003P17F1A | db | 1 | 546426
6621075467 | BMH1003P17F2A BMH motor 100mm IEC 8,4Nm IP54 2200W retesszel | Schneider | BMH1003P17F2A | db | 1 | 582435
6621075472 | BMH1003P22A1A BMH motor 100mm IEC 8,4Nm IP65 2200W reteszh. nélkül | Schneider | BMH1003P22A1A | db | 1 | 515140
6621075480 | BMH1003P27A1A BMH motor 100mm IEC 8,4Nm IP65 2200W reteszh. nélkül | Schneider | BMH1003P27A1A | db | 1 | 459131
6621075486 | BMH1003P31F1A BMH motor 100mm IEC 8,4Nm IP65 2200W retesszel | Schneider | BMH1003P31F1A | db | 1 | 525821
6621075494 | BMH1003P36F1A BMH motor 100mm IEC 8,4Nm IP65 2200W retesszel | Schneider | BMH1003P36F1A | db | 1 | 443598
6621075496 | BMH1003P37A1A BMH motor 100mm IEC 8,4Nm IP65 2200W retesszel | Schneider | BMH1003P37A1A | db | 1 | 459131
6621075498 | BMH1003P37F1A BMH motor 100mm IEC 8,4Nm IP65 2200W retesszel | Schneider | BMH1003P37F1A | db | 1 | 546426
6621075500 | BMH1003T01A1A BMH motor 100mm IEC 8,2Nm IP54 2200W reteszh. nélkül | Schneider | BMH1003T01A1A | db | 1 | 441813
6621075501 | BMH1003T01A2A BMH motor 100mm IEC 8,2Nm IP54 2200W reteszh. nélkül | Schneider | BMH1003T01A2A | db | 1 | 452815
6621075502 | BMH1003T01F1A BMH motor 100mm IEC 8,2Nm IP54 2200W reteszh. nélkül | Schneider | BMH1003T01F1A | db | 1 | 525821
6621075503 | BMH1003T01F2A BMH motor 100mm IEC 8,2Nm IP54 2200W reteszh. nélkül | Schneider | BMH1003T01F2A | db | 1 | 538918
6621075504 | BMH1003T02A1A BMH motor 100mm IEC 8,4Nm IP54 2200W reteszh. nélkül | Schneider | BMH1003T02A1A | db | 1 | 515140
6621075505 | BMH1003T02A2A BMH motor 100mm IEC 8,4Nm IP54 2200W reteszh. nélkül | Schneider | BMH1003T02A2A | db | 1 | 527965
6621075506 | BMH1003T02F1A BMH motor 100mm IEC 8,4Nm IP54 2200W reteszh. nélkül | Schneider | BMH1003T02F1A | db | 1 | 613089
6621075507 | BMH1003T02F2A BMH motor 100mm IEC 8,4Nm IP54 2200W reteszh. nélkül | Schneider | BMH1003T02F2A | db | 1 | 628355
6621075508 | BMH1003T06A1A BMH motor 100mm IEC 8,4Nm IP54 2200W reteszh. nélkül | Schneider | BMH1003T06A1A | db | 1 | 387640
6621075509 | BMH1003T06A2A BMH motor 100mm IEC 8,4Nm IP54 2200W reteszh. nélkül | Schneider | BMH1003T06A2A | db | 1 | 382010
6621075510 | BMH1003T06F1A BMH motor 100mm IEC 8,4Nm IP54 2200W reteszh. nélkül | Schneider | BMH1003T06F1A | db | 1 | 443598
6621075511 | BMH1003T06F2A BMH motor 100mm IEC 8,4Nm IP54 2200W reteszh. nélkül | Schneider | BMH1003T06F2A | db | 1 | 472830
6621075513 | BMH1003T07A2A BMH motor 100mm IEC 8,4Nm IP54 2200W reteszh. nélkül | Schneider | BMH1003T07A2A | db | 1 | 470563
6621075514 | BMH1003T07F1A BMH motor 100mm IEC 8,4Nm IP54 2200W reteszh. nélkül | Schneider | BMH1003T07F1A | db | 1 | 546426
6621075515 | BMH1003T07F2A BMH motor 100mm IEC 8,4Nm IP54 2200W reteszh. nélkül | Schneider | BMH1003T07F2A | db | 1 | 560032
6621075517 | BMH1003T11A2A BMH motor 100mm IEC 8,2Nm IP54 2200W retesszel | Schneider | BMH1003T11A2A | db | 1 | 452815
6621075518 | BMH1003T11F1A BMH motor 100mm IEC 8,2Nm IP54 2200W retesszel | Schneider | BMH1003T11F1A | db | 1 | 525821
6621075519 | BMH1003T11F2A BMH motor 100mm IEC 8,2Nm IP54 2200W retesszel | Schneider | BMH1003T11F2A | db | 1 | 538918
6621075520 | BMH1003T12A1A BMH motor 100mm IEC 8,4Nm IP54 2200W retesszel | Schneider | BMH1003T12A1A | db | 1 | 515140
6621075521 | BMH1003T12A2A BMH motor 100mm IEC 8,4Nm IP54 2200W retesszel | Schneider | BMH1003T12A2A | db | 1 | 527965
6621075522 | BMH1003T12F1A BMH motor 100mm IEC 8,4Nm IP54 2200W retesszel | Schneider | BMH1003T12F1A | db | 1 | 637615
6621075523 | BMH1003T12F2A BMH motor 100mm IEC 8,4Nm IP54 2200W retesszel | Schneider | BMH1003T12F2A | db | 1 | 653490
6621075524 | BMH1003T16A1A BMH motor 100mm IEC 8,4Nm IP54 2200W retesszel | Schneider | BMH1003T16A1A | db | 1 | 387640
6621075525 | BMH1003T16A2A BMH motor 100mm IEC 8,4Nm IP54 2200W retesszel | Schneider | BMH1003T16A2A | db | 1 | 397295
6621075526 | BMH1003T16F1A BMH motor 100mm IEC 8,4Nm IP54 2200W retesszel | Schneider | BMH1003T16F1A | db | 1 | 443598
6621075527 | BMH1003T16F2A BMH motor 100mm IEC 8,4Nm IP54 2200W retesszel | Schneider | BMH1003T16F2A | db | 1 | 454642
6621075529 | BMH1003T17A2A BMH motor 100mm IEC 8,4Nm IP54 2200W retesszel | Schneider | BMH1003T17A2A | db | 1 | 470563
6621075530 | BMH1003T17F1A BMH motor 100mm IEC 8,4Nm IP54 2200W retesszel | Schneider | BMH1003T17F1A | db | 1 | 546426
6621075531 | BMH1003T17F2A BMH motor 100mm IEC 8,4Nm IP54 2200W retesszel | Schneider | BMH1003T17F2A | db | 1 | 582435
6621075564 | BMH1401P01A1A BMH motor 140mm IEC 10,3Nm IP54 2400W reteszh. nélkül | Schneider | BMH1401P01A1A | db | 1 | 556475
6621075565 | BMH1401P01A2A BMH motor 140mm IEC 10,3Nm IP54 2400W reteszh. nélkül | Schneider | BMH1401P01A2A | db | 1 | 570335
6621075566 | BMH1401P01F1A BMH motor 140mm IEC 10,3Nm IP54 2400W reteszh. nélkül | Schneider | BMH1401P01F1A | db | 1 | 636812
6621075567 | BMH1401P01F2A BMH motor 140mm IEC 10,3Nm IP54 2400W reteszh. nélkül | Schneider | BMH1401P01F2A | db | 1 | 652671
6621075568 | BMH1401P02A1A BMH motor 140mm IEC 10,3Nm IP54 2400W reteszh. nélkül | Schneider | BMH1401P02A1A | db | 1 | 623871
6621075569 | BMH1401P02A2A BMH motor 140mm IEC 10,3Nm IP54 2400W reteszh. nélkül | Schneider | BMH1401P02A2A | db | 1 | 639409
6621075570 | BMH1401P02F1A BMH motor 140mm IEC 10,3Nm IP54 2400W reteszh. nélkül | Schneider | BMH1401P02F1A | db | 1 | 742499
6621075571 | BMH1401P02F2A BMH motor 140mm IEC 10,3Nm IP54 2400W reteszh. nélkül | Schneider | BMH1401P02F2A | db | 1 | 760988
6621075572 | BMH1401P06A1A BMH motor 140mm IEC 10,3Nm IP54 2400W reteszh. nélkül | Schneider | BMH1401P06A1A | db | 1 | 469460
6621075573 | BMH1401P06A2A BMH motor 140mm IEC 10,3Nm IP54 2400W reteszh. nélkül | Schneider | BMH1401P06A2A | db | 1 | 481150
6621075574 | BMH1401P06F1A BMH motor 140mm IEC 10,3Nm IP54 2400W reteszh. nélkül | Schneider | BMH1401P06F1A | db | 1 | 537234
6621075575 | BMH1401P06F2A BMH motor 140mm IEC 10,3Nm IP54 2400W reteszh. nélkül | Schneider | BMH1401P06F2A | db | 1 | 572635
6621075576 | BMH1401P07A1A BMH motor 140mm IEC 10,3Nm IP54 2400W reteszh. nélkül | Schneider | BMH1401P07A1A | db | 1 | 556041
6621075577 | BMH1401P07A2A BMH motor 140mm IEC 10,3Nm IP54 2400W reteszh. nélkül | Schneider | BMH1401P07A2A | db | 1 | 592685
6621075578 | BMH1401P07F1A BMH motor 140mm IEC 10,3Nm IP54 2400W reteszh. nélkül | Schneider | BMH1401P07F1A | db | 1 | 661764
6621075579 | BMH1401P07F2A BMH motor 140mm IEC 10,3Nm IP54 2400W reteszh. nélkül | Schneider | BMH1401P07F2A | db | 1 | 705380
6621075580 | BMH1401P11A1A BMH motor 140mm IEC 10,3Nm IP54 2400W retesszel | Schneider | BMH1401P11A1A | db | 1 | 556475
6621075581 | BMH1401P11A2A BMH motor 140mm IEC 10,3Nm IP54 2400W retesszel | Schneider | BMH1401P11A2A | db | 1 | 570335
6621075582 | BMH1401P11F1A BMH motor 140mm IEC 10,3Nm IP54 2400W retesszel | Schneider | BMH1401P11F1A | db | 1 | 636812
6621075583 | BMH1401P11F2A BMH motor 140mm IEC 10,3Nm IP54 2400W retesszel | Schneider | BMH1401P11F2A | db | 1 | 678780
6621075584 | BMH1401P12A1A BMH motor 140mm IEC 10,3Nm IP54 2400W retesszel | Schneider | BMH1401P12A1A | db | 1 | 623871
6621075585 | BMH1401P12A2A BMH motor 140mm IEC 10,3Nm IP54 2400W retesszel | Schneider | BMH1401P12A2A | db | 1 | 664990
6621075586 | BMH1401P12F1A BMH motor 140mm IEC 10,3Nm IP54 2400W retesszel | Schneider | BMH1401P12F1A | db | 1 | 772200
6621075587 | BMH1401P12F2A BMH motor 140mm IEC 10,3Nm IP54 2400W retesszel | Schneider | BMH1401P12F2A | db | 1 | 791430
6621075588 | BMH1401P16A1A BMH motor 140mm IEC 10,3Nm IP54 2400W retesszel | Schneider | BMH1401P16A1A | db | 1 | 469460
6621075589 | BMH1401P16A2A BMH motor 140mm IEC 10,3Nm IP54 2400W retesszel | Schneider | BMH1401P16A2A | db | 1 | 481150
6621075590 | BMH1401P16F1A BMH motor 140mm IEC 10,3Nm IP54 2400W retesszel | Schneider | BMH1401P16F1A | db | 1 | 537234
6621075591 | BMH1401P16F2A BMH motor 140mm IEC 10,3Nm IP54 2400W retesszel | Schneider | BMH1401P16F2A | db | 1 | 572635
6621075592 | BMH1401P17A1A BMH motor 140mm IEC 10,3Nm IP54 2400W retesszel | Schneider | BMH1401P17A1A | db | 1 | 556041
6621075593 | BMH1401P17A2A BMH motor 140mm IEC 10,3Nm IP54 2400W retesszel | Schneider | BMH1401P17A2A | db | 1 | 592685
6621075594 | BMH1401P17F1A BMH motor 140mm IEC 10,3Nm IP54 2400W retesszel | Schneider | BMH1401P17F1A | db | 1 | 688235
6621075595 | BMH1401P17F2A BMH motor 140mm IEC 10,3Nm IP54 2400W retesszel | Schneider | BMH1401P17F2A | db | 1 | 705380
6624202491 | BMH1402P11F1A BMH szervomotor 140 mm, 18, 5 Nm, 3,6 kW, retesz | Schneider | BMH1402P11F1A | db | 1 | 709505
6621075628 | BMH2051P01A1A BMH motor 205mm IEC 34,4Nm IP54 5500W reteszh. nélkül | Schneider | BMH2051P01A1A | db | 1 | 1301443
6621075630 | BMH2051P01F1A BMH motor 205mm IEC 34,4Nm IP54 5500W reteszh. nélkül | Schneider | BMH2051P01F1A | db | 1 | 1542495
6621075631 | BMH2051P01F2A BMH motor 205mm IEC 34,4Nm IP54 5500W reteszh. nélkül | Schneider | BMH2051P01F2A | db | 1 | 1563838
6621075634 | BMH2051P02F1A BMH motor 205mm IEC 34,4Nm IP54 5500W reteszh. nélkül | Schneider | BMH2051P02F1A | db | 1 | 1621987
6621075635 | BMH2051P02F2A BMH motor 205mm IEC 34,4Nm IP54 5500W reteszh. nélkül | Schneider | BMH2051P02F2A | db | 1 | 1639149
6621075636 | BMH2051P06A1A BMH motor 205mm IEC 34,4Nm IP54 5500W reteszh. nélkül | Schneider | BMH2051P06A1A | db | 1 | 1290850
6621075637 | BMH2051P06A2A BMH motor 205mm IEC 34,4Nm IP54 5500W reteszh. nélkül | Schneider | BMH2051P06A2A | db | 1 | 1258249
6621075638 | BMH2051P06F1A BMH motor 205mm IEC 34,4Nm IP54 5500W reteszh. nélkül | Schneider | BMH2051P06F1A | db | 1 | 1486130
6621075639 | BMH2051P06F2A BMH motor 205mm IEC 34,4Nm IP54 5500W reteszh. nélkül | Schneider | BMH2051P06F2A | db | 1 | 1501965
6621075641 | BMH2051P07A2A BMH motor 205mm IEC 34,4Nm IP54 5500W reteszh. nélkül | Schneider | BMH2051P07A2A | db | 1 | 1395900
6621075642 | BMH2051P07F1A BMH motor 205mm IEC 34,4Nm IP54 5500W reteszh. nélkül | Schneider | BMH2051P07F1A | db | 1 | 1565294
6621075643 | BMH2051P07F2A BMH motor 205mm IEC 34,4Nm IP54 5500W reteszh. nélkül | Schneider | BMH2051P07F2A | db | 1 | 1585180
6621075644 | BMH2051P11A1A BMH motor 205mm IEC 34,4Nm IP54 5500W retesszel | Schneider | BMH2051P11A1A | db | 1 | 1366900
6621075645 | BMH2051P11A2A BMH motor 205mm IEC 34,4Nm IP54 5500W retesszel | Schneider | BMH2051P11A2A | db | 1 | 1385550
6621075646 | BMH2051P11F1A BMH motor 205mm IEC 34,4Nm IP54 5500W retesszel | Schneider | BMH2051P11F1A | db | 1 | 1558716
6621075647 | BMH2051P11F2A BMH motor 205mm IEC 34,4Nm IP54 5500W retesszel | Schneider | BMH2051P11F2A | db | 1 | 1573540
6621075649 | BMH2051P12A2A BMH motor 205mm IEC 34,4Nm IP54 5500W retesszel | Schneider | BMH2051P12A2A | db | 1 | 1410438
6621075650 | BMH2051P12F1A BMH motor 205mm IEC 34,4Nm IP54 5500W retesszel | Schneider | BMH2051P12F1A | db | 1 | 1637412
6621075651 | BMH2051P12F2A BMH motor 205mm IEC 34,4Nm IP54 5500W retesszel | Schneider | BMH2051P12F2A | db | 1 | 1655514
6621075652 | BMH2051P16A1A BMH motor 205mm IEC 34,4Nm IP54 5500W retesszel | Schneider | BMH2051P16A1A | db | 1 | 1254368
6621075653 | BMH2051P16A2A BMH motor 205mm IEC 34,4Nm IP54 5500W retesszel | Schneider | BMH2051P16A2A | db | 1 | 1323250
6621075654 | BMH2051P16F1A BMH motor 205mm IEC 34,4Nm IP54 5500W retesszel | Schneider | BMH2051P16F1A | db | 1 | 1498354
6621075655 | BMH2051P16F2A BMH motor 205mm IEC 34,4Nm IP54 5500W retesszel | Schneider | BMH2051P16F2A | db | 1 | 1515600
6621075657 | BMH2051P17A2A BMH motor 205mm IEC 34,4Nm IP54 5500W retesszel | Schneider | BMH2051P17A2A | db | 1 | 1354776
6621075658 | BMH2051P17F1A BMH motor 205mm IEC 34,4Nm IP54 5500W retesszel | Schneider | BMH2051P17F1A | db | 1 | 1578390
6621075659 | BMH2051P17F2A BMH motor 205mm IEC 34,4Nm IP54 5500W retesszel | Schneider | BMH2051P17F2A | db | 1 | 1598278
6621075692 | BMH2052P01A1A BMH motor 205mm IEC 62,5Nm IP54 6500W reteszh. nélkül | Schneider | BMH2052P01A1A | db | 1 | 1804682
6621075693 | BMH2052P01A2A BMH motor 205mm IEC 62,5Nm IP54 6500W reteszh. nélkül | Schneider | BMH2052P01A2A | db | 1 | 1893850
6621075694 | BMH2052P01F1A BMH motor 205mm IEC 62,5Nm IP54 6500W reteszh. nélkül | Schneider | BMH2052P01F1A | db | 1 | 2082368
6621075695 | BMH2052P01F2A BMH motor 205mm IEC 62,5Nm IP54 6500W reteszh. nélkül | Schneider | BMH2052P01F2A | db | 1 | 2098376
6621075698 | BMH2052P02F1A BMH motor 205mm IEC 62,5Nm IP54 6500W reteszh. nélkül | Schneider | BMH2052P02F1A | db | 1 | 2157069
6621075699 | BMH2052P02F2A BMH motor 205mm IEC 62,5Nm IP54 6500W reteszh. nélkül | Schneider | BMH2052P02F2A | db | 1 | 2178897
6621075701 | BMH2052P06A2A BMH motor 205mm IEC 62,5Nm IP54 6500W reteszh. nélkül | Schneider | BMH2052P06A2A | db | 1 | 1761510
6621075702 | BMH2052P06F1A BMH motor 205mm IEC 62,5Nm IP54 6500W reteszh. nélkül | Schneider | BMH2052P06F1A | db | 1 | 2021251
6621075703 | BMH2052P06F2A BMH motor 205mm IEC 62,5Nm IP54 6500W reteszh. nélkül | Schneider | BMH2052P06F2A | db | 1 | 2035317
6621075706 | BMH2052P07F1A BMH motor 205mm IEC 62,5Nm IP54 6500W reteszh. nélkül | Schneider | BMH2052P07F1A | db | 1 | 1979587
6621075707 | BMH2052P07F2A BMH motor 205mm IEC 62,5Nm IP54 6500W reteszh. nélkül | Schneider | BMH2052P07F2A | db | 1 | 2125695
6621075708 | BMH2052P11A1A BMH motor 205mm IEC 62,5Nm IP54 6500W retesszel | Schneider | BMH2052P11A1A | db | 1 | 1819344
6621075709 | BMH2052P11A2A BMH motor 205mm IEC 62,5Nm IP54 6500W retesszel | Schneider | BMH2052P11A2A | db | 1 | 1908400
6621075710 | BMH2052P11F1A BMH motor 205mm IEC 62,5Nm IP54 6500W retesszel | Schneider | BMH2052P11F1A | db | 1 | 2095659
6621075711 | BMH2052P11F2A BMH motor 205mm IEC 62,5Nm IP54 6500W retesszel | Schneider | BMH2052P11F2A | db | 1 | 2196950
6621075712 | BMH2052P12A1A BMH motor 205mm IEC 62,5Nm IP54 6500W retesszel | Schneider | BMH2052P12A1A | db | 1 | 1898725
6621075713 | BMH2052P12A2A BMH motor 205mm IEC 62,5Nm IP54 6500W retesszel | Schneider | BMH2052P12A2A | db | 1 | 1994000
6621075714 | BMH2052P12F1A BMH motor 205mm IEC 62,5Nm IP54 6500W retesszel | Schneider | BMH2052P12F1A | db | 1 | 2170359
6621075715 | BMH2052P12F2A BMH motor 205mm IEC 62,5Nm IP54 6500W retesszel | Schneider | BMH2052P12F2A | db | 1 | 2191799
6621075716 | BMH2052P16A1A BMH motor 205mm IEC 62,5Nm IP54 6500W retesszel | Schneider | BMH2052P16A1A | db | 1 | 1759562
6621075717 | BMH2052P16A2A BMH motor 205mm IEC 62,5Nm IP54 6500W retesszel | Schneider | BMH2052P16A2A | db | 1 | 1727500
6621075718 | BMH2052P16F1A BMH motor 205mm IEC 62,5Nm IP54 6500W retesszel | Schneider | BMH2052P16F1A | db | 1 | 2032407
6621075719 | BMH2052P16F2A BMH motor 205mm IEC 62,5Nm IP54 6500W retesszel | Schneider | BMH2052P16F2A | db | 1 | 2049868
6621075721 | BMH2052P17A2A BMH motor 205mm IEC 62,5Nm IP54 6500W retesszel | Schneider | BMH2052P17A2A | db | 1 | 1933950
6621075722 | BMH2052P17F1A BMH motor 205mm IEC 62,5Nm IP54 6500W retesszel | Schneider | BMH2052P17F1A | db | 1 | 2113121
6621075723 | BMH2052P17F2A BMH motor 205mm IEC 62,5Nm IP54 6500W retesszel | Schneider | BMH2052P17F2A | db | 1 | 2130875
6621075757 | BMH2053P01A2A BMH motor 205mm IEC 88Nm IP54 9900W reteszh. nélkül | Schneider | BMH2053P01A2A | db | 1 | 2469950
6621075758 | BMH2053P01F1A BMH motor 205mm IEC 88Nm IP54 9900W reteszh. nélkül | Schneider | BMH2053P01F1A | db | 1 | 2638095
6621075759 | BMH2053P01F2A BMH motor 205mm IEC 88Nm IP54 9900W reteszh. nélkül | Schneider | BMH2053P01F2A | db | 1 | 2648921
6621075760 | BMH2053P02A1A BMH motor 205mm IEC 88Nm IP54 9900W reteszh. nélkül | Schneider | BMH2053P02A1A | db | 1 | 2444125
6621075762 | BMH2053P02F1A BMH motor 205mm IEC 88Nm IP54 9900W reteszh. nélkül | Schneider | BMH2053P02F1A | db | 1 | 2714695
6621075763 | BMH2053P02F2A BMH motor 205mm IEC 88Nm IP54 9900W reteszh. nélkül | Schneider | BMH2053P02F2A | db | 1 | 2730280
6621075766 | BMH2053P06F1A BMH motor 205mm IEC 88Nm IP54 9900W reteszh. nélkül | Schneider | BMH2053P06F1A | db | 1 | 2569740
6621075767 | BMH2053P06F2A BMH motor 205mm IEC 88Nm IP54 9900W reteszh. nélkül | Schneider | BMH2053P06F2A | db | 1 | 2592556
6621075770 | BMH2053P07F1A BMH motor 205mm IEC 88Nm IP54 9900W reteszh. nélkül | Schneider | BMH2053P07F1A | db | 1 | 2651268
6621075771 | BMH2053P07F2A BMH motor 205mm IEC 88Nm IP54 9900W reteszh. nélkül | Schneider | BMH2053P07F2A | db | 1 | 2781950
6621075772 | BMH2053P11A1A BMH motor 205mm IEC 88Nm IP54 9900W retesszel | Schneider | BMH2053P11A1A | db | 1 | 2465300
6621075773 | BMH2053P11A2A BMH motor 205mm IEC 88Nm IP54 9900W retesszel | Schneider | BMH2053P11A2A | db | 1 | 2386386
6621075774 | BMH2053P11F1A BMH motor 205mm IEC 88Nm IP54 9900W retesszel | Schneider | BMH2053P11F1A | db | 1 | 2643158
6621075775 | BMH2053P11F2A BMH motor 205mm IEC 88Nm IP54 9900W retesszel | Schneider | BMH2053P11F2A | db | 1 | 2765450
6621075777 | BMH2053P12A2A BMH motor 205mm IEC 88Nm IP54 9900W retesszel | Schneider | BMH2053P12A2A | db | 1 | 2467022
6621075778 | BMH2053P12F1A BMH motor 205mm IEC 88Nm IP54 9900W retesszel | Schneider | BMH2053P12F1A | db | 1 | 2719059
6621075779 | BMH2053P12F2A BMH motor 205mm IEC 88Nm IP54 9900W retesszel | Schneider | BMH2053P12F2A | db | 1 | 2742111
6621075780 | BMH2053P16A1A BMH motor 205mm IEC 88Nm IP54 9900W retesszel | Schneider | BMH2053P16A1A | db | 1 | 2310250
6621075781 | BMH2053P16A2A BMH motor 205mm IEC 88Nm IP54 9900W retesszel | Schneider | BMH2053P16A2A | db | 1 | 2330720
6621075782 | BMH2053P16F1A BMH motor 205mm IEC 88Nm IP54 9900W retesszel | Schneider | BMH2053P16F1A | db | 1 | 2589630
6621075783 | BMH2053P16F2A BMH motor 205mm IEC 88Nm IP54 9900W retesszel | Schneider | BMH2053P16F2A | db | 1 | 2609874
6621075784 | BMH2053P17A1A BMH motor 205mm IEC 88Nm IP54 9900W retesszel | Schneider | BMH2053P17A1A | db | 1 | 2390189
6621075785 | BMH2053P17A2A BMH motor 205mm IEC 88Nm IP54 9900W retesszel | Schneider | BMH2053P17A2A | db | 1 | 2510650
6621075786 | BMH2053P17F1A BMH motor 205mm IEC 88Nm IP54 9900W retesszel | Schneider | BMH2053P17F1A | db | 1 | 2663473
6621075787 | BMH2053P17F2A BMH motor 205mm IEC 88Nm IP54 9900W retesszel | Schneider | BMH2053P17F2A | db | 1 | 2798300
6627919921 | BMKC8020301 Modicon MC80 logikai vezérlő, 8 DI + 12 DO + 4 AI (-20…20 mA / -10…10 V), 1 soros Modbus, 1 CANopen, 2 Ethernet | Schneider | BMKC8020301 | db | 1 | 401830
6627919922 | BMKC8020310 Modicon MC80 logikai vezérlő, 8 DI + 8 DO + 2 HSC, 1 soros Modbus, 1 CANopen, 2 Ethernet | Schneider | BMKC8020310 | db | 1 | 352165
6627919923 | BMKC8030311 Modicon MC80 logikai vezérlő, 8 DI + 12 DO + 2 HSC + 4 AI (-20…20 mA / -10…10 V), 1 soros Modbus, 1 CANopen, 2 Ethernet | Schneider | BMKC8030311 | db | 1 | 446980
6624123080 | BMXAMI0410 4 AI leválasztott, gyors, multi ,16-bit | Schneider | BMXAMI0410 | db | 1 | 196035
6621079192 | BMXAMI0410H 4 csatornás U/I analóg kártya | Schneider | BMXAMI0410H | db | 1 | 235240
6621070338 | BMXAMI0800 8 analóg bemeneti modul 8 fesz./áram nem leválasztott (gyors) | Schneider | BMXAMI0800 | db | 1 | 274890
6621070339 | BMXAMI0810 8 analóg bemeneti modul 8 fesz./áram leválasztott (gyors) | Schneider | BMXAMI0810 | db | 1 | 352120
6624202492 | BMXAMI0810H M340 8 csatornás analóg kártya - harsh | Schneider | BMXAMI0810H | db | 1 | 422545
6624181150 | BMXAMM0600 4 AI multi ,16-bit, 2AO multi, leválasztott 15-bit + sign | Schneider | BMXAMM0600 | db | 1 | 200700
6620089317 | BMXAMM0600H H analóg 4 BE U/I 2 KI U/I | Schneider | BMXAMM0600H | db | 1 | 240840
6624123090 | BMXAMO0210 2 AO leválasztott, gyors, multi ,15-bit + sign | Schneider | BMXAMO0210 | db | 1 | 160000
6620089318 | BMXAMO0210H H analóg 2 U/I KI leválasz-tt | Schneider | BMXAMO0210H | db | 1 | 191995
6621070340 | BMXAMO0410 4 analóg kimeneti modul 4 fesz./áram leválasztott | Schneider | BMXAMO0410 | db | 1 | 291145
6624202493 | BMXAMO0410H M340 4 csatornás analóg kártya - harsh | Schneider | BMXAMO0410H | db | 1 | 349375
6621070341 | BMXAMO0802 8 analóg kimeneti modul áram nem leválasztott | Schneider | BMXAMO0802 | db | 1 | 304485
6624123100 | BMXART0414 4 AI leválasztott, TC/RTD, 15-bit + sign | Schneider | BMXART0414 | db | 1 | 254575
6620089319 | BMXART0414H H analóg 4 TC/RTD leválasz-tt BE | Schneider | BMXART0414H | db | 1 | 305490
6624181160 | BMXART0814 8 AI leválasztott, TC/RTD, 15-bit + sign | Schneider | BMXART0814 | db | 1 | 382100
6621079193 | BMXART0814H Analóg bemenetei kártya 8 csatorna TC/RTD | Schneider | BMXART0814H | db | 1 | 458520
6624123110 | BMXCPS2000 Standard 115-230 VAC tápegység 20W - sorkapcsokkal | Schneider | BMXCPS2000 | db | 1 | 112885
6624123120 | BMXCPS2010 Standard levál.24 VDC tápegység 16W - sorkapcsokkal | Schneider | BMXCPS2010 | db | 1 | 106725
6624123130 | BMXCPS3020 Nagy telj. levál.24-48 VDC tápegység 31W - sorkapcsokkal | Schneider | BMXCPS3020 | db | 1 | 220350
6620089320 | BMXCPS3020H H nagy teljesítményű leválasztott 24-48 VDC | Schneider | BMXCPS3020H | db | 1 | 264420
6624123140 | BMXCPS3500 Nagy telj. 115-230 VAC tápegység 36W - sorkapcsokkal | Schneider | BMXCPS3500 | db | 1 | 222170
6621079194 | BMXCPS3500H AC bemenetei kártya nagy teljesítményű | Schneider | BMXCPS3500H | db | 1 | 266610
6620006207 | BMXCPS3522 X80 tápegység, 100…150 VAC, 36W | Schneider | BMXCPS3522 | db | 1 | 361965
6620006208 | BMXCPS3522H X80 tápegység, 100…150 VAC, 36W, megerősített | Schneider | BMXCPS3522H | db | 1 | 651535
6620006209 | BMXCPS3522S X80 tápegység, biztonsági, 100…150 VAC, 36W | Schneider | BMXCPS3522S | db | 1 | 376445
6621070342 | BMXCPS3540T tápegység 125Vdc nagykapacitású | Schneider | BMXCPS3540T | db | 1 | 310935
6627917748 | BMXCPS4002 X80 redundáns 36W AC tápegység modul | Schneider | BMXCPS4002 | db | 1 | 365730
6627918082 | BMXCPS4002S Standard 115-230 VAC tápegység 20W | Schneider | BMXCPS4002S | db | 1 | 380360
6624204389 | BMXCRA31200 X80 alap ethernet remote IO modul | Schneider | BMXCRA31200 | db | 1 | 354125
6624204390 | BMXCRA31210 QERIO X80 Expert Drop adapter M340 IO illesztéséhez | Schneider | BMXCRA31210 | db | 1 | 485100
6624204391 | BMXCRA31210C QERIO X80 Expert Drop adapter M340 IO illesztéséhez | Schneider | BMXCRA31210C | db | 1 | 533605
6621070343 | BMXDAI0805 8 digitális bemenet 220 VAC | Schneider | BMXDAI0805 | db | 1 | 77238
6620006210 | BMXDAI0814 X80 bővítő modul, digitális bemenet, 8 csatornás, 110 VAC | Schneider | BMXDAI0814 | db | 1 | 97718
6624181170 | BMXDAI1602 16 DI alap, 24VAC/DC NPN | Schneider | BMXDAI1602 | db | 1 | 96572
6620089321 | BMXDAI1602H H kétállapotú 16 BE 24VAC/24VDC | Schneider | BMXDAI1602H | db | 1 | 115890
6624181180 | BMXDAI1603 16 DI alap, 48 VAC | Schneider | BMXDAI1603 | db | 1 | 100950
6620089322 | BMXDAI1603H H kétállapotú 16 BE 48 VAC | Schneider | BMXDAI1603H | db | 1 | 121135
6624123150 | BMXDAI1604 16 DI alap, 120 VAC | Schneider | BMXDAI1604 | db | 1 | 93141
6620089323 | BMXDAI1604H H kétállapotú 16I 100 - 120 VAC | Schneider | BMXDAI1604H | db | 1 | 111775
6620006211 | BMXDAI1614 X80 bővítő modul, digitális bemenet, 16 csatornás, 110 VAC | Schneider | BMXDAI1614 | db | 1 | 167335
6620006212 | BMXDAI1614H X80 bővítő modul, digitális bemenet, 16 csatornás, 110 VAC, megerősített | Schneider | BMXDAI1614H | db | 1 | 200800
6624181190 | BMXDAO1605 16 DO alap, triak, 24…240VAC, 1A | Schneider | BMXDAO1605 | db | 1 | 176110
6624201546 | BMXDAO1605H 16 csatornás kimeneti kártya 100..240Vac triak 4x4 | Schneider | BMXDAO1605H | db | 1 | 211335
6624123160 | BMXDDI1602 16 DI alap, 24VDC PNP | Schneider | BMXDDI1602 | db | 1 | 76728
6621079195 | BMXDDI1602H 16 csatornás bemenetei kártya 24Vdc | Schneider | BMXDDI1602H | db | 1 | 92074
6624181200 | BMXDDI1603 16 DI alap, 48VDC PNP | Schneider | BMXDDI1603 | db | 1 | 100055
6620089324 | BMXDDI1603H H kétállapotú 16 BE 48 VDC | Schneider | BMXDDI1603H | db | 1 | 120060
6621070344 | BMXDDI1604T 16 digitális bemenet 125Vdc (sink) | Schneider | BMXDDI1604T | db | 1 | 211010
6624123170 | BMXDDI3202K 32 DI alap, 24VDC PNP | Schneider | BMXDDI3202K | db | 1 | 146095
6624123180 | BMXDDI6402K 64 DI alap, 24VDC PNP | Schneider | BMXDDI6402K | db | 1 | 229190
6624123190 | BMXDDM16022 8 DI 24VDC / 8 DO, 0.5A PNP | Schneider | BMXDDM16022 | db | 1 | 101720
6620089325 | BMXDDM16022H H kétállapotú 8I 24VDC 8Q | Schneider | BMXDDM16022H | db | 1 | 122065
6624123200 | BMXDDM16025 8 DI 24VDC / 8 DO, relés 3A PNP | Schneider | BMXDDM16025 | db | 1 | 116760
6620089326 | BMXDDM16025H H kétállapotú 8I 24 VDC 8Q relés | Schneider | BMXDDM16025H | db | 1 | 140115
6624123210 | BMXDDM3202K 16 DI 24VDC / 16 DO, 0.1A PNP | Schneider | BMXDDM3202K | db | 1 | 191055
6624123220 | BMXDDO1602 16 DO alap, 24VDC, 0.5A PNP | Schneider | BMXDDO1602 | db | 1 | 92475
6621079196 | BMXDDO1602H Digitális kimenet 16 csatorna 0,5A | Schneider | BMXDDO1602H | db | 1 | 110975
6624181210 | BMXDDO1612 16 DO alap, 24VDC, 0.5A NPN | Schneider | BMXDDO1612 | db | 1 | 92475
6621079197 | BMXDDO1612H 16 csatornás kimenetei kártya 24Vdc | Schneider | BMXDDO1612H | db | 1 | 110975
6624123230 | BMXDDO3202K 32 DO alap, 24VDC, 0.1A PNP | Schneider | BMXDDO3202K | db | 1 | 172290
6624123240 | BMXDDO6402K 64 DO alap, 24VDC, 0.1A PNP | Schneider | BMXDDO6402K | db | 1 | 276320
6620006213 | BMXDRA0804T X80 bővítő modul, digitális kimenet, 8 csatornás, relés, leválasztott, 3A, 110 VAC, extra hőmérséklet tart., -24…+70°C | Schneider | BMXDRA0804T | db | 1 | 175160
6620006214 | BMXDRA0815 DIG 8Q 125VDC/250VAC ISOLATED RELAYS | Schneider | BMXDRA0815 | db | 1 | 99593
6620006215 | BMXDRA0815H H DIG 8Q 125VDC/250VAC ISOLATED RELAYS | Schneider | BMXDRA0815H | db | 1 | 119520
6624123260 | BMXDRA1605 16 DO alap, relés, 3A | Schneider | BMXDRA1605 | db | 1 | 118060
6620089327 | BMXDRA1605H H kétállapotú 16Q relés | Schneider | BMXDRA1605H | db | 1 | 141675
6620006216 | BMXDRC0805 DIG 8NO/NC 125VDC/250VAC ISOLATED RELAYS | Schneider | BMXDRC0805 | db | 1 | 154640
6620006217 | BMXDRC0805H H DIG 8NONC 125VDC250VAC ISOLATED RELAYS | Schneider | BMXDRC0805H | db | 1 | 185565
6624201547 | BMXEAE0300 SSI enkóder interfész kártya | Schneider | BMXEAE0300 | db | 1 | 300270
6624123270 | BMXEHC0200 2 csatornás gyorsszámláló modul | Schneider | BMXEHC0200 | db | 1 | 205785
6620089328 | BMXEHC0200H Gyors számláló 2 csatornás | Schneider | BMXEHC0200H | db | 1 | 246945
6624123280 | BMXEHC0800 8 csatornás gyorsszámláló modul | Schneider | BMXEHC0800 | db | 1 | 334875
6620089329 | BMXEHC0800H Gyors számláló 8 csatornás | Schneider | BMXEHC0800H | db | 1 | 401855
6621067037 | BMXEIA0100 AS-I kommunikációs modul | Schneider | BMXEIA0100 | db | 1 | 208530
6624204392 | BMXERT1604T 16 csatornás időbélyeges bemeneti modul | Schneider | BMXERT1604T | db | 1 | 236330
6624123290 | BMXFCA150 Telefast öszekötő kábel BMXAMI0410-hez 1.5m | Schneider | BMXFCA150 | db | 1 | 31071
6624123300 | BMXFCA152 Telefast öszekötő kábel BMXART0x14-hez 1.5m | Schneider | BMXFCA152 | db | 1 | 31071
6624123310 | BMXFCA300 Telefast öszekötő kábel BMXAMI0410-hez 3m | Schneider | BMXFCA300 | db | 1 | 36350
6624123320 | BMXFCA302 Telefast öszekötő kábel BMXART0x14-hez 3m | Schneider | BMXFCA302 | db | 1 | 36350
6624123330 | BMXFCA500 Telefast öszekötő kábel BMXAMI0410-hez 5m | Schneider | BMXFCA500 | db | 1 | 55696
6624123340 | BMXFCA502 Telefast öszekötő kábel BMXART0x14-hez 5m | Schneider | BMXFCA502 | db | 1 | 55696
6624123350 | BMXFCC051 Szerelt FCN csatl. és 1XHE csatl. összekötőkábel 0.5m | Schneider | BMXFCC051 | db | 1 | 17646
6624123360 | BMXFCC053 Szerelt FCN csatl. és 2XHE csatl összekötőkábel 0.5m | Schneider | BMXFCC053 | db | 1 | 29906
6624123370 | BMXFCC1001 Szerelt FCN csatl. és 1XHE csatl. összekötőkábel 10m | Schneider | BMXFCC1001 | db | 1 | 52768
6624123380 | BMXFCC1003 Szerelt FCN csatl. és 2XHE csatl. összekötőkábel 10m | Schneider | BMXFCC1003 | db | 1 | 85013
6624123390 | BMXFCC101 Szerelt FCN csatl. és 1XHE csatl. összekötőkábel 1m | Schneider | BMXFCC101 | db | 1 | 18211
6624123400 | BMXFCC103 Szerelt FCN csatl. és 2XHE csatl. összekötőkábel 1m | Schneider | BMXFCC103 | db | 1 | 30486
6624123410 | BMXFCC201 Szerelt FCN csatl. és 1XHE csatl. összekötőkábel 2m | Schneider | BMXFCC201 | db | 1 | 20490
6624123420 | BMXFCC203 Szerelt FCN csatl. és 2XHE csatl. összekötőkábel 2m | Schneider | BMXFCC203 | db | 1 | 34006
6624123430 | BMXFCC301 Szerelt FCN csatl. és 1XHE csatl. összekötőkábel 3m | Schneider | BMXFCC301 | db | 1 | 24038
6624123440 | BMXFCC303 Szerelt FCN csatl. és 2XHE csatl. összekötőkábel 3m | Schneider | BMXFCC303 | db | 1 | 36935
6624123450 | BMXFCC501 Szerelt FCN csatl. és 1XHE csatl. összekötőkábel 5m | Schneider | BMXFCC501 | db | 1 | 34721
6624123460 | BMXFCC503 Szerelt FCN csatl. és 2XHE csatl. összekötőkábel 5m | Schneider | BMXFCC503 | db | 1 | 57458
6624123470 | BMXFCW1001 Szerelt FCN csatlakozó és 20 eres kábel 10m | Schneider | BMXFCW1001 | db | 1 | 50414
6624123480 | BMXFCW1003 Szerelt FCN csatlakozó és 2X20 eres kábel 10m | Schneider | BMXFCW1003 | db | 1 | 80905
6624123490 | BMXFCW301 Szerelt FCN csatlakozó és 20 eres kábel 3m | Schneider | BMXFCW301 | db | 1 | 18176
6624123500 | BMXFCW301S Szerelt FCN csatlakozó és 20 eres árnyékolt kábel 3m | Schneider | BMXFCW301S | db | 1 | 29906
6624123510 | BMXFCW303 Szerelt FCN csatlakozó és 2X20 eres kábel 3m | Schneider | BMXFCW303 | db | 1 | 29906
6624123520 | BMXFCW501 Szerelt FCN csatlakozó és 20 eres kábel 5m | Schneider | BMXFCW501 | db | 1 | 31657
6624123530 | BMXFCW501S Szerelt FCN csatlakozó és 20 eres árnyékolt kábel 5m | Schneider | BMXFCW501S | db | 1 | 51007
6624123540 | BMXFCW503 Szerelt FCN csatlakozó és 2X20 eres kábel 5m | Schneider | BMXFCW503 | db | 1 | 51007
6621070345 | BMXFTA150 1,5m kábel 28 csatornás analóg | Schneider | BMXFTA150 | db | 1 | 34589
6621070346 | BMXFTA152 1,5m kábel 20 csatornás analóg | Schneider | BMXFTA152 | db | 1 | 31657
6624209478 | BMXFTA1522 1,5m kábel M580 HART modulhoz | Schneider | BMXFTA1522 | db | 1 | 31758
6621070347 | BMXFTA300 3m kábel 28 csatornás analóg | Schneider | BMXFTA300 | db | 1 | 41628
6621070348 | BMXFTA302 3m kábel 20 csatornás analóg | Schneider | BMXFTA302 | db | 1 | 37521
6624209479 | BMXFTA3022 3m kábel M580 HART modulhoz | Schneider | BMXFTA3022 | db | 1 | 38112
6624123550 | BMXFTB2000 Csavaros sorkapocs 20 pontos - standard | Schneider | BMXFTB2000 | db | 1 | 11176
6624123560 | BMXFTB2010 Csavaros sorkapocs 20 pontos - más | Schneider | BMXFTB2010 | db | 1 | 13209
6624123570 | BMXFTB2020 Rugós sorkapocs 20 pontos | Schneider | BMXFTB2020 | db | 1 | 11176
6624181220 | BMXFTB2820 Csavaros sorkapocs a PTO modulhoz - 28 pontos | Schneider | BMXFTB2820 | db | 1 | 13721
6624123580 | BMXFTW1001 Szerelt FTB sorkapocs és 20 eres kábel 10m | Schneider | BMXFTW1001 | db | 1 | 50414
6624123590 | BMXFTW301 Szerelt FTB sorkapocs és 20 eres kábel 3m | Schneider | BMXFTW301 | db | 1 | 18176
6624123600 | BMXFTW301S Szerelt FTB sorkapocs és 20 eres árnyékolt kábel 3m | Schneider | BMXFTW301S | db | 1 | 29906
6620006218 | BMXFTW305 FTB 40 WIRE 3M CABLE | Schneider | BMXFTW305 | db | 1 | 44261
6621080026 | BMXFTW308S FTB 28eres kábel 3m | Schneider | BMXFTW308S | db | 1 | 34589
6624123610 | BMXFTW501 Szerelt FTB sorkapocs és 20 eres kábel 5m | Schneider | BMXFTW501 | db | 1 | 31657
6624123620 | BMXFTW501S Szerelt FTB sorkapocs és 20 eres árnyékolt kábel 5m | Schneider | BMXFTW501S | db | 1 | 48665
6620006219 | BMXFTW505 FTB 40 WIRE 5M CABLE | Schneider | BMXFTW505 | db | 1 | 57541
6621080027 | BMXFTW508S FTB 28eres kábel 5m | Schneider | BMXFTW508S | db | 1 | 50414
6624181230 | BMXMSP0200 M340 PTO mozgásvezérlő modul - 2 csatorna | Schneider | BMXMSP0200 | db | 1 | 381220
6621079199 | BMXNOC0401 M340 Ethernet/IP modul | Schneider | BMXNOC0401 | db | 1 | 483685
6624123630 | BMXNOE0100 Ethernet Modul RJ45 csatlakozóval | Schneider | BMXNOE0100 | db | 1 | 604605
6621079200 | BMXNOE0100H Ethernet kártya 10/100 | Schneider | BMXNOE0100H | db | 1 | 725725
6624181240 | BMXNOE0110 FactoryCast Modul RJ45 csatlakozóval | Schneider | BMXNOE0110 | db | 1 | 603630
6621079201 | BMXNOE0110H M340 Factory cast module | Schneider | BMXNOE0110H | db | 1 | 724560
6621067038 | BMXNOM0200 Bővítő kártya 2x RS232/RS485 | Schneider | BMXNOM0200 | db | 1 | 285660
6621079202 | BMXNOM0200H Bővítő kártya 2x RS232/RS485 szélsőséges hőmérséklétre | Schneider | BMXNOM0200H | db | 1 | 342790
6621070349 | BMXNOR0200H M340 H RTU modul 1 ETHERNET / 1 soros port | Schneider | BMXNOR0200H | db | 1 | 627305
6624204393 | BMXNRP0200 MultiMódusú Opto/Réz átalakító | Schneider | BMXNRP0200 | db | 1 | 214245
6624204394 | BMXNRP0201 SingleMódusú Opto/Réz átalakító | Schneider | BMXNRP0201 | db | 1 | 282805
6624123640 | BMXP341000 L1 Processzor Modbus porttal, SD kártyával | Schneider | BMXP341000 | db | 1 | 200390
6624202494 | BMXP341000H H 4 kártyás hátlap | Schneider | BMXP341000H | db | 1 | 240365
6624181250 | BMXP342000 L2 Processzor Modbus porttal, SD kártyával | Schneider | BMXP342000 | db | 1 | 282975
6621067039 | BMXP3420102 L2 Processzor M340 CPU Modbus CANopen2 | Schneider | BMXP3420102 | db | 1 | 391000
6620006220 | BMXP3420102CL processzor modul memória kártya nélkül | Schneider | BMXP3420102CL | db | 1 | 360629
6624123660 | BMXP342020 L2 Processzor Modbus és Ethernet porttal, SD kártyával | Schneider | BMXP342020 | db | 1 | 481720
6621079203 | BMXP342020H Modbus-Ethernet CPU340-20 | Schneider | BMXP342020H | db | 1 | 577825
6621067040 | BMXP3420302 L2 Processzor M340 CPU Ethernet CANopen2 | Schneider | BMXP3420302 | db | 1 | 565225
6620006221 | BMXP3420302CL processzor modul memória kártya nélkül | Schneider | BMXP3420302CL | db | 1 | 521324
6620089330 | BMXP3420302H CPU340-20 ETHERNET CANOPEN2 | Schneider | BMXP3420302H | db | 1 | 677995
6621070350 | BMXPRA0100 M340 PLC Remote I/O adapter | Schneider | BMXPRA0100 | db | 1 | 325795
6624209480 | BMXRMS004GPF Memóriakártya M580 PLC-hez | Schneider | BMXRMS004GPF | db | 1 | 234800
6624123680 | BMXRMS008MP 8 MB memóriakártya CPU-ba | Schneider | BMXRMS008MP | db | 1 | 45503
6624123690 | BMXRMS008MPF 8 MB memóriakártya CPU-ba + 16 MB storage | Schneider | BMXRMS008MPF | db | 1 | 139385
6624181310 | BMXRMS128MPF 8 MB memóriakártya CPU-ba + 128 MB storage | Schneider | BMXRMS128MPF | db | 1 | 165255
6620006222 | BMXRWS128MWF MEM CARD RTU WEB & FILES 128 MB | Schneider | BMXRWS128MWF | db | 1 | 252585
6624123700 | BMXRWSB000M Memóriakártya NOE-ba, WEB Class B30 | Schneider | BMXRWSB000M | db | 1 | 68252
6624181320 | BMXRWSFC032M Memóriakártya NOE0110-be, Factory Cast WEB C30 + 32 MB Storage | Schneider | BMXRWSFC032M | db | 1 | 70412
6627918083 | BMXSAI0410 SIL3 bizt. 4 analóg bemenet, 4-20mA | Schneider | BMXSAI0410 | db | 1 | 376395
6627918084 | BMXSDI1602 X80 16 DIG alap, 24VDC, SIL3 | Schneider | BMXSDI1602 | db | 1 | 376395
6627918085 | BMXSDO0802 X80 8Q DIG alap, 24VDC, SIL3 | Schneider | BMXSDO0802 | db | 1 | 278965
6627918086 | BMXSRA0405 SIL3 bizt. 4 relé kimenet | Schneider | BMXSRA0405 | db | 1 | 376395
6624181330 | BMXXBC008K Hátlap bővítő kábel 0.8m | Schneider | BMXXBC008K | db | 1 | 25718
6624181340 | BMXXBC015K Hátlap bővítő kábel 1.5m | Schneider | BMXXBC015K | db | 1 | 38275
6624181350 | BMXXBC030K Hátlap bővítő kábel 3m | Schneider | BMXXBC030K | db | 1 | 50824
6624181360 | BMXXBC050K Hátlap bővítő kábel 5m | Schneider | BMXXBC050K | db | 1 | 83118
6624181370 | BMXXBC120K Hátlap bővítő kábel 12m | Schneider | BMXXBC120K | db | 1 | 134540
6624181380 | BMXXBE1000 Hátlap bővítő modul | Schneider | BMXXBE1000 | db | 1 | 133710
6620089331 | BMXXBE1000H H STANDARD hátlap kiterjesztő | Schneider | BMXXBE1000H | db | 1 | 160135
6624181390 | BMXXBE2005 Hátlap bővítő modul Kit (2 modul + 0.8 m kábel + 2 lezáró) | Schneider | BMXXBE2005 | db | 1 | 238385
6624123720 | BMXXBP0400 Hátlap, 4 I/O kártyahely | Schneider | BMXXBP0400 | db | 1 | 74450
6621079204 | BMXXBP0400H H 4 kártyás hátlap | Schneider | BMXXBP0400H | db | 1 | 89340
6624123730 | BMXXBP0600 Hátlap, 6 I/O kártyahely | Schneider | BMXXBP0600 | db | 1 | 101350
6621079205 | BMXXBP0600H 6-os hátlap | Schneider | BMXXBP0600H | db | 1 | 121620
6624123740 | BMXXBP0800 Hátlap, 8 I/O kártyahely | Schneider | BMXXBP0800 | db | 1 | 121260
6621079206 | BMXXBP0800H 8 kártyás hátlap | Schneider | BMXXBP0800H | db | 1 | 145510
6624123750 | BMXXBP1200 Hátlap, 12 I/O kártyahely | Schneider | BMXXBP1200 | db | 1 | 171910
6624209481 | BMXXBP1200H Megerősített hátlap 12 I/O kártyahely | Schneider | BMXXBP1200H | db | 1 | 206290
6624123760 | BMXXCAUSBH018 USB Programozó kábel 1.8m | Schneider | BMXXCAUSBH018 | db | 1 | 48322
6624123770 | BMXXCAUSBH045 USB Programozó kábel 4.5m | Schneider | BMXXCAUSBH045 | db | 1 | 64268
6624123780 | BMXXEM010 5 darab üres kártya | Schneider | BMXXEM010 | db | 1 | 19176
6624123790 | BMXXSP0400 Földelő szett 4 kártyához | Schneider | BMXXSP0400 | db | 1 | 48820
6624123800 | BMXXSP0600 Földelő szett 6 kártyához | Schneider | BMXXSP0600 | db | 1 | 40020
6624123810 | BMXXSP0800 Földelő szett 8 kártyához | Schneider | BMXXSP0800 | db | 1 | 48022
6624123820 | BMXXSP1200 Földelő szett 12 kártyához | Schneider | BMXXSP1200 | db | 1 | 55487
6624123830 | BMXXTSCPS10 Csavaros sorkapocs tápegységhez -mindkét fajta | Schneider | BMXXTSCPS10 | db | 1 | 11657
6624123840 | BMXXTSCPS20 Rugós sorkapocs tápegységhez -mindkét fajta | Schneider | BMXXTSCPS20 | db | 1 | 13460
6624123850 | BMXXTSHSC20 Sorkapocs kit gyorsszámláló modulokhoz | Schneider | BMXXTSHSC20 | db | 1 | 22863
6620005438 | Breaker Performance Modul | Schneider | PSA104115 | db | 1 | 1096316
6621075820 | BSH0551P12F2A BSH szervo motor 55mm 0,5Nm IP40 retesz horonnyal | Schneider | BSH0551P12F2A | db | 1 | 416690
6624067510 | BSH0551T01A1A Lexium 05-höz BSH szervomotor, 0,5 Nm, 6000 ford/perc, 1f, | Schneider | BSH0551T01A1A | db | 1 | 253610
6624067520 | BSH0551T01A2A Lexium 05 szervomotor, 0,5 Nm | Schneider | BSH0551T01A2A | db | 1 | 262805
6624067530 | BSH0551T01F1A Lexium 05 szervomotor, 0,5 Nm | Schneider | BSH0551T01F1A | db | 1 | 302678
6624067540 | BSH0551T01F2A Lexium 05 szervomotor, 0,5 Nm | Schneider | BSH0551T01F2A | db | 1 | 324685
6624067550 | BSH0551T02A1A Lexium 05 szervomotor, 0,5 Nm | Schneider | BSH0551T02A1A | db | 1 | 336810
6624067560 | BSH0551T02A2A Lexium 05 szervomotor, 0,5 Nm | Schneider | BSH0551T02A2A | db | 1 | 345560
6624067570 | BSH0551T02F1A Lexium 05 szervomotor, 0,5 Nm | Schneider | BSH0551T02F1A | db | 1 | 396645
6624067580 | BSH0551T02F2A Lexium 05 szervomotor, 0,5 Nm | Schneider | BSH0551T02F2A | db | 1 | 407105
6624067590 | BSH0551T11A1A Lexium 05 szervomotor, 0,5 Nm | Schneider | BSH0551T11A1A | db | 1 | 262455
6624067600 | BSH0551T11A2A Lexium 05 szervomotor, 0,5 Nm | Schneider | BSH0551T11A2A | db | 1 | 272215
6624067610 | BSH0551T11F1A Lexium 05 szervomotor, 0,5 Nm | Schneider | BSH0551T11F1A | db | 1 | 311758
6624067620 | BSH0551T11F2A Lexium 05 szervomotor, 0,5 Nm | Schneider | BSH0551T11F2A | db | 1 | 321515
6624067630 | BSH0551T12A1A Lexium 05 szervomotor, 0,5 Nm | Schneider | BSH0551T12A1A | db | 1 | 331723
6624067640 | BSH0551T12A2A Lexium 05 szervomotor, 0,5 Nm | Schneider | BSH0551T12A2A | db | 1 | 354405
6624067650 | BSH0551T12F1A Lexium 05 szervomotor, 0,5 Nm | Schneider | BSH0551T12F1A | db | 1 | 406490
6624067660 | BSH0551T12F2A Lexium 05 szervomotor, 0,5 Nm | Schneider | BSH0551T12F2A | db | 1 | 400662
6624068150 | BSH0552P01A1A Lexium 05-höz BSH szervomotor, 0,9 Nm, 4000 ford/perc, 1f, 6000 ford/perc, 3f | Schneider | BSH0552P01A1A | db | 1 | 277320
6624068160 | BSH0552P01A2A Lexium 05 szervomotor, 0,9 Nm | Schneider | BSH0552P01A2A | db | 1 | 287435
6624068170 | BSH0552P01F1A Lexium 05 szervomotor, 0,9 Nm | Schneider | BSH0552P01F1A | db | 1 | 326444
6624068180 | BSH0552P01F2A Lexium 05 szervomotor, 0,9 Nm | Schneider | BSH0552P01F2A | db | 1 | 347560
6624068190 | BSH0552P02A1A Lexium 05 szervomotor, 0,9 Nm | Schneider | BSH0552P02A1A | db | 1 | 359500
6624068200 | BSH0552P02A2A Lexium 05 szervomotor, 0,9 Nm | Schneider | BSH0552P02A2A | db | 1 | 369290
6624068210 | BSH0552P02F1A Lexium 05 szervomotor, 0,9 Nm | Schneider | BSH0552P02F1A | db | 1 | 404590
6624068220 | BSH0552P02F2A Lexium 05 szervomotor, 0,9 Nm | Schneider | BSH0552P02F2A | db | 1 | 429805
6624068230 | BSH0552P11A1A Lexium 05 szervomotor, 0,9 Nm | Schneider | BSH0552P11A1A | db | 1 | 286965
6624068240 | BSH0552P11A2A Lexium 05 szervomotor, 0,9 Nm | Schneider | BSH0552P11A2A | db | 1 | 295600
6624068250 | BSH0552P11F1A Lexium 05 szervomotor, 0,9 Nm | Schneider | BSH0552P11F1A | db | 1 | 347350
6624068260 | BSH0552P11F2A Lexium 05 szervomotor, 0,9 Nm | Schneider | BSH0552P11F2A | db | 1 | 357165
6624068270 | BSH0552P12A1A Lexium 05 szervomotor, 0,9 Nm | Schneider | BSH0552P12A1A | db | 1 | 354095
6624068280 | BSH0552P12A2A Lexium 05 szervomotor, 0,9 Nm | Schneider | BSH0552P12A2A | db | 1 | 378350
6624068290 | BSH0552P12F1A Lexium 05 szervomotor, 0,9 Nm | Schneider | BSH0552P12F1A | db | 1 | 429300
6624068300 | BSH0552P12F2A Lexium 05 szervomotor, 0,9 Nm | Schneider | BSH0552P12F2A | db | 1 | 439345
6624068350 | BSH0552P22A1A Lexium 05 szervomotor, 0,9 Nm | Schneider | BSH0552P22A1A | db | 1 | 355891
6624068430 | BSH0552P32A1A Lexium 05 szervomotor, 0,9 Nm | Schneider | BSH0552P32A1A | db | 1 | 364281
6624068450 | BSH0552P32F1A Lexium 05 szervomotor, 0,9 Nm | Schneider | BSH0552P32F1A | db | 1 | 423264
6624068470 | BSH0552T01A1A Lexium 05 szervomotor, 0,9 Nm | Schneider | BSH0552T01A1A | db | 1 | 266553
6624068480 | BSH0552T01A2A Lexium 05 szervomotor, 0,9 Nm | Schneider | BSH0552T01A2A | db | 1 | 276316
6624068490 | BSH0552T01F1A Lexium 05 szervomotor, 0,9 Nm | Schneider | BSH0552T01F1A | db | 1 | 326388
6624068500 | BSH0552T01F2A Lexium 05 szervomotor, 0,9 Nm | Schneider | BSH0552T01F2A | db | 1 | 347560
6624068510 | BSH0552T02A1A Lexium 05 szervomotor, 0,9 Nm | Schneider | BSH0552T02A1A | db | 1 | 345630
6624068520 | BSH0552T02A2A Lexium 05 szervomotor, 0,9 Nm | Schneider | BSH0552T02A2A | db | 1 | 369270
6624068530 | BSH0552T02F1A Lexium 05 szervomotor, 0,9 Nm | Schneider | BSH0552T02F1A | db | 1 | 420725
6624068540 | BSH0552T02F2A Lexium 05 szervomotor, 0,9 Nm | Schneider | BSH0552T02F2A | db | 1 | 429805
6624068550 | BSH0552T11A1A Lexium 05 szervomotor, 0,9 Nm | Schneider | BSH0552T11A1A | db | 1 | 286965
6624068560 | BSH0552T11A2A Lexium 05 szervomotor, 0,9 Nm | Schneider | BSH0552T11A2A | db | 1 | 295600
6624068570 | BSH0552T11F1A Lexium 05 szervomotor, 0,9 Nm | Schneider | BSH0552T11F1A | db | 1 | 333955
6624068580 | BSH0552T11F2A Lexium 05 szervomotor, 0,9 Nm | Schneider | BSH0552T11F2A | db | 1 | 343425
6624068590 | BSH0552T12A1A Lexium 05 szervomotor, 0,9 Nm | Schneider | BSH0552T12A1A | db | 1 | 354095
6624068600 | BSH0552T12A2A Lexium 05 szervomotor, 0,9 Nm | Schneider | BSH0552T12A2A | db | 1 | 378350
6624068610 | BSH0552T12F1A Lexium 05 szervomotor, 0,9 Nm | Schneider | BSH0552T12F1A | db | 1 | 412787
6624068620 | BSH0552T12F2A Lexium 05 szervomotor, 0,9 Nm | Schneider | BSH0552T12F2A | db | 1 | 422410
6624068750 | BSH0552T32A1A Lexium 05 szervomotor, 0,9 Nm | Schneider | BSH0552T32A1A | db | 1 | 364223
6624069110 | BSH0553P01A1A Lexium 05-höz BSH szervomotor, 1,3 Nm, 6000 ford/perc, 3f | Schneider | BSH0553P01A1A | db | 1 | 294995
6624069120 | BSH0553P01A2A Lexium 05 szervomotor, 1,3 Nm | Schneider | BSH0553P01A2A | db | 1 | 305645
6624069130 | BSH0553P01F1A Lexium 05 szervomotor, 1,3 Nm | Schneider | BSH0553P01F1A | db | 1 | 356660
6624069140 | BSH0553P01F2A Lexium 05 szervomotor, 1,3 Nm | Schneider | BSH0553P01F2A | db | 1 | 366285
6624069150 | BSH0553P02A1A Lexium 05 szervomotor, 1,3 Nm | Schneider | BSH0553P02A1A | db | 1 | 362971
6624069160 | BSH0553P02A2A Lexium 05 szervomotor, 1,3 Nm | Schneider | BSH0553P02A2A | db | 1 | 387130
6624069170 | BSH0553P02F1A Lexium 05 szervomotor, 1,3 Nm | Schneider | BSH0553P02F1A | db | 1 | 421713
6624069180 | BSH0553P02F2A Lexium 05 szervomotor, 1,3 Nm | Schneider | BSH0553P02F2A | db | 1 | 448975
6624069190 | BSH0553P11A1A Lexium 05 szervomotor, 1,3 Nm | Schneider | BSH0553P11A1A | db | 1 | 292933
6624069200 | BSH0553P11A2A Lexium 05 szervomotor, 1,3 Nm | Schneider | BSH0553P11A2A | db | 1 | 313710
6624069210 | BSH0553P11F1A Lexium 05 szervomotor, 1,3 Nm | Schneider | BSH0553P11F1A | db | 1 | 352072
6624069220 | BSH0553P11F2A Lexium 05 szervomotor, 1,3 Nm | Schneider | BSH0553P11F2A | db | 1 | 375630
6624069230 | BSH0553P12A1A Lexium 05 szervomotor, 1,3 Nm | Schneider | BSH0553P12A1A | db | 1 | 386925
6624069240 | BSH0553P12A2A Lexium 05 szervomotor, 1,3 Nm | Schneider | BSH0553P12A2A | db | 1 | 396385
6624069250 | BSH0553P12F1A Lexium 05 szervomotor, 1,3 Nm | Schneider | BSH0553P12F1A | db | 1 | 430880
6624069260 | BSH0553P12F2A Lexium 05 szervomotor, 1,3 Nm | Schneider | BSH0553P12F2A | db | 1 | 457955
6624069380 | BSH0553P31F2A Lexium 05 szervomotor, 1,3 Nm | Schneider | BSH0553P31F2A | db | 1 | 385920
6624069390 | BSH0553P32A1A Lexium 05 szervomotor, 1,3 Nm | Schneider | BSH0553P32A1A | db | 1 | 381259
6624069430 | BSH0553T01A1A Lexium 05-höz BSH szervomotor, 1,3 Nm, 6000 ford/perc, 1f | Schneider | BSH0553T01A1A | db | 1 | 294925
6624069440 | BSH0553T01A2A Lexium 05 szervomotor, 1,3 Nm | Schneider | BSH0553T01A2A | db | 1 | 293888
6624069450 | BSH0553T01F1A Lexium 05 szervomotor, 1,3 Nm | Schneider | BSH0553T01F1A | db | 1 | 342788
6624069460 | BSH0553T01F2A Lexium 05 szervomotor, 1,3 Nm | Schneider | BSH0553T01F2A | db | 1 | 366255
6624069470 | BSH0553T02A1A Lexium 05 szervomotor, 1,3 Nm | Schneider | BSH0553T02A1A | db | 1 | 362971
6624069480 | BSH0553T02A2A Lexium 05 szervomotor, 1,3 Nm | Schneider | BSH0553T02A2A | db | 1 | 387105
6624069500 | BSH0553T02F2A Lexium 05 szervomotor, 1,3 Nm | Schneider | BSH0553T02F2A | db | 1 | 448975
6624069510 | BSH0553T11A1A Lexium 05 szervomotor, 1,3 Nm | Schneider | BSH0553T11A1A | db | 1 | 304620
6624069520 | BSH0553T11A2A Lexium 05 szervomotor, 1,3 Nm | Schneider | BSH0553T11A2A | db | 1 | 313690
6624069530 | BSH0553T11F1A Lexium 05 szervomotor, 1,3 Nm | Schneider | BSH0553T11F1A | db | 1 | 352072
6624069540 | BSH0553T11F2A Lexium 05 szervomotor, 1,3 Nm | Schneider | BSH0553T11F2A | db | 1 | 361178
6624069550 | BSH0553T12A1A Lexium 05 szervomotor, 1,3 Nm | Schneider | BSH0553T12A1A | db | 1 | 386925
6624069560 | BSH0553T12A2A Lexium 05 szervomotor, 1,3 Nm | Schneider | BSH0553T12A2A | db | 1 | 396210
6624069570 | BSH0553T12F1A Lexium 05 szervomotor, 1,3 Nm | Schneider | BSH0553T12F1A | db | 1 | 430812
6624069580 | BSH0553T12F2A Lexium 05 szervomotor, 1,3 Nm | Schneider | BSH0553T12F2A | db | 1 | 440339
6624069710 | BSH0553T32A1A Lexium 05 szervomotor, 1,3 Nm | Schneider | BSH0553T32A1A | db | 1 | 381259
6624070070 | BSH0701P01A1A Lexium 05-höz BSH szervomotor, 1,41 Nm, 3000 ford/perc, 1f | Schneider | BSH0701P01A1A | db | 1 | 306846
6624070080 | BSH0701P01A2A Lexium 05 szervomotor, 1,41 Nm | Schneider | BSH0701P01A2A | db | 1 | 328410
6624070090 | BSH0701P01F1A Lexium 05 szervomotor, 1,41 Nm | Schneider | BSH0701P01F1A | db | 1 | 377805
6624070100 | BSH0701P01F2A Lexium 05 szervomotor, 1,41 Nm | Schneider | BSH0701P01F2A | db | 1 | 386060
6624070110 | BSH0701P02A1A Lexium 05 szervomotor, 1,41 Nm | Schneider | BSH0701P02A1A | db | 1 | 385943
6624070120 | BSH0701P02A2A Lexium 05 szervomotor, 1,41 Nm | Schneider | BSH0701P02A2A | db | 1 | 410635
6624070130 | BSH0701P02F1A Lexium 05 szervomotor, 1,41 Nm | Schneider | BSH0701P02F1A | db | 1 | 455531
6624070140 | BSH0701P02F2A Lexium 05 szervomotor, 1,41 Nm | Schneider | BSH0701P02F2A | db | 1 | 465076
6624070150 | BSH0701P11A1A Lexium 05 szervomotor, 1,41 Nm | Schneider | BSH0701P11A1A | db | 1 | 327905
6624070160 | BSH0701P11A2A Lexium 05 szervomotor, 1,41 Nm | Schneider | BSH0701P11A2A | db | 1 | 338760
6624070170 | BSH0701P11F1A Lexium 05 szervomotor, 1,41 Nm | Schneider | BSH0701P11F1A | db | 1 | 385624
6624070180 | BSH0701P11F2A Lexium 05 szervomotor, 1,41 Nm | Schneider | BSH0701P11F2A | db | 1 | 410585
6624070190 | BSH0701P12A1A Lexium 05 szervomotor, 1,41 Nm | Schneider | BSH0701P12A1A | db | 1 | 410585
6624070200 | BSH0701P12A2A Lexium 05 szervomotor, 1,41 Nm | Schneider | BSH0701P12A2A | db | 1 | 420170
6624070210 | BSH0701P12F1A Lexium 05 szervomotor, 1,41 Nm | Schneider | BSH0701P12F1A | db | 1 | 483680
6624070220 | BSH0701P12F2A Lexium 05 szervomotor, 1,41 Nm | Schneider | BSH0701P12F2A | db | 1 | 474342
6624070250 | BSH0701P21F1A Lexium 05 szervomotor, 1,41 Nm | Schneider | BSH0701P21F1A | db | 1 | 387932
6624070330 | BSH0701P31F1A Lexium 05 szervomotor, 1,41 Nm | Schneider | BSH0701P31F1A | db | 1 | 395811
6624070390 | BSH0701T01A1A Lexium 05-höz BSH szervomotor, 1,41 Nm, 6000 ford/perc, 1f | Schneider | BSH0701T01A1A | db | 1 | 319120
6624070400 | BSH0701T01A2A Lexium 05 szervomotor, 1,41 Nm | Schneider | BSH0701T01A2A | db | 1 | 328410
6624070410 | BSH0701T01F1A Lexium 05 szervomotor, 1,41 Nm | Schneider | BSH0701T01F1A | db | 1 | 377267
6624070420 | BSH0701T01F2A Lexium 05 szervomotor, 1,41 Nm | Schneider | BSH0701T01F2A | db | 1 | 385914
6624070430 | BSH0701T02A1A Lexium 05 szervomotor, 1,41 Nm | Schneider | BSH0701T02A1A | db | 1 | 385896
6624070440 | BSH0701T02A2A Lexium 05 szervomotor, 1,41 Nm | Schneider | BSH0701T02A2A | db | 1 | 394840
6624070450 | BSH0701T02F1A Lexium 05 szervomotor, 1,41 Nm | Schneider | BSH0701T02F1A | db | 1 | 455511
6624070460 | BSH0701T02F2A Lexium 05 szervomotor, 1,41 Nm | Schneider | BSH0701T02F2A | db | 1 | 465076
6624070470 | BSH0701T11A1A Lexium 05 szervomotor, 1,41 Nm | Schneider | BSH0701T11A1A | db | 1 | 315290
6624070480 | BSH0701T11A2A Lexium 05 szervomotor, 1,41 Nm | Schneider | BSH0701T11A2A | db | 1 | 338500
6624070490 | BSH0701T11F1A Lexium 05 szervomotor, 1,41 Nm | Schneider | BSH0701T11F1A | db | 1 | 385624
6624070500 | BSH0701T11F2A Lexium 05 szervomotor, 1,41 Nm | Schneider | BSH0701T11F2A | db | 1 | 410360
6624070520 | BSH0701T12A2A Lexium 05 szervomotor, 1,41 Nm | Schneider | BSH0701T12A2A | db | 1 | 404007
6624070530 | BSH0701T12F1A Lexium 05 szervomotor, 1,41 Nm | Schneider | BSH0701T12F1A | db | 1 | 464974
6624070540 | BSH0701T12F2A Lexium 05 szervomotor, 1,41 Nm | Schneider | BSH0701T12F2A | db | 1 | 474342
6624070570 | BSH0701T21F1A Lexium 05 szervomotor, 1,41 Nm | Schneider | BSH0701T21F1A | db | 1 | 387932
6624070590 | BSH0701T22A1A Lexium 05 szervomotor, 1,41 Nm | Schneider | BSH0701T22A1A | db | 1 | 395908
6624070600 | BSH0701T22A2A Lexium 05 szervomotor, 1,41 Nm | Schneider | BSH0701T22A2A | db | 1 | 405511
6624070670 | BSH0701T32A1A Lexium 05 szervomotor, 1,41 Nm | Schneider | BSH0701T32A1A | db | 1 | 405026
6624070700 | BSH0701T32F2A Lexium 05 szervomotor, 1,41 Nm | Schneider | BSH0701T32F2A | db | 1 | 484575
6624071030 | BSH0702P01A1A Lexium 05-höz BSH szervomotor, 2,12 Nm, 6000 ford/perc, 3f | Schneider | BSH0702P01A1A | db | 1 | 337870
6624071040 | BSH0702P01A2A Lexium 05 szervomotor, 2,12 Nm | Schneider | BSH0702P01A2A | db | 1 | 347075
6624071050 | BSH0702P01F1A Lexium 05 szervomotor, 2,12 Nm | Schneider | BSH0702P01F1A | db | 1 | 393870
6624071060 | BSH0702P01F2A Lexium 05 szervomotor, 2,12 Nm | Schneider | BSH0702P01F2A | db | 1 | 419365
6624071070 | BSH0702P02A1A Lexium 05 szervomotor, 2,12 Nm | Schneider | BSH0702P02A1A | db | 1 | 419365
6624071080 | BSH0702P02A2A Lexium 05 szervomotor, 2,12 Nm | Schneider | BSH0702P02A2A | db | 1 | 428795
6624071090 | BSH0702P02F1A Lexium 05 szervomotor, 2,12 Nm | Schneider | BSH0702P02F1A | db | 1 | 473613
6624071100 | BSH0702P02F2A Lexium 05 szervomotor, 2,12 Nm | Schneider | BSH0702P02F2A | db | 1 | 501945
6624071110 | BSH0702P11A1A Lexium 05 szervomotor, 2,12 Nm | Schneider | BSH0702P11A1A | db | 1 | 346570
6624071120 | BSH0702P11A2A Lexium 05 szervomotor, 2,12 Nm | Schneider | BSH0702P11A2A | db | 1 | 355730
6624071130 | BSH0702P11F1A Lexium 05 szervomotor, 2,12 Nm | Schneider | BSH0702P11F1A | db | 1 | 418850
6624071140 | BSH0702P11F2A Lexium 05 szervomotor, 2,12 Nm | Schneider | BSH0702P11F2A | db | 1 | 428445
6624071150 | BSH0702P12A1A Lexium 05 szervomotor, 2,12 Nm | Schneider | BSH0702P12A1A | db | 1 | 411952
6624071160 | BSH0702P12A2A Lexium 05 szervomotor, 2,12 Nm | Schneider | BSH0702P12A2A | db | 1 | 437875
6624071170 | BSH0702P12F1A Lexium 05 szervomotor, 2,12 Nm | Schneider | BSH0702P12F1A | db | 1 | 501440
6624071180 | BSH0702P12F2A Lexium 05 szervomotor, 2,12 Nm | Schneider | BSH0702P12F2A | db | 1 | 491852
6624071330 | BSH0702P32F1A Lexium 05 szervomotor, 2,12 Nm | Schneider | BSH0702P32F1A | db | 1 | 493015
6624071350 | BSH0702T01A1A Lexium 05-höz BSH szervomotor, 2,12 Nm, 6000 ford/perc, 1f | Schneider | BSH0702T01A1A | db | 1 | 324604
6624071360 | BSH0702T01A2A Lexium 05 szervomotor, 2,12 Nm | Schneider | BSH0702T01A2A | db | 1 | 347075
6624071370 | BSH0702T01F1A Lexium 05 szervomotor, 2,12 Nm | Schneider | BSH0702T01F1A | db | 1 | 393831
6624071380 | BSH0702T01F2A Lexium 05 szervomotor, 2,12 Nm | Schneider | BSH0702T01F2A | db | 1 | 403231
6624071390 | BSH0702T02A1A Lexium 05 szervomotor, 2,12 Nm | Schneider | BSH0702T02A1A | db | 1 | 403086
6624071400 | BSH0702T02A2A Lexium 05 szervomotor, 2,12 Nm | Schneider | BSH0702T02A2A | db | 1 | 455473
6624071410 | BSH0702T02F1A Lexium 05 szervomotor, 2,12 Nm | Schneider | BSH0702T02F1A | db | 1 | 473420
6624071420 | BSH0702T02F2A Lexium 05 szervomotor, 2,12 Nm | Schneider | BSH0702T02F2A | db | 1 | 482636
6624071430 | BSH0702T11A1A Lexium 05 szervomotor, 2,12 Nm | Schneider | BSH0702T11A1A | db | 1 | 333237
6624071440 | BSH0702T11A2A Lexium 05 szervomotor, 2,12 Nm | Schneider | BSH0702T11A2A | db | 1 | 341969
6624071450 | BSH0702T11F1A Lexium 05 szervomotor, 2,12 Nm | Schneider | BSH0702T11F1A | db | 1 | 402680
6624071460 | BSH0702T11F2A Lexium 05 szervomotor, 2,12 Nm | Schneider | BSH0702T11F2A | db | 1 | 411918
6624071470 | BSH0702T12A1A Lexium 05 szervomotor, 2,12 Nm | Schneider | BSH0702T12A1A | db | 1 | 411918
6624071480 | BSH0702T12A2A Lexium 05 szervomotor, 2,12 Nm | Schneider | BSH0702T12A2A | db | 1 | 421033
6624071490 | BSH0702T12F1A Lexium 05 szervomotor, 2,12 Nm | Schneider | BSH0702T12F1A | db | 1 | 482152
6624071500 | BSH0702T12F2A Lexium 05 szervomotor, 2,12 Nm | Schneider | BSH0702T12F2A | db | 1 | 491852
6624071530 | BSH0702T21F1A Lexium 05 szervomotor, 2,12 Nm | Schneider | BSH0702T21F1A | db | 1 | 404590
6624071560 | BSH0702T22A2A Lexium 05 szervomotor, 2,12 Nm | Schneider | BSH0702T22A2A | db | 1 | 423283
6624071580 | BSH0702T22F2A Lexium 05 szervomotor, 2,12 Nm | Schneider | BSH0702T22F2A | db | 1 | 493791
6624071610 | BSH0702T31F1A Lexium 05 szervomotor, 2,12 Nm | Schneider | BSH0702T31F1A | db | 1 | 412787
6624071630 | BSH0702T32A1A Lexium 05 szervomotor, 2,12 Nm | Schneider | BSH0702T32A1A | db | 1 | 422489
6624071650 | BSH0702T32F1A Lexium 05 szervomotor, 2,12 Nm | Schneider | BSH0702T32F1A | db | 1 | 492929
6624071990 | BSH0703P01A1A Lexium 05-höz BSH szervomotor, 2,83 Nm, 6000 ford/perc, 3f | Schneider | BSH0703P01A1A | db | 1 | 338151
6624072000 | BSH0703P01A2A Lexium 05 szervomotor, 2,83 Nm | Schneider | BSH0703P01A2A | db | 1 | 360510
6624072010 | BSH0703P01F1A Lexium 05 szervomotor, 2,83 Nm | Schneider | BSH0703P01F1A | db | 1 | 407453
6624072020 | BSH0703P01F2A Lexium 05 szervomotor, 2,83 Nm | Schneider | BSH0703P01F2A | db | 1 | 433840
6624072030 | BSH0703P02A1A Lexium 05 szervomotor, 2,83 Nm | Schneider | BSH0703P02A1A | db | 1 | 433840
6624072040 | BSH0703P02A2A Lexium 05 szervomotor, 2,83 Nm | Schneider | BSH0703P02A2A | db | 1 | 442515
6624072050 | BSH0703P02F1A Lexium 05 szervomotor, 2,83 Nm | Schneider | BSH0703P02F1A | db | 1 | 485063
6624072060 | BSH0703P02F2A Lexium 05 szervomotor, 2,83 Nm | Schneider | BSH0703P02F2A | db | 1 | 515060
6624072070 | BSH0703P11A1A Lexium 05 szervomotor, 2,83 Nm | Schneider | BSH0703P11A1A | db | 1 | 360190
6624072080 | BSH0703P11A2A Lexium 05 szervomotor, 2,83 Nm | Schneider | BSH0703P11A2A | db | 1 | 370175
6624072090 | BSH0703P11F1A Lexium 05 szervomotor, 2,83 Nm | Schneider | BSH0703P11F1A | db | 1 | 416196
6624072100 | BSH0703P11F2A Lexium 05 szervomotor, 2,83 Nm | Schneider | BSH0703P11F2A | db | 1 | 442415
6624072110 | BSH0703P12A1A Lexium 05 szervomotor, 2,83 Nm | Schneider | BSH0703P12A1A | db | 1 | 442275
6624072120 | BSH0703P12A2A Lexium 05 szervomotor, 2,83 Nm | Schneider | BSH0703P12A2A | db | 1 | 452005
6624072130 | BSH0703P12F1A Lexium 05 szervomotor, 2,83 Nm | Schneider | BSH0703P12F1A | db | 1 | 495174
6624072140 | BSH0703P12F2A Lexium 05 szervomotor, 2,83 Nm | Schneider | BSH0703P12F2A | db | 1 | 524390
6624072220 | BSH0703P22F2A Lexium 05 szervomotor, 2,83 Nm | Schneider | BSH0703P22F2A | db | 1 | 526625
6624072230 | BSH0703P31A1A Lexium 05 szervomotor, 2,83 Nm | Schneider | BSH0703P31A1A | db | 1 | 372235
6624072310 | BSH0703T01A1A Lexium 05 szervomotor, 2,83 Nm | Schneider | BSH0703T01A1A | db | 1 | 338151
6624072320 | BSH0703T01A2A Lexium 05 szervomotor, 2,83 Nm | Schneider | BSH0703T01A2A | db | 1 | 360500
6624072330 | BSH0703T01F1A Lexium 05 szervomotor, 2,83 Nm | Schneider | BSH0703T01F1A | db | 1 | 407453
6624072350 | BSH0703T02A1A Lexium 05 szervomotor, 2,83 Nm | Schneider | BSH0703T02A1A | db | 1 | 416765
6624072360 | BSH0703T02A2A Lexium 05 szervomotor, 2,83 Nm | Schneider | BSH0703T02A2A | db | 1 | 442515
6624072370 | BSH0703T02F1A Lexium 05 szervomotor, 2,83 Nm | Schneider | BSH0703T02F1A | db | 1 | 485063
6624072380 | BSH0703T02F2A Lexium 05 szervomotor, 2,83 Nm | Schneider | BSH0703T02F2A | db | 1 | 495248
6624072390 | BSH0703T11A1A Lexium 05 szervomotor, 2,83 Nm | Schneider | BSH0703T11A1A | db | 1 | 360190
6624072400 | BSH0703T11A2A Lexium 05 szervomotor, 2,83 Nm | Schneider | BSH0703T11A2A | db | 1 | 355891
6624072410 | BSH0703T11F1A Lexium 05 szervomotor, 2,83 Nm | Schneider | BSH0703T11F1A | db | 1 | 416182
6624072420 | BSH0703T11F2A Lexium 05 szervomotor, 2,83 Nm | Schneider | BSH0703T11F2A | db | 1 | 425254
6624072430 | BSH0703T12A1A Lexium 05 szervomotor, 2,83 Nm | Schneider | BSH0703T12A1A | db | 1 | 425254
6624072440 | BSH0703T12A2A Lexium 05 szervomotor, 2,83 Nm | Schneider | BSH0703T12A2A | db | 1 | 434616
6624072450 | BSH0703T12F1A Lexium 05 szervomotor, 2,83 Nm | Schneider | BSH0703T12F1A | db | 1 | 494764
6624072460 | BSH0703T12F2A Lexium 05 szervomotor, 2,83 Nm | Schneider | BSH0703T12F2A | db | 1 | 504221
6624072500 | BSH0703T21F2A Lexium 05 szervomotor, 2,83 Nm | Schneider | BSH0703T21F2A | db | 1 | 427338
6624072950 | BSH1001P01A1A Lexium 05-höz BSH szervomotor, 3,39 Nm, 4000 ford/perc, 3f | Schneider | BSH1001P01A1A | db | 1 | 360795
6624072960 | BSH1001P01A2A Lexium 05 szervomotor, 3,39 Nm | Schneider | BSH1001P01A2A | db | 1 | 371690
6624072970 | BSH1001P01F1A Lexium 05 szervomotor, 3,39 Nm | Schneider | BSH1001P01F1A | db | 1 | 438883
6624072980 | BSH1001P01F2A Lexium 05 szervomotor, 3,39 Nm | Schneider | BSH1001P01F2A | db | 1 | 465395
6624072990 | BSH1001P02A1A Lexium 05 szervomotor, 3,39 Nm | Schneider | BSH1001P02A1A | db | 1 | 425884
6624073000 | BSH1001P02A2A Lexium 05 szervomotor, 3,39 Nm | Schneider | BSH1001P02A2A | db | 1 | 435149
6624073010 | BSH1001P02F1A Lexium 05 szervomotor, 3,39 Nm | Schneider | BSH1001P02F1A | db | 1 | 517537
6624073020 | BSH1001P02F2A Lexium 05 szervomotor, 3,39 Nm | Schneider | BSH1001P02F2A | db | 1 | 527228
6624073030 | BSH1001P11A1A Lexium 05 szervomotor, 3,39 Nm | Schneider | BSH1001P11A1A | db | 1 | 372795
6624073040 | BSH1001P11A2A Lexium 05 szervomotor, 3,39 Nm | Schneider | BSH1001P11A2A | db | 1 | 382310
6624073050 | BSH1001P11F1A Lexium 05 szervomotor, 3,39 Nm | Schneider | BSH1001P11F1A | db | 1 | 449216
6624073060 | BSH1001P11F2A Lexium 05 szervomotor, 3,39 Nm | Schneider | BSH1001P11F2A | db | 1 | 476825
6624073070 | BSH1001P12A1A Lexium 05 szervomotor, 3,39 Nm | Schneider | BSH1001P12A1A | db | 1 | 402737
6624073080 | BSH1001P12A2A Lexium 05 szervomotor, 3,39 Nm | Schneider | BSH1001P12A2A | db | 1 | 463605
6624073090 | BSH1001P12F1A Lexium 05 szervomotor, 3,39 Nm | Schneider | BSH1001P12F1A | db | 1 | 549865
6624073100 | BSH1001P12F2A Lexium 05 szervomotor, 3,39 Nm | Schneider | BSH1001P12F2A | db | 1 | 559795
6624073130 | BSH1001P21F1A Lexium 05 szervomotor, 3,39 Nm | Schneider | BSH1001P21F1A | db | 1 | 451593
6624073140 | BSH1001P21F2A Lexium 05 szervomotor, 3,39 Nm | Schneider | BSH1001P21F2A | db | 1 | 460324
6624073150 | BSH1001P22A1A Lexium 05 szervomotor, 3,39 Nm | Schneider | BSH1001P22A1A | db | 1 | 439349
6624073210 | BSH1001P31F1A Lexium 05 szervomotor, 3,39 Nm | Schneider | BSH1001P31F1A | db | 1 | 462263
6624073230 | BSH1001P32A1A Lexium 05 szervomotor, 3,39 Nm | Schneider | BSH1001P32A1A | db | 1 | 449666
6624073270 | BSH1001T01A1A Lexium 05-höz BSH szervomotor, 3,39 Nm, 6000 ford/perc, 1f | Schneider | BSH1001T01A1A | db | 1 | 346834
6624073280 | BSH1001T01A2A Lexium 05 szervomotor, 3,39 Nm | Schneider | BSH1001T01A2A | db | 1 | 371690
6624073290 | BSH1001T01F1A Lexium 05 szervomotor, 3,39 Nm | Schneider | BSH1001T01F1A | db | 1 | 438883
6624073300 | BSH1001T01F2A Lexium 05 szervomotor, 3,39 Nm | Schneider | BSH1001T01F2A | db | 1 | 447493
6624073320 | BSH1001T02A2A Lexium 05 szervomotor, 3,39 Nm | Schneider | BSH1001T02A2A | db | 1 | 452555
6624073330 | BSH1001T02F1A Lexium 05 szervomotor, 3,39 Nm | Schneider | BSH1001T02F1A | db | 1 | 517501
6624073340 | BSH1001T02F2A Lexium 05 szervomotor, 3,39 Nm | Schneider | BSH1001T02F2A | db | 1 | 526998
6624073350 | BSH1001T11A1A Lexium 05 szervomotor, 3,39 Nm | Schneider | BSH1001T11A1A | db | 1 | 358422
6624073360 | BSH1001T11A2A Lexium 05 szervomotor, 3,39 Nm | Schneider | BSH1001T11A2A | db | 1 | 367527
6624073370 | BSH1001T11F1A Lexium 05 szervomotor, 3,39 Nm | Schneider | BSH1001T11F1A | db | 1 | 449187
6624073380 | BSH1001T11F2A Lexium 05 szervomotor, 3,39 Nm | Schneider | BSH1001T11F2A | db | 1 | 476720
6624073390 | BSH1001T12A1A Lexium 05 szervomotor, 3,39 Nm | Schneider | BSH1001T12A1A | db | 1 | 436555
6624073400 | BSH1001T12A2A Lexium 05 szervomotor, 3,39 Nm | Schneider | BSH1001T12A2A | db | 1 | 445771
6624073410 | BSH1001T12F1A Lexium 05 szervomotor, 3,39 Nm | Schneider | BSH1001T12F1A | db | 1 | 528716
6624073420 | BSH1001T12F2A Lexium 05 szervomotor, 3,39 Nm | Schneider | BSH1001T12F2A | db | 1 | 538199
6624073910 | BSH1002P01A1A Lexium 05-höz BSH szervomotor, 5,52 Nm, 4000 ford/perc, 3f | Schneider | BSH1002P01A1A | db | 1 | 414620
6624073920 | BSH1002P01A2A Lexium 05 szervomotor, 5,52 Nm | Schneider | BSH1002P01A2A | db | 1 | 423855
6624073930 | BSH1002P01F1A Lexium 05 szervomotor, 5,52 Nm | Schneider | BSH1002P01F1A | db | 1 | 491075
6624073940 | BSH1002P01F2A Lexium 05 szervomotor, 5,52 Nm | Schneider | BSH1002P01F2A | db | 1 | 518690
6624073950 | BSH1002P02A1A Lexium 05 szervomotor, 5,52 Nm | Schneider | BSH1002P02A1A | db | 1 | 476815
6624073960 | BSH1002P02A2A Lexium 05 szervomotor, 5,52 Nm | Schneider | BSH1002P02A2A | db | 1 | 505980
6624073970 | BSH1002P02F1A Lexium 05 szervomotor, 5,52 Nm | Schneider | BSH1002P02F1A | db | 1 | 569152
6624073980 | BSH1002P02F2A Lexium 05 szervomotor, 5,52 Nm | Schneider | BSH1002P02F2A | db | 1 | 602030
6624073990 | BSH1002P11A1A Lexium 05 szervomotor, 5,52 Nm | Schneider | BSH1002P11A1A | db | 1 | 425770
6624074000 | BSH1002P11A2A Lexium 05 szervomotor, 5,52 Nm | Schneider | BSH1002P11A2A | db | 1 | 435210
6624074010 | BSH1002P11F1A Lexium 05 szervomotor, 5,52 Nm | Schneider | BSH1002P11F1A | db | 1 | 499711
6624074020 | BSH1002P11F2A Lexium 05 szervomotor, 5,52 Nm | Schneider | BSH1002P11F2A | db | 1 | 530195
6624074030 | BSH1002P12A1A Lexium 05 szervomotor, 5,52 Nm | Schneider | BSH1002P12A1A | db | 1 | 508900
6624074040 | BSH1002P12A2A Lexium 05 szervomotor, 5,52 Nm | Schneider | BSH1002P12A2A | db | 1 | 517775
6624074050 | BSH1002P12F1A Lexium 05 szervomotor, 5,52 Nm | Schneider | BSH1002P12F1A | db | 1 | 603340
6624074060 | BSH1002P12F2A Lexium 05 szervomotor, 5,52 Nm | Schneider | BSH1002P12F2A | db | 1 | 612925
6624074090 | BSH1002P21F1A Lexium 05 szervomotor, 5,52 Nm | Schneider | BSH1002P21F1A | db | 1 | 503009
6624074140 | BSH1002P22F2A Lexium 05 szervomotor, 5,52 Nm | Schneider | BSH1002P22F2A | db | 1 | 591775
6624074170 | BSH1002P31F1A Lexium 05 szervomotor, 5,52 Nm | Schneider | BSH1002P31F1A | db | 1 | 514165
6624074220 | BSH1002P32F2A Lexium 05 szervomotor, 5,52 Nm | Schneider | BSH1002P32F2A | db | 1 | 626040
6624074230 | BSH1002T01A1A Lexium 05 szervomotor, 5,52 Nm | Schneider | BSH1002T01A1A | db | 1 | 398623
6624074240 | BSH1002T01A2A Lexium 05 szervomotor, 5,52 Nm | Schneider | BSH1002T01A2A | db | 1 | 423855
6624074250 | BSH1002T01F1A Lexium 05 szervomotor, 5,52 Nm | Schneider | BSH1002T01F1A | db | 1 | 490930
6624074260 | BSH1002T01F2A Lexium 05 szervomotor, 5,52 Nm | Schneider | BSH1002T01F2A | db | 1 | 498740
6624074270 | BSH1002T02A1A Lexium 05 szervomotor, 5,52 Nm | Schneider | BSH1002T02A1A | db | 1 | 476467
6624074280 | BSH1002T02A2A Lexium 05 szervomotor, 5,52 Nm | Schneider | BSH1002T02A2A | db | 1 | 505980
6624074290 | BSH1002T02F1A Lexium 05 szervomotor, 5,52 Nm | Schneider | BSH1002T02F1A | db | 1 | 568976
6624074300 | BSH1002T02F2A Lexium 05 szervomotor, 5,52 Nm | Schneider | BSH1002T02F2A | db | 1 | 578844
6624074310 | BSH1002T11A1A Lexium 05 szervomotor, 5,52 Nm | Schneider | BSH1002T11A1A | db | 1 | 409392
6624074320 | BSH1002T11A2A Lexium 05 szervomotor, 5,52 Nm | Schneider | BSH1002T11A2A | db | 1 | 435095
6624074330 | BSH1002T11F1A Lexium 05 szervomotor, 5,52 Nm | Schneider | BSH1002T11F1A | db | 1 | 499711
6624074340 | BSH1002T11F2A Lexium 05 szervomotor, 5,52 Nm | Schneider | BSH1002T11F2A | db | 1 | 509799
6624074360 | BSH1002T12A2A Lexium 05 szervomotor, 5,52 Nm | Schneider | BSH1002T12A2A | db | 1 | 497849
6624074370 | BSH1002T12F1A Lexium 05 szervomotor, 5,52 Nm | Schneider | BSH1002T12F1A | db | 1 | 580134
6624074380 | BSH1002T12F2A Lexium 05 szervomotor, 5,52 Nm | Schneider | BSH1002T12F2A | db | 1 | 589214
6624074870 | BSH1003P01A1A Lexium 05-höz BSH szervomotor, 7,76 Nm, 2000 ford/perc, 1f | Schneider | BSH1003P01A1A | db | 1 | 472685
6624074880 | BSH1003P01A2A Lexium 05 szervomotor, 7,76 Nm | Schneider | BSH1003P01A2A | db | 1 | 482775
6624074890 | BSH1003P01F1A Lexium 05 szervomotor, 7,76 Nm | Schneider | BSH1003P01F1A | db | 1 | 546180
6624074900 | BSH1003P01F2A Lexium 05 szervomotor, 7,76 Nm | Schneider | BSH1003P01F2A | db | 1 | 577110
6624074910 | BSH1003P02A1A Lexium 05 szervomotor, 7,76 Nm | Schneider | BSH1003P02A1A | db | 1 | 533568
6624074920 | BSH1003P02A2A Lexium 05 szervomotor, 7,76 Nm | Schneider | BSH1003P02A2A | db | 1 | 543755
6624074930 | BSH1003P02F1A Lexium 05 szervomotor, 7,76 Nm | Schneider | BSH1003P02F1A | db | 1 | 625244
6624074940 | BSH1003P02F2A Lexium 05 szervomotor, 7,76 Nm | Schneider | BSH1003P02F2A | db | 1 | 659070
6624074950 | BSH1003P11A1A Lexium 05 szervomotor, 7,76 Nm | Schneider | BSH1003P11A1A | db | 1 | 483680
6624074960 | BSH1003P11A2A Lexium 05 szervomotor, 7,76 Nm | Schneider | BSH1003P11A2A | db | 1 | 493975
6624074970 | BSH1003P11F1A Lexium 05 szervomotor, 7,76 Nm | Schneider | BSH1003P11F1A | db | 1 | 579630
6624074980 | BSH1003P11F2A Lexium 05 szervomotor, 7,76 Nm | Schneider | BSH1003P11F2A | db | 1 | 589215
6624074990 | BSH1003P12A1A Lexium 05 szervomotor, 7,76 Nm | Schneider | BSH1003P12A1A | db | 1 | 544237
6624075000 | BSH1003P12A2A Lexium 05 szervomotor, 7,76 Nm | Schneider | BSH1003P12A2A | db | 1 | 576100
6624075010 | BSH1003P12F1A Lexium 05 szervomotor, 7,76 Nm | Schneider | BSH1003P12F1A | db | 1 | 636401
6624075020 | BSH1003P12F2A Lexium 05 szervomotor, 7,76 Nm | Schneider | BSH1003P12F2A | db | 1 | 671585
6624075190 | BSH1004P01A1A Lexium 05-höz BSH szervomotor, 9,31 Nm, 3000 ford/perc, 3f | Schneider | BSH1004P01A1A | db | 1 | 497187
6624075200 | BSH1004P01A2A Lexium 05 szervomotor, 9,31 Nm | Schneider | BSH1004P01A2A | db | 1 | 525150
6624075210 | BSH1004P01F1A Lexium 05 szervomotor, 9,31 Nm | Schneider | BSH1004P01F1A | db | 1 | 628565
6624075220 | BSH1004P01F2A Lexium 05 szervomotor, 9,31 Nm | Schneider | BSH1004P01F2A | db | 1 | 613116
6624075240 | BSH1004P02A2A Lexium 05 szervomotor, 9,31 Nm | Schneider | BSH1004P02A2A | db | 1 | 585469
6624075250 | BSH1004P02F1A Lexium 05 szervomotor, 9,31 Nm | Schneider | BSH1004P02F1A | db | 1 | 683333
6624075260 | BSH1004P02F2A Lexium 05 szervomotor, 9,31 Nm | Schneider | BSH1004P02F2A | db | 1 | 691699
6624075270 | BSH1004P11A1A Lexium 05 szervomotor, 9,31 Nm | Schneider | BSH1004P11A1A | db | 1 | 507684
6624075280 | BSH1004P11A2A Lexium 05 szervomotor, 9,31 Nm | Schneider | BSH1004P11A2A | db | 1 | 537760
6624075290 | BSH1004P11F1A Lexium 05 szervomotor, 9,31 Nm | Schneider | BSH1004P11F1A | db | 1 | 615057
6624075300 | BSH1004P11F2A Lexium 05 szervomotor, 9,31 Nm | Schneider | BSH1004P11F2A | db | 1 | 648745
6624075310 | BSH1004P12A1A Lexium 05 szervomotor, 9,31 Nm | Schneider | BSH1004P12A1A | db | 1 | 586924
6624075320 | BSH1004P12A2A Lexium 05 szervomotor, 9,31 Nm | Schneider | BSH1004P12A2A | db | 1 | 620490
6624075330 | BSH1004P12F1A Lexium 05 szervomotor, 9,31 Nm | Schneider | BSH1004P12F1A | db | 1 | 694070
6624075340 | BSH1004P12F2A Lexium 05 szervomotor, 9,31 Nm | Schneider | BSH1004P12F2A | db | 1 | 731890
6624075510 | BSH1401P01A1A Lexium 05-höz BSH szervomotor, 11,71 Nm, 2500 ford/perc, 3f | Schneider | BSH1401P01A1A | db | 1 | 503009
6624075520 | BSH1401P01A2A Lexium 05 szervomotor, 11,71 Nm | Schneider | BSH1401P01A2A | db | 1 | 532715
6624075530 | BSH1401P01F1A Lexium 05 szervomotor, 11,71 Nm | Schneider | BSH1401P01F1A | db | 1 | 643192
6624075540 | BSH1401P01F2A Lexium 05 szervomotor, 11,71 Nm | Schneider | BSH1401P01F2A | db | 1 | 652993
6624075560 | BSH1401P02A2A Lexium 05 szervomotor, 11,71 Nm | Schneider | BSH1401P02A2A | db | 1 | 591775
6624075570 | BSH1401P02F1A Lexium 05 szervomotor, 11,71 Nm | Schneider | BSH1401P02F1A | db | 1 | 722742
6624075580 | BSH1401P02F2A Lexium 05 szervomotor, 11,71 Nm | Schneider | BSH1401P02F2A | db | 1 | 761745
6624075590 | BSH1401P11A1A Lexium 05 szervomotor, 11,71 Nm | Schneider | BSH1401P11A1A | db | 1 | 535500
6624075600 | BSH1401P11A2A Lexium 05 szervomotor, 11,71 Nm | Schneider | BSH1401P11A2A | db | 1 | 545430
6624075610 | BSH1401P11F1A Lexium 05 szervomotor, 11,71 Nm | Schneider | BSH1401P11F1A | db | 1 | 654032
6624075620 | BSH1401P11F2A Lexium 05 szervomotor, 11,71 Nm | Schneider | BSH1401P11F2A | db | 1 | 663274
6624075630 | BSH1401P12A1A Lexium 05 szervomotor, 11,71 Nm | Schneider | BSH1401P12A1A | db | 1 | 594637
6624075640 | BSH1401P12A2A Lexium 05 szervomotor, 11,71 Nm | Schneider | BSH1401P12A2A | db | 1 | 627760
6624075650 | BSH1401P12F1A Lexium 05 szervomotor, 11,71 Nm | Schneider | BSH1401P12F1A | db | 1 | 734868
6624075660 | BSH1401P12F2A Lexium 05 szervomotor, 11,71 Nm | Schneider | BSH1401P12F2A | db | 1 | 772335
6624075840 | BSH1401T01A2A Lexium 05 szervomotor, 11,71 Nm | Schneider | BSH1401T01A2A | db | 1 | 532715
6624075850 | BSH1401T01F1A Lexium 05 szervomotor, 11,71 Nm | Schneider | BSH1401T01F1A | db | 1 | 643192
6624075860 | BSH1401T01F2A Lexium 05 szervomotor, 11,71 Nm | Schneider | BSH1401T01F2A | db | 1 | 652993
6624075890 | BSH1401T02F1A Lexium 05 szervomotor, 11,71 Nm | Schneider | BSH1401T02F1A | db | 1 | 722742
6624075900 | BSH1401T02F2A Lexium 05 szervomotor, 11,71 Nm | Schneider | BSH1401T02F2A | db | 1 | 732443
6624075910 | BSH1401T11A1A Lexium 05 szervomotor, 11,71 Nm | Schneider | BSH1401T11A1A | db | 1 | 514903
6624075930 | BSH1401T11F1A Lexium 05 szervomotor, 11,71 Nm | Schneider | BSH1401T11F1A | db | 1 | 653863
6624075940 | BSH1401T11F2A Lexium 05 szervomotor, 11,71 Nm | Schneider | BSH1401T11F2A | db | 1 | 663274
6624075970 | BSH1401T12F1A Lexium 05 szervomotor, 11,71 Nm | Schneider | BSH1401T12F1A | db | 1 | 734868
6624075980 | BSH1401T12F2A Lexium 05 szervomotor, 11,71 Nm | Schneider | BSH1401T12F2A | db | 1 | 742629
6624076470 | BSH1402P01A1A Lexium 05-höz BSH szervomotor, 17,62 Nm, 2000 ford/perc, 3f | Schneider | BSH1402P01A1A | db | 1 | 620879
6624076480 | BSH1402P01A2A Lexium 05 szervomotor, 17,62 Nm | Schneider | BSH1402P01A2A | db | 1 | 653485
6624076490 | BSH1402P01F1A Lexium 05 szervomotor, 17,62 Nm | Schneider | BSH1402P01F1A | db | 1 | 759529
6624076500 | BSH1402P01F2A Lexium 05 szervomotor, 17,62 Nm | Schneider | BSH1402P01F2A | db | 1 | 799900
6624076520 | BSH1402P02A2A Lexium 05 szervomotor, 17,62 Nm | Schneider | BSH1402P02A2A | db | 1 | 709162
6624076530 | BSH1402P02F1A Lexium 05 szervomotor, 17,62 Nm | Schneider | BSH1402P02F1A | db | 1 | 839350
6624076540 | BSH1402P02F2A Lexium 05 szervomotor, 17,62 Nm | Schneider | BSH1402P02F2A | db | 1 | 847517
6624076550 | BSH1402P11A1A Lexium 05 szervomotor, 17,62 Nm | Schneider | BSH1402P11A1A | db | 1 | 655805
6624076560 | BSH1402P11A2A Lexium 05 szervomotor, 17,62 Nm | Schneider | BSH1402P11A2A | db | 1 | 667630
6624076570 | BSH1402P11F1A Lexium 05 szervomotor, 17,62 Nm | Schneider | BSH1402P11F1A | db | 1 | 772495
6624076580 | BSH1402P11F2A Lexium 05 szervomotor, 17,62 Nm | Schneider | BSH1402P11F2A | db | 1 | 812190
6624076590 | BSH1402P12A1A Lexium 05 szervomotor, 17,62 Nm | Schneider | BSH1402P12A1A | db | 1 | 713040
6624076600 | BSH1402P12A2A Lexium 05 szervomotor, 17,62 Nm | Schneider | BSH1402P12A2A | db | 1 | 750140
6624076610 | BSH1402P12F1A Lexium 05 szervomotor, 17,62 Nm | Schneider | BSH1402P12F1A | db | 1 | 851767
6624076620 | BSH1402P12F2A Lexium 05 szervomotor, 17,62 Nm | Schneider | BSH1402P12F2A | db | 1 | 894415
6624077430 | BSH1403P01A1A Lexium 05-höz BSH szervomotor, 25,33 Nm, 3000 ford/perc, 3f | Schneider | BSH1403P01A1A | db | 1 | 751845
6624077440 | BSH1403P01A2A Lexium 05 szervomotor, 25,33 Nm | Schneider | BSH1403P01A2A | db | 1 | 759607
6624077450 | BSH1403P01F1A Lexium 05 szervomotor, 25,33 Nm | Schneider | BSH1403P01F1A | db | 1 | 955571
6624077460 | BSH1403P01F2A Lexium 05 szervomotor, 25,33 Nm | Schneider | BSH1403P01F2A | db | 1 | 965065
6624077480 | BSH1403P02A2A Lexium 05 szervomotor, 25,33 Nm | Schneider | BSH1403P02A2A | db | 1 | 839642
6624077490 | BSH1403P02F1A Lexium 05 szervomotor, 25,33 Nm | Schneider | BSH1403P02F1A | db | 1 | 1035276
6624077500 | BSH1403P02F2A Lexium 05 szervomotor, 25,33 Nm | Schneider | BSH1403P02F2A | db | 1 | 1043368
6624077510 | BSH1403P11A1A Lexium 05 szervomotor, 25,33 Nm | Schneider | BSH1403P11A1A | db | 1 | 793020
6624077520 | BSH1403P11A2A Lexium 05 szervomotor, 25,33 Nm | Schneider | BSH1403P11A2A | db | 1 | 803610
6624077530 | BSH1403P11F1A Lexium 05 szervomotor, 25,33 Nm | Schneider | BSH1403P11F1A | db | 1 | 970122
6624077540 | BSH1403P11F2A Lexium 05 szervomotor, 25,33 Nm | Schneider | BSH1403P11F2A | db | 1 | 1016500
6624077560 | BSH1403P12A2A Lexium 05 szervomotor, 25,33 Nm | Schneider | BSH1403P12A2A | db | 1 | 852254
6624077570 | BSH1403P12F1A Lexium 05 szervomotor, 25,33 Nm | Schneider | BSH1403P12F1A | db | 1 | 1047151
6624077580 | BSH1403P12F2A Lexium 05 szervomotor, 25,33 Nm | Schneider | BSH1403P12F2A | db | 1 | 1099500
6621336144 | BSH1403T12A2PBSH szervomotor 140mm 27,8Nm MultiTurn | Schneider | BSH1403T12A2P | db | 1 | 863410
6627923033 | BVS240XDPDR 24V DC 10A Din Rail Switch Power Supply | Schneider | BVS240XDPDR | db | 1 | 92687
6627923034 | BVS480XDPDR 24V DC 20A Din Rail Switch Power Supply | Schneider | BVS480XDPDR | db | 1 | 102986
6627920091 | C102100S ÚJ GEN2P Compact NSX100NA szakkapcs | Schneider | C102100S | db | 1 | 86123
6627920092 | C103100S ÚJ GEN3P Compact NSX100NA szakkapcsoló | Schneider | C103100S | db | 1 | 85991
6627920093 | C1032D040 ÚJ GEN3P3D MICROLOGIC 2.2 40A kioldó | Schneider | C1032D040 | db | 1 | 121720
6627920094 | C1032D100 ÚJ GEN3P3D MICROLOGIC 2.2 100A KIOLDÓ | Schneider | C1032D100 | db | 1 | 143200
6627920095 | C1032G040 ÚJ GEN3P3D MICROLOGIC 2.2 G 40A KIOLDÓ | Schneider | C1032G040 | db | 1 | 103945
6627920096 | C1032G100 ÚJ GEN3P3D MICROLOGIC 2.2 G 100A KIOLDÓ | Schneider | C1032G100 | db | 1 | 103945
6627920097 | C1032M025 ÚJ GEN3P3D MICROLOGIC 2.2 M 25A KIOLDÓ | Schneider | C1032M025 | db | 1 | 103690
6627920098 | C1032M050 ÚJ GEN3P3D MICROLOGIC 2.2 M 50A KIOLDÓ | Schneider | C1032M050 | db | 1 | 103690
6627920099 | C1032M100 ÚJ GEN3P3D MICROLOGIC 2.2 M 100A KIOLDÓ | Schneider | C1032M100 | db | 1 | 103690
6627920100 | C1034A040 ÚJ GENMicrologic 4.2 AL 3x40 NSX100-250 | Schneider | C1034A040 | db | 1 | 288450
6627920101 | C1034A100 ÚJ GENMicrologic 4.2 AL 3x100 NSX100-250 | Schneider | C1034A100 | db | 1 | 288450
6627920102 | C1034V040 ÚJ GENMicrologic4.2 Vigi 3x40 NSX100-250 | Schneider | C1034V040 | db | 1 | 461000
6627920103 | C1034V100 ÚJ GENMicrologic4.2Vigi 3x100 NSX100-250 | Schneider | C1034V100 | db | 1 | 461475
6627920104 | C1035E040 ÚJ GEN3P3D MICROLOGIC 5.2 E 40A KIOLDÓ | Schneider | C1035E040 | db | 1 | 162580
6627920105 | C1035E100 ÚJ GEN3P3D MICROLOGIC 5.2 E 100A KIOLDÓ | Schneider | C1035E100 | db | 1 | 191265
6627920106 | C1035Z100 ÚJ GEN3P3D MICROLOGIC 5.2 A-Z 100A KIOLD | Schneider | C1035Z100 | db | 1 | 206335
6627920107 | C1036E040 ÚJ GEN3P3D MICROLOGIC 6.2 E 40A KIOLDÓ | Schneider | C1036E040 | db | 1 | 209725
6627920108 | C1036E100 ÚJ GEN3P3D MICROLOGIC 6.2 E 100A KIOLDÓ | Schneider | C1036E100 | db | 1 | 246740
6627920109 | C1036M025 ÚJ GEN3P3D MICROLOGIC 6.2 E-M 25A kioldó | Schneider | C1036M025 | db | 1 | 222940
6627920110 | C1036M050 ÚJ GEN3P3D MICROLOGIC 6.2 E-M 50A kioldó | Schneider | C1036M050 | db | 1 | 222940
6627920111 | C1036M080 ÚJ GEN3P3D MICROLOGIC 6.2 E-M 80A kioldó | Schneider | C1036M080 | db | 1 | 222940
6627920112 | C103MA003 ÚJ GEN3P3D MA2.5 kioldó NSX100-250 | Schneider | C103MA003 | db | 1 | 37213
6627920113 | C103MA007 ÚJ GEN3P3D MA6.3 kioldó NSX100-250 | Schneider | C103MA007 | db | 1 | 37213
6627920114 | C103MA013 ÚJ GEN3P3D MA12.5 kioldó NSX100-250 | Schneider | C103MA013 | db | 1 | 37213
6627920115 | C103MA025 ÚJ GEN3P3D MA25 kioldó egység NSX100-250 | Schneider | C103MA025 | db | 1 | 39177
6627920116 | C103MA050 ÚJ GEN3P3D MA50 kioldó egység NSX100-250 | Schneider | C103MA050 | db | 1 | 39177
6627920117 | C103MA100 ÚJ GEN3P3D MA100 kioldó NSX100-250 | Schneider | C103MA100 | db | 1 | 39177
6627920118 | C103MG016 ÚJ GEN3P3D TM16G kioldó NSX100-250 | Schneider | C103MG016 | db | 1 | 47435
6627920119 | C103MG025 ÚJ GEN3P3D TM25G kioldó NSX100-250 | Schneider | C103MG025 | db | 1 | 47435
6627920120 | C103MG040 ÚJ GEN3P3D TM40G kioldó NSX100-250 | Schneider | C103MG040 | db | 1 | 47435
6627920121 | C103MG063 ÚJ GEN3P3D TM63G kioldó NSX100-250 | Schneider | C103MG063 | db | 1 | 47435
6627920122 | C103MG080 ÚJ GEN3P3D TM80G TRIP NSX100-250 megszak | Schneider | C103MG080 | db | 1 | 56902
6627920123 | C103TM016 ÚJ GEN3P3D TM16D kioldó NSX100-250 | Schneider | C103TM016 | db | 1 | 73915
6627920124 | C103TM025 ÚJ GEN3P3D TM25D kioldó NSX100-250 | Schneider | C103TM025 | db | 1 | 73915
6627920125 | C103TM032 ÚJ GEN3P3D TM32D kioldó NSX100-250 | Schneider | C103TM032 | db | 1 | 73915
6627920126 | C103TM040 ÚJ GEN3P3D TM40D kioldó NSX100-250 | Schneider | C103TM040 | db | 1 | 78526
6627920127 | C103TM050 ÚJ GEN3P3D TM50D kioldó NSX100-250 | Schneider | C103TM050 | db | 1 | 78526
6627920128 | C103TM063 ÚJ GEN3P3D TM63D kioldó NSX100-250 | Schneider | C103TM063 | db | 1 | 78526
6627920129 | C103TM080 ÚJ GEN3P3D TM80D kioldó NSX100-250 | Schneider | C103TM080 | db | 1 | 83139
6627920130 | C103TM080D ÚJ GENTM80DC 3P 3d DC kioldóegység | Schneider | C103TM080D | db | 1 | 51593
6627920131 | C103TM100 ÚJ GEN3P3D TM100D kioldó NSX100-250 | Schneider | C103TM100 | db | 1 | 92385
6627920132 | C103TM100D ÚJ GENTM100DC 3P 3d DC kioldóegység | Schneider | C103TM100D | db | 1 | 51304
6627920133 | C104100S ÚJ GEN4P Compact NSX100NA szakkapcsoló | Schneider | C104100S | db | 1 | 115500
6627920134 | C1042B100 ÚJ GEN4P4D MICROLOGIC 2.2 AB 100A kioldó | Schneider | C1042B100 | db | 1 | 121815
6627920135 | C1042D040 ÚJ GEN4P4D MICROLOGIC 2.2 40A kioldó | Schneider | C1042D040 | db | 1 | 170410
6627920136 | C1042D100 ÚJ GEN4P4D MICROLOGIC 2.2 100A KIOLDÓ | Schneider | C1042D100 | db | 1 | 200480
6627920137 | C1042G040 ÚJ GEN4P4D MICROLOGIC 2.2 G 40A KIOLDÓ | Schneider | C1042G040 | db | 1 | 137605
6627920138 | C1042G100 ÚJ GEN4P4D MICROLOGIC 2.2 G 100A KIOLDÓ | Schneider | C1042G100 | db | 1 | 137765
6627920139 | C1044A040 ÚJ GENMicrologic 4.2 AL 4x40 NSX100-250 | Schneider | C1044A040 | db | 1 | 443770
6627920140 | C1044A100 ÚJ GENMicrologic 4.2 AL 4x100 NSX100-250 | Schneider | C1044A100 | db | 1 | 443770
6627923035 | C1044B100 Kioldó NSX100 AC 4P4D 100A 4.2AB | Schneider | C1044B100 | db | 1 | 840240
6627920141 | C1044V040 ÚJ GENMicrologic4.2 Vigi 4x40 NSX100-250 | Schneider | C1044V040 | db | 1 | 482705
6627920142 | C1044V100 ÚJ GENMicrologic4.2Vigi 4x100 NSX100-250 | Schneider | C1044V100 | db | 1 | 473830
6627920143 | C1045E040 ÚJ GEN4P4D MICROLOGIC 5.2 E 40A KIOLDÓ | Schneider | C1045E040 | db | 1 | 241335
6627920144 | C1045E100 ÚJ GEN4P4D MICROLOGIC 5.2 E 100A KIOLDÓ | Schneider | C1045E100 | db | 1 | 283925
6627920145 | C1046E040 ÚJ GEN4P4D MICROLOGIC 6.2 E 40A KIOLDÓ | Schneider | C1046E040 | db | 1 | 291750
6627920146 | C1046E100 ÚJ GEN4P4D MICROLOGIC 6.2 E 100A KIOLDÓ | Schneider | C1046E100 | db | 1 | 343240
6627920147 | C1047A040 ÚJ GENMicrologic7.2 E AL 4x40 NSX100-250 | Schneider | C1047A040 | db | 1 | 961800
6627920148 | C1047A100 ÚJ GENMicrologic7.2E AL 4x100 NSX100-250 | Schneider | C1047A100 | db | 1 | 1045150
6627920149 | C1047E040 ÚJ GENMicrologic7.2EVigi 4x40 NSX100-250 | Schneider | C1047E040 | db | 1 | 803790
6627920150 | C1047E100 ÚJ GENMicrologic7.2EVig 4x100 NSX100-250 | Schneider | C1047E100 | db | 1 | 803790
6627920151 | C104MG016 ÚJ GEN4P4D TM16G kioldó NSX100-250 | Schneider | C104MG016 | db | 1 | 58394
6627920152 | C104MG025 ÚJ GEN4P4D TM25G kioldó NSX100-250 | Schneider | C104MG025 | db | 1 | 58394
6627920153 | C104MG040 ÚJ GEN4P4D TM40G kioldó NSX100-250 | Schneider | C104MG040 | db | 1 | 58394
6627920154 | C104MG063 ÚJ GEN4P4D TM63G kioldó NSX100-250 | Schneider | C104MG063 | db | 1 | 58394
6627920155 | C104MG080 ÚJ GEN4P4D TM80G kioldó NSX100-250 | Schneider | C104MG080 | db | 1 | 71222
6627920156 | C104MG100 ÚJ GEN4P4D TM100G kioldó NSX100-250 | Schneider | C104MG100 | db | 1 | 71230
6627920157 | C104TM016 ÚJ GEN4P4D TM16D kioldó NSX100-250 | Schneider | C104TM016 | db | 1 | 103485
6627920158 | C104TM025 ÚJ GEN4P4D TM25D kioldó NSX100-250 | Schneider | C104TM025 | db | 1 | 103485
6627920159 | C104TM032 ÚJ GEN4P4D TM32D kioldó NSX100-250 | Schneider | C104TM032 | db | 1 | 103485
6627920160 | C104TM040 ÚJ GEN4P4D TM40D kioldó NSX100-250 | Schneider | C104TM040 | db | 1 | 109940
6627920161 | C104TM050 ÚJ GEN4P4D TM50D kioldó NSX100-250 | Schneider | C104TM050 | db | 1 | 109940
6627920162 | C104TM063 ÚJ GEN4P4D TM63D kioldó NSX100-250 | Schneider | C104TM063 | db | 1 | 109940
6627920163 | C104TM080 ÚJ GEN4P4D TM80D kioldó NSX100-250 | Schneider | C104TM080 | db | 1 | 116400
6627920164 | C104TM080D ÚJ GENTM80DC 4P 4d DC kioldóegység | Schneider | C104TM080D | db | 1 | 72859
6627920165 | C104TM100 ÚJ GEN4P4D TM100D kioldó NSX100-250 | Schneider | C104TM100 | db | 1 | 129345
6627920166 | C104TM100D ÚJ GENTM100DC 4P 4d DC kioldóegység | Schneider | C104TM100D | db | 1 | 72859
6627920167 | C106MA100 ÚJ GEN4P3D MA100 kioldó NSX100-250 | Schneider | C106MA100 | db | 1 | 55623
6627920168 | C106TM016 ÚJ GEN4P3D TM16D kioldó NSX100-250 | Schneider | C106TM016 | db | 1 | 84990
6627920169 | C106TM025 ÚJ GEN4P3D TM25D kioldó NSX100-250 | Schneider | C106TM025 | db | 1 | 84990
6627920170 | C106TM032 ÚJ GEN4P3D TM32D kioldó NSX100-250 | Schneider | C106TM032 | db | 1 | 84990
6627920171 | C106TM040 ÚJ GEN4P3D TM40D kioldó NSX100-250 | Schneider | C106TM040 | db | 1 | 90304
6627920172 | C106TM050 ÚJ GEN4P3D TM50D kioldó NSX100-250 | Schneider | C106TM050 | db | 1 | 90304
6627920173 | C106TM063 ÚJ GEN4P3D TM63D kioldó NSX100-250 | Schneider | C106TM063 | db | 1 | 90304
6627920174 | C106TM080 ÚJ GEN4P3D TM80D kioldó NSX100-250 | Schneider | C106TM080 | db | 1 | 95612
6627920175 | C106TM100 ÚJ GEN4P3D TM100D kioldó NSX100-250 | Schneider | C106TM100 | db | 1 | 106240
6627920176 | C10B3 ÚJ GEN3P NSX100B kioldó egység nélkül | Schneider | C10B3 | db | 1 | 71027
6627920177 | C10B32D040 ÚJGEN3P3DMicr2.2 40A NSX100B kompl megsz | Schneider | C10B32D040 | db | 1 | 151665
6627920178 | C10B32D100 ÚJGEN3P3DMicr2.2 100A NSX100B komplmegsz | Schneider | C10B32D100 | db | 1 | 164875
6627920179 | C10B34V040 ÚJ GENCompact NSX100 3P 25k Mic 4.2 40 | Schneider | C10B34V040 | db | 1 | 533735
6627920180 | C10B34V100 ÚJ GENCompact NSX100 3P 25k Mic 4.2 100 | Schneider | C10B34V100 | db | 1 | 533735
6627920181 | C10B3TM016 ÚJ GEN3P3D TM16D NSX100B komp megsz | Schneider | C10B3TM016 | db | 1 | 122275
6627920182 | C10B3TM025 ÚJ GEN3P3D TM25D NSX100B komp megsz | Schneider | C10B3TM025 | db | 1 | 122275
6627920183 | C10B3TM032 ÚJ GEN3P3D TM32T NSX100B komp megsz | Schneider | C10B3TM032 | db | 1 | 122275
6627920184 | C10B3TM040 ÚJ GEN3P3D TM40D NSX100B komp megsz | Schneider | C10B3TM040 | db | 1 | 125110
6627920185 | C10B3TM050 ÚJ GEN3P3D TM50D NSX100B komp megsz | Schneider | C10B3TM050 | db | 1 | 125110
6627920186 | C10B3TM063 ÚJ GEN3P3D TM63D NSX100B komp megsz | Schneider | C10B3TM063 | db | 1 | 125110
6627920187 | C10B3TM080 ÚJ GEN3P3D TM80D NSX100B komp megsz | Schneider | C10B3TM080 | db | 1 | 127955
6627920188 | C10B3TM100 ÚJ GEN3P3D TM100D NSX100B komp megsz | Schneider | C10B3TM100 | db | 1 | 133635
6627920189 | C10B4 ÚJ GEN4P NSX100B kioldó egység nélkül | Schneider | C10B4 | db | 1 | 91668
6627920190 | C10B42D040 ÚJ GEN4P4DMicr2.2 40A NSX100B komplmegsz | Schneider | C10B42D040 | db | 1 | 203940
6627920191 | C10B42D100 ÚJ GEN4P4DMicr2.2 100A NSX100B kompmegsz | Schneider | C10B42D100 | db | 1 | 222430
6627920192 | C10B44V040 ÚJ GENCompact NSX100 4P 25k Mic 4.2 40 | Schneider | C10B44V040 | db | 1 | 569370
6627920193 | C10B44V100 ÚJ GENCompact NSX100 4P 25k Mic 4.2 100 | Schneider | C10B44V100 | db | 1 | 569370
6627920194 | C10B47E040 ÚJ GENCompact NSX100 4P 25k Mic 7.2 40 | Schneider | C10B47E040 | db | 1 | 969130
6627920195 | C10B47E100 ÚJ GENCompact NSX100 4P 25k Mic 7.2 100 | Schneider | C10B47E100 | db | 1 | 969130
6627920196 | C10B4TM016 ÚJ GEN4P4D TM16D NSX100B komp megsz | Schneider | C10B4TM016 | db | 1 | 162780
6627920197 | C10B4TM025 ÚJ GEN4P4D TM25D NSX100B komp megsz | Schneider | C10B4TM025 | db | 1 | 162780
6627920198 | C10B4TM032 ÚJ GEN4P4D TM32T NSX100B komp megsz | Schneider | C10B4TM032 | db | 1 | 162780
6627920199 | C10B4TM040 ÚJ GEN4P4D TM40D NSX100B komp megsz | Schneider | C10B4TM040 | db | 1 | 166760
6627920200 | C10B4TM050 ÚJ GEN4P4D TM50D NSX100B komp megsz | Schneider | C10B4TM050 | db | 1 | 166760
6627920201 | C10B4TM063 ÚJ GEN4P4D TM63D NSX100B komp megsz | Schneider | C10B4TM063 | db | 1 | 166760
6627920202 | C10B4TM080 ÚJ GEN4P4D TM80D NSX100B komp megsz | Schneider | C10B4TM080 | db | 1 | 170735
6627920203 | C10B4TM100 ÚJ GEN4P4D TM100D NSX100B komp megsz | Schneider | C10B4TM100 | db | 1 | 178690
6627920204 | C10B6TM016 ÚJ GEN4P3D TM16D NSX100B komp megsz | Schneider | C10B6TM016 | db | 1 | 151420
6627920205 | C10B6TM025 ÚJ GEN4P3D TM25D NSX100B komp megsz | Schneider | C10B6TM025 | db | 1 | 151420
6627920206 | C10B6TM032 ÚJ GEN4P3D TM32T NSX100B komp megsz | Schneider | C10B6TM032 | db | 1 | 151420
6627920207 | C10B6TM040 ÚJ GEN4P3D TM40D NSX100B komp megsz | Schneider | C10B6TM040 | db | 1 | 154690
6627920208 | C10B6TM050 ÚJ GEN4P3D TM50D NSX100B komp megsz | Schneider | C10B6TM050 | db | 1 | 154690
6627920209 | C10B6TM063 ÚJ GEN4P3D TM63D NSX100B komp megsz | Schneider | C10B6TM063 | db | 1 | 154690
6627920210 | C10B6TM080 ÚJ GEN4P3D TM80D NSX100B komp megsz | Schneider | C10B6TM080 | db | 1 | 157955
6627920211 | C10B6TM100 ÚJ GEN4P3D TM100D NSX100B komp megsz | Schneider | C10B6TM100 | db | 1 | 164490
6627920212 | C10F1TM016 ÚJ GENNSX100F 16A 1P 36KA DC megszakító | Schneider | C10F1TM016 | db | 1 | 56303
6627920213 | C10F1TM020 ÚJ GENNSX100F 20A 1P 36KA DC megszakító | Schneider | C10F1TM020 | db | 1 | 56303
6627920214 | C10F1TM025 ÚJ GENNSX100F 25A 1P 36KA DC megszakító | Schneider | C10F1TM025 | db | 1 | 56303
6627920215 | C10F1TM030 ÚJ GENNSX100F 30A 1P 36KA DC megszakító | Schneider | C10F1TM030 | db | 1 | 56303
6627920216 | C10F1TM040 ÚJ GENNSX100F 40A 1P 36KA DC megszakító | Schneider | C10F1TM040 | db | 1 | 56303
6627920217 | C10F1TM050 ÚJ GENNSX100F 50A 1P 36KA DC megszakító | Schneider | C10F1TM050 | db | 1 | 56303
6627920218 | C10F1TM063 ÚJ GENNSX100F 63A 1P 36KA DC megszakító | Schneider | C10F1TM063 | db | 1 | 56303
6627920219 | C10F1TM080 ÚJ GENNSX100F 80A 1P 36KA DC megszakító | Schneider | C10F1TM080 | db | 1 | 59819
6627920220 | C10F1TM100 ÚJ GENNSX100F 100A 1P 36KA DC megszakító | Schneider | C10F1TM100 | db | 1 | 59819
6627920221 | C10F2TM016 ÚJ GENNSX100F 16A 2P 36KA DC megszakító | Schneider | C10F2TM016 | db | 1 | 75879
6627920222 | C10F2TM020 ÚJ GENNSX100F 20A 2P 36KA DC megszakító | Schneider | C10F2TM020 | db | 1 | 75879
6627920223 | C10F2TM025 ÚJ GENNSX100F 25A 2P 36KA DC megszakító | Schneider | C10F2TM025 | db | 1 | 75879
6627920224 | C10F2TM030 ÚJ GENNSX100F 30A 2P 36KA DC megszakító | Schneider | C10F2TM030 | db | 1 | 75879
6627920225 | C10F2TM040 ÚJ GENNSX100F 40A 2P 36KA DC megszakító | Schneider | C10F2TM040 | db | 1 | 75879
6627920226 | C10F2TM050 ÚJ GENNSX100F 50A 2P 36KA DC megszakító | Schneider | C10F2TM050 | db | 1 | 75879
6627920227 | C10F2TM063 ÚJ GENNSX100F 63A 2P 36KA DC megszakító | Schneider | C10F2TM063 | db | 1 | 75879
6627920228 | C10F2TM080 ÚJ GENNSX100F 80A 2P 36KA DC megszakító | Schneider | C10F2TM080 | db | 1 | 83497
6627920229 | C10F2TM100 ÚJ GENNSX100F 100A 2P 36KA DC megszakító | Schneider | C10F2TM100 | db | 1 | 83497
6627920230 | C10F3 ÚJ GEN3P NSX100F kioldó egység nélkül | Schneider | C10F3 | db | 1 | 83196
6627920231 | C10F32D040 ÚJ GEN3P3DMicr2.2 40A NSX100F komp megsz | Schneider | C10F32D040 | db | 1 | 164830
6627920232 | C10F32D100 ÚJ GEN3P3DMicr2.2 100A NSX100F kompmegsz | Schneider | C10F32D100 | db | 1 | 178040
6627920233 | C10F34V040 ÚJ GENCompact NSX100 3P 36k Mic 4.2 40 | Schneider | C10F34V040 | db | 1 | 546905
6627920234 | C10F34V100 ÚJ GENCompact NSX100 3P 36k Mic 4.2 100 | Schneider | C10F34V100 | db | 1 | 546905
6627920235 | C10F3MA003 ÚJ GEN3P3D MA2.5 NSX100F komp megsz | Schneider | C10F3MA003 | db | 1 | 127580
6627920236 | C10F3MA007 ÚJ GEN3P3D MA6.3 NSX100F komp megsz | Schneider | C10F3MA007 | db | 1 | 127580
6627920237 | C10F3MA013 ÚJ GEN3P3D MA12.5 NSX100F komp megsz | Schneider | C10F3MA013 | db | 1 | 127580
6627920238 | C10F3MA025 ÚJ GEN3P3D MA25 NSX100F komp megsz | Schneider | C10F3MA025 | db | 1 | 129560
6627920239 | C10F3MA050 ÚJ GEN3P3D MA50 NSX100F komp megsz | Schneider | C10F3MA050 | db | 1 | 129560
6627920240 | C10F3MA100 ÚJ GEN3P3D MA100 NSX100F komp megsz | Schneider | C10F3MA100 | db | 1 | 129560
6627920241 | C10F3TM016 ÚJ GEN3P3D TM16D NSX100F komp megsz | Schneider | C10F3TM016 | db | 1 | 135440
6627920242 | C10F3TM025 ÚJ GEN3P3D TM25D NSX100F komp megsz | Schneider | C10F3TM025 | db | 1 | 135440
6627920243 | C10F3TM032 ÚJ GEN3P3D TM32D NSX100F komp megsz | Schneider | C10F3TM032 | db | 1 | 135440
6627920244 | C10F3TM040 ÚJ GEN3P3D TM40D NSX100F komp megsz | Schneider | C10F3TM040 | db | 1 | 138275
6627920245 | C10F3TM050 ÚJ GEN3P3D TM50D NSX100F komp megsz | Schneider | C10F3TM050 | db | 1 | 138275
6627920246 | C10F3TM063 ÚJ GEN3P3D TM63D NSX100F komp megsz | Schneider | C10F3TM063 | db | 1 | 121585
6627920247 | C10F3TM080 ÚJ GEN3P3D TM80D NSX100F komp megsz | Schneider | C10F3TM080 | db | 1 | 141125
6627920248 | C10F3TM100 ÚJ GEN3P3D TM100D NSX100F komp megsz | Schneider | C10F3TM100 | db | 1 | 146795
6627920249 | C10F4 ÚJ GEN4P NSX100F kioldó egység nélkül | Schneider | C10F4 | db | 1 | 107380
6627920250 | C10F42D040 ÚJ GEN4P4D Micr2.2 40A NSX100F kompmegsz | Schneider | C10F42D040 | db | 1 | 220925
6627920251 | C10F42D100 ÚJ GEN4P4D Micr2.2 100A NSX100Fkompmegsz | Schneider | C10F42D100 | db | 1 | 239410
6627920252 | C10F44V040 ÚJ GENCompact NSX100 4P 36k Mic 4.2 40 | Schneider | C10F44V040 | db | 1 | 586350
6627920253 | C10F44V100 ÚJ GENCompact NSX100 4P 36k Mic 4.2 100 | Schneider | C10F44V100 | db | 1 | 586350
6627920254 | C10F47E040 ÚJ GENCompact NSX100 4P 36k Mic 7.2 40 | Schneider | C10F47E040 | db | 1 | 986110
6627920255 | C10F47E100 ÚJ GENCompact NSX100 4P 36k Mic 7.2 100 | Schneider | C10F47E100 | db | 1 | 986110
6627920256 | C10F4TM016 ÚJ GEN4P4D TM16D NSX100F komp megsz | Schneider | C10F4TM016 | db | 1 | 179765
6627920257 | C10F4TM025 ÚJ GEN4P4D TM25D NSX100F komp megsz | Schneider | C10F4TM025 | db | 1 | 179765
6627920258 | C10F4TM032 ÚJ GEN4P4D TM32D NSX100F komp megsz | Schneider | C10F4TM032 | db | 1 | 179765
6627920259 | C10F4TM040 ÚJ GEN4P4D TM40D NSX100F komp megsz | Schneider | C10F4TM040 | db | 1 | 183740
6627920260 | C10F4TM050 ÚJ GEN4P4D TM50D NSX100F komp megsz | Schneider | C10F4TM050 | db | 1 | 183740
6627920261 | C10F4TM063 ÚJ GEN4P4D TM63D NSX100F komp megsz | Schneider | C10F4TM063 | db | 1 | 183740
6627920262 | C10F4TM080 ÚJ GEN4P4D TM80D NSX100F komp megsz | Schneider | C10F4TM080 | db | 1 | 187720
6627923036 | C10F4TM080D1 NSX100F 36kA DCPV 4P 80A TMD | Schneider | C10F4TM080D1 | db | 1 | 118530
6627920263 | C10F4TM100 ÚJ GEN4P4D TM100D NSX100F komp megsz | Schneider | C10F4TM100 | db | 1 | 195670
6627920264 | C10F6TM016 ÚJ GEN4P3D TM16D NSX100F komp megsz | Schneider | C10F6TM016 | db | 1 | 168405
6627920265 | C10F6TM025 ÚJ GEN4P3D TM25D NSX100F komp megsz | Schneider | C10F6TM025 | db | 1 | 168405
6627920266 | C10F6TM032 ÚJ GEN4P3D TM32D NSX100F komp megsz | Schneider | C10F6TM032 | db | 1 | 168405
6627920267 | C10F6TM040 ÚJ GEN4P3D TM40D NSX100F komp megsz | Schneider | C10F6TM040 | db | 1 | 171670
6627920268 | C10F6TM050 ÚJ GEN4P3D TM50D NSX100F komp megsz | Schneider | C10F6TM050 | db | 1 | 171670
6627920269 | C10F6TM063 ÚJ GEN4P3D TM63D NSX100F komp megsz | Schneider | C10F6TM063 | db | 1 | 171670
6627920270 | C10F6TM080 ÚJ GEN4P3D TM80D NSX100F komp megsz | Schneider | C10F6TM080 | db | 1 | 174940
6627920271 | C10F6TM100 ÚJ GEN4P3D TM100D NSX100F komp megsz | Schneider | C10F6TM100 | db | 1 | 181475
6627920272 | C10H3 ÚJ GEN3P NSX100H kioldó egység nélkül | Schneider | C10H3 | db | 1 | 118670
6627920273 | C10H32D040 ÚJ GEN3P3D Mic2.2 40A NSX100H kompmegsz | Schneider | C10H32D040 | db | 1 | 203200
6627920274 | C10H32D100 ÚJ GEN3P3D Mic2.2 100A NSX100Hkompmegsz | Schneider | C10H32D100 | db | 1 | 216410
6627920275 | C10H32M025 ÚJ GEN3P3D Mic2.2M 25A NSX100H kompmegsz | Schneider | C10H32M025 | db | 1 | 233080
6627920276 | C10H32M050 ÚJ GEN3P3D Mic2.2M 50A NSX100Hkompmegsz | Schneider | C10H32M050 | db | 1 | 233080
6627920277 | C10H32M100 ÚJ GEN3P3D Mic2.2M 100A NSX100Hkompmgsz | Schneider | C10H32M100 | db | 1 | 233080
6627920278 | C10H34V040 ÚJ GENCompact NSX100 3P 70k Mic 4.2 40 | Schneider | C10H34V040 | db | 1 | 585275
6627920279 | C10H34V100 ÚJ GENCompact NSX100 3P 70k Mic 4.2 100 | Schneider | C10H34V100 | db | 1 | 585275
6627920280 | C10H3MA003 ÚJ GEN3P3D MA2.5 NSX100H komp megsz | Schneider | C10H3MA003 | db | 1 | 165955
6627920281 | C10H3MA007 ÚJ GEN3P3D MA6.3 NSX100H komp megsz | Schneider | C10H3MA007 | db | 1 | 165955
6627920282 | C10H3MA013 ÚJ GEN3P3D MA12.5 NSX100H komp megsz | Schneider | C10H3MA013 | db | 1 | 165955
6627920283 | C10H3MA025 ÚJ GEN3P3D MA25 NSX100H komp megsz | Schneider | C10H3MA025 | db | 1 | 167935
6627920284 | C10H3MA050 ÚJ GEN3P3D MA50 NSX100H komp megsz | Schneider | C10H3MA050 | db | 1 | 167935
6627920285 | C10H3MA100 ÚJ GEN3P3D MA100 NSX100H komp megsz | Schneider | C10H3MA100 | db | 1 | 167935
6627920286 | C10H3TM016 ÚJ GEN3P3D TM16T NSX100H komp megsz | Schneider | C10H3TM016 | db | 1 | 173810
6627920287 | C10H3TM025 ÚJ GEN3P3D TM25T NSX100H komp megsz | Schneider | C10H3TM025 | db | 1 | 173810
6627920288 | C10H3TM032 ÚJ GEN3P3D TM32T NSX100H komp megsz | Schneider | C10H3TM032 | db | 1 | 173810
6627920289 | C10H3TM040 ÚJ GEN3P3D TM40T NSX100H komp megsz | Schneider | C10H3TM040 | db | 1 | 176650
6627920290 | C10H3TM050 ÚJ GEN3P3D TM50T NSX100H komp megsz | Schneider | C10H3TM050 | db | 1 | 176650
6627920291 | C10H3TM063 ÚJ GEN3P3D TM63D NSX100H komp megsz | Schneider | C10H3TM063 | db | 1 | 176650
6627920292 | C10H3TM080 ÚJ GEN3P3D TM80T NSX100H komp megsz | Schneider | C10H3TM080 | db | 1 | 179495
6627920293 | C10H3TM100 ÚJ GEN3P3D TM100T NSX100H komp megsz | Schneider | C10H3TM100 | db | 1 | 185170
6627920294 | C10H4 ÚJ GEN4P NSX100H kioldó egység nélkül | Schneider | C10H4 | db | 1 | 153165
6627920295 | C10H42D040 ÚJ GEN4P4D Mic2.2 40A NSX100H komp megsz | Schneider | C10H42D040 | db | 1 | 270445
6627920296 | C10H42D100 ÚJ GEN4P4D Mic2.2 100A NSX100Hkompmegsz | Schneider | C10H42D100 | db | 1 | 288930
6627920297 | C10H44V040 ÚJ GENCompact NSX100 4P 70k Mic 4.2 40 | Schneider | C10H44V040 | db | 1 | 635870
6627920298 | C10H44V100 ÚJ GENCompact NSX100 4P 70k Mic 4.2 100 | Schneider | C10H44V100 | db | 1 | 635870
6627920299 | C10H47E040 ÚJ GENCompact NSX100 4P 70k Mic 7.2 40 | Schneider | C10H47E040 | db | 1 | 1035650
6627920300 | C10H47E100 ÚJ GENCompact NSX100 4P 70k Mic 7.2 100 | Schneider | C10H47E100 | db | 1 | 1035650
6627920301 | C10H4TM016 ÚJ GEN4P4D TM16T NSX100H komp megsz | Schneider | C10H4TM016 | db | 1 | 229285
6627920302 | C10H4TM025 ÚJ GEN4P4D TM25T NSX100H komp megsz | Schneider | C10H4TM025 | db | 1 | 229285
6627920303 | C10H4TM032 ÚJ GEN4P4D TM32T NSX100H komp megsz | Schneider | C10H4TM032 | db | 1 | 229285
6627920304 | C10H4TM040 ÚJ GEN4P4D TM40T NSX100H komp megsz | Schneider | C10H4TM040 | db | 1 | 233260
6627920305 | C10H4TM050 ÚJ GEN4P4D TM50T NSX100H komp megsz | Schneider | C10H4TM050 | db | 1 | 233260
6627920306 | C10H4TM063 ÚJ GEN4P4D TM63D NSX100H komp megsz | Schneider | C10H4TM063 | db | 1 | 233260
6627920307 | C10H4TM080 ÚJ GEN4P4D TM80T NSX100H komp megsz | Schneider | C10H4TM080 | db | 1 | 237240
6627920308 | C10H4TM100 ÚJ GEN4P4D TM100T NSX100H komp megsz | Schneider | C10H4TM100 | db | 1 | 245190
6627920309 | C10H6TM016 ÚJ GEN4P3D TM16T NSX100H komp megsz | Schneider | C10H6TM016 | db | 1 | 217925
6627920310 | C10H6TM025 ÚJ GEN4P3D TM25T NSX100H komp megsz | Schneider | C10H6TM025 | db | 1 | 217925
6627920311 | C10H6TM032 ÚJ GEN4P3D TM32T NSX100H komp megsz | Schneider | C10H6TM032 | db | 1 | 217925
6627920312 | C10H6TM040 ÚJ GEN4P3D TM40T NSX100H komp megsz | Schneider | C10H6TM040 | db | 1 | 221195
6627920313 | C10H6TM050 ÚJ GEN4P3D TM50T NSX100H komp megsz | Schneider | C10H6TM050 | db | 1 | 221195
6627920314 | C10H6TM063 ÚJ GEN4P3D TM63D NSX100H komp megsz | Schneider | C10H6TM063 | db | 1 | 221195
6627920315 | C10H6TM080 ÚJ GEN4P3D TM80T NSX100H komp megsz | Schneider | C10H6TM080 | db | 1 | 224460
6627920316 | C10H6TM100 ÚJ GEN4P3D TM100T NSX100H komp megsz | Schneider | C10H6TM100 | db | 1 | 230995
6627920317 | C10L3 ÚJ GEN3P NSX100L kioldó egység nélkül | Schneider | C10L3 | db | 1 | 185780
6627920318 | C10L4 ÚJ GEN4P NSX100L kioldó egység nélkül | Schneider | C10L4 | db | 1 | 239775
6627920319 | C10M1TM016 ÚJ GENNSX100M 16A 1P 85KA DC megszakító | Schneider | C10M1TM016 | db | 1 | 83219
6627920320 | C10M1TM020 ÚJ GENNSX100M 20A 1P 85KA DC megszakító | Schneider | C10M1TM020 | db | 1 | 83219
6627920321 | C10M1TM025 ÚJ GENNSX100M 25A 1P 85KA DC megszakító | Schneider | C10M1TM025 | db | 1 | 83219
6627920322 | C10M1TM030 ÚJ GENNSX100M 30A 1P 85KA DC megszakító | Schneider | C10M1TM030 | db | 1 | 83219
6627920323 | C10M1TM040 ÚJ GENNSX100M 40A 1P 85KA DC megszakító | Schneider | C10M1TM040 | db | 1 | 83219
6627920324 | C10M1TM050 ÚJ GENNSX100M 50A 1P 85KA DC megszakító | Schneider | C10M1TM050 | db | 1 | 83219
6627920325 | C10M1TM063 ÚJ GENNSX100M 63A 1P 85KA DC megszakító | Schneider | C10M1TM063 | db | 1 | 83219
6627920326 | C10M1TM080 ÚJ GENNSX100M 80A 1P 85KA DC megszakító | Schneider | C10M1TM080 | db | 1 | 86278
6627920327 | C10M1TM100 ÚJ GENNSX100M 100A 1P 85KA DC megszakító | Schneider | C10M1TM100 | db | 1 | 86278
6627920328 | C10M2TM016 ÚJ GENNSX100M 16A 2P 85KA DC megszakító | Schneider | C10M2TM016 | db | 1 | 87263
6627920329 | C10M2TM020 ÚJ GENNSX100M 20A 2P 85KA DC megszakító | Schneider | C10M2TM020 | db | 1 | 87263
6627920330 | C10M2TM025 ÚJ GENNSX100M 25A 2P 85KA DC megszakító | Schneider | C10M2TM025 | db | 1 | 87263
6627920331 | C10M2TM030 ÚJ GENNSX100M 30A 2P 85KA DC megszakító | Schneider | C10M2TM030 | db | 1 | 87263
6627920332 | C10M2TM040 ÚJ GENNSX100M 40A 2P 85KA DC megszakító | Schneider | C10M2TM040 | db | 1 | 87263
6627920333 | C10M2TM050 ÚJ GENNSX100M 50A 2P 85KA DC megszakító | Schneider | C10M2TM050 | db | 1 | 87263
6627920334 | C10M2TM063 ÚJ GENNSX100M 63A 2P 85KA DC megszakító | Schneider | C10M2TM063 | db | 1 | 87263
6627920335 | C10M2TM080 ÚJ GENNSX100M 80A 2P 85KA DC megszakító | Schneider | C10M2TM080 | db | 1 | 96025
6627920336 | C10M2TM100 ÚJ GENNSX100M 100A 2P 85KA DC megszakító | Schneider | C10M2TM100 | db | 1 | 96025
6627920337 | C10N1TM016 ÚJ GENNSX100N 16A 1P 50KA DC megszakító | Schneider | C10N1TM016 | db | 1 | 63981
6627920338 | C10N1TM020 ÚJ GENNSX100N 20A 1P 50KA DC megszakító | Schneider | C10N1TM020 | db | 1 | 63981
6627920339 | C10N1TM025 ÚJ GENNSX100N 25A 1P 50KA DC megszakító | Schneider | C10N1TM025 | db | 1 | 63981
6627920340 | C10N1TM030 ÚJ GENNSX100N 30A 1P 50KA DC megszakító | Schneider | C10N1TM030 | db | 1 | 63981
6627920341 | C10N1TM040 ÚJ GENNSX100N 40A 1P 50KA DC megszakító | Schneider | C10N1TM040 | db | 1 | 63981
6627920342 | C10N1TM050 ÚJ GENNSX100N 50A 1P 50KA DC megszakító | Schneider | C10N1TM050 | db | 1 | 63981
6627920343 | C10N1TM063 ÚJ GENNSX100N 63A 1P 50KA DC megszakító | Schneider | C10N1TM063 | db | 1 | 63981
6627920344 | C10N1TM080 ÚJ GENNSX100N 80A 1P 50KA DC megszakító | Schneider | C10N1TM080 | db | 1 | 67981
6627920345 | C10N1TM100 ÚJ GENNSX100N 100A 1P 50KA DC megszakító | Schneider | C10N1TM100 | db | 1 | 67981
6627920346 | C10N3 ÚJ GEN3P NSX100N kioldó egység nélkül | Schneider | C10N3 | db | 1 | 100500
6627920347 | C10N32D040 ÚJ GEN3P3D Mic2.2 40A NSX100Nkompmegsz | Schneider | C10N32D040 | db | 1 | 183540
6627920348 | C10N32D100 ÚJ GEN3P3D Mic2.2 100A NSX100N kompmegsz | Schneider | C10N32D100 | db | 1 | 196750
6627920349 | C10N34V040 ÚJ GENCompact NSX100 3P 50k Mic 4.2 40 | Schneider | C10N34V040 | db | 1 | 565610
6627920350 | C10N34V100 ÚJ GENCompact NSX100 3P 50k Mic 4.2 100 | Schneider | C10N34V100 | db | 1 | 565610
6627920351 | C10N3MA003 ÚJ GEN3P3D MA2.5 NSX100N komp megsz | Schneider | C10N3MA003 | db | 1 | 128635
6627920352 | C10N3MA007 ÚJ GEN3P3D MA6.3 NSX100N komp megsz | Schneider | C10N3MA007 | db | 1 | 128635
6627920353 | C10N3MA013 ÚJ GEN3P3D MA12.5 NSX100N komp megsz | Schneider | C10N3MA013 | db | 1 | 128635
6627920354 | C10N3MA025 ÚJ GEN3P3D MA25 NSX100N komp megsz | Schneider | C10N3MA025 | db | 1 | 130375
6627920355 | C10N3MA050 ÚJ GEN3P3D MA50 NSX100N komp megsz | Schneider | C10N3MA050 | db | 1 | 130375
6627920356 | C10N3MA100 ÚJ GEN3P3D MA100 NSX100N komp megsz | Schneider | C10N3MA100 | db | 1 | 130375
6627920357 | C10N3TM016 ÚJ GEN3P3D TM16D NSX100N komp megsz | Schneider | C10N3TM016 | db | 1 | 154145
6627920358 | C10N3TM025 ÚJ GEN3P3D TM25D NSX100N komp megsz | Schneider | C10N3TM025 | db | 1 | 154145
6627920359 | C10N3TM032 ÚJ GEN3P3D TM32D NSX100N komp megsz | Schneider | C10N3TM032 | db | 1 | 154145
6627920360 | C10N3TM040 ÚJ GEN3P3D TM40D NSX100N komp megsz | Schneider | C10N3TM040 | db | 1 | 156985
6627920361 | C10N3TM050 ÚJ GEN3P3D TM50D NSX100N komp megsz | Schneider | C10N3TM050 | db | 1 | 156985
6627920362 | C10N3TM063 ÚJ GEN3P3D TM63D NSX100N komp megsz | Schneider | C10N3TM063 | db | 1 | 156985
6627920363 | C10N3TM080 ÚJ GEN3P3D TM80D NSX100N komp megsz | Schneider | C10N3TM080 | db | 1 | 159830
6627920364 | C10N3TM100 ÚJ GEN3P3D TM100D NSX100N komp megsz | Schneider | C10N3TM100 | db | 1 | 165505
6627920365 | C10N4 ÚJ GEN4P NSX100N kioldó egység nélkül | Schneider | C10N4 | db | 1 | 129705
6627920366 | C10N42D040 ÚJ GEN4P4D Mic2.2 40A NSX100N kompmegsz | Schneider | C10N42D040 | db | 1 | 245080
6627920367 | C10N42D100 ÚJ GEN4P4D Mic2.2 100A NSX100N kompmegsz | Schneider | C10N42D100 | db | 1 | 263565
6627920368 | C10N44V040 ÚJ GENCompact NSX100 4P 50k Mic 4.2 40 | Schneider | C10N44V040 | db | 1 | 610505
6627920369 | C10N44V100 ÚJ GENCompact NSX100 4P 50k Mic 4.2 100 | Schneider | C10N44V100 | db | 1 | 610505
6627920370 | C10N47E040 ÚJ GENCompact NSX100 4P 50k Mic 7.2 40 | Schneider | C10N47E040 | db | 1 | 1010300
6627920371 | C10N47E100 ÚJ GENCompact NSX100 4P 50k Mic 7.2 100 | Schneider | C10N47E100 | db | 1 | 1010300
6627920372 | C10N4TM016 ÚJ GEN4P4D TM16D NSX100N komp megsz | Schneider | C10N4TM016 | db | 1 | 203920
6627920373 | C10N4TM025 ÚJ GEN4P4D TM25D NSX100N komp megsz | Schneider | C10N4TM025 | db | 1 | 203920
6627920374 | C10N4TM032 ÚJ GEN4P4D TM32D NSX100N komp megsz | Schneider | C10N4TM032 | db | 1 | 203920
6627920375 | C10N4TM040 ÚJ GEN4P4D TM40D NSX100N komp megsz | Schneider | C10N4TM040 | db | 1 | 207900
6627920376 | C10N4TM050 ÚJ GEN4P4D TM50D NSX100N komp megsz | Schneider | C10N4TM050 | db | 1 | 207900
6627920377 | C10N4TM063 ÚJ GEN4P4D TM63D NSX100N komp megsz | Schneider | C10N4TM063 | db | 1 | 207900
6627920378 | C10N4TM080 ÚJ GEN4P4D TM80D NSX100N komp megsz | Schneider | C10N4TM080 | db | 1 | 211875
6627920379 | C10N4TM100 ÚJ GEN4P4D TM100D NSX100N komp megsz | Schneider | C10N4TM100 | db | 1 | 219825
6627920380 | C10N6TM016 ÚJ GEN4P3D TM16D NSX100N komp megsz | Schneider | C10N6TM016 | db | 1 | 192565
6627920381 | C10N6TM025 ÚJ GEN4P3D TM25D NSX100N komp megsz | Schneider | C10N6TM025 | db | 1 | 192565
6627920382 | C10N6TM032 ÚJ GEN4P3D TM32D NSX100N komp megsz | Schneider | C10N6TM032 | db | 1 | 192565
6627920383 | C10N6TM040 ÚJ GEN4P3D TM40D NSX100N komp megsz | Schneider | C10N6TM040 | db | 1 | 195830
6627920384 | C10N6TM050 ÚJ GEN4P3D TM50D NSX100N komp megsz | Schneider | C10N6TM050 | db | 1 | 195830
6627920385 | C10N6TM063 ÚJ GEN4P3D TM63D NSX100N komp megsz | Schneider | C10N6TM063 | db | 1 | 195830
6627920386 | C10N6TM080 ÚJ GEN4P3D TM80D NSX100N komp megsz | Schneider | C10N6TM080 | db | 1 | 199095
6627920387 | C10N6TM100 ÚJ GEN4P3D TM100D NSX100N komp megsz | Schneider | C10N6TM100 | db | 1 | 205630
6627920388 | C10R32D040 ÚJ GENNSX100R megszakító 2.2 | Schneider | C10R32D040 | db | 1 | 344940
6627920389 | C10R32D100 ÚJ GENNSX100R megszakító 2.2 | Schneider | C10R32D100 | db | 1 | 344940
6627920390 | C10R32M025 ÚJ GENNSX100R megszakító 2.2 M | Schneider | C10R32M025 | db | 1 | 369695
6627920391 | C10R32M050 ÚJ GENNSX100R megszakító 2.2 M | Schneider | C10R32M050 | db | 1 | 369695
6627920392 | C10R32M100 ÚJ GENNSX100R megszakító 2.2 M | Schneider | C10R32M100 | db | 1 | 369695
6627920393 | C10R35E040 ÚJ GENNSX100R megszakító 5.2 E | Schneider | C10R35E040 | db | 1 | 672600
6627920394 | C10R35E100 ÚJ GENNSX100R megszakító 5.2 E | Schneider | C10R35E100 | db | 1 | 672600
6627920395 | C10R36E040 ÚJ GENNSX100R megszakító 6.2 E | Schneider | C10R36E040 | db | 1 | 759970
6627920396 | C10R36E100 ÚJ GENNSX100R megszakító 6.2 E | Schneider | C10R36E100 | db | 1 | 759970
6627920397 | C10R36M025 ÚJ GENNSX100R megszakító 6.2 EM | Schneider | C10R36M025 | db | 1 | 661330
6627920398 | C10R36M050 ÚJ GENNSX100R megszakító 6.2 EM | Schneider | C10R36M050 | db | 1 | 661330
6627920399 | C10R36M080 ÚJ GENNSX100R megszakító 6.2 EM | Schneider | C10R36M080 | db | 1 | 661330
6627920400 | C10R3MA013 ÚJ GENNSX100R megszakító MA | Schneider | C10R3MA013 | db | 1 | 287195
6627920401 | C10R3MA025 ÚJ GENNSX100R megszakító MA | Schneider | C10R3MA025 | db | 1 | 287195
6627920402 | C10R3MA050 ÚJ GENNSX100R megszakító MA | Schneider | C10R3MA050 | db | 1 | 287195
6627920403 | C10R3MA100 ÚJ GENNSX100R megszakító MA | Schneider | C10R3MA100 | db | 1 | 287195
6627920404 | C10R3TM040 ÚJ GENNSX100R megszakító TMD kioldóval | Schneider | C10R3TM040 | db | 1 | 291075
6627920405 | C10R3TM050 ÚJ GENNSX100R megszakító TMD kioldóval | Schneider | C10R3TM050 | db | 1 | 291075
6627920406 | C10R3TM063 ÚJ GENNSX100R megszakító TMD kioldóval | Schneider | C10R3TM063 | db | 1 | 291075
6627920407 | C10R3TM080 ÚJ GENNSX100R megszakító TMD kioldóval | Schneider | C10R3TM080 | db | 1 | 302900
6627920408 | C10R3TM100 ÚJ GENNSX100R megszakító TMD kioldóval | Schneider | C10R3TM100 | db | 1 | 302900
6627920409 | C10R42D040 ÚJ GENNSX100R megszakító 2.2 | Schneider | C10R42D040 | db | 1 | 456975
6627920410 | C10R42D100 ÚJ GENNSX100R megszakító 2.2 | Schneider | C10R42D100 | db | 1 | 456975
6627920411 | C10R45E040 ÚJ GENNSX100R megszakító 5.2 E | Schneider | C10R45E040 | db | 1 | 784635
6627920412 | C10R45E100 ÚJ GENNSX100R megszakító 5.2 E | Schneider | C10R45E100 | db | 1 | 784635
6627920413 | C10R46E040 ÚJ GENNSX100R megszakító 6.2 E | Schneider | C10R46E040 | db | 1 | 871995
6627920414 | C10R46E100 ÚJ GENNSX100R megszakító 6.2 E | Schneider | C10R46E100 | db | 1 | 871995
6627920415 | C10R4TM040 ÚJ GENNSX100R megszakító TMD kioldóval | Schneider | C10R4TM040 | db | 1 | 380700
6627920416 | C10R4TM050 ÚJ GENNSX100R megszakító TMD kioldóval | Schneider | C10R4TM050 | db | 1 | 380700
6627920417 | C10R4TM063 ÚJ GENNSX100R megszakító TMD kioldóval | Schneider | C10R4TM063 | db | 1 | 380700
6627920418 | C10R4TM080 ÚJ GENNSX100R megszakító TMD kioldóval | Schneider | C10R4TM080 | db | 1 | 398925
6627920419 | C10R4TM100 ÚJ GENNSX100R megszakító TMD kioldóval | Schneider | C10R4TM100 | db | 1 | 398925
6627920420 | C10S2TM016 ÚJ GENNSX100S 16A 2P 100KA DC megszakító | Schneider | C10S2TM016 | db | 1 | 98646
6627920421 | C10S2TM020 ÚJ GENNSX100S 20A 2P 100KA DC megszakító | Schneider | C10S2TM020 | db | 1 | 98646
6627920422 | C10S2TM025 ÚJ GENNSX100S 25A 2P 100KA DC megszakító | Schneider | C10S2TM025 | db | 1 | 98646
6627920423 | C10S2TM030 ÚJ GENNSX100S 30A 2P 100KA DC megszakító | Schneider | C10S2TM030 | db | 1 | 98646
6627920424 | C10S2TM040 ÚJ GENNSX100S 40A 2P 100KA DC megszakító | Schneider | C10S2TM040 | db | 1 | 98646
6627920425 | C10S2TM050 ÚJ GENNSX100S 50A 2P 100KA DC megszakító | Schneider | C10S2TM050 | db | 1 | 98646
6627920426 | C10S2TM063 ÚJ GENNSX100S 63A 2P 100KA DC megszakító | Schneider | C10S2TM063 | db | 1 | 98646
6627920427 | C10S2TM080 ÚJ GENNSX100S 80A 2P 100KA DC megszakító | Schneider | C10S2TM080 | db | 1 | 108560
6627920428 | C10S2TM100 ÚJ GENNSX100S 100A 2P 100KA DC megsz | Schneider | C10S2TM100 | db | 1 | 108560
6627920429 | C10S3 ÚJ GEN3P NSX100S kioldó egység nélkül | Schneider | C10S3 | db | 1 | 147860
6627920430 | C10S3D ÚJ GENNSX100S DC3P 100kA megsz kioldnélk | Schneider | C10S3D | db | 1 | 80533
6627920431 | C10S4 ÚJ GEN4P NSX100S kioldó egység nélkül | Schneider | C10S4 | db | 1 | 190835
6627920432 | C10S4D ÚJ GENNSX100S DC4P 100kA megsz kioldnélk | Schneider | C10S4D | db | 1 | 113810
6627920433 | C10V32D040 ÚJ GENNSX100HB1 megszakító 2.2 | Schneider | C10V32D040 | db | 1 | 363555
6627920434 | C10V32D100 ÚJ GENNSX100HB1 megszakító 2.2 | Schneider | C10V32D100 | db | 1 | 363555
6627920435 | C10V32M025 ÚJ GENNSX100HB1 megszakító 2.2 M | Schneider | C10V32M025 | db | 1 | 388305
6627920436 | C10V32M050 ÚJ GENNSX100HB1 megszakító 2.2 M | Schneider | C10V32M050 | db | 1 | 388305
6627920437 | C10V32M100 ÚJ GENNSX100HB1 megszakító 2.2 M | Schneider | C10V32M100 | db | 1 | 388305
6627920438 | C10V35E040 ÚJ GENNSX100HB1 megszakító 5.2 E | Schneider | C10V35E040 | db | 1 | 691200
6627920439 | C10V35E100 ÚJ GENNSX100HB1 megszakító 5.2 E | Schneider | C10V35E100 | db | 1 | 691200
6627920440 | C10V36E040 ÚJ GENNSX100HB1 megszakító 6.2 E | Schneider | C10V36E040 | db | 1 | 778575
6627920441 | C10V36E100 ÚJ GENNSX100HB1 megszakító 6.2 E | Schneider | C10V36E100 | db | 1 | 778575
6627920442 | C10V36M025 ÚJ GENNSX100HB1 megszakító 6.2 EM | Schneider | C10V36M025 | db | 1 | 679925
6627920443 | C10V36M050 ÚJ GENNSX100HB1 megszakító 6.2 EM | Schneider | C10V36M050 | db | 1 | 679925
6627920444 | C10V36M080 ÚJ GENNSX100HB1 megszakító 6.2 EM | Schneider | C10V36M080 | db | 1 | 679925
6627920445 | C10V3MA013 ÚJ GENNSX100HB1 megszakító MA | Schneider | C10V3MA013 | db | 1 | 305810
6627920446 | C10V3MA025 ÚJ GENNSX100HB1 megszakító MA | Schneider | C10V3MA025 | db | 1 | 305810
6627920447 | C10V3MA050 ÚJ GENNSX100HB1 megszakító MA | Schneider | C10V3MA050 | db | 1 | 305810
6627920448 | C10V3MA100 ÚJ GENNSX100HB1 megszakító MA | Schneider | C10V3MA100 | db | 1 | 305810
6627920449 | C10V3TM040 ÚJ GENNSX100HB1 megszakító TMD kioldóval | Schneider | C10V3TM040 | db | 1 | 309680
6627920450 | C10V3TM050 ÚJ GENNSX100HB1 megszakító TMD kioldóval | Schneider | C10V3TM050 | db | 1 | 309680
6627920451 | C10V3TM063 ÚJ GENNSX100HB1 megszakító TMD kioldóval | Schneider | C10V3TM063 | db | 1 | 309680
6627920452 | C10V3TM080 ÚJ GENNSX100HB1 megszakító TMD kioldóval | Schneider | C10V3TM080 | db | 1 | 321500
6627920453 | C10V3TM100 ÚJ GENNSX100HB1 megszakító TMD kioldóval | Schneider | C10V3TM100 | db | 1 | 321500
6627920454 | C10V42D040 ÚJ GENNSX100HB1 megszakító 2.2 | Schneider | C10V42D040 | db | 1 | 481125
6627920455 | C10V42D100 ÚJ GENNSX100HB1 megszakító 2.2 | Schneider | C10V42D100 | db | 1 | 481125
6627920456 | C10V45E040 ÚJ GENNSX100HB1 megszakító 5.2 E | Schneider | C10V45E040 | db | 1 | 808765
6627920457 | C10V45E100 ÚJ GENNSX100HB1 megszakító 5.2 E | Schneider | C10V45E100 | db | 1 | 808765
6627920458 | C10V46E040 ÚJ GENNSX100HB1 megszakító 6.2 E | Schneider | C10V46E040 | db | 1 | 896145
6627920459 | C10V46E100 ÚJ GENNSX100HB1 megszakító 6.2 E | Schneider | C10V46E100 | db | 1 | 896145
6627920460 | C10V4TM040 ÚJ GENNSX100HB1 megszakító TMD kioldóval | Schneider | C10V4TM040 | db | 1 | 404840
6627920461 | C10V4TM050 ÚJ GENNSX100HB1 megszakító TMD kioldóval | Schneider | C10V4TM050 | db | 1 | 404840
6627920462 | C10V4TM063 ÚJ GENNSX100HB1 megszakító TMD kioldóval | Schneider | C10V4TM063 | db | 1 | 404840
6627920463 | C10V4TM080 ÚJ GENNSX100HB1 megszakító TMD kioldóval | Schneider | C10V4TM080 | db | 1 | 423075
6627920464 | C10V4TM100 ÚJ GENNSX100HB1 megszakító TMD kioldóval | Schneider | C10V4TM100 | db | 1 | 423075
6627920465 | C10W32D040 ÚJ GENNSX100HB2 megszakító 2.2 | Schneider | C10W32D040 | db | 1 | 409550
6627920466 | C10W32D100 ÚJ GENNSX100HB2 megszakító 2.2 | Schneider | C10W32D100 | db | 1 | 409550
6627920467 | C10W32M025 ÚJ GENNSX100HB2 megszakító 2.2 M | Schneider | C10W32M025 | db | 1 | 434265
6627920468 | C10W32M050 ÚJ GENNSX100HB2 megszakító 2.2 M | Schneider | C10W32M050 | db | 1 | 434265
6627920469 | C10W32M100 ÚJ GENNSX100HB2 megszakító 2.2 M | Schneider | C10W32M100 | db | 1 | 434265
6627920470 | C10W35E040 ÚJ GENNSX100HB2 megszakító 5.2 E | Schneider | C10W35E040 | db | 1 | 736785
6627920471 | C10W35E100 ÚJ GENNSX100HB2 megszakító 5.2 E | Schneider | C10W35E100 | db | 1 | 736785
6627920472 | C10W36E040 ÚJ GENNSX100HB2 megszakító 6.2 E | Schneider | C10W36E040 | db | 1 | 824050
6627920473 | C10W36E100 ÚJ GENNSX100HB2 megszakító 6.2 E | Schneider | C10W36E100 | db | 1 | 824050
6627920474 | C10W36M025 ÚJ GENNSX100HB2 megszakító 6.2 EM | Schneider | C10W36M025 | db | 1 | 725525
6627920475 | C10W36M050 ÚJ GENNSX100HB2 megszakító 6.2 EM | Schneider | C10W36M050 | db | 1 | 725525
6627920476 | C10W36M080 ÚJ GENNSX100HB2 megszakító 6.2 EM | Schneider | C10W36M080 | db | 1 | 725525
6627920477 | C10W3MA013 ÚJ GENNSX100HB2 megszakító MA | Schneider | C10W3MA013 | db | 1 | 351880
6627920478 | C10W3MA025 ÚJ GENNSX100HB2 megszakító MA | Schneider | C10W3MA025 | db | 1 | 351880
6627920479 | C10W3MA050 ÚJ GENNSX100HB2 megszakító MA | Schneider | C10W3MA050 | db | 1 | 351880
6627920480 | C10W3MA100 ÚJ GENNSX100HB2 megszakító MA | Schneider | C10W3MA100 | db | 1 | 351880
6627920481 | C10W3TM063 ÚJ GENNSX100HB2 megszakító TMD kioldóval | Schneider | C10W3TM063 | db | 1 | 355755
6627920482 | C10W3TM080 ÚJ GENNSX100HB2 megszakító TMD kioldóval | Schneider | C10W3TM080 | db | 1 | 367550
6627920483 | C10W3TM100 ÚJ GENNSX100HB2 megszakító TMD kioldóval | Schneider | C10W3TM100 | db | 1 | 367550
6627920484 | C10W42D040 ÚJ GENNSX100HB2 megszakító 2.2 | Schneider | C10W42D040 | db | 1 | 540790
6627920485 | C10W42D100 ÚJ GENNSX100HB2 megszakító 2.2 | Schneider | C10W42D100 | db | 1 | 540790
6627920486 | C10W45E040 ÚJ GENNSX100HB2 megszakító 5.2 E | Schneider | C10W45E040 | db | 1 | 868025
6627920487 | C10W45E100 ÚJ GENNSX100HB2 megszakító 5.2 E | Schneider | C10W45E100 | db | 1 | 868025
6627920488 | C10W46E040 ÚJ GENNSX100HB2 megszakító 6.2 E | Schneider | C10W46E040 | db | 1 | 955295
6627920489 | C10W46E100 ÚJ GENNSX100HB2 megszakító 6.2 E | Schneider | C10W46E100 | db | 1 | 955295
6627920490 | C10W4TM063 ÚJ GENNSX100HB2 megszakító TMD kioldóval | Schneider | C10W4TM063 | db | 1 | 464615
6627920491 | C10W4TM080 ÚJ GENNSX100HB2 megszakító TMD kioldóval | Schneider | C10W4TM080 | db | 1 | 482815
6627920492 | C10W4TM100 ÚJ GENNSX100HB2 megszakító TMD kioldóval | Schneider | C10W4TM100 | db | 1 | 482815
6627920493 | C113050BS ÚJ GENCompact NSXm szak 50NA 3P sín | Schneider | C113050BS | db | 1 | 80841
6627920494 | C113050LS ÚJ GENCompact NSXm szak 50NA 3P EvLink | Schneider | C113050LS | db | 1 | 80841
6627920495 | C113100BS ÚJ GENCompact NSXm szak 100NA 3P sín | Schneider | C113100BS | db | 1 | 95108
6627920496 | C113100LS ÚJ GENCompact NSXm szak 100NA 3P EvLink | Schneider | C113100LS | db | 1 | 95108
6627920497 | C114050BS ÚJ GENCompact NSXm szak 50NA 4P sín | Schneider | C114050BS | db | 1 | 109135
6627920498 | C114050LS ÚJ GENCompact NSXm szak 50NA 4P EvLink | Schneider | C114050LS | db | 1 | 109135
6627920499 | C114100BS ÚJ GENCompact NSXm szak 100NA 4P sín | Schneider | C114100BS | db | 1 | 128395
6627920500 | C114100LS ÚJ GENCompact NSXm szak 100NA 4P EvLink | Schneider | C114100LS | db | 1 | 128395
6627920501 | C11B34V025B ÚJ GENCompact NSXm Vigi 3P 25A 25kA sín | Schneider | C11B34V025B | db | 1 | 367030
6627920502 | C11B34V025L ÚJ GENCompact NSXm Vigi 3P25A 25kA ELink | Schneider | C11B34V025L | db | 1 | 367030
6627920503 | C11B34V050B ÚJ GENCompact NSXm Vigi 3P 50A 25kA sín | Schneider | C11B34V050B | db | 1 | 387420
6627920504 | C11B34V050L ÚJ GENCompact NSXm Vigi 3P50A 25kA ELink | Schneider | C11B34V050L | db | 1 | 387420
6627920505 | C11B34V100B ÚJ GENCompact NSXm Vigi 3P 100A 25kA sín | Schneider | C11B34V100B | db | 1 | 407810
6627920506 | C11B34V100L ÚJ GENCompact NSXm Vigi3P100A 25kA ELink | Schneider | C11B34V100L | db | 1 | 407810
6627920507 | C11B3TM016B ÚJ GENCompact NSXm 25kA TM16D 3P sín | Schneider | C11B3TM016B | db | 1 | 85825
6627920508 | C11B3TM016L ÚJ GENCompact NSXm 25kA TM16D 3P ELink | Schneider | C11B3TM016L | db | 1 | 85825
6627920509 | C11B3TM025B ÚJ GENCompact NSXm 25kA TM25D 3P sín | Schneider | C11B3TM025B | db | 1 | 85825
6627920510 | C11B3TM025L ÚJ GENCompact NSXm 25kA TM25D 3P ELink | Schneider | C11B3TM025L | db | 1 | 85825
6627920511 | C11B3TM032B ÚJ GENCompact NSXm 25kA TM32D 3P sín | Schneider | C11B3TM032B | db | 1 | 85825
6627920512 | C11B3TM032L ÚJ GENCompact NSXm 25kA TM32D 3P ELink | Schneider | C11B3TM032L | db | 1 | 85825
6627920513 | C11B3TM040B ÚJ GENCompact NSXm 25kA TM40D 3P sín | Schneider | C11B3TM040B | db | 1 | 90689
6627920514 | C11B3TM040L ÚJ GENCompact NSXm 25kA TM40D 3P ELink | Schneider | C11B3TM040L | db | 1 | 90689
6627920515 | C11B3TM050B ÚJ GENCompact NSXm 25kA TM50D 3P sín | Schneider | C11B3TM050B | db | 1 | 90689
6627920516 | C11B3TM050L ÚJ GENCompact NSXm 25kA TM50D 3P ELink | Schneider | C11B3TM050L | db | 1 | 90689
6627920517 | C11B3TM063B ÚJ GENCompact NSXm 25kA TM63D 3P sín | Schneider | C11B3TM063B | db | 1 | 90689
6627920518 | C11B3TM063L ÚJ GENCompact NSXm 25kA TM63D 3P ELink | Schneider | C11B3TM063L | db | 1 | 90689
6627920519 | C11B3TM080B ÚJ GENCompact NSXm 25kA TM80D 3P sín | Schneider | C11B3TM080B | db | 1 | 100965
6627920520 | C11B3TM080L ÚJ GENCompact NSXm 25kA TM80D 3P ELink | Schneider | C11B3TM080L | db | 1 | 100965
6627920521 | C11B3TM100B ÚJ GENCompact NSXm 25kA TM100D 3P sín | Schneider | C11B3TM100B | db | 1 | 100975
6627920522 | C11B3TM100L ÚJ GENCompact NSXm 25kA TM100D 3P ELink | Schneider | C11B3TM100L | db | 1 | 100975
6627920523 | C11B44V025B ÚJ GENCompact NSXm Vigi 4P 25A 25kA sín | Schneider | C11B44V025B | db | 1 | 414745
6627920524 | C11B44V025L ÚJ GENCompact NSXm Vigi4P25A 25kA ELink | Schneider | C11B44V025L | db | 1 | 414745
6627920525 | C11B44V050B ÚJ GENCompact NSXm Vigi 4P 50A 25kA sín | Schneider | C11B44V050B | db | 1 | 437785
6627920526 | C11B44V050L ÚJ GENCompact NSXm Vigi 4P50A 25kA ELink | Schneider | C11B44V050L | db | 1 | 437785
6627920527 | C11B44V100B ÚJ GENCompact NSXm Vigi 4P 100A 25kA sín | Schneider | C11B44V100B | db | 1 | 460825
6627920528 | C11B44V100L ÚJ GENCompact NSXmVigi4P 100A 25kA ELink | Schneider | C11B44V100L | db | 1 | 460825
6627920529 | C11B4TM016B ÚJ GENCompact NSXm 25kA TM16D 4P/4T sín | Schneider | C11B4TM016B | db | 1 | 128265
6627920530 | C11B4TM016L ÚJ GENCompact NSXm25kA TM16D 4P/4T ELink | Schneider | C11B4TM016L | db | 1 | 128265
6627920531 | C11B4TM025B ÚJ GENCompact NSXm 25kA TM25D 4P/4T sín | Schneider | C11B4TM025B | db | 1 | 128265
6627920532 | C11B4TM025L ÚJ GENCompact NSXm25kA TM25D 4P/4T ELink | Schneider | C11B4TM025L | db | 1 | 128265
6627920533 | C11B4TM032B ÚJ GENCompact NSXm 25kA TM32D 4P/4T sín | Schneider | C11B4TM032B | db | 1 | 128265
6627920534 | C11B4TM032L ÚJ GENCompact NSXm25kA TM32D 4P/4T ELink | Schneider | C11B4TM032L | db | 1 | 128265
6627920535 | C11B4TM040B ÚJ GENCompact NSXm 25kA TM40D 4P/4T sín | Schneider | C11B4TM040B | db | 1 | 135540
6627920536 | C11B4TM040L ÚJ GENCompact NSXm25kA TM40D 4P/4T ELink | Schneider | C11B4TM040L | db | 1 | 135540
6627920537 | C11B4TM050B ÚJ GENCompact NSXm 25kA TM50D 4P/4T sín | Schneider | C11B4TM050B | db | 1 | 135540
6627920538 | C11B4TM050L ÚJ GENCompact NSXm25kA TM50D 4P/4T ELink | Schneider | C11B4TM050L | db | 1 | 135540
6627920539 | C11B4TM063B ÚJ GENCompact NSXm 25kA TM63D 4P/4T sín | Schneider | C11B4TM063B | db | 1 | 135540
6627920540 | C11B4TM063L ÚJ GENCompact NSXm25kA TM63D 4P/4T ELink | Schneider | C11B4TM063L | db | 1 | 135540
6627920541 | C11B4TM080B ÚJ GENCompact NSXm 25kA TM80D 4P/4T sín | Schneider | C11B4TM080B | db | 1 | 150895
6627920542 | C11B4TM080L ÚJ GENCompact NSXm25kA TM80D 4P/4T ELink | Schneider | C11B4TM080L | db | 1 | 150895
6627920543 | C11B4TM100B ÚJ GENCompact NSXm 25kA TM100D 4P/4T sín | Schneider | C11B4TM100B | db | 1 | 150905
6627920544 | C11B4TM100L ÚJ GENCompact NSXm25kA TM100D 4P/4TELink | Schneider | C11B4TM100L | db | 1 | 150905
6627920545 | C11B6TM016B ÚJ GENCompact NSXm 25kA TM16D 4P/3T sín | Schneider | C11B6TM016B | db | 1 | 115860
6627920546 | C11B6TM016L ÚJ GENCompact NSXm25kA TM16D 4P/3T ELink | Schneider | C11B6TM016L | db | 1 | 115860
6627920547 | C11B6TM025B ÚJ GENCompact NSXm 25kA TM25D 4P/3T sín | Schneider | C11B6TM025B | db | 1 | 115860
6627920548 | C11B6TM025L ÚJ GENCompact NSXm25kA TM25D 4P/3T ELink | Schneider | C11B6TM025L | db | 1 | 115860
6627920549 | C11B6TM032B ÚJ GENCompact NSXm 25kA TM32D 4P/3T sín | Schneider | C11B6TM032B | db | 1 | 115860
6627920550 | C11B6TM032L ÚJ GENCompact NSXm25kA TM32D 4P/3T ELink | Schneider | C11B6TM032L | db | 1 | 115860
6627920551 | C11B6TM040B ÚJ GENCompact NSXm 25kA TM40D 4P/3T sín | Schneider | C11B6TM040B | db | 1 | 122435
6627920552 | C11B6TM040L ÚJ GENCompact NSXm25kA TM40D 4P/3T ELink | Schneider | C11B6TM040L | db | 1 | 122435
6627920553 | C11B6TM050B ÚJ GENCompact NSXm 25kA TM50D 4P/3T sín | Schneider | C11B6TM050B | db | 1 | 122435
6627920554 | C11B6TM050L ÚJ GENCompact NSXm25kA TM50D 4P/3T ELink | Schneider | C11B6TM050L | db | 1 | 122435
6627920555 | C11B6TM063B ÚJ GENCompact NSXm 25kA TM63D 4P/3T sín | Schneider | C11B6TM063B | db | 1 | 122435
6627920556 | C11B6TM063L ÚJ GENCompact NSXm25kA TM63D 4P/3T ELink | Schneider | C11B6TM063L | db | 1 | 122435
6627920557 | C11B6TM080B ÚJ GENCompact NSXm 25kA TM80D 4P/3T sín | Schneider | C11B6TM080B | db | 1 | 136315
6627920558 | C11B6TM080L ÚJ GENCompact NSXm25kA TM80D 4P/3T ELink | Schneider | C11B6TM080L | db | 1 | 136315
6627920559 | C11B6TM100B ÚJ GENCompact NSXm 25kA TM100D 4P/3T sín | Schneider | C11B6TM100B | db | 1 | 136315
6627920560 | C11B6TM100L ÚJ GENCompact NSXm25kA TM100D 4P/3TELink | Schneider | C11B6TM100L | db | 1 | 136315
6627920561 | C11E34V025B ÚJ GENCompact NSXm Vigi 3P 25A 16kA sín | Schneider | C11E34V025B | db | 1 | 361950
6627920562 | C11E34V025L ÚJ GENCompact NSXm Vigi 3P25A 16kA ELink | Schneider | C11E34V025L | db | 1 | 361950
6627920563 | C11E34V050B ÚJ GENCompact NSXm Vigi 3P 50A 16kA sín | Schneider | C11E34V050B | db | 1 | 382060
6627920564 | C11E34V050L ÚJ GENCompact NSXm Vigi 3P50A 16kA ELink | Schneider | C11E34V050L | db | 1 | 382060
6627920565 | C11E34V100B ÚJ GENCompact NSXm Vigi 3P 100A 16kA sín | Schneider | C11E34V100B | db | 1 | 402165
6627920566 | C11E34V100L ÚJ GENCompact NSXm Vigi 3P100A 16kAELink | Schneider | C11E34V100L | db | 1 | 402165
6627920567 | C11E3TM016B ÚJ GENCompact NSXm 16kA TM16D 3P sín | Schneider | C11E3TM016B | db | 1 | 79825
6627920568 | C11E3TM016L ÚJ GENCompact NSXm 16kA TM16D 3P ELink | Schneider | C11E3TM016L | db | 1 | 79825
6627920569 | C11E3TM025B ÚJ GENCompact NSXm 16kA TM25D 3P sín | Schneider | C11E3TM025B | db | 1 | 79825
6627920570 | C11E3TM025L ÚJ GENCompact NSXm 16kA TM25D 3P ELink | Schneider | C11E3TM025L | db | 1 | 79825
6627920571 | C11E3TM032B ÚJ GENCompact NSXm 16kA TM32D3P sín | Schneider | C11E3TM032B | db | 1 | 79825
6627920572 | C11E3TM032L ÚJ GENCompact NSXm 16kA TM32D 3P ELink | Schneider | C11E3TM032L | db | 1 | 79825
6627920573 | C11E3TM040B ÚJ GENCompact NSXm 16kA TM40D 3P sín | Schneider | C11E3TM040B | db | 1 | 84345
6627920574 | C11E3TM040L ÚJ GENCompact NSXm 16kA TM40D 3P ELink | Schneider | C11E3TM040L | db | 1 | 84345
6627920575 | C11E3TM050B ÚJ GENCompact NSXm 16kA TM50D 3P sín | Schneider | C11E3TM050B | db | 1 | 84345
6627920576 | C11E3TM050L ÚJ GENCompact NSXm 16kA TM50D 3P ELink | Schneider | C11E3TM050L | db | 1 | 84345
6627920577 | C11E3TM063B ÚJ GENCompact NSXm 16kA TM63D 3P sín | Schneider | C11E3TM063B | db | 1 | 84345
6627920578 | C11E3TM063L ÚJ GENCompact NSXm 16kA TM63D 3P ELink | Schneider | C11E3TM063L | db | 1 | 84345
6627920579 | C11E3TM080B ÚJ GENCompact NSXm 16kA TM80D 3P sín | Schneider | C11E3TM080B | db | 1 | 93911
6627920580 | C11E3TM080L ÚJ GENCompact NSXm 16kA TM80D 3P ELink | Schneider | C11E3TM080L | db | 1 | 93911
6627920581 | C11E3TM100B ÚJ GENCompact NSXm 16kA TM100D 3P sín | Schneider | C11E3TM100B | db | 1 | 93911
6627920582 | C11E3TM100L ÚJ GENCompact NSXm 16kA TM100D 3P ELink | Schneider | C11E3TM100L | db | 1 | 93911
6627920583 | C11E44V025B ÚJ GENCompact NSXm Vigi 4P 25A 16kA sín | Schneider | C11E44V025B | db | 1 | 409005
6627920584 | C11E44V025L ÚJ GENCompact NSXm Vigi 4P25A 16kA ELink | Schneider | C11E44V025L | db | 1 | 409005
6627920585 | C11E44V050B ÚJ GENCompact NSXm Vigi 4P 50A 16kA sín | Schneider | C11E44V050B | db | 1 | 431725
6627920586 | C11E44V050L ÚJ GENCompact NSXm Vigi 4P50A 16kA ELink | Schneider | C11E44V050L | db | 1 | 431725
6627920587 | C11E44V100B ÚJ GENCompact NSXm Vigi 4P 100A 16kA sín | Schneider | C11E44V100B | db | 1 | 454450
6627920588 | C11E44V100L ÚJ GENCompact NSXm Vigi 4P100A 16kAELink | Schneider | C11E44V100L | db | 1 | 454450
6627920589 | C11E4TM016B ÚJ GENCompact NSXm 16kA TM16D 4P/4T sín | Schneider | C11E4TM016B | db | 1 | 119290
6627920590 | C11E4TM016L ÚJ GENCompact NSXm16kA TM16D 4P/4T ELink | Schneider | C11E4TM016L | db | 1 | 119290
6627920591 | C11E4TM025B ÚJ GENCompact NSXm 16kA TM25D 4P/4T sín | Schneider | C11E4TM025B | db | 1 | 119290
6627920592 | C11E4TM025L ÚJ GENCompact NSXm16kA TM25D 4P/4T ELink | Schneider | C11E4TM025L | db | 1 | 119290
6627920593 | C11E4TM032B ÚJ GENCompact NSXm 16kA TM32D 4P/4T sín | Schneider | C11E4TM032B | db | 1 | 119290
6627920594 | C11E4TM032L ÚJ GENCompact NSXm16kA TM32D 4P/4T ELink | Schneider | C11E4TM032L | db | 1 | 119290
6627920595 | C11E4TM040B ÚJ GENCompact NSXm 16kA TM40D 4P/4T sín | Schneider | C11E4TM040B | db | 1 | 126055
6627920596 | C11E4TM040L ÚJ GENCompact NSXm16kA TM40D 4P/4T ELink | Schneider | C11E4TM040L | db | 1 | 126055
6627920597 | C11E4TM050B ÚJ GENCompact NSXm 16kA TM50D 4P/4T sín | Schneider | C11E4TM050B | db | 1 | 126055
6627920598 | C11E4TM050L ÚJ GENCompact NSXm16kA TM50D 4P/4T ELink | Schneider | C11E4TM050L | db | 1 | 126055
6627920599 | C11E4TM063B ÚJ GENCompact NSXm 16kA TM63D 4P/4T sín | Schneider | C11E4TM063B | db | 1 | 126055
6627920600 | C11E4TM063L ÚJ GENCompact NSXm16kA TM63D 4P/4T ELink | Schneider | C11E4TM063L | db | 1 | 126055
6627920601 | C11E4TM080B ÚJ GENCompact NSXm 16kA TM80D 4P/4T sín | Schneider | C11E4TM080B | db | 1 | 140345
6627920602 | C11E4TM080L ÚJ GENCompact NSXm16kA TM80D 4P/4T ELink | Schneider | C11E4TM080L | db | 1 | 140345
6627920603 | C11E4TM100B ÚJ GENCompact NSXm 16kA TM100D 4P/4T sín | Schneider | C11E4TM100B | db | 1 | 140345
6627920604 | C11E4TM100L ÚJ GENCompact NSXm16kA TM100D 4P/4TELink | Schneider | C11E4TM100L | db | 1 | 140345
6627920605 | C11E6TM016B ÚJ GENCompact NSXm 16kA TM16D 4P/3T sín | Schneider | C11E6TM016B | db | 1 | 107760
6627920606 | C11E6TM016L ÚJ GENCompact NSXm16kA TM16D 4P/3T ELink | Schneider | C11E6TM016L | db | 1 | 107760
6627920607 | C11E6TM025B ÚJ GENCompact NSXm 16kA TM25D 4P/3T sín | Schneider | C11E6TM025B | db | 1 | 107760
6627920608 | C11E6TM025L ÚJ GENCompact NSXm16kA TM25D 4P/3T ELink | Schneider | C11E6TM025L | db | 1 | 107760
6627920609 | C11E6TM032B ÚJ GENCompact NSXm 16kA TM32D 4P/3T sín | Schneider | C11E6TM032B | db | 1 | 107760
6627920610 | C11E6TM032L ÚJ GENCompact NSXm16kA TM32D 4P/3T ELink | Schneider | C11E6TM032L | db | 1 | 107760
6627920611 | C11E6TM040B ÚJ GENCompact NSXm 16kA TM40D 4P/3T sín | Schneider | C11E6TM040B | db | 1 | 113870
6627920612 | C11E6TM040L ÚJ GENCompact NSXm16kA TM40D 4P/3T ELink | Schneider | C11E6TM040L | db | 1 | 113870
6627920613 | C11E6TM050B ÚJ GENCompact NSXm 16kA TM50D 4P/3T sín | Schneider | C11E6TM050B | db | 1 | 113870
6627920614 | C11E6TM050L ÚJ GENCompact NSXm16kA TM50D 4P/3T ELink | Schneider | C11E6TM050L | db | 1 | 113870
6627920615 | C11E6TM063B ÚJ GENCompact NSXm 16kA TM63D 4P/3T sín | Schneider | C11E6TM063B | db | 1 | 113870
6627920616 | C11E6TM063L ÚJ GENCompact NSXm16kA TM63D 4P/3T ELink | Schneider | C11E6TM063L | db | 1 | 113870
6627920617 | C11E6TM080B ÚJ GENCompact NSXm 16kA TM80D 4P/3T sín | Schneider | C11E6TM080B | db | 1 | 126780
6627920618 | C11E6TM080L ÚJ GENCompact NSXm16kA TM80D 4P/3T ELink | Schneider | C11E6TM080L | db | 1 | 126780
6627920619 | C11E6TM100B ÚJ GENCompact NSXm 16kA TM100D 4P/3T sín | Schneider | C11E6TM100B | db | 1 | 126780
6627920620 | C11E6TM100L ÚJ GENCompact NSXm16kATM100D 4P/3T ELink | Schneider | C11E6TM100L | db | 1 | 126780
6627920621 | C11F34V025B ÚJ GENCompact NSXm Vigi 3P 25A 36kA sín | Schneider | C11F34V025B | db | 1 | 375020
6627920622 | C11F34V025L ÚJ GENCompact NSXmVigi 3P 25A 36kA ELink | Schneider | C11F34V025L | db | 1 | 375020
6627920623 | C11F34V050B ÚJ GENCompact NSXm Vigi 3P 50A 36kA sín | Schneider | C11F34V050B | db | 1 | 395855
6627920624 | C11F34V050L ÚJ GENCompact NSXmVigi 3P 50A 36kA ELink | Schneider | C11F34V050L | db | 1 | 395855
6627920625 | C11F34V100B ÚJ GENCompact NSXm Vigi 3P 100A 36kA sín | Schneider | C11F34V100B | db | 1 | 416690
6627920626 | C11F34V100L ÚJ GENCompact NSXmVigi 3P 100A 36kAELink | Schneider | C11F34V100L | db | 1 | 416690
6627920627 | C11F3TM016B ÚJ GENCompact NSXm 36kA TM16D 3P sín | Schneider | C11F3TM016B | db | 1 | 95270
6627920628 | C11F3TM016L ÚJ GENCompact NSXm 36kA TM16D 3P ELink | Schneider | C11F3TM016L | db | 1 | 95270
6627920629 | C11F3TM025B ÚJ GENCompact NSXm 36kA TM25D 3P sín | Schneider | C11F3TM025B | db | 1 | 95270
6627920630 | C11F3TM025L ÚJ GENCompact NSXm 36kA TM25D 3P ELink | Schneider | C11F3TM025L | db | 1 | 95270
6627920631 | C11F3TM032B ÚJ GENCompact NSXm 36kA TM32D 3P sín | Schneider | C11F3TM032B | db | 1 | 95270
6627920632 | C11F3TM032L ÚJ GENCompact NSXm 36kA TM32D 3P ELink | Schneider | C11F3TM032L | db | 1 | 95270
6627920633 | C11F3TM040B ÚJ GENCompact NSXm 36kA TM40D 3P sín | Schneider | C11F3TM040B | db | 1 | 100670
6627920634 | C11F3TM040L ÚJ GENCompact NSXm 36kA TM40D 3P ELink | Schneider | C11F3TM040L | db | 1 | 100670
6627920635 | C11F3TM050B ÚJ GENCompact NSXm 36kA TM50D 3P sín | Schneider | C11F3TM050B | db | 1 | 100670
6627920636 | C11F3TM050L ÚJ GENCompact NSXm 36kA TM50D 3P ELink | Schneider | C11F3TM050L | db | 1 | 100670
6627920637 | C11F3TM063B ÚJ GENCompact NSXm 36kA TM63D 3P sín | Schneider | C11F3TM063B | db | 1 | 100670
6627920638 | C11F3TM063L ÚJ GENCompact NSXm 36kA TM63D 3P ELink | Schneider | C11F3TM063L | db | 1 | 100670
6627920639 | C11F3TM080B ÚJ GENCompact NSXm 36kA TM80D 3P sín | Schneider | C11F3TM080B | db | 1 | 112080
6627920640 | C11F3TM080L ÚJ GENCompact NSXm 36kA TM80D 3P ELink | Schneider | C11F3TM080L | db | 1 | 112080
6627920641 | C11F3TM100B ÚJ GENCompact NSXm 36kA TM100D 3P sín | Schneider | C11F3TM100B | db | 1 | 112080
6627920642 | C11F3TM100L ÚJ GENCompact NSXm 36kA TM100D 3P ELink | Schneider | C11F3TM100L | db | 1 | 112080
6627920643 | C11F44V025B ÚJ GENCompact NSXm Vigi 4P 25A 36kA sín | Schneider | C11F44V025B | db | 1 | 423775
6627920644 | C11F44V025L ÚJ GENCompact NSXm Vigi 4P 25A 36kAELink | Schneider | C11F44V025L | db | 1 | 423775
6627920645 | C11F44V050B ÚJ GENCompact NSXm Vigi 4P 50A 36kA sín | Schneider | C11F44V050B | db | 1 | 447315
6627920646 | C11F44V050L ÚJ GENCompact NSXm Vigi 4P 50A 36kAELink | Schneider | C11F44V050L | db | 1 | 447315
6627920647 | C11F44V100B ÚJ GENCompact NSXm Vigi 4P 100A 36kA sín | Schneider | C11F44V100B | db | 1 | 470860
6627920648 | C11F44V100L ÚJ GENCompact NSXm Vigi 4P100A 36kAELink | Schneider | C11F44V100L | db | 1 | 470860
6627920649 | C11F4TM016B ÚJ GENCompact NSXm 36kA TM16D 4P/4T sín | Schneider | C11F4TM016B | db | 1 | 142380
6627920650 | C11F4TM016L ÚJ GENCompact NSXm 36kATM16D 4P/4T ELink | Schneider | C11F4TM016L | db | 1 | 142380
6627920651 | C11F4TM025B ÚJ GENCompact NSXm 36kA TM25D 4P/4T sín | Schneider | C11F4TM025B | db | 1 | 142380
6627920652 | C11F4TM025L ÚJ GENCompact NSXm 36kATM25D 4P/4T ELink | Schneider | C11F4TM025L | db | 1 | 142380
6627920653 | C11F4TM032B ÚJ GENCompact NSXm 36kA TM32D 4P/4T sín | Schneider | C11F4TM032B | db | 1 | 142380
6627920654 | C11F4TM032L ÚJ GENCompact NSXm 36kATM32D 4P/4T ELink | Schneider | C11F4TM032L | db | 1 | 142380
6627920655 | C11F4TM040B ÚJ GENCompact NSXm 36kA TM40D 4P/4T sín | Schneider | C11F4TM040B | db | 1 | 150450
6627920656 | C11F4TM040L ÚJ GENCompact NSXm 36kATM40D 4P/4T ELink | Schneider | C11F4TM040L | db | 1 | 150450
6627920657 | C11F4TM050B ÚJ GENCompact NSXm 36kA TM50D 4P/4T sín | Schneider | C11F4TM050B | db | 1 | 150450
6627920658 | C11F4TM050L ÚJ GENCompact NSXm 36kATM50D 4P/4T ELink | Schneider | C11F4TM050L | db | 1 | 150450
6627920659 | C11F4TM063B ÚJ GENCompact NSXm 36kA TM63D 4P/4T sín | Schneider | C11F4TM063B | db | 1 | 150450
6627920660 | C11F4TM063L ÚJ GENCompact NSXm 36kATM63D 4P/4T ELink | Schneider | C11F4TM063L | db | 1 | 150450
6627920661 | C11F4TM080B ÚJ GENCompact NSXm 36kA TM80D 4P/4T sín | Schneider | C11F4TM080B | db | 1 | 167505
6627920662 | C11F4TM080L ÚJ GENCompact NSXm 36kATM80D 4P/4T ELink | Schneider | C11F4TM080L | db | 1 | 167505
6627920663 | C11F4TM100B ÚJ GENCompact NSXm 36kA TM100D 4P/4T sín | Schneider | C11F4TM100B | db | 1 | 167505
6627920664 | C11F4TM100L ÚJ GENCompact NSXm 36kATM100D4P/4T ELink | Schneider | C11F4TM100L | db | 1 | 167505
6627920665 | C11F6TM016B ÚJ GENCompact NSXm 36kA TM16D 4P/3T sín | Schneider | C11F6TM016B | db | 1 | 128620
6627920666 | C11F6TM016L ÚJ GENCompact NSXm 36kATM16D 4P/3T ELink | Schneider | C11F6TM016L | db | 1 | 128620
6627920667 | C11F6TM025B ÚJ GENCompact NSXm 36kA TM25D 4P/3T sín | Schneider | C11F6TM025B | db | 1 | 128620
6627920668 | C11F6TM025L ÚJ GENCompact NSXm 36kATM25D 4P/3T ELink | Schneider | C11F6TM025L | db | 1 | 128620
6627920669 | C11F6TM032B ÚJ GENCompact NSXm 36kA TM32D 4P/3T sín | Schneider | C11F6TM032B | db | 1 | 128620
6627920670 | C11F6TM032L ÚJ GENCompact NSXm 36kATM32D 4P/3T ELink | Schneider | C11F6TM032L | db | 1 | 128620
6627920671 | C11F6TM040B ÚJ GENCompact NSXm 36kA TM40D 4P/3T sín | Schneider | C11F6TM040B | db | 1 | 135905
6627920672 | C11F6TM040L ÚJ GENCompact NSXm 36kATM40D 4P/3T ELink | Schneider | C11F6TM040L | db | 1 | 135905
6627920673 | C11F6TM050B ÚJ GENCompact NSXm 36kA TM50D 4P/3T sín | Schneider | C11F6TM050B | db | 1 | 135905
6627920674 | C11F6TM050L ÚJ GENCompact NSXm 36kATM50D 4P/3T ELink | Schneider | C11F6TM050L | db | 1 | 135905
6627920675 | C11F6TM063B ÚJ GENCompact NSXm 36kA TM63D 4P/3T sín | Schneider | C11F6TM063B | db | 1 | 135905
6627920676 | C11F6TM063L ÚJ GENCompact NSXm 36kATM63D 4P/3T ELink | Schneider | C11F6TM063L | db | 1 | 135905
6627920677 | C11F6TM080B ÚJ GENCompact NSXm 36kA TM80D 4P/3T sín | Schneider | C11F6TM080B | db | 1 | 151310
6627920678 | C11F6TM080L ÚJ GENCompact NSXm 36kATM80D 4P/3T ELink | Schneider | C11F6TM080L | db | 1 | 151310
6627920679 | C11F6TM100B ÚJ GENCompact NSXm 36kA TM100D 4P/3T sín | Schneider | C11F6TM100B | db | 1 | 151310
6627920680 | C11F6TM100L ÚJ GENCompact NSXm 36kATM100D4P/3T ELink | Schneider | C11F6TM100L | db | 1 | 151310
6627920681 | C11H34V025B ÚJ GENCompact NSXm Vigi 3P 25A 70kA sín | Schneider | C11H34V025B | db | 1 | 394630
6627920682 | C11H34V025L ÚJ GENCompact NSXm Vigi 3P 25A 70kAELink | Schneider | C11H34V025L | db | 1 | 394630
6627920683 | C11H34V050B ÚJ GENCompact NSXm Vigi 3P 50A 70kA sín | Schneider | C11H34V050B | db | 1 | 416550
6627920684 | C11H34V050L ÚJ GENCompact NSXm Vigi 3P 50A 70kAELink | Schneider | C11H34V050L | db | 1 | 416550
6627920685 | C11H34V100B ÚJ GENCompact NSXm Vigi 3P 100A 70kA sín | Schneider | C11H34V100B | db | 1 | 438475
6627920686 | C11H34V100L ÚJ GENCompact NSXm Vigi 3P 100A70kAELink | Schneider | C11H34V100L | db | 1 | 438475
6627920687 | C11H3TM016B ÚJ GENCompact NSXm 70kA TM16D 3P sín | Schneider | C11H3TM016B | db | 1 | 118455
6627920688 | C11H3TM016L ÚJ GENCompact NSXm 70kA TM16D 3P ELink | Schneider | C11H3TM016L | db | 1 | 118455
6627920689 | C11H3TM025B ÚJ GENCompact NSXm 70kA TM25D 3P sín | Schneider | C11H3TM025B | db | 1 | 118455
6627920690 | C11H3TM025L ÚJ GENCompact NSXm 70kA TM25D 3P ELink | Schneider | C11H3TM025L | db | 1 | 118455
6627920691 | C11H3TM032B ÚJ GENCompact NSXm 70kA TM32D 3P sín | Schneider | C11H3TM032B | db | 1 | 118455
6627920692 | C11H3TM032L ÚJ GENCompact NSXm 70kA TM32D 3P ELink | Schneider | C11H3TM032L | db | 1 | 118455
6627920693 | C11H3TM040B ÚJ GENCompact NSXm 70kA TM40D 3P sín | Schneider | C11H3TM040B | db | 1 | 125170
6627920694 | C11H3TM040L ÚJ GENCompact NSXm 70kA TM40D 3P ELink | Schneider | C11H3TM040L | db | 1 | 125170
6627920695 | C11H3TM050B ÚJ GENCompact NSXm 70kA TM50D 3P sín | Schneider | C11H3TM050B | db | 1 | 125170
6627920696 | C11H3TM050L ÚJ GENCompact NSXm 70kA TM50D 3P ELink | Schneider | C11H3TM050L | db | 1 | 125170
6627920697 | C11H3TM063B ÚJ GENCompact NSXm 70kA TM63D 3P sín | Schneider | C11H3TM063B | db | 1 | 125170
6627920698 | C11H3TM063L ÚJ GENCompact NSXm 70kA TM63D 3P ELink | Schneider | C11H3TM063L | db | 1 | 125170
6627920699 | C11H3TM080B ÚJ GENCompact NSXm 70kA TM80D 3P sín | Schneider | C11H3TM080B | db | 1 | 139350
6627920700 | C11H3TM080L ÚJ GENCompact NSXm 70kA TM80D 3P ELink | Schneider | C11H3TM080L | db | 1 | 139350
6627920701 | C11H3TM100B ÚJ GENCompact NSXm 70kA TM100D 3P sín | Schneider | C11H3TM100B | db | 1 | 139355
6627920702 | C11H3TM100L ÚJ GENCompact NSXm 70kA TM100D 3P ELink | Schneider | C11H3TM100L | db | 1 | 139355
6627920703 | C11H44V025B ÚJ GENCompact NSXm Vigi 4P 25A 70kA sín | Schneider | C11H44V025B | db | 1 | 445930
6627920704 | C11H44V025L ÚJ GENCompact NSXm Vigi 4P 25A 70kAELink | Schneider | C11H44V025L | db | 1 | 445930
6627920705 | C11H44V050B ÚJ GENCompact NSXm Vigi 4P 50A 70kA sín | Schneider | C11H44V050B | db | 1 | 470705
6627920706 | C11H44V050L ÚJ GENCompact NSXm Vigi 4P 50A 70kAELink | Schneider | C11H44V050L | db | 1 | 470705
6627920707 | C11H44V100B ÚJ GENCompact NSXm Vigi 4P 100A 70kA sín | Schneider | C11H44V100B | db | 1 | 495480
6627920708 | C11H44V100L ÚJ GENCompact NSXm Vigi 4P 100A70kAELink | Schneider | C11H44V100L | db | 1 | 495480
6627920709 | C11H4TM016B ÚJ GENCompact NSXm 70kA TM16D 4P/4T sín | Schneider | C11H4TM016B | db | 1 | 177025
6627920710 | C11H4TM016L ÚJ GENCompact NSXm 70kATM16D 4P/4T ELink | Schneider | C11H4TM016L | db | 1 | 177025
6627920711 | C11H4TM025B ÚJ GENCompact NSXm 70kA TM25D 4P/4T sín | Schneider | C11H4TM025B | db | 1 | 177025
6627920712 | C11H4TM025L ÚJ GENCompact NSXm 70kATM25D 4P/4T ELink | Schneider | C11H4TM025L | db | 1 | 177025
6627920713 | C11H4TM032B ÚJ GENCompact NSXm 70kA TM32D 4P/4T sín | Schneider | C11H4TM032B | db | 1 | 177025
6627920714 | C11H4TM032L ÚJ GENCompact NSXm 70kATM32D 4P/4T ELink | Schneider | C11H4TM032L | db | 1 | 177025
6627920715 | C11H4TM040B ÚJ GENCompact NSXm 70kA TM40D 4P/4T sín | Schneider | C11H4TM040B | db | 1 | 187060
6627920716 | C11H4TM040L ÚJ GENCompact NSXm 70kATM40D 4P/4T ELink | Schneider | C11H4TM040L | db | 1 | 187060
6627920717 | C11H4TM050B ÚJ GENCompact NSXm 70kA TM50D 4P/4T sín | Schneider | C11H4TM050B | db | 1 | 187060
6627920718 | C11H4TM050L ÚJ GENCompact NSXm 70kATM50D 4P/4T ELink | Schneider | C11H4TM050L | db | 1 | 187060
6627920719 | C11H4TM063B ÚJ GENCompact NSXm 70kA TM63D 4P/4T sín | Schneider | C11H4TM063B | db | 1 | 187060
6627920720 | C11H4TM063L ÚJ GENCompact NSXm 70kATM63D 4P/4T ELink | Schneider | C11H4TM063L | db | 1 | 187060
6627920721 | C11H4TM080B ÚJ GENCompact NSXm 70kA TM80D 4P/4T sín | Schneider | C11H4TM080B | db | 1 | 208255
6627920722 | C11H4TM080L ÚJ GENCompact NSXm 70kATM80D 4P/4T ELink | Schneider | C11H4TM080L | db | 1 | 208255
6627920723 | C11H4TM100B ÚJ GENCompact NSXm 70kA TM100D 4P/4T sín | Schneider | C11H4TM100B | db | 1 | 208265
6627920724 | C11H4TM100L ÚJ GENCompact NSXm 70kATM100D4P/4T ELink | Schneider | C11H4TM100L | db | 1 | 208265
6627920725 | C11H6TM016B ÚJ GENCompact NSXm 70kA TM16D 4P/3T sín | Schneider | C11H6TM016B | db | 1 | 159910
6627920726 | C11H6TM016L ÚJ GENCompact NSXm 70kATM16D 4P/3T ELink | Schneider | C11H6TM016L | db | 1 | 159910
6627920727 | C11H6TM025B ÚJ GENCompact NSXm 70kA TM25D 4P/3T sín | Schneider | C11H6TM025B | db | 1 | 159910
6627920728 | C11H6TM025L ÚJ GENCompact NSXm 70kATM25D 4P/3T ELink | Schneider | C11H6TM025L | db | 1 | 159910
6627920729 | C11H6TM032B ÚJ GENCompact NSXm 70kA TM32D 4P/3T sín | Schneider | C11H6TM032B | db | 1 | 159910
6627920730 | C11H6TM032L ÚJ GENCompact NSXm 70kATM32D 4P/3T ELink | Schneider | C11H6TM032L | db | 1 | 159910
6627920731 | C11H6TM040B ÚJ GENCompact NSXm 70kA TM40D 4P/3T sín | Schneider | C11H6TM040B | db | 1 | 168970
6627920732 | C11H6TM040L ÚJ GENCompact NSXm 70kATM40D 4P/3T ELink | Schneider | C11H6TM040L | db | 1 | 168970
6627920733 | C11H6TM050B ÚJ GENCompact NSXm 70kA TM50D 4P/3T sín | Schneider | C11H6TM050B | db | 1 | 168970
6627920734 | C11H6TM050L ÚJ GENCompact NSXm 70kATM50D 4P/3T ELink | Schneider | C11H6TM050L | db | 1 | 168970
6627920735 | C11H6TM063B ÚJ GENCompact NSXm 70kA TM63D 4P/3T sín | Schneider | C11H6TM063B | db | 1 | 168970
6627920736 | C11H6TM063L ÚJ GENCompact NSXm 70kATM63D 4P/3T ELink | Schneider | C11H6TM063L | db | 1 | 168970
6627920737 | C11H6TM080B ÚJ GENCompact NSXm 70kA TM80D 4P/3T sín | Schneider | C11H6TM080B | db | 1 | 188130
6627920738 | C11H6TM080L ÚJ GENCompact NSXm 70kATM80D 4P/3T ELink | Schneider | C11H6TM080L | db | 1 | 188130
6627920739 | C11H6TM100B ÚJ GENCompact NSXm 70kA TM100D 4P/3T sín | Schneider | C11H6TM100B | db | 1 | 188130
6627920740 | C11H6TM100L ÚJ GENCompact NSXm 70kATM100D4P/3T ELink | Schneider | C11H6TM100L | db | 1 | 188130
6627920741 | C11N34V025B ÚJ GENCompact NSXm Vigi 3P 25A 50kA sín | Schneider | C11N34V025B | db | 1 | 384465
6627920742 | C11N34V025L ÚJ GENCompact NSXm Vigi 3P 25A 50kAELink | Schneider | C11N34V025L | db | 1 | 384465
6627920743 | C11N34V050B ÚJ GENCompact NSXm Vigi 3P 50A 50kA sín | Schneider | C11N34V050B | db | 1 | 405820
6627920744 | C11N34V050L ÚJ GENCompact NSXm Vigi 3P 50A 50kAELink | Schneider | C11N34V050L | db | 1 | 405820
6627920745 | C11N34V100B ÚJ GENCompact NSXm Vigi 3P 100A 50kA sín | Schneider | C11N34V100B | db | 1 | 427175
6627920746 | C11N34V100L ÚJ GENCompact NSXm Vigi 3P100A 50kAELink | Schneider | C11N34V100L | db | 1 | 427175
6627920747 | C11N3TM016B ÚJ GENCompact NSXm 50kA TM16D 3P sín | Schneider | C11N3TM016B | db | 1 | 106430
6627920748 | C11N3TM016L ÚJ GENCompact NSXm 50kA TM16D 3P ELink | Schneider | C11N3TM016L | db | 1 | 106430
6627920749 | C11N3TM025B ÚJ GENCompact NSXm 50kA TM25D 3P sín | Schneider | C11N3TM025B | db | 1 | 106430
6627920750 | C11N3TM025L ÚJ GENCompact NSXm 50kA TM25D 3P ELink | Schneider | C11N3TM025L | db | 1 | 106430
6627920751 | C11N3TM032B ÚJ GENCompact NSXm 50kA TM32D 3P sín | Schneider | C11N3TM032B | db | 1 | 106430
6627920752 | C11N3TM032L ÚJ GENCompact NSXm 50kA TM32D 3P ELink | Schneider | C11N3TM032L | db | 1 | 106430
6627920753 | C11N3TM040B ÚJ GENCompact NSXm 50kA TM40D 3P sín | Schneider | C11N3TM040B | db | 1 | 112460
6627920754 | C11N3TM040L ÚJ GENCompact NSXm 50kA TM40D 3P ELink | Schneider | C11N3TM040L | db | 1 | 112460
6627920755 | C11N3TM050B ÚJ GENCompact NSXm 50kA TM50D 3P sín | Schneider | C11N3TM050B | db | 1 | 112460
6627920756 | C11N3TM050L ÚJ GENCompact NSXm 50kA TM50D 3P ELink | Schneider | C11N3TM050L | db | 1 | 112460
6627920757 | C11N3TM063B ÚJ GENCompact NSXm 50kA TM63D 3P sín | Schneider | C11N3TM063B | db | 1 | 112460
6627920758 | C11N3TM063L ÚJ GENCompact NSXm 50kA TM63D 3P ELink | Schneider | C11N3TM063L | db | 1 | 112460
6627920759 | C11N3TM080B ÚJ GENCompact NSXm 50kA TM80D 3P sín | Schneider | C11N3TM080B | db | 1 | 125210
6627920760 | C11N3TM080L ÚJ GENCompact NSXm 50kA TM80D 3P ELink | Schneider | C11N3TM080L | db | 1 | 125210
6627920761 | C11N3TM100B ÚJ GENCompact NSXm 50kA TM100D 3P sín | Schneider | C11N3TM100B | db | 1 | 125210
6627920762 | C11N3TM100L ÚJ GENCompact NSXm 50kA TM100D 3P ELink | Schneider | C11N3TM100L | db | 1 | 125210
6627920763 | C11N44V025B ÚJ GENCompact NSXm Vigi 4P 25A 50kA sín | Schneider | C11N44V025B | db | 1 | 434445
6627920764 | C11N44V025L ÚJ GENCompact NSXm Vigi 4P 25A 50kAELink | Schneider | C11N44V025L | db | 1 | 434445
6627920765 | C11N44V050B ÚJ GENCompact NSXm Vigi 4P 50A 50kA sín | Schneider | C11N44V050B | db | 1 | 458575
6627920766 | C11N44V050L ÚJ GENCompact NSXm Vigi 4P 50A 50kAELink | Schneider | C11N44V050L | db | 1 | 458575
6627920767 | C11N44V100B ÚJ GENCompact NSXm Vigi 4P 100A 50kA sín | Schneider | C11N44V100B | db | 1 | 482710
6627920768 | C11N44V100L ÚJ GENCompact NSXm Vigi 4P100A 50kAELink | Schneider | C11N44V100L | db | 1 | 482710
6627920769 | C11N4TM016B ÚJ GENCompact NSXm 50kA TM16D 4P/4T sín | Schneider | C11N4TM016B | db | 1 | 159055
6627920770 | C11N4TM016L ÚJ GENCompact NSXm 50kATM16D 4P/4T ELink | Schneider | C11N4TM016L | db | 1 | 159055
6627920771 | C11N4TM025B ÚJ GENCompact NSXm 50kA TM25D 4P/4T sín | Schneider | C11N4TM025B | db | 1 | 159055
6627920772 | C11N4TM025L ÚJ GENCompact NSXm 50kATM25D 4P/4T ELink | Schneider | C11N4TM025L | db | 1 | 159055
6627920773 | C11N4TM032B ÚJ GENCompact NSXm 50kA TM32D 4P/4T sín | Schneider | C11N4TM032B | db | 1 | 159055
6627920774 | C11N4TM032L ÚJ GENCompact NSXm 50kATM32D 4P/4T ELink | Schneider | C11N4TM032L | db | 1 | 159055
6627920775 | C11N4TM040B ÚJ GENCompact NSXm 50kA TM40D 4P/4T sín | Schneider | C11N4TM040B | db | 1 | 168070
6627920776 | C11N4TM040L ÚJ GENCompact NSXm 50kATM40D 4P/4T ELink | Schneider | C11N4TM040L | db | 1 | 168070
6627920777 | C11N4TM050B ÚJ GENCompact NSXm 50kA TM50D 4P/4T sín | Schneider | C11N4TM050B | db | 1 | 168070
6627920778 | C11N4TM050L ÚJ GENCompact NSXm 50kATM50D 4P/4T ELink | Schneider | C11N4TM050L | db | 1 | 168070
6627920779 | C11N4TM063B ÚJ GENCompact NSXm 50kA TM63D 4P/4T sín | Schneider | C11N4TM063B | db | 1 | 168070
6627920780 | C11N4TM063L ÚJ GENCompact NSXm 50kATM63D 4P/4T ELink | Schneider | C11N4TM063L | db | 1 | 168070
6627920781 | C11N4TM080B ÚJ GENCompact NSXm 50kA TM80D 4P/4T sín | Schneider | C11N4TM080B | db | 1 | 187125
6627920782 | C11N4TM080L ÚJ GENCompact NSXm 50kATM80D 4P/4T ELink | Schneider | C11N4TM080L | db | 1 | 187125
6627920783 | C11N4TM100B ÚJ GENCompact NSXm 50kA TM100D 4P/4T sín | Schneider | C11N4TM100B | db | 1 | 187125
6627920784 | C11N4TM100L ÚJ GENCompact NSXm 50kATM100D4P/4T ELink | Schneider | C11N4TM100L | db | 1 | 187125
6627920785 | C11N6TM016B ÚJ GENCompact NSXm 50kA TM16D 4P/3T sín | Schneider | C11N6TM016B | db | 1 | 143675
6627920786 | C11N6TM016L ÚJ GENCompact NSXm 50kATM16D 4P/3T ELink | Schneider | C11N6TM016L | db | 1 | 143675
6627920787 | C11N6TM025B ÚJ GENCompact NSXm 50kA TM25D 4P/3T sín | Schneider | C11N6TM025B | db | 1 | 143675
6627920788 | C11N6TM025L ÚJ GENCompact NSXm 50kATM25D 4P/3T ELink | Schneider | C11N6TM025L | db | 1 | 143675
6627920789 | C11N6TM032B ÚJ GENCompact NSXm 50kA TM32D 4P/3T sín | Schneider | C11N6TM032B | db | 1 | 143675
6627920790 | C11N6TM032L ÚJ GENCompact NSXm 50kATM32D 4P/3T ELink | Schneider | C11N6TM032L | db | 1 | 143675
6627920791 | C11N6TM040B ÚJ GENCompact NSXm 50kA TM40D 4P/3T sín | Schneider | C11N6TM040B | db | 1 | 151825
6627920792 | C11N6TM040L ÚJ GENCompact NSXm 50kATM40D 4P/3T ELink | Schneider | C11N6TM040L | db | 1 | 151825
6627920793 | C11N6TM050B ÚJ GENCompact NSXm 50kA TM50D 4P/3T sín | Schneider | C11N6TM050B | db | 1 | 151825
6627920794 | C11N6TM050L ÚJ GENCompact NSXm 50kATM50D 4P/3T ELink | Schneider | C11N6TM050L | db | 1 | 151825
6627920795 | C11N6TM063B ÚJ GENCompact NSXm 50kA TM63D 4P/3T sín | Schneider | C11N6TM063B | db | 1 | 151825
6627920796 | C11N6TM063L ÚJ GENCompact NSXm 50kATM63D 4P/3T ELink | Schneider | C11N6TM063L | db | 1 | 151825
6627920797 | C11N6TM080B ÚJ GENCompact NSXm 50kA TM80D 4P/3T sín | Schneider | C11N6TM080B | db | 1 | 169030
6627920798 | C11N6TM080L ÚJ GENCompact NSXm 50kATM80D 4P/3T ELink | Schneider | C11N6TM080L | db | 1 | 169030
6627920799 | C11N6TM100B ÚJ GENCompact NSXm 50kA TM100D 4P/3T sín | Schneider | C11N6TM100B | db | 1 | 169035
6627920800 | C11N6TM100L ÚJ GENCompact NSXm 50kATM100D4P/3T ELink | Schneider | C11N6TM100L | db | 1 | 169035
6627920801 | C123160BS ÚJ GENCompact NSXm szak 160NA 3P sín | Schneider | C123160BS | db | 1 | 156925
6627920802 | C123160LS ÚJ GENCompact NSXm szak 160NA 3P EvLink | Schneider | C123160LS | db | 1 | 156925
6627920803 | C124160BS ÚJ GENCompact NSXm szak 160NA 4P sín | Schneider | C124160BS | db | 1 | 211850
6627920804 | C124160LS ÚJ GENCompact NSXm szak 160NA 4P EvLink | Schneider | C124160LS | db | 1 | 211850
6627920805 | C12B34V160B ÚJ GENCompact NSXm Vigi 3P 160A 25kA sín | Schneider | C12B34V160B | db | 1 | 530150
6627920806 | C12B34V160L ÚJ GENCompact NSXm Vigi 3P160A 25kAELink | Schneider | C12B34V160L | db | 1 | 530150
6627920807 | C12B3TM125B ÚJ GENCompact NSXm 25kA TM125D 3P sín | Schneider | C12B3TM125B | db | 1 | 153365
6627920808 | C12B3TM125L ÚJ GENCompact NSXm 25kA TM125D 3P ELink | Schneider | C12B3TM125L | db | 1 | 153365
6627920809 | C12B3TM160B ÚJ GENCompact NSXm 25kA TM160D 3P sín | Schneider | C12B3TM160B | db | 1 | 198910
6627920810 | C12B3TM160L ÚJ GENCompact NSXm 25kA TM160D 3P ELink | Schneider | C12B3TM160L | db | 1 | 198910
6627920811 | C12B44V160B ÚJ GENCompact NSXm Vigi 4P 160A 25kA sín | Schneider | C12B44V160B | db | 1 | 599075
6627920812 | C12B44V160L ÚJ GENCompact NSXm Vigi 4P160A 25kAELink | Schneider | C12B44V160L | db | 1 | 599075
6627920813 | C12B4TM125B ÚJ GENCompact NSXm 25kA TM125D 4P/4T sín | Schneider | C12B4TM125B | db | 1 | 229205
6627920814 | C12B4TM125L ÚJ GENCompact NSXm25kATM125D 4P/4T ELink | Schneider | C12B4TM125L | db | 1 | 229205
6627920815 | C12B4TM160B ÚJ GENCompact NSXm 25kA TM160D 4P/4T sín | Schneider | C12B4TM160B | db | 1 | 297265
6627920816 | C12B4TM160L ÚJ GENCompact NSXm25kATM160D 4P/4T ELink | Schneider | C12B4TM160L | db | 1 | 297265
6627920817 | C12B6TM125B ÚJ GENCompact NSXm 25kA TM125D 4P/3T sín | Schneider | C12B6TM125B | db | 1 | 207040
6627920818 | C12B6TM125L ÚJ GENCompact NSXm25kATM125D 4P/3T ELink | Schneider | C12B6TM125L | db | 1 | 207040
6627920819 | C12B6TM160B ÚJ GENCompact NSXm 25kA TM160D 4P/3T sín | Schneider | C12B6TM160B | db | 1 | 268525
6627920820 | C12B6TM160L ÚJ GENCompact NSXm25kATM160D 4P/3T ELink | Schneider | C12B6TM160L | db | 1 | 268525
6627920821 | C12E34V160B ÚJ GENCompact NSXm Vigi 3P 160A 16kA sín | Schneider | C12E34V160B | db | 1 | 522810
6627920822 | C12E34V160L ÚJ GENCompact NSXm Vigi 3P160A 16kAELink | Schneider | C12E34V160L | db | 1 | 522810
6627920823 | C12E3TM125B ÚJ GENCompact NSXm 16kA TM125D 3P sín | Schneider | C12E3TM125B | db | 1 | 142635
6627920824 | C12E3TM125L ÚJ GENCompact NSXm 16kA TM125D 3P ELink | Schneider | C12E3TM125L | db | 1 | 142635
6627920825 | C12E3TM160B ÚJ GENCompact NSXm 16kA TM160D 3P sín | Schneider | C12E3TM160B | db | 1 | 185000
6627920826 | C12E3TM160L ÚJ GENCompact NSXm 16kA TM160D 3P ELink | Schneider | C12E3TM160L | db | 1 | 185000
6627920827 | C12E44V160B ÚJ GENCompact NSXm Vigi 4P 160A 16kA sín | Schneider | C12E44V160B | db | 1 | 590780
6627920828 | C12E44V160L ÚJ GENCompact NSXm Vigi 4P160A 16kAELink | Schneider | C12E44V160L | db | 1 | 590780
6627920829 | C12E4TM125B ÚJ GENCompact NSXm 16kA TM125D 4P/4T sín | Schneider | C12E4TM125B | db | 1 | 213175
6627920830 | C12E4TM125L ÚJ GENCompact NSXm16kATM125D 4P/4T ELink | Schneider | C12E4TM125L | db | 1 | 213175
6627920831 | C12E4TM160B ÚJ GENCompact NSXm 16kA TM160D 4P/4T sín | Schneider | C12E4TM160B | db | 1 | 276475
6627920832 | C12E4TM160L ÚJ GENCompact NSXm16kATM160D 4P/4T ELink | Schneider | C12E4TM160L | db | 1 | 276475
6627920833 | C12E6TM125B ÚJ GENCompact NSXm 16kA TM125D 4P/3T sín | Schneider | C12E6TM125B | db | 1 | 192570
6627920834 | C12E6TM125L ÚJ GENCompact NSXm16kATM125D 4P/3T ELink | Schneider | C12E6TM125L | db | 1 | 192570
6627920835 | C12E6TM160B ÚJ GENCompact NSXm 16kA TM160D 4P/3T sín | Schneider | C12E6TM160B | db | 1 | 249750
6627920836 | C12E6TM160L ÚJ GENCompact NSXm16kATM160D 4P/3T ELink | Schneider | C12E6TM160L | db | 1 | 249750
6627920837 | C12F34V160B ÚJ GENCompact NSXm Vigi 3P 160A 36kA sín | Schneider | C12F34V160B | db | 1 | 541690
6627920838 | C12F34V160L ÚJ GENCompact NSXm Vigi 3P160A 36kAELink | Schneider | C12F34V160L | db | 1 | 541690
6627920839 | C12F3TM125B ÚJ GENCompact NSXm 36kA TM125D 3P sín | Schneider | C12F3TM125B | db | 1 | 170245
6627920840 | C12F3TM125L ÚJ GENCompact NSXm 36kA TM125D 3P ELink | Schneider | C12F3TM125L | db | 1 | 170245
6627920841 | C12F3TM160B ÚJ GENCompact NSXm 36kA TM160D 3P sín | Schneider | C12F3TM160B | db | 1 | 220800
6627920842 | C12F3TM160L ÚJ GENCompact NSXm 36kA TM160D 3P ELink | Schneider | C12F3TM160L | db | 1 | 220800
6627920843 | C12F44V160B ÚJ GENCompact NSXm Vigi 4P 160A 36kA sín | Schneider | C12F44V160B | db | 1 | 612115
6627920844 | C12F44V160L ÚJ GENCompact NSXm Vigi 4P160A 36kAELink | Schneider | C12F44V160L | db | 1 | 612115
6627920845 | C12F4TM125B ÚJ GENCompact NSXm 36kA TM125D 4P/4T sín | Schneider | C12F4TM125B | db | 1 | 254430
6627920846 | C12F4TM125L ÚJ GENCompact NSXm36kATM125D 4P/4T ELink | Schneider | C12F4TM125L | db | 1 | 254430
6627920847 | C12F4TM160B ÚJ GENCompact NSXm 36kA TM160D 4P/4T sín | Schneider | C12F4TM160B | db | 1 | 329985
6627920848 | C12F4TM160L ÚJ GENCompact NSXm36kATM160D 4P/4T ELink | Schneider | C12F4TM160L | db | 1 | 329985
6627920849 | C12F6TM125B ÚJ GENCompact NSXm 36kA TM125D 4P/3T sín | Schneider | C12F6TM125B | db | 1 | 229830
6627920850 | C12F6TM125L ÚJ GENCompact NSXm36kATM125D 4P/3T ELink | Schneider | C12F6TM125L | db | 1 | 229830
6627920851 | C12F6TM160B ÚJ GENCompact NSXm 36kA TM160D 4P/3T sín | Schneider | C12F6TM160B | db | 1 | 298075
6627920852 | C12F6TM160L ÚJ GENCompact NSXm36kATM160D 4P/3T ELink | Schneider | C12F6TM160L | db | 1 | 298075
6627920853 | C12H34V160B ÚJ GENCompact NSXm Vigi 3P 160A 70kA sín | Schneider | C12H34V160B | db | 1 | 570010
6627920854 | C12H34V160L ÚJ GENCompact NSXmVigi 3P 160A 70kAELink | Schneider | C12H34V160L | db | 1 | 570010
6627920855 | C12H3TM125B ÚJ GENCompact NSXm 70kA TM125D 3P sín | Schneider | C12H3TM125B | db | 1 | 211665
6627920856 | C12H3TM125L ÚJ GENCompact NSXm 70kA TM125D 3P ELink | Schneider | C12H3TM125L | db | 1 | 211665
6627920857 | C12H3TM160B ÚJ GENCompact NSXm 70kA TM160D 3P sín | Schneider | C12H3TM160B | db | 1 | 274520
6627920858 | C12H3TM160L ÚJ GENCompact NSXm 70kA TM160D 3P ELink | Schneider | C12H3TM160L | db | 1 | 274520
6627920859 | C12H44V160B ÚJ GENCompact NSXm Vigi 4P 160A 70kA sín | Schneider | C12H44V160B | db | 1 | 644120
6627920860 | C12H44V160L ÚJ GENCompact NSXmVigi 4P 160A 70kAELink | Schneider | C12H44V160L | db | 1 | 644120
6627920861 | C12H4TM125B ÚJ GENCompact NSXm 70kA TM125D 4P/4T sín | Schneider | C12H4TM125B | db | 1 | 316330
6627920862 | C12H4TM125L ÚJ GENCompact NSXm70kATM125D 4P/4T ELink | Schneider | C12H4TM125L | db | 1 | 316330
6627920863 | C12H4TM160B ÚJ GENCompact NSXm 70kA TM160D 4P/4T sín | Schneider | C12H4TM160B | db | 1 | 410270
6627920864 | C12H4TM160L ÚJ GENCompact NSXm70kATM160D 4P/4T ELink | Schneider | C12H4TM160L | db | 1 | 410270
6627920865 | C12H6TM125B ÚJ GENCompact NSXm 70kA TM125D 4P/3T sín | Schneider | C12H6TM125B | db | 1 | 285750
6627920866 | C12H6TM125L ÚJ GENCompact NSXm70kATM125D 4P/3T ELink | Schneider | C12H6TM125L | db | 1 | 285750
6627920867 | C12H6TM160B ÚJ GENCompact NSXm 70kA TM160D 4P/3T sín | Schneider | C12H6TM160B | db | 1 | 370600
6627920868 | C12H6TM160L ÚJ GENCompact NSXm70kATM160D 4P/3T ELink | Schneider | C12H6TM160L | db | 1 | 370600
6627920869 | C12N34V160B ÚJ GENCompact NSXm Vigi 3P 160A 50kA sín | Schneider | C12N34V160B | db | 1 | 555325
6627920870 | C12N34V160L ÚJ GENCompact NSXmVigi 3P 160A 50kAELink | Schneider | C12N34V160L | db | 1 | 555325
6627920871 | C12N3TM125B ÚJ GENCompact NSXm 50kA TM125D 3P sín | Schneider | C12N3TM125B | db | 1 | 190185
6627920872 | C12N3TM125L ÚJ GENCompact NSXm 50kA TM125D 3P ELink | Schneider | C12N3TM125L | db | 1 | 190185
6627920873 | C12N3TM160B ÚJ GENCompact NSXm 50kA TM160D 3P sín | Schneider | C12N3TM160B | db | 1 | 246660
6627920874 | C12N3TM160L ÚJ GENCompact NSXm 50kA TM160D 3P ELink | Schneider | C12N3TM160L | db | 1 | 246660
6627920875 | C12N44V160B ÚJ GENCompact NSXm Vigi 4P 160A 50kA sín | Schneider | C12N44V160B | db | 1 | 627520
6627920876 | C12N44V160L ÚJ GENCompact NSXmVigi 4P 160A 50kAELink | Schneider | C12N44V160L | db | 1 | 627520
6627920877 | C12N4TM125B ÚJ GENCompact NSXm 50kA TM125D 4P/4T sín | Schneider | C12N4TM125B | db | 1 | 284230
6627920878 | C12N4TM125L ÚJ GENCompact NSXm50kATM125D 4P/4T ELink | Schneider | C12N4TM125L | db | 1 | 284230
6627920879 | C12N4TM160B ÚJ GENCompact NSXm 50kA TM160D 4P/4T sín | Schneider | C12N4TM160B | db | 1 | 368635
6627920880 | C12N4TM160L ÚJ GENCompact NSXm50kATM160D 4P/4T ELink | Schneider | C12N4TM160L | db | 1 | 368635
6627920881 | C12N6TM125B ÚJ GENCompact NSXm 50kA TM125D 4P/3T sín | Schneider | C12N6TM125B | db | 1 | 256745
6627920882 | C12N6TM125L ÚJ GENCompact NSXm50kATM125D 4P/3T ELink | Schneider | C12N6TM125L | db | 1 | 256745
6627920883 | C12N6TM160B ÚJ GENCompact NSXm 50kA TM160D 4P/3T sín | Schneider | C12N6TM160B | db | 1 | 332990
6627920884 | C12N6TM160L ÚJ GENCompact NSXm50kATM160D 4P/3T ELink | Schneider | C12N6TM160L | db | 1 | 332990
6627920885 | C163160S ÚJ GEN3P Compact NSX160NA szakkapcsoló | Schneider | C163160S | db | 1 | 138755
6627920886 | C1632D160 ÚJ GEN3P3D MICROLOGIC 2.2 160A KIOLDÓ | Schneider | C1632D160 | db | 1 | 267770
6627920887 | C1632G160 ÚJ GEN3P3D MICROLOGIC 2.2 G 160A KIOLDÓ | Schneider | C1632G160 | db | 1 | 144105
6627920888 | C1632M150 ÚJ GEN3P3D MICROLOGIC 2.2 M 150A KIOLDÓ | Schneider | C1632M150 | db | 1 | 165900
6627920889 | C1634A160 ÚJ GENMicrologic 4.2 AL 3x160 NSX160-250 | Schneider | C1634A160 | db | 1 | 285120
6627920890 | C1634V160 ÚJ GENMic4.2 Vigi 3x160 NSX160-250 | Schneider | C1634V160 | db | 1 | 462495
6627920891 | C1635E160 ÚJ GEN3P3D MICROLOGIC 5.2 E 160A KIOLDÓ | Schneider | C1635E160 | db | 1 | 360720
6627920892 | C1636E160 ÚJ GEN3P3D MICROLOGIC 6.2 E 160A KIOLDÓ | Schneider | C1636E160 | db | 1 | 463140
6627920893 | C1636M150 ÚJ GEN3P3D Mic6.2 E-M 150A KIOLDÓ EGYS | Schneider | C1636M150 | db | 1 | 314975
6627920894 | C163MA150 ÚJ GEN3P3D MA150 kioldó NSX160/250 | Schneider | C163MA150 | db | 1 | 62674
6627920895 | C163MG125 ÚJ GEN3P3D TM125G kioldó NSX100-250 | Schneider | C163MG125 | db | 1 | 57072
6627920896 | C163MG160 ÚJ GEN3P3D TM160G kioldó NSX100-250 | Schneider | C163MG160 | db | 1 | 57072
6627920897 | C163TM125 ÚJ GEN3P3D TM125D kioldó NSX160/250-hez | Schneider | C163TM125 | db | 1 | 95149
6627920898 | C163TM125D ÚJ GENTM125DC 3P 3d DC kioldóegység | Schneider | C163TM125D | db | 1 | 46568
6627920899 | C163TM160 ÚJ GEN3P3D TM160D kioldó NSX160/250-hez | Schneider | C163TM160 | db | 1 | 172770
6627920900 | C163TM160D ÚJ GENTM160DC 3P 3d DC kioldóegység | Schneider | C163TM160D | db | 1 | 94258
6627920901 | C164160S ÚJ GEN4P Compact NSX160NA szakkapcsoló | Schneider | C164160S | db | 1 | 186385
6627920902 | C1642D160 ÚJ GEN4P4D MICROLOGIC 2.2 160A KIOLDÓ | Schneider | C1642D160 | db | 1 | 374885
6627920903 | C1642G160 ÚJ GEN4P4D MICROLOGIC 2.2 G 160A KIOLDÓ | Schneider | C1642G160 | db | 1 | 195035
6627920904 | C1644A160 ÚJ GENMicrologic 4.2 AL 4x160 NSX160-250 | Schneider | C1644A160 | db | 1 | 438620
6627923037 | C1644B160 Kioldó NSX160 AC 4P4D 160A 4.2AB | Schneider | C1644B160 | db | 1 | 561520
6627920905 | C1644V160 ÚJ GENMic4.2 Vigi 4x160 NSX160-250 | Schneider | C1644V160 | db | 1 | 468870
6627920906 | C1645E160 ÚJ GEN4P4D MICROLOGIC 5.2 E 160A KIOLDÓ | Schneider | C1645E160 | db | 1 | 532870
6627920907 | C1646E160 ÚJ GEN4P4D MICROLOGIC 6.2 E 160A KIOLDÓ | Schneider | C1646E160 | db | 1 | 643915
6627920908 | C1647A160 ÚJ GENMic7.2 E AL 4x160 NSX160-250 | Schneider | C1647A160 | db | 1 | 883500
6627920909 | C1647E160 ÚJ GENMic7.2E Vig 4x160 NSX160-250 | Schneider | C1647E160 | db | 1 | 883555
6627920910 | C164MG125 ÚJ GEN4P4D TM125G kioldó NSX100-250 | Schneider | C164MG125 | db | 1 | 71441
6627920911 | C164MG160 ÚJ GEN4P4D TM160G kioldó NSX100-250 | Schneider | C164MG160 | db | 1 | 71446
6627920912 | C164TM125 ÚJ GEN4P4D TM125D kioldó NSX160/250-hez | Schneider | C164TM125 | db | 1 | 133225
6627920913 | C164TM125D ÚJ GENTM125DC 4P 4d DC kioldóegység | Schneider | C164TM125D | db | 1 | 65765
6627920914 | C164TM160 ÚJ GEN4P4D TM160D kioldó NSX160/250-hez | Schneider | C164TM160 | db | 1 | 241880
6627920915 | C164TM160D ÚJ GENTM160DC 4P 4d DC kioldóegység | Schneider | C164TM160D | db | 1 | 134595
6627920916 | C166MA150 ÚJ GEN4P3D MA150 kioldó NSX160/250 | Schneider | C166MA150 | db | 1 | 89001
6627920917 | C166TM125 ÚJ GEN4P3D TM125D kioldó NSX160/250-hez | Schneider | C166TM125 | db | 1 | 109435
6627920918 | C166TM160 ÚJ GEN4P3D TM160D kioldó NSX160/250-hez | Schneider | C166TM160 | db | 1 | 198670
6627920919 | C16B3 ÚJ GEN3P NSX160B kioldó egység nélkül | Schneider | C16B3 | db | 1 | 123140
6627920920 | C16B32D100 ÚJ GEN3P3D Mic2.2 100A NSX160B k.meg | Schneider | C16B32D100 | db | 1 | 221245
6627920921 | C16B32D160 ÚJ GEN3P3D Mic2.2 160A NSX160B k.meg | Schneider | C16B32D160 | db | 1 | 297840
6627920922 | C16B34V100 ÚJ GENCompact NSX160 3P 25k Mic4.2 100 | Schneider | C16B34V100 | db | 1 | 590110
6627920923 | C16B34V160 ÚJ GENCompact NSX160 3P 25k Mic4.2 160 | Schneider | C16B34V160 | db | 1 | 637345
6627920924 | C16B3TM080 ÚJ GEN3P3D TM80D NSX160B komp megsz | Schneider | C16B3TM080 | db | 1 | 184330
6627920925 | C16B3TM100 ÚJ GEN3P3D TM100D NSX160B komp megsz | Schneider | C16B3TM100 | db | 1 | 190005
6627920926 | C16B3TM125 ÚJ GEN3P3D TM125D NSX160B komp megsz | Schneider | C16B3TM125 | db | 1 | 168575
6627920927 | C16B3TM160 ÚJ GEN3P3T TM160D NSX160B komp megsz | Schneider | C16B3TM160 | db | 1 | 239420
6627920928 | C16B4 ÚJ GEN4P NSX160B kioldó egység nélkül | Schneider | C16B4 | db | 1 | 158925
6627920929 | C16B42D100 ÚJ GEN4P4D Mic2.2 100A NSX160B k.meg | Schneider | C16B42D100 | db | 1 | 295180
6627920930 | C16B42D160 ÚJ GEN4P4D Mic2.2 160A NSX160B k.meg | Schneider | C16B42D160 | db | 1 | 402410
6627920931 | C16B44B160 ÚJ GENNSX160 4P25kA Mic4.2AB Vigi komp | Schneider | C16B44B160 | db | 1 | 804810
6627920932 | C16B44V100 ÚJ GENCompact NSX160 4P 25k Mic4.2 100 | Schneider | C16B44V100 | db | 1 | 642120
6627920933 | C16B44V160 ÚJ GENCompact NSX160 4P 25k Mic4.2 160 | Schneider | C16B44V160 | db | 1 | 683005
6627920934 | C16B47E100 ÚJ GENCompact NSX160 4P 25k Mic7.2 100 | Schneider | C16B47E100 | db | 1 | 1041900
6627920935 | C16B47E160 ÚJ GENCompact NSX160 4P 25k Mic7.2 160 | Schneider | C16B47E160 | db | 1 | 1128250
6627920936 | C16B4TM080 ÚJ GEN4P4D TM80D NSX160B komp megsz | Schneider | C16B4TM080 | db | 1 | 243485
6627920937 | C16B4TM100 ÚJ GEN4P4D TM100D NSX160B komp megsz | Schneider | C16B4TM100 | db | 1 | 251440
6627920938 | C16B4TM125 ÚJ GEN4P4D TM125D NSX160B komp megsz | Schneider | C16B4TM125 | db | 1 | 253830
6627920939 | C16B4TM160 ÚJ GEN4P4D TM160D NSX160B komp megsz | Schneider | C16B4TM160 | db | 1 | 320620
6627920940 | C16B6TM080 ÚJ GEN4P3D TM80D NSX160B komp megsz | Schneider | C16B6TM080 | db | 1 | 230705
6627920941 | C16B6TM100 ÚJ GEN4P3D TM100D NSX160B komp megsz | Schneider | C16B6TM100 | db | 1 | 237240
6627920942 | C16B6TM125 ÚJ GEN4P3D TM125D NSX160B komp megsz | Schneider | C16B6TM125 | db | 1 | 239200
6627920943 | C16B6TM160 ÚJ GEN4P3D TM160D NSX160B komp megsz | Schneider | C16B6TM160 | db | 1 | 294065
6627920944 | C16F1TM125 ÚJ GENNSX160F 125A 1P 36KA DC megszakító | Schneider | C16F1TM125 | db | 1 | 87211
6627920945 | C16F1TM160 ÚJ GENNSX160F 160A 1P 36KA DC megszakító | Schneider | C16F1TM160 | db | 1 | 110760
6627920946 | C16F2TM125 ÚJ GENNSX160F 125A 2P 36KA DC megszakító | Schneider | C16F2TM125 | db | 1 | 109005
6627920947 | C16F2TM160 ÚJ GENNSX160F 160A 2P 36KA DC megszakító | Schneider | C16F2TM160 | db | 1 | 138465
6627920948 | C16F3 ÚJ GEN3P NSX160F kioldó egység nélkül | Schneider | C16F3 | db | 1 | 144235
6627920949 | C16F32D100 ÚJ GEN3P3D Mic2.2 100A NSX160F k.meg | Schneider | C16F32D100 | db | 1 | 244060
6627920950 | C16F32D160 ÚJ GEN3P3D Mic2.2 160A NSX160F k.meg | Schneider | C16F32D160 | db | 1 | 320655
6627920951 | C16F34V100 ÚJ GENCompact NSX160 3P 36k Mic4.2 100 | Schneider | C16F34V100 | db | 1 | 612925
6627920952 | C16F34V160 ÚJ GENCompact NSX160 3P 36k Mic4.2 160 | Schneider | C16F34V160 | db | 1 | 660160
6627920953 | C16F3MA100 ÚJ GEN3P3D MA100 NSX160F komp megsz | Schneider | C16F3MA100 | db | 1 | 195585
6627920954 | C16F3MA150 ÚJ GEN3P3D MA150 NSX160F komp megsz | Schneider | C16F3MA150 | db | 1 | 219310
6627920955 | C16F3TM080 ÚJ GEN3P3D TM80D NSX160F komp megsz | Schneider | C16F3TM080 | db | 1 | 207145
6627920956 | C16F3TM100 ÚJ GEN3P3D TM100D NSX160F komp megsz | Schneider | C16F3TM100 | db | 1 | 212820
6627920957 | C16F3TM125 ÚJ GEN3P3D TM125D NSX160F komp megsz | Schneider | C16F3TM125 | db | 1 | 188635
6627920958 | C16F3TM160 ÚJ GEN3P3D TM160D NSX160F komp megsz | Schneider | C16F3TM160 | db | 1 | 262235
6627920959 | C16F4 ÚJ GEN4P NSX160F kioldó egység nélkül | Schneider | C16F4 | db | 1 | 186160
6627920960 | C16F42D100 ÚJ GEN4P4D Mic2.2 100A NSX160F k.meg | Schneider | C16F42D100 | db | 1 | 324630
6627920961 | C16F42D160 ÚJ GEN4P4D Mic2.2 160A NSX160F k.meg | Schneider | C16F42D160 | db | 1 | 431865
6627920962 | C16F44V100 ÚJ GENCompact NSX160 4P 36k Mic4.2 100 | Schneider | C16F44V100 | db | 1 | 671575
6627920963 | C16F44V160 ÚJ GENCompact NSX160 4P 36k Mic4.2 160 | Schneider | C16F44V160 | db | 1 | 712455
6627920964 | C16F47E100 ÚJ GENCompact NSX160 4P 36k Mic7.2 100 | Schneider | C16F47E100 | db | 1 | 1071350
6627920965 | C16F47E160 ÚJ GENCompact NSX160 4P 36k Mic7.2 160 | Schneider | C16F47E160 | db | 1 | 1157700
6627920966 | C16F4TM080 ÚJ GEN4P4D TM80D NSX160F komp megsz | Schneider | C16F4TM080 | db | 1 | 272940
6627920967 | C16F4TM100 ÚJ GEN4P4D TM100D NSX160F komp megsz | Schneider | C16F4TM100 | db | 1 | 280890
6627920968 | C16F4TM125 ÚJ GEN4P4D TM125D NSX160F komp megsz | Schneider | C16F4TM125 | db | 1 | 283285
6627920969 | C16F4TM125D1 ÚJ GENCompact NSX125 TM DC PV 4P megsz | Schneider | C16F4TM125D1 | db | 1 | 118530
6627920970 | C16F4TM160 ÚJ GEN4P4D TM160D NSX160F komp megsz | Schneider | C16F4TM160 | db | 1 | 350080
6627920971 | C16F6TM080 ÚJ GEN4P3D TM80D NSX160F komp megsz | Schneider | C16F6TM080 | db | 1 | 260160
6627920972 | C16F6TM100 ÚJ GEN4P3D TM100D NSX160F komp megsz | Schneider | C16F6TM100 | db | 1 | 266695
6627920973 | C16F6TM125 ÚJ GEN4P3D TM125D NSX160F komp megsz | Schneider | C16F6TM125 | db | 1 | 268655
6627920974 | C16F6TM160 ÚJ GEN4P3D TM160D NSX160F komp megsz | Schneider | C16F6TM160 | db | 1 | 323520
6627920975 | C16H3 ÚJ GEN3P NSX160H kioldó egység nélkül | Schneider | C16H3 | db | 1 | 205725
6627920976 | C16H32D100 ÚJ GEN3P3D Mic2.2100A NSX160H k.meg | Schneider | C16H32D100 | db | 1 | 310585
6627920977 | C16H32D160 ÚJ GEN3P3D Mic2.2160A NSX160H k.meg | Schneider | C16H32D160 | db | 1 | 387180
6627920978 | C16H32M100 ÚJ GEN3P3D MICROLOGIC 2.2 M 100A NSX160H | Schneider | C16H32M100 | db | 1 | 327250
6627920979 | C16H32M150 ÚJ GEN3P3D MICROLOGIC 2.2 M 150A NSX160H | Schneider | C16H32M150 | db | 1 | 390080
6627920980 | C16H34V100 ÚJ GENCompact NSX160 3P 70k Mic4.2 100 | Schneider | C16H34V100 | db | 1 | 679450
6627920981 | C16H34V160 ÚJ GENCompact NSX160 3P 70k Mic4.2 160 | Schneider | C16H34V160 | db | 1 | 726680
6627920982 | C16H3MA100 ÚJ GEN3P3D MA100 NSX160H komp megsz | Schneider | C16H3MA100 | db | 1 | 262105
6627920983 | C16H3MA150 ÚJ GEN3P3D MA150 NSX160H komp megsz | Schneider | C16H3MA150 | db | 1 | 285835
6627920984 | C16H3TM080 ÚJ GEN3P3D TM80T NSX160H komp megsz | Schneider | C16H3TM080 | db | 1 | 273665
6627920985 | C16H3TM100 ÚJ GEN3P3D TM100T NSX160H komp megsz | Schneider | C16H3TM100 | db | 1 | 279340
6627920986 | C16H3TM125 ÚJ GEN3P3D TM125T NSX160H komp megsz | Schneider | C16H3TM125 | db | 1 | 281050
6627920987 | C16H3TM160 ÚJ GEN3P3D TM160T NSX160H komp megsz | Schneider | C16H3TM160 | db | 1 | 328760
6627920988 | C16H4 ÚJ GEN4P NSX160H kioldó egység nélkül | Schneider | C16H4 | db | 1 | 265525
6627920989 | C16H42D100 ÚJ GEN4P4D Mic2.2100A NSX160H k.meg | Schneider | C16H42D100 | db | 1 | 410485
6627920990 | C16H42D160 ÚJ GEN4P4D Mic2.2160A NSX160H k.meg | Schneider | C16H42D160 | db | 1 | 517715
6627920991 | C16H44V100 ÚJ GENCompact NSX160 4P 70k Mic4.2 100 | Schneider | C16H44V100 | db | 1 | 757425
6627920992 | C16H44V160 ÚJ GENCompact NSX160 4P 70k Mic4.2 160 | Schneider | C16H44V160 | db | 1 | 798310
6627920993 | C16H47E100 ÚJ GENCompact NSX160 4P 70k Mic7.2 100 | Schneider | C16H47E100 | db | 1 | 1157200
6627920994 | C16H47E160 ÚJ GENCompact NSX160 4P 70k Mic7.2 160 | Schneider | C16H47E160 | db | 1 | 1243550
6627920995 | C16H4TM080 ÚJ GEN4P4D TM80T NSX160H komp megsz | Schneider | C16H4TM080 | db | 1 | 358790
6627920996 | C16H4TM100 ÚJ GEN4P4D TM100T NSX160H komp megsz | Schneider | C16H4TM100 | db | 1 | 366745
6627920997 | C16H4TM125 ÚJ GEN4P4D TM125T NSX160H komp megsz | Schneider | C16H4TM125 | db | 1 | 369135
6627920998 | C16H4TM160 ÚJ GEN4P4D TM160T NSX160H komp megsz | Schneider | C16H4TM160 | db | 1 | 435930
6627920999 | C16H6TM080 ÚJ GEN4P3D TM80T NSX160H komp megsz | Schneider | C16H6TM080 | db | 1 | 346015
6627921000 | C16H6TM100 ÚJ GEN4P3D TM100T NSX160H komp megsz | Schneider | C16H6TM100 | db | 1 | 352545
6627921001 | C16H6TM125 ÚJ GEN4P3D TM125T NSX160H komp megsz | Schneider | C16H6TM125 | db | 1 | 354510
6627921002 | C16H6TM160 ÚJ GEN4P3D TM160T NSX160H komp megsz | Schneider | C16H6TM160 | db | 1 | 409375
6627921003 | C16L3 ÚJ GEN3P NSX160L kioldó egység nélkül | Schneider | C16L3 | db | 1 | 322080
6627921004 | C16L4 ÚJ GEN4P NSX160L kioldó egység nélkül | Schneider | C16L4 | db | 1 | 415690
6627921005 | C16M1TM125 ÚJ GENNSX160M 125A 1P 85KA DC megszakító | Schneider | C16M1TM125 | db | 1 | 122195
6627921006 | C16M1TM160 ÚJ GENNSX160M 160A 1P 85KA DC megszakító | Schneider | C16M1TM160 | db | 1 | 149835
6627921007 | C16M2TM125 ÚJ GENNSX160M 125A 2P 85KA DC megszakító | Schneider | C16M2TM125 | db | 1 | 135515
6627921008 | C16M2TM160 ÚJ GENNSX160M 160A 2P 85KA DC megszakító | Schneider | C16M2TM160 | db | 1 | 161510
6627921009 | C16N1TM125 ÚJ GENNSX160N 125A 1P 50KA DC megszakító | Schneider | C16N1TM125 | db | 1 | 102595
6627921010 | C16N1TM160 ÚJ GENNSX160N 160A 1P 50KA DC megszakító | Schneider | C16N1TM160 | db | 1 | 130320
6627921011 | C16N3 ÚJ GEN3P NSX160N kioldó egység nélkül | Schneider | C16N3 | db | 1 | 174225
6627921012 | C16N32D100 ÚJ GEN3P3D Mic2.2 100A NSX160N k.meg | Schneider | C16N32D100 | db | 1 | 276505
6627921013 | C16N32D160 ÚJ GEN3P3D Mic2.2 160A NSX160N k.meg | Schneider | C16N32D160 | db | 1 | 353095
6627921014 | C16N34V100 ÚJ GENCompact NSX160 3P 50k Mic4.2 100 | Schneider | C16N34V100 | db | 1 | 645365
6627921015 | C16N34V160 ÚJ GENCompact NSX160 3P 50k Mic4.2 160 | Schneider | C16N34V160 | db | 1 | 692600
6627921016 | C16N3MA100 ÚJ GEN3P3D MA100 NSX160N komp megsz | Schneider | C16N3MA100 | db | 1 | 228025
6627921017 | C16N3MA150 ÚJ GEN3P3D MA150 NSX160N komp megsz | Schneider | C16N3MA150 | db | 1 | 251750
6627921018 | C16N3TM080 ÚJ GEN3P3D TM80D NSX160N komp megsz | Schneider | C16N3TM080 | db | 1 | 239585
6627921019 | C16N3TM100 ÚJ GEN3P3D TM100D NSX160N komp megsz | Schneider | C16N3TM100 | db | 1 | 245265
6627921020 | C16N3TM125 ÚJ GEN3P3D TM125D NSX160N komp megsz | Schneider | C16N3TM125 | db | 1 | 246970
6627921021 | C16N3TM160 ÚJ GEN3P3D TM160D NSX160N komp megsz | Schneider | C16N3TM160 | db | 1 | 294680
6627921022 | C16N4 ÚJ GEN4P NSX160N kioldó egység nélkül | Schneider | C16N4 | db | 1 | 224865
6627921023 | C16N42D100 ÚJ GEN4P4D Mic2.2 100A NSX160N k.meg | Schneider | C16N42D100 | db | 1 | 366500
6627921024 | C16N42D160 ÚJ GEN4P4D Mic2.2 160A NSX160N komplet | Schneider | C16N42D160 | db | 1 | 473730
6627921025 | C16N44V100 ÚJ GENCompact NSX160 4P 50k Mic4.2 100 | Schneider | C16N44V100 | db | 1 | 713440
6627921026 | C16N44V160 ÚJ GENCompact NSX160 4P 50k Mic4.2 160 | Schneider | C16N44V160 | db | 1 | 754325
6627921027 | C16N47E100 ÚJ GENCompact NSX160 4P 50k Mic7.2 100 | Schneider | C16N47E100 | db | 1 | 1113200
6627921028 | C16N47E160 ÚJ GENCompact NSX160 4P 50k Mic7.2 160 | Schneider | C16N47E160 | db | 1 | 1199550
6627921029 | C16N4TM080 ÚJ GEN4P4D TM80D NSX160N komp megsz | Schneider | C16N4TM080 | db | 1 | 314805
6627921030 | C16N4TM100 ÚJ GEN4P4D TM100D NSX160N komp megsz | Schneider | C16N4TM100 | db | 1 | 322760
6627921031 | C16N4TM125 ÚJ GEN4P4D TM125D NSX160N komp megsz | Schneider | C16N4TM125 | db | 1 | 325150
6627921032 | C16N4TM160 ÚJ GEN4P4D TM160D NSX160N komp megsz | Schneider | C16N4TM160 | db | 1 | 391945
6627921033 | C16N6TM080 ÚJ GEN4P3D TM80D NSX160N komp megsz | Schneider | C16N6TM080 | db | 1 | 302025
6627921034 | C16N6TM100 ÚJ GEN4P3D TM100D NSX160N komp megsz | Schneider | C16N6TM100 | db | 1 | 308560
6627921035 | C16N6TM125 ÚJ GEN4P3D TM125D NSX160N komp megsz | Schneider | C16N6TM125 | db | 1 | 310520
6627921036 | C16N6TM160 ÚJ GEN4P3D TM160D NSX160N komp megsz | Schneider | C16N6TM160 | db | 1 | 365385
6627921037 | C16S2TM125 ÚJ GENNSX160S 125A 2P 100KA DC megsz | Schneider | C16S2TM125 | db | 1 | 155845
6627921038 | C16S2TM160 ÚJ GENNSX160S 160A 2P 100KA DC megsz | Schneider | C16S2TM160 | db | 1 | 185725
6627921039 | C16S3 ÚJ GEN3P NSX160S kioldó egység nélkül | Schneider | C16S3 | db | 1 | 256335
6627921040 | C16S3D ÚJ GENNSX160S DC3P100kAmegsz kioldó nélk | Schneider | C16S3D | db | 1 | 150400
6627921041 | C16S4 ÚJ GEN4P NSX160S kioldó egység nélkül | Schneider | C16S4 | db | 1 | 330835
6627921042 | C16S4D ÚJ GENNSX160S DC4P100kAmegsz kioldó nélk | Schneider | C16S4D | db | 1 | 199095
6627921043 | C1BN2TM800D ÚJ GENCompact NSX800 TM DC 2P konn nélk | Schneider | C1BN2TM800D | db | 1 | 1449400
6627921044 | C252250S ÚJ GEN2P Compact NSX250NA szakkapcsoló | Schneider | C252250S | db | 1 | 206915
6627921045 | C253250S ÚJ GEN3P Compact NSX250NA szakkapcsoló | Schneider | C253250S | db | 1 | 206595
6627921046 | C2532D250 ÚJ GEN3P3D MICROLOGIC 2.2 250A kioldó | Schneider | C2532D250 | db | 1 | 429595
6627921047 | C2532G250 ÚJ GEN3P3D MICROLOGIC 2.2 G 250A KIOLDÓ | Schneider | C2532G250 | db | 1 | 215690
6627921048 | C2532M220 ÚJ GEN3P3D MICROLOGIC 2.2 M 220A KIOLDÓ | Schneider | C2532M220 | db | 1 | 243670
6627921049 | C2534A250 ÚJ GENMicrologic 4.2 AL 3x250 NSX250 | Schneider | C2534A250 | db | 1 | 421720
6627921050 | C2534V250 ÚJ GENMicrologic 4.2 Vigi 3x250 NSX250 | Schneider | C2534V250 | db | 1 | 624665
6627921051 | C2535E250 ÚJ GEN3P3D MICROLOGIC 5.2 E 250A KIOLDÓ | Schneider | C2535E250 | db | 1 | 573665
6627921052 | C2535Z250 ÚJ GEN3P3D Mic5.2 A-Z 250A KIOLDÓ EGYS | Schneider | C2535Z250 | db | 1 | 544545
6627921053 | C2536E250 ÚJ GEN3P3D MICROLOGIC 6.2 E 250A KIOLDÓ | Schneider | C2536E250 | db | 1 | 739325
6627921054 | C2536M220 ÚJ GEN3P3D Mic6.2 E-M 220A KIOLDÓ EGYS | Schneider | C2536M220 | db | 1 | 469555
6627921055 | C253MA220 ÚJ GEN3P3D MA220 kioldó NSX250-hez | Schneider | C253MA220 | db | 1 | 92056
6627921056 | C253MG200 ÚJ GEN3P3D TM200G kioldó NSX100-250 | Schneider | C253MG200 | db | 1 | 57072
6627921057 | C253MG250 ÚJ GEN3P3D TM125G kioldó NSX100-250 | Schneider | C253MG250 | db | 1 | 57072
6627921058 | C253TM160 ÚJ GEN3P3D TM160D KIOLDÓ NSX250 CI | Schneider | C253TM160 | db | 1 | 172770
6627921059 | C253TM200 ÚJ GEN3P3D TM200D kioldó NSX250-hez | Schneider | C253TM200 | db | 1 | 277145
6627921060 | C253TM200D ÚJ GENTM200DC 3P 3d DC kioldóegység | Schneider | C253TM200D | db | 1 | 141580
6627921061 | C253TM250 ÚJ GEN3P3D TM250D kioldó NSX250-hez | Schneider | C253TM250 | db | 1 | 277150
6627921062 | C253TM250D ÚJ GENTM250DC 3P 3d DC kioldóegység | Schneider | C253TM250D | db | 1 | 141575
6627921063 | C254200D1S ÚJ GENCompact NSX200 NA DC PV 4P terhkap | Schneider | C254200D1S | db | 1 | 271085
6627921064 | C254250S ÚJ GEN4P Compact NSX250NA szakkapcsoló | Schneider | C254250S | db | 1 | 277510
6627921065 | C2542D250 ÚJ GEN4P4D MICROLOGIC 2.2 250A KIOLDÓ | Schneider | C2542D250 | db | 1 | 601390
6627921066 | C2542G250 ÚJ GEN4P4D MICROLOGIC 2.2 G 250A KIOLDÓ | Schneider | C2542G250 | db | 1 | 291765
6627921067 | C2544A250 ÚJ GENMicrologic 4.2 AL 4x250 NSX250 | Schneider | C2544A250 | db | 1 | 648800
6627923038 | C2544B250 Kioldó NSX250 AC 4P4D 250A 4.2AB | Schneider | C2544B250 | db | 1 | 704785
6627921068 | C2544V250 ÚJ GENMicrologic 4.2 Vigi 4x250 NSX250 | Schneider | C2544V250 | db | 1 | 468870
6627921069 | C2545E250 ÚJ GEN4P4D MICROLOGIC 5.2 E 250A KIOLDÓ | Schneider | C2545E250 | db | 1 | 778615
6627921070 | C2546E250 ÚJ GEN4P4D MICROLOGIC 6.2 E 250A KIOLDÓ | Schneider | C2546E250 | db | 1 | 941020
6627921071 | C2547A250 ÚJ GENMicrologic 7.2 E AL 4x250 NSX250 | Schneider | C2547A250 | db | 1 | 954505
6627921072 | C2547E250 ÚJ GENMicrologic 7.2 E Vigi 4x250 NSX250 | Schneider | C2547E250 | db | 1 | 1061850
6627921073 | C254MG200 ÚJ GEN4P4D TM200G kioldó NSX100-250 | Schneider | C254MG200 | db | 1 | 71456
6627921074 | C254MG250 ÚJ GEN4P4D TM250G kioldó NSX100-250 | Schneider | C254MG250 | db | 1 | 71464
6627921075 | C254TM160 ÚJ GEN4P4D TM160D KIOLDÓ NSX250 CI | Schneider | C254TM160 | db | 1 | 241880
6627921076 | C254TM200 ÚJ GEN4P4D TM200D kioldó NSX250-hez | Schneider | C254TM200 | db | 1 | 388000
6627921077 | C254TM200D ÚJ GENTM200DC 4P 4d DC kioldóegység | Schneider | C254TM200D | db | 1 | 185070
6627921078 | C254TM250 ÚJ GEN4P4D TM250D kioldó NSX250-hez | Schneider | C254TM250 | db | 1 | 388000
6627921079 | C254TM250D ÚJ GENTM250DC 4P 4d DC kioldóegység | Schneider | C254TM250D | db | 1 | 185070
6627921080 | C256MA220 ÚJ GEN4P3D MA220 kioldó NSX250-hez | Schneider | C256MA220 | db | 1 | 130720
6627921081 | C256TM160 ÚJ GEN4P3D TM160D KIOLDÓ NSX250 CI | Schneider | C256TM160 | db | 1 | 198670
6627921082 | C256TM200 ÚJ GEN4P3D TM200D kioldó NSX250-hez | Schneider | C256TM200 | db | 1 | 318725
6627921083 | C256TM250 ÚJ GEN4P3D TM250D kioldó NSX250-hez | Schneider | C256TM250 | db | 1 | 318725
6627921084 | C25B3 ÚJ GEN3P NSX250B kioldó egység nélkül | Schneider | C25B3 | db | 1 | 190370
6627921085 | C25B32D100 ÚJ GEN3P3D Mic2.2 100A NSX250B k.meg | Schneider | C25B32D100 | db | 1 | 293970
6627921086 | C25B32D160 ÚJ GEN3P3D Mic2.2 160A NSX250B k.meg | Schneider | C25B32D160 | db | 1 | 370565
6627921087 | C25B32D250 ÚJ GEN3P3D Mic2.2 250A NSX250B k.meg | Schneider | C25B32D250 | db | 1 | 470055
6627921088 | C25B34V100 ÚJ GENCompact NSX250 3P 25k Mic4.2 100 | Schneider | C25B34V100 | db | 1 | 662830
6627921089 | C25B34V160 ÚJ GENCompact NSX250 3P 25k Mic4.2 160 | Schneider | C25B34V160 | db | 1 | 710065
6627921090 | C25B34V250 ÚJ GENCompact NSX250 3P 25k Mic4.2 250 | Schneider | C25B34V250 | db | 1 | 899035
6627921091 | C25B3TM125 ÚJ GEN3P3D TM125D NSX250B komp megsz | Schneider | C25B3TM125 | db | 1 | 264435
6627921092 | C25B3TM160 ÚJ GEN3P3D TM160D NSX250B komp megsz | Schneider | C25B3TM160 | db | 1 | 312145
6627921093 | C25B3TM200 ÚJ GEN3P3D TM200D NSX250B komp megsz | Schneider | C25B3TM200 | db | 1 | 376325
6627921094 | C25B3TM250 ÚJ GEN3P3D TM250D NSX250B komp megsz | Schneider | C25B3TM250 | db | 1 | 376325
6627921095 | C25B4 ÚJ GEN4P NSX250B kioldó egység nélkül | Schneider | C25B4 | db | 1 | 245700
6627921096 | C25B42D100 ÚJ GEN4P4D Mic2.2 100A NSX250B k.meg | Schneider | C25B42D100 | db | 1 | 389035
6627921097 | C25B42D160 ÚJ GEN4P4D Mic2.2 160A NSX250B k.meg | Schneider | C25B42D160 | db | 1 | 496265
6627921098 | C25B42D250 ÚJ GEN4P4D Mic2.2 250A NSX250B k.meg | Schneider | C25B42D250 | db | 1 | 635550
6627921099 | C25B44V100 ÚJ GENCompact NSX250 4P 25k Mic4.2 100 | Schneider | C25B44V100 | db | 1 | 735975
6627921100 | C25B44V160 ÚJ GENCompact NSX250 4P 25k Mic4.2 160 | Schneider | C25B44V160 | db | 1 | 776860
6627921101 | C25B44V250 ÚJ GENCompact NSX250 4P 25k Mic4.2 250 | Schneider | C25B44V250 | db | 1 | 776860
6627921102 | C25B47E100 ÚJ GENCompact NSX250 4P 25k Mic7.2 100 | Schneider | C25B47E100 | db | 1 | 1135750
6627921103 | C25B47E160 ÚJ GENCompact NSX250 4P 25k Mic7.2 160 | Schneider | C25B47E160 | db | 1 | 1222100
6627921104 | C25B47E250 ÚJ GENCompact NSX250 4P 25k Mic7.2 250 | Schneider | C25B47E250 | db | 1 | 1415050
6627921105 | C25B4TM125 ÚJ GEN4P4D TM125D NSX250B komp megsz | Schneider | C25B4TM125 | db | 1 | 347685
6627921106 | C25B4TM160 ÚJ GEN4P4D TM160D NSX250B komp megsz | Schneider | C25B4TM160 | db | 1 | 414480
6627921107 | C25B4TM200 ÚJ GEN4P4D TM200D NSX250B komp megsz | Schneider | C25B4TM200 | db | 1 | 504340
6627921108 | C25B4TM250 ÚJ GEN4P4D TM250D NSX250B komp megsz | Schneider | C25B4TM250 | db | 1 | 504340
6627921109 | C25B6TM125 ÚJ GEN4P3D TM125D NSX250B komp megsz | Schneider | C25B6TM125 | db | 1 | 333060
6627921110 | C25B6TM160 ÚJ GEN4P3D TM160D NSX250B komp megsz | Schneider | C25B6TM160 | db | 1 | 387925
6627921111 | C25B6TM200 ÚJ GEN4P3D TM200D NSX250B komp megsz | Schneider | C25B6TM200 | db | 1 | 461745
6627921112 | C25B6TM250 ÚJ GEN4P3D TM250D NSX250B komp megsz | Schneider | C25B6TM250 | db | 1 | 461745
6627921113 | C25F3 ÚJ GEN3P NSX250F kioldó egység nélkül | Schneider | C25F3 | db | 1 | 222985
6627921114 | C25F32D100 ÚJ GEN3P3D Micrologic 2.2 100A NSX250F | Schneider | C25F32D100 | db | 1 | 329250
6627921115 | C25F32D160 ÚJ GEN3P3D Micrologic 2.2 160A NSX250F | Schneider | C25F32D160 | db | 1 | 405845
6627921116 | C25F32D250 ÚJ GEN3P3D Micrologic 2.2 250A NSX250F | Schneider | C25F32D250 | db | 1 | 505335
6627921117 | C25F34V100 ÚJ GENCompact NSX250 3P 36k Mic4.2 100 | Schneider | C25F34V100 | db | 1 | 698110
6627921118 | C25F34V160 ÚJ GENCompact NSX250 3P 36k Mic4.2 160 | Schneider | C25F34V160 | db | 1 | 745345
6627921119 | C25F34V250 ÚJ GENCompact NSX250 3P 36k Mic4.2 250 | Schneider | C25F34V250 | db | 1 | 934315
6627921120 | C25F3MA150 ÚJ GEN3P3D MA150 NSX250F komp megsz | Schneider | C25F3MA150 | db | 1 | 304495
6627921121 | C25F3MA220 ÚJ GEN3P3D MA220 NSX250F komp megsz | Schneider | C25F3MA220 | db | 1 | 334170
6627921122 | C25F3TM125 ÚJ GEN3P3D TM125D NSX250F komp megsz | Schneider | C25F3TM125 | db | 1 | 299715
6627921123 | C25F3TM160 ÚJ GEN3P3D TM160D NSX250F komp megsz | Schneider | C25F3TM160 | db | 1 | 347425
6627921124 | C25F3TM200 ÚJ GEN3P3D TM200D NSX250F komp megsz | Schneider | C25F3TM200 | db | 1 | 411605
6627921125 | C25F3TM250 ÚJ GEN3P3D TM250D NSX250F komp megsz | Schneider | C25F3TM250 | db | 1 | 411605
6627921126 | C25F4 ÚJ GEN4P NSX250F kioldó egység nélkül | Schneider | C25F4 | db | 1 | 287800
6627921127 | C25F42D100 ÚJ GEN4P4D Micrologic 2.2 100A NSX250F | Schneider | C25F42D100 | db | 1 | 434570
6627921128 | C25F42D160 ÚJ GEN4P4D Micrologic 2.2 160A NSX250F | Schneider | C25F42D160 | db | 1 | 541805
6627921129 | C25F42D250 ÚJ GEN4P4D Micrologic 2.2 250A NSX250F | Schneider | C25F42D250 | db | 1 | 681085
6627921130 | C25F44V100 ÚJ GENCompact NSX250 4P 36k Mic4.2 100 | Schneider | C25F44V100 | db | 1 | 781510
6627921131 | C25F44V160 ÚJ GENCompact NSX250 4P 36k Mic4.2 160 | Schneider | C25F44V160 | db | 1 | 822395
6627921132 | C25F44V250 ÚJ GENCompact NSX250 4P 36k Mic4.2 250 | Schneider | C25F44V250 | db | 1 | 822395
6627921133 | C25F47E100 ÚJ GENCompact NSX250 4P 36k Mic7.2 100 | Schneider | C25F47E100 | db | 1 | 1181300
6627921134 | C25F47E160 ÚJ GENCompact NSX250 4P 36k Mic7.2 160 | Schneider | C25F47E160 | db | 1 | 1267650
6627921135 | C25F47E250 ÚJ GENCompact NSX250 4P 36k Mic7.2 250 | Schneider | C25F47E250 | db | 1 | 1460600
6627921136 | C25F4TM125 ÚJ GEN4P4D TM125D NSX250F komp megsz | Schneider | C25F4TM125 | db | 1 | 393220
6627921137 | C25F4TM160 ÚJ GEN4P4D TM160D NSX250F komp megsz | Schneider | C25F4TM160 | db | 1 | 460015
6627921138 | C25F4TM200 ÚJ GEN4P4D TM200D NSX250F komp megsz | Schneider | C25F4TM200 | db | 1 | 549880
6627921139 | C25F4TM200D1 ÚJ GENCompact NSX200 TM DC PV 4P megsz | Schneider | C25F4TM200D1 | db | 1 | 232775
6627921140 | C25F4TM250 ÚJ GEN4P4D TM250D NSX250F komp megsz | Schneider | C25F4TM250 | db | 1 | 549880
6627921141 | C25F6TM125 ÚJ GEN4P3D TM125D NSX250F komp megsz | Schneider | C25F6TM125 | db | 1 | 378595
6627921142 | C25F6TM160 ÚJ GEN4P3D TM160D NSX250F komp megsz | Schneider | C25F6TM160 | db | 1 | 433460
6627921143 | C25F6TM200 ÚJ GEN4P3D TM200D NSX250F komp megsz | Schneider | C25F6TM200 | db | 1 | 507280
6627921144 | C25F6TM250 ÚJ GEN4P3D TM250D NSX250F komp megsz | Schneider | C25F6TM250 | db | 1 | 507280
6627921145 | C25H3 ÚJ GEN3P NSX250H kioldó egység nélkül | Schneider | C25H3 | db | 1 | 318050
6627921146 | C25H32D100 ÚJ GEN3P3D Micrologic 2.2 100A NSX250H | Schneider | C25H32D100 | db | 1 | 432085
6627921147 | C25H32D160 ÚJ GEN3P3D Micrologic 2.2 160A NSX250H | Schneider | C25H32D160 | db | 1 | 508680
6627921148 | C25H32D250 ÚJ GEN3P3D Micrologic 2.2 250A NSX250H | Schneider | C25H32D250 | db | 1 | 608170
6627921149 | C25H32M150 ÚJ GEN3P3D Mic2.2 M 150A NSX250H k.meg | Schneider | C25H32M150 | db | 1 | 511580
6627921150 | C25H32M220 ÚJ GEN3P3D Mic2.2 M 220A NSX250H k.meg | Schneider | C25H32M220 | db | 1 | 590110
6627921151 | C25H34V100 ÚJ GENCompact NSX250 3P 70k Mic4.2 100 | Schneider | C25H34V100 | db | 1 | 800945
6627921152 | C25H34V160 ÚJ GENCompact NSX250 3P 70k Mic4.2 160 | Schneider | C25H34V160 | db | 1 | 848180
6627921153 | C25H34V250 ÚJ GENCompact NSX250 3P 70k Mic4.2 250 | Schneider | C25H34V250 | db | 1 | 1037150
6627921154 | C25H3MA150 ÚJ GEN3P3D MA150 NSX250H komp megsz | Schneider | C25H3MA150 | db | 1 | 407330
6627921155 | C25H3MA220 ÚJ GEN3P3D MA220 NSX250H komp megsz | Schneider | C25H3MA220 | db | 1 | 437005
6627921156 | C25H3TM125 ÚJ GEN3P3D TM125T NSX250H komp megsz | Schneider | C25H3TM125 | db | 1 | 402550
6627921157 | C25H3TM160 ÚJ GEN3P3D TM160T NSX250H komp megsz | Schneider | C25H3TM160 | db | 1 | 450260
6627921158 | C25H3TM200 ÚJ GEN3P3D TM200T NSX250H komp megsz | Schneider | C25H3TM200 | db | 1 | 514445
6627921159 | C25H3TM250 ÚJ GEN3P3D TM250T NSX250H komp megsz | Schneider | C25H3TM250 | db | 1 | 514445
6627921160 | C25H4 ÚJ GEN4P NSX250H kioldó egység nélkül | Schneider | C25H4 | db | 1 | 410495
6627921161 | C25H42D100 ÚJ GEN4P4D Micrologic 2.2 100A NSX250H | Schneider | C25H42D100 | db | 1 | 567300
6627921162 | C25H42D160 ÚJ GEN4P4D Micrologic 2.2 160A NSX250H | Schneider | C25H42D160 | db | 1 | 674535
6627921163 | C25H42D250 ÚJ GEN4P4D Micrologic 2.2 250A NSX250H | Schneider | C25H42D250 | db | 1 | 813810
6627921164 | C25H44V100 ÚJ GENCompact NSX250 4P 70k Mic4.2 100 | Schneider | C25H44V100 | db | 1 | 914240
6627921165 | C25H44V160 ÚJ GENCompact NSX250 4P 70k Mic4.2 160 | Schneider | C25H44V160 | db | 1 | 955125
6627921166 | C25H44V250 ÚJ GENCompact NSX250 4P 70k Mic4.2 250 | Schneider | C25H44V250 | db | 1 | 955125
6627921167 | C25H47E100 ÚJ GENCompact NSX250 4P 70k Mic7.2 100 | Schneider | C25H47E100 | db | 1 | 1314000
6627921168 | C25H47E160 ÚJ GENCompact NSX250 4P 70k Mic7.2 160 | Schneider | C25H47E160 | db | 1 | 1400350
6627921169 | C25H47E250 ÚJ GENCompact NSX250 4P 70k Mic7.2 250 | Schneider | C25H47E250 | db | 1 | 1593300
6627921170 | C25H4TM125 ÚJ GEN4P4D TM125T NSX250H komp megsz | Schneider | C25H4TM125 | db | 1 | 525950
6627921171 | C25H4TM160 ÚJ GEN4P4D TM160T NSX250H komp megsz | Schneider | C25H4TM160 | db | 1 | 592745
6627921172 | C25H4TM200 ÚJ GEN4P4D TM200T NSX250H komp megsz | Schneider | C25H4TM200 | db | 1 | 682610
6627921173 | C25H4TM250 ÚJ GEN4P4D TM250T NSX250H komp megsz | Schneider | C25H4TM250 | db | 1 | 682610
6627921174 | C25H6TM125 ÚJ GEN4P3D TM125T NSX250H komp megsz | Schneider | C25H6TM125 | db | 1 | 511325
6627921175 | C25H6TM160 ÚJ GEN4P3D TM160T NSX250H komp megsz | Schneider | C25H6TM160 | db | 1 | 566190
6627921176 | C25H6TM200 ÚJ GEN4P3D TM200T NSX250H komp megsz | Schneider | C25H6TM200 | db | 1 | 640005
6627921177 | C25H6TM250 ÚJ GEN4P3D TM250T NSX250H komp megsz | Schneider | C25H6TM250 | db | 1 | 640005
6627921178 | C25L3 ÚJ GEN3P NSX250L kioldó egység nélkül | Schneider | C25L3 | db | 1 | 497930
6627921179 | C25L4 ÚJ GEN4P NSX250L kioldó egység nélkül | Schneider | C25L4 | db | 1 | 642650
6627921180 | C25N1TM160 ÚJ GENNSX 250N160A 1P25kAAC @220/240V | Schneider | C25N1TM160 | db | 1 | 214135
6627921181 | C25N1TM200 ÚJ GENNSX 250N 200A 1P 25kAAC @220/240V | Schneider | C25N1TM200 | db | 1 | 214135
6627921182 | C25N1TM250 ÚJ GENNSX 250N 250A 1P 25kAAC @220/240V | Schneider | C25N1TM250 | db | 1 | 214135
6627921183 | C25N3 ÚJ GEN3P NSX250N kioldó egység nélkül | Schneider | C25N3 | db | 1 | 269350
6627921184 | C25N32D100 ÚJ GEN3P3D Mic2.2 100A NSX250N k.megsz | Schneider | C25N32D100 | db | 1 | 379400
6627921185 | C25N32D160 ÚJ GEN3P3D Mic2.2 160A NSX250N k.megsz | Schneider | C25N32D160 | db | 1 | 455995
6627921186 | C25N32D250 ÚJ GEN3P3D Mic2.2 250A NSX250N k.megsz | Schneider | C25N32D250 | db | 1 | 555485
6627921187 | C25N34V100 ÚJ GENCompact NSX250 3P 50k Mic4.2 100 | Schneider | C25N34V100 | db | 1 | 748260
6627921188 | C25N34V160 ÚJ GENCompact NSX250 3P 50k Mic4.2 160 | Schneider | C25N34V160 | db | 1 | 795500
6627921189 | C25N34V250 ÚJ GENCompact NSX250 3P 50k Mic4.2 250 | Schneider | C25N34V250 | db | 1 | 984465
6627921190 | C25N3MA150 ÚJ GEN3P3D MA150 NSX250N komp megsz | Schneider | C25N3MA150 | db | 1 | 354650
6627921191 | C25N3MA220 ÚJ GEN3P3D MA220 NSX250N komp megsz | Schneider | C25N3MA220 | db | 1 | 384325
6627921192 | C25N3TM125 ÚJ GEN3P3D TM125D NSX250N komp megsz | Schneider | C25N3TM125 | db | 1 | 349865
6627921193 | C25N3TM160 ÚJ GEN3P3D TM160D NSX250N komp megsz | Schneider | C25N3TM160 | db | 1 | 397575
6627921194 | C25N3TM200 ÚJ GEN3P3D TM200D NSX250N komp megsz | Schneider | C25N3TM200 | db | 1 | 461760
6627921195 | C25N3TM250 ÚJ GEN3P3D TM250D NSX250N komp megsz | Schneider | C25N3TM250 | db | 1 | 461760
6627921196 | C25N4 ÚJ GEN4P NSX250N kioldó egység nélkül | Schneider | C25N4 | db | 1 | 347635
6627921197 | C25N42D100 ÚJ GEN4P4D Mic2.2 100A NSX250N k.megsz | Schneider | C25N42D100 | db | 1 | 499305
6627921198 | C25N42D160 ÚJ GEN4P4D Mic2.2 160A NSX250N k.megsz | Schneider | C25N42D160 | db | 1 | 606540
6627921199 | C25N42D250 ÚJ GEN4P4D Mic2.2 250A NSX250N k.megsz | Schneider | C25N42D250 | db | 1 | 745820
6627921200 | C25N44V100 ÚJ GENCompact NSX250 4P 50k Mic4.2 100 | Schneider | C25N44V100 | db | 1 | 846245
6627921201 | C25N44V160 ÚJ GENCompact NSX250 4P 50k Mic4.2 160 | Schneider | C25N44V160 | db | 1 | 887130
6627921202 | C25N44V250 ÚJ GENCompact NSX250 4P 50k Mic4.2 250 | Schneider | C25N44V250 | db | 1 | 887130
6627921203 | C25N47E100 ÚJ GENCompact NSX250 4P 50k Mic7.2 100 | Schneider | C25N47E100 | db | 1 | 1246050
6627921204 | C25N47E160 ÚJ GENCompact NSX250 4P 50k Mic7.2 160 | Schneider | C25N47E160 | db | 1 | 1332350
6627921205 | C25N47E250 ÚJ GENCompact NSX250 4P 50k Mic7.2 250 | Schneider | C25N47E250 | db | 1 | 1525350
6627921206 | C25N4TM125 ÚJ GEN4P4D TM125D NSX250N komp megsz | Schneider | C25N4TM125 | db | 1 | 457960
6627921207 | C25N4TM160 ÚJ GEN4P4D TM160D NSX250N komp megsz | Schneider | C25N4TM160 | db | 1 | 524750
6627921208 | C25N4TM200 ÚJ GEN4P4D TM200D NSX250N komp megsz | Schneider | C25N4TM200 | db | 1 | 614615
6627921209 | C25N4TM250 ÚJ GEN4P4D TM250D NSX250N komp megsz | Schneider | C25N4TM250 | db | 1 | 614615
6627921210 | C25N6TM125 ÚJ GEN4P3D TM125D NSX250N komp megsz | Schneider | C25N6TM125 | db | 1 | 443330
6627921211 | C25N6TM160 ÚJ GEN4P3D TM160D NSX250N komp megsz | Schneider | C25N6TM160 | db | 1 | 498195
6627921212 | C25N6TM200 ÚJ GEN4P3D TM200D NSX250N komp megsz | Schneider | C25N6TM200 | db | 1 | 572015
6627921213 | C25N6TM250 ÚJ GEN4P3D TM250D NSX250N komp megsz | Schneider | C25N6TM250 | db | 1 | 572015
6627921214 | C25R32D100 ÚJ GENNSX250R megszakító 2.2 100A 3P | Schneider | C25R32D100 | db | 1 | 654190
6627921215 | C25R32D160 ÚJ GENNSX250R megszakító 2.2 160A 3P | Schneider | C25R32D160 | db | 1 | 695135
6627921216 | C25R32D250 ÚJ GENNSX250R megszakító 2.2 250A 3P | Schneider | C25R32D250 | db | 1 | 741565
6627921217 | C25R32M150 ÚJ GENNSX250R megszakító 2.2 M 150A 3P | Schneider | C25R32M150 | db | 1 | 700095
6627921218 | C25R32M220 ÚJ GENNSX250R megszakító 2.2 M 220A 3P | Schneider | C25R32M220 | db | 1 | 741330
6627921219 | C25R35E100 ÚJ GENNSX250R megszakító 5.2 E | Schneider | C25R35E100 | db | 1 | 981825
6627921220 | C25R35E160 ÚJ GENNSX250R megszakító 5.2 E | Schneider | C25R35E160 | db | 1 | 1022800
6627921221 | C25R35E250 ÚJ GENNSX250R megszakító 5.2 E | Schneider | C25R35E250 | db | 1 | 1069200
6627921222 | C25R36E100 ÚJ GENNSX250R megszakító 6.2 E 100A 3P | Schneider | C25R36E100 | db | 1 | 1069200
6627921223 | C25R36E160 ÚJ GENNSX250R megszakító 6.2 E 160A 3P | Schneider | C25R36E160 | db | 1 | 1110200
6627921224 | C25R36E250 ÚJ GENNSX250R megszakító 6.2 E 250A 3P | Schneider | C25R36E250 | db | 1 | 1166600
6627921225 | C25R36M150 ÚJ GENNSX250R megszakító 6.2 EM 150A 3P | Schneider | C25R36M150 | db | 1 | 1004050
6627921226 | C25R36M220 ÚJ GENNSX250R megszakító 6.2 EM 220A 3P | Schneider | C25R36M220 | db | 1 | 1027250
6627921227 | C25R3MA150 ÚJ GENNSX250R megszakító MA | Schneider | C25R3MA150 | db | 1 | 622370
6627921228 | C25R3MA220 ÚJ GENNSX250R megszakító MA | Schneider | C25R3MA220 | db | 1 | 681890
6627921229 | C25R3TM125 ÚJ GENNSX250R megszakító TMD | Schneider | C25R3TM125 | db | 1 | 612125
6627921230 | C25R3TM160 ÚJ GENNSX250R megszakító TMD | Schneider | C25R3TM160 | db | 1 | 665080
6627921231 | C25R3TM200 ÚJ GENNSX250R megszakító TMD | Schneider | C25R3TM200 | db | 1 | 717600
6627921232 | C25R3TM250 ÚJ GENNSX250R megszakító TMD | Schneider | C25R3TM250 | db | 1 | 717600
6627921233 | C25R42D100 ÚJ GENNSX250R megszakító 2.2 100A 4P | Schneider | C25R42D100 | db | 1 | 793245
6627921234 | C25R42D160 ÚJ GENNSX250R megszakító 2.2 160A 4P | Schneider | C25R42D160 | db | 1 | 851495
6627921235 | C25R42D250 ÚJ GENNSX250R megszakító 2.2 250A 4P | Schneider | C25R42D250 | db | 1 | 898815
6627921236 | C25R45E100 ÚJ GENNSX250R megszakító 5.2 E 100A 4P | Schneider | C25R45E100 | db | 1 | 1120900
6627921237 | C25R45E160 ÚJ GENNSX250R megszakító 5.2 E 160A 4P | Schneider | C25R45E160 | db | 1 | 1179150
6627921238 | C25R45E250 ÚJ GENNSX250R megszakító 5.2 E 250A 4P | Schneider | C25R45E250 | db | 1 | 1226500
6627921239 | C25R46E100 ÚJ GENNSX250R megszakító 6.2 E 100A 4P | Schneider | C25R46E100 | db | 1 | 1208300
6627921240 | C25R46E160 ÚJ GENNSX250R megszakító 6.2 E 160A 4P | Schneider | C25R46E160 | db | 1 | 1266550
6627921241 | C25R46E250 ÚJ GENNSX250R megszakító 6.2 E 250A 4P | Schneider | C25R46E250 | db | 1 | 1323850
6627921242 | C25R4TM125 ÚJ GENNSX250R megszakító TMD | Schneider | C25R4TM125 | db | 1 | 735190
6627921243 | C25R4TM160 ÚJ GENNSX250R megszakító TMD | Schneider | C25R4TM160 | db | 1 | 811615
6627921244 | C25R4TM200 ÚJ GENNSX250R megszakító TMD | Schneider | C25R4TM200 | db | 1 | 867635
6627921245 | C25R4TM250 ÚJ GENNSX250R megszakító TMD | Schneider | C25R4TM250 | db | 1 | 867635
6627921246 | C25S3 ÚJ GENmegsz. alapkészülék kioldó nélkül | Schneider | C25S3 | db | 1 | 396280
6627921247 | C25S3D ÚJ GENNSX250S DC 3P 100kAmegsz kioldnélk | Schneider | C25S3D | db | 1 | 244970
6627921248 | C25S4 ÚJ GEN4P NSX250S kioldó egység nélkül | Schneider | C25S4 | db | 1 | 511460
6627921249 | C25V32D100 ÚJ GENNSX250HB1 megszakító 2.2 100A 3P | Schneider | C25V32D100 | db | 1 | 695685
6627921250 | C25V32D160 ÚJ GENNSX250HB1 megszakító 2.2 160A 3P | Schneider | C25V32D160 | db | 1 | 736640
6627921251 | C25V32D250 ÚJ GENNSX250HB1 megszakító 2.2 250A 3P | Schneider | C25V32D250 | db | 1 | 783065
6627921252 | C25V32M150 ÚJ GENNSX250HB1 megszakító 2.2 M 150A 3P | Schneider | C25V32M150 | db | 1 | 741610
6627921253 | C25V32M220 ÚJ GENNSX250HB1 megszakító 2.2 M 220A 3P | Schneider | C25V32M220 | db | 1 | 782840
6627921254 | C25V35E100 ÚJ GENNSX250HB1 megszakító 5.2 E | Schneider | C25V35E100 | db | 1 | 1023350
6627921255 | C25V35E160 ÚJ GENNSX250HB1 megszakító 5.2 E | Schneider | C25V35E160 | db | 1 | 1064300
6627921256 | C25V35E250 ÚJ GENNSX250HB1 megszakító 5.2 E | Schneider | C25V35E250 | db | 1 | 1110750
6627921257 | C25V36E100 ÚJ GENNSX250HB1 megszakító 6.2 E 100A 3P | Schneider | C25V36E100 | db | 1 | 1110750
6627921258 | C25V36E160 ÚJ GENNSX250HB1 megszakító 6.2 E 160A 3P | Schneider | C25V36E160 | db | 1 | 1151700
6627921259 | C25V36E250 ÚJ GENNSX250HB1 megszakító 6.2 E 250A 3P | Schneider | C25V36E250 | db | 1 | 1208100
6627921260 | C25V36M150 ÚJ GENNSX250HB1 megsz 6.2 EM 150A 3P | Schneider | C25V36M150 | db | 1 | 1045550
6627921261 | C25V36M220 ÚJ GENNSX250HB1 megsz 6.2 EM 220A 3P | Schneider | C25V36M220 | db | 1 | 1068750
6627921262 | C25V3MA150 ÚJ GENNSX250HB1 megszakító MA | Schneider | C25V3MA150 | db | 1 | 663880
6627921263 | C25V3MA220 ÚJ GENNSX250HB1 megszakító MA | Schneider | C25V3MA220 | db | 1 | 723400
6627921264 | C25V3TM125 ÚJ GENNSX250HB1 megszakító TMD | Schneider | C25V3TM125 | db | 1 | 653640
6627921265 | C25V3TM160 ÚJ GENNSX250HB1 megszakító TMD | Schneider | C25V3TM160 | db | 1 | 706595
6627921266 | C25V3TM200 ÚJ GENNSX250HB1 megszakító TMD | Schneider | C25V3TM200 | db | 1 | 759125
6627921267 | C25V3TM250 ÚJ GENNSX250HB1 megszakító TMD | Schneider | C25V3TM250 | db | 1 | 759125
6627921268 | C25V42D100 ÚJ GENNSX250HB1 megszakító 2.2 100A 4P | Schneider | C25V42D100 | db | 1 | 842295
6627921269 | C25V42D160 ÚJ GENNSX250HB1 megszakító 2.2 160A 4P | Schneider | C25V42D160 | db | 1 | 900540
6627921270 | C25V42D250 ÚJ GENNSX250HB1 megszakító 2.2 250A 4P | Schneider | C25V42D250 | db | 1 | 947875
6627921271 | C25V45E100 ÚJ GENNSX250HB1 megszakító 5.2 E 100A 4P | Schneider | C25V45E100 | db | 1 | 1169950
6627921272 | C25V45E160 ÚJ GENNSX250HB1 megszakító 5.2 E 160A 4P | Schneider | C25V45E160 | db | 1 | 1228200
6627921273 | C25V45E250 ÚJ GENNSX250HB1 megszakító 5.2 E 250A 4P | Schneider | C25V45E250 | db | 1 | 1275550
6627921274 | C25V46E100 ÚJ GENNSX250HB1 megszakító 6.2 E 100A 4P | Schneider | C25V46E100 | db | 1 | 1257350
6627921275 | C25V46E160 ÚJ GENNSX250HB1 megszakító 6.2 E 160A 4P | Schneider | C25V46E160 | db | 1 | 1315600
6627921276 | C25V46E250 ÚJ GENNSX250HB1 megszakító 6.2 E 250A 4P | Schneider | C25V46E250 | db | 1 | 1372950
6627921277 | C25V4TM125 ÚJ GENNSX250HB1 megszakító TMD | Schneider | C25V4TM125 | db | 1 | 784245
6627921278 | C25V4TM160 ÚJ GENNSX250HB1 megszakító TMD | Schneider | C25V4TM160 | db | 1 | 860665
6627921279 | C25V4TM200 ÚJ GENNSX250HB1 megszakító TMD | Schneider | C25V4TM200 | db | 1 | 916685
6627921280 | C25V4TM250 ÚJ GENNSX250HB1 megszakító TMD | Schneider | C25V4TM250 | db | 1 | 916685
6627921281 | C25W32D100 ÚJ GENNSX250HB2 megszakító 2.2 100A 3P | Schneider | C25W32D100 | db | 1 | 798465
6627921282 | C25W32D160 ÚJ GENNSX250HB2 megszakító 2.2 160A 3P | Schneider | C25W32D160 | db | 1 | 839365
6627921283 | C25W32D250 ÚJ GENNSX250HB2 megszakító 2.2 250A 3P | Schneider | C25W32D250 | db | 1 | 885730
6627921284 | C25W32M150 ÚJ GENNSX250HB2 megszakító 2.2 M 150A 3P | Schneider | C25W32M150 | db | 1 | 844320
6627921285 | C25W32M220 ÚJ GENNSX250HB2 megszakító 2.2 M 220A 3P | Schneider | C25W32M220 | db | 1 | 885500
6627921286 | C25W35E100 ÚJ GENNSX250HB2 megszakító 5.2 E | Schneider | C25W35E100 | db | 1 | 1125750
6627921287 | C25W35E160 ÚJ GENNSX250HB2 megszakító 5.2 E | Schneider | C25W35E160 | db | 1 | 1166650
6627921288 | C25W35E250 ÚJ GENNSX250HB2 megszakító 5.2 E | Schneider | C25W35E250 | db | 1 | 1213000
6627921289 | C25W36E100 ÚJ GENNSX250HB2 megszakító 6.2 E 100A 3P | Schneider | C25W36E100 | db | 1 | 1213000
6627921290 | C25W36E160 ÚJ GENNSX250HB2 megszakító 6.2 E 160A 3P | Schneider | C25W36E160 | db | 1 | 1253900
6627921291 | C25W36E250 ÚJ GENNSX250HB2 megszakító 6.2 E 250A 3P | Schneider | C25W36E250 | db | 1 | 1310250
6627921292 | C25W36M150 ÚJ GENNSX250HB2 megsz 6.2 EM 150A 3P | Schneider | C25W36M150 | db | 1 | 1147900
6627921293 | C25W36M220 ÚJ GENNSX250HB2 megsz 6.2 EM 220A 3P | Schneider | C25W36M220 | db | 1 | 1171050
6627921294 | C25W3MA150 ÚJ GENNSX250HB2 megszakító MA | Schneider | C25W3MA150 | db | 1 | 766690
6627921295 | C25W3MA220 ÚJ GENNSX250HB2 megszakító MA | Schneider | C25W3MA220 | db | 1 | 826145
6627921296 | C25W3TM125 ÚJ GENNSX250HB2 megszakító TMD | Schneider | C25W3TM125 | db | 1 | 756475
6627921297 | C25W3TM160 ÚJ GENNSX250HB2 megszakító TMD | Schneider | C25W3TM160 | db | 1 | 809350
6627921298 | C25W3TM200 ÚJ GENNSX250HB2 megszakító TMD | Schneider | C25W3TM200 | db | 1 | 861805
6627921299 | C25W3TM250 ÚJ GENNSX250HB2 megszakító TMD | Schneider | C25W3TM250 | db | 1 | 861805
6627921300 | C25W42D100 ÚJ GENNSX250HB2 megszakító 2.2 100A 4P | Schneider | C25W42D100 | db | 1 | 963700
6627921301 | C25W42D160 ÚJ GENNSX250HB2 megszakító 2.2 160A 4P | Schneider | C25W42D160 | db | 1 | 1021900
6627921302 | C25W42D250 ÚJ GENNSX250HB2 megszakító 2.2 250A 4P | Schneider | C25W42D250 | db | 1 | 1069150
6627921303 | C25W45E100 ÚJ GENNSX250HB2 megszakító 5.2 E 100A 4P | Schneider | C25W45E100 | db | 1 | 1290950
6627921304 | C25W45E160 ÚJ GENNSX250HB2 megszakító 5.2 E 160A 4P | Schneider | C25W45E160 | db | 1 | 1349100
6627921305 | C25W45E250 ÚJ GENNSX250HB2 megszakító 5.2 E 250A 4P | Schneider | C25W45E250 | db | 1 | 1396400
6627921306 | C25W46E100 ÚJ GENNSX250HB2 megszakító 6.2 E 100A 4P | Schneider | C25W46E100 | db | 1 | 1378200
6627921307 | C25W46E160 ÚJ GENNSX250HB2 megszakító 6.2 E 160A 4P | Schneider | C25W46E160 | db | 1 | 1436350
6627921308 | C25W46E250 ÚJ GENNSX250HB2 megszakító 6.2 E 250A 4P | Schneider | C25W46E250 | db | 1 | 1493650
6627921309 | C25W4TM125 ÚJ GENNSX250HB2 megszakító TMD | Schneider | C25W4TM125 | db | 1 | 905715
6627921310 | C25W4TM160 ÚJ GENNSX250HB2 megszakító TMD | Schneider | C25W4TM160 | db | 1 | 982050
6627921311 | C25W4TM200 ÚJ GENNSX250HB2 megszakító TMD | Schneider | C25W4TM200 | db | 1 | 1038000
6627921312 | C25W4TM250 ÚJ GENNSX250HB2 megszakító TMD | Schneider | C25W4TM250 | db | 1 | 1038000
6627921313 | C4031M320 ÚJ GEN3P3D MICROLOGIC 1.3 M 320A KIOLDÓ | Schneider | C4031M320 | db | 1 | 212125
6627921314 | C4032D250 ÚJ GEN3P3D MICROLOGIC 2.3 250A KIOLDÓ | Schneider | C4032D250 | db | 1 | 429595
6627921315 | C4032D400 ÚJ GEN3P3D MICROLOGIC 2.3 400A kioldó | Schneider | C4032D400 | db | 1 | 472560
6627921316 | C4032M320 ÚJ GEN3P3D MICROLOGIC 2.3 M 320A KIOLDÓ | Schneider | C4032M320 | db | 1 | 324545
6627921317 | C403400S ÚJ GEN3P Compact NSX400 0.3 NA szakkapcs | Schneider | C403400S | db | 1 | 293820
6627921318 | C4034A400 ÚJ GENMicrologic 4.3 AL 3x400 NSX400-630 | Schneider | C4034A400 | db | 1 | 445290
6627921319 | C4034V400 ÚJ GENMic4.3 Vigi 3x400 NSX400-630 | Schneider | C4034V400 | db | 1 | 421960
6627921320 | C4035E400 ÚJ GEN3P3D MICROLOGIC 5.3 E 400A kioldó | Schneider | C4035E400 | db | 1 | 593905
6627921321 | C4036E400 ÚJ GEN3P3D MICROLOGIC 6.3 E 400A KIOLDÓ | Schneider | C4036E400 | db | 1 | 695440
6627921322 | C4036M320 ÚJ GEN3P3D Mic6.3 E-M 320A KIOLDÓ EGYS | Schneider | C4036M320 | db | 1 | 590130
6627921323 | C4037A400 ÚJ GENMic7.3 E AL 3x400 NSX400-630 | Schneider | C4037A400 | db | 1 | 899277
6627921324 | C4037E400 ÚJ GENMic7.3E Vig 3x400 NSX400-630 | Schneider | C4037E400 | db | 1 | 1008900
6627921325 | C4041M320 ÚJ GEN4P4D MICROLOGIC 1.3 M 320A KIOLDÓ | Schneider | C4041M320 | db | 1 | 301200
6627921326 | C4042B400 ÚJ GEN4P4D Mic2.3 AB 400A kioldó egys | Schneider | C4042B400 | db | 1 | 281050
6627921327 | C4042D250 ÚJ GEN4P4D MICROLOGIC 2.3 250A KIOLDÓ | Schneider | C4042D250 | db | 1 | 601390
6627921328 | C4042D400 ÚJ GEN4P4D MICROLOGIC 2.3 400A KIOLDÓ | Schneider | C4042D400 | db | 1 | 661530
6627921329 | C404400D1S ÚJ GENCompact NSX400 NA DC PV 4P terhkap | Schneider | C404400D1S | db | 1 | 691325
6627921330 | C404400S ÚJ GEN4P Compact NSX400 0.3 NA szakkapcs | Schneider | C404400S | db | 1 | 394680
6627921331 | C4044A400 ÚJ GENMicrologic 4.3 AL 4x400 NSX400-630 | Schneider | C4044A400 | db | 1 | 841830
6627923039 | C4044B400 Kioldó NSX400 AC 4P4D 400A 4.3AB | Schneider | C4044B400 | db | 1 | 761965
6627921332 | C4044V400 ÚJ GENMic4.3 Vigi 4x400 NSX400-630 | Schneider | C4044V400 | db | 1 | 1112200
6627921333 | C4045E400 ÚJ GEN4P4D MICROLOGIC 5.3 E 400A KIOLDÓ | Schneider | C4045E400 | db | 1 | 617655
6627921334 | C4046E400 ÚJ GEN4P4D MICROLOGIC 6.3 E 400A KIOLDÓ | Schneider | C4046E400 | db | 1 | 723220
6627921335 | C4047A400 ÚJ GENMic7.3 E AL 4x400 NSX400-630 | Schneider | C4047A400 | db | 1 | 1219300
6627921336 | C4047E400 ÚJ GENMic7.3E Vig 4x400 NSX400-630 | Schneider | C4047E400 | db | 1 | 1237750
6627921337 | C40F3 ÚJ GEN3P NSX400F kioldó egység nélkül | Schneider | C40F3 | db | 1 | 334690
6627921338 | C40F31M320 ÚJ GEN3P3D MICROLOGIC 1.3 M 320A NSX400F | Schneider | C40F31M320 | db | 1 | 576250
6627921339 | C40F32D250 ÚJ GEN3P3D MICROLOGIC 2.3 250A NSX400F | Schneider | C40F32D250 | db | 1 | 626170
6627921340 | C40F32D400 ÚJ GENMicrologic védelmi 2.3 egység | Schneider | C40F32D400 | db | 1 | 652585
6627921341 | C40F32M320 ÚJ GEN3P3D MICROLOGIC 2.3 M 320A NSX400F | Schneider | C40F32M320 | db | 1 | 689780
6627921342 | C40F34V400 ÚJ GENCompact NSX400 3P 36k Mic4.3 400 | Schneider | C40F34V400 | db | 1 | 821990
6627921343 | C40F37E400 ÚJ GENCompact NSX400 3P 36k Mic7.3 400 | Schneider | C40F37E400 | db | 1 | 1454000
6627921344 | C40F3TM250D ÚJ GENCOMPACT NSX250F TM-DC 3P megsz | Schneider | C40F3TM250D | db | 1 | 506065
6627921345 | C40F3TM320D ÚJ GENCOMPACT NSX320F TM-DC 3P megsz | Schneider | C40F3TM320D | db | 1 | 506065
6627921346 | C40F3TM400D ÚJ GENCOMPACT NSX400F TM-DC 3P megsz | Schneider | C40F3TM400D | db | 1 | 506065
6627921347 | C40F4 ÚJ GEN4P NSX400F kioldó egység nélkül | Schneider | C40F4 | db | 1 | 431970
6627921348 | C40F42D250 ÚJ GEN4P4D MICROLOGIC 2.3 250A NSX400F | Schneider | C40F42D250 | db | 1 | 837040
6627921349 | C40F42D400 ÚJ GEN4P4D MICROLOGIC 2.3 400A NSX400F | Schneider | C40F42D400 | db | 1 | 874020
6627921350 | C40F44V400 ÚJ GENCompact NSX400 4P 36k Mic4.3 400 | Schneider | C40F44V400 | db | 1 | 1679600
6627921351 | C40F47E400 ÚJ GENCompact NSX400 4P 36k Mic7.3 400 | Schneider | C40F47E400 | db | 1 | 1806900
6627921352 | C40F4TM250D ÚJ GENCOMPACT NSX250F TM-DC 4P megsz | Schneider | C40F4TM250D | db | 1 | 706330
6627921353 | C40F4TM250D1 ÚJ GENCOMPACT NSX250 TMDC PV 4P megsz | Schneider | C40F4TM250D1 | db | 1 | 385710
6627921354 | C40F4TM320D ÚJ GENCOMPACT NSX320F TM-DC 4P megsz | Schneider | C40F4TM320D | db | 1 | 706330
6627921355 | C40F4TM320D1 ÚJ GENCOMPACT NSX320 TMDC PV 4P megsz | Schneider | C40F4TM320D1 | db | 1 | 430980
6627921356 | C40F4TM400D ÚJ GENCOMPACT NSX400F TM-DC 4P megsz | Schneider | C40F4TM400D | db | 1 | 706330
6627921357 | C40F4TM400D1 ÚJ GENCOMPACT NSX400 TMDC PV 4P megsz | Schneider | C40F4TM400D1 | db | 1 | 453620
6627921358 | C40H3 ÚJ GEN3P NSX400H kioldó egység nélkül | Schneider | C40H3 | db | 1 | 477365
6627921359 | C40H31M320 ÚJ GEN3P3D MICROLOGIC 1.3 M 320A NSX400H | Schneider | C40H31M320 | db | 1 | 730590
6627921360 | C40H32D250 ÚJ GEN3P3D MICROLOGIC 2.3 250A NSX400H | Schneider | C40H32D250 | db | 1 | 780505
6627921361 | C40H32D400 ÚJ GEN3P3D MICROLOGIC 2.3 400A NSX400H | Schneider | C40H32D400 | db | 1 | 806920
6627921362 | C40H32M320 ÚJ GEN3P3D MICROLOGIC 2.3 M 320A NSX400H | Schneider | C40H32M320 | db | 1 | 844120
6627921363 | C40H34V400 ÚJ GENCompact NSX400 3P 70k Mic4.3 400 | Schneider | C40H34V400 | db | 1 | 976330
6627921364 | C40H37E400 ÚJ GENCompact NSX400 3P 70k Mic7.3 400 | Schneider | C40H37E400 | db | 1 | 1608350
6627921365 | C40H4 ÚJ GEN4P NSX400H kioldó egység nélkül | Schneider | C40H4 | db | 1 | 616115
6627921366 | C40H42D250 ÚJ GEN4P4D MICROLOGIC 2.3 250A NSX400H | Schneider | C40H42D250 | db | 1 | 1036250
6627921367 | C40H42D400 ÚJ GEN4P4D MICROLOGIC 2.3 400A NSX400H | Schneider | C40H42D400 | db | 1 | 1073250
6627921368 | C40H44V400 ÚJ GENCompact NSX400 4P 70k Mic4.3 400 | Schneider | C40H44V400 | db | 1 | 1878800
6627921369 | C40H47E400 ÚJ GENCompact NSX400 4P 70k Mic7.3 400 | Schneider | C40H47E400 | db | 1 | 2006100
6627921370 | C40L3 ÚJ GEN3P NSX400L kioldó egység nélkül | Schneider | C40L3 | db | 1 | 747360
6627921371 | C40L4 ÚJ GEN4P NSX400L kioldó egység nélkül | Schneider | C40L4 | db | 1 | 964585
6627921372 | C40N3 ÚJ GEN3P NSX400N kioldó egység nélkül | Schneider | C40N3 | db | 1 | 404270
6627921373 | C40N31M320 ÚJ GEN3P3D MICROLOGIC 1.3 M 320A NSX400N | Schneider | C40N31M320 | db | 1 | 651515
6627921374 | C40N32D250 ÚJ GEN3P3D MICROLOGIC 2.3 250A NSX400N | Schneider | C40N32D250 | db | 1 | 701430
6627921375 | C40N32D400 ÚJ GEN3P3D MICROLOGIC 2.3 400A NSX400N | Schneider | C40N32D400 | db | 1 | 727845
6627921376 | C40N32M320 ÚJ GEN3P3D MICROLOGIC 2.3 M 320A NSX400N | Schneider | C40N32M320 | db | 1 | 765045
6627921377 | C40N34V400 ÚJ GENCompact NSX400 3P 50k Mic4.3 400 | Schneider | C40N34V400 | db | 1 | 897255
6627921378 | C40N37E400 ÚJ GENCompact NSX400 3P 50k Mic7.3 400 | Schneider | C40N37E400 | db | 1 | 1529300
6627921379 | C40N4 ÚJ GEN4P NSX400N kioldó egység nélkül | Schneider | C40N4 | db | 1 | 521775
6627921380 | C40N42D250 ÚJ GEN4P4D MICROLOGIC 2.3 250A NSX400N | Schneider | C40N42D250 | db | 1 | 934185
6627921381 | C40N42D400 ÚJ GEN4P4D MICROLOGIC 2.3 400A NSX400N | Schneider | C40N42D400 | db | 1 | 971160
6627921382 | C40N44V400 ÚJ GENCompact NSX400 4P 50k Mic4.3 400 | Schneider | C40N44V400 | db | 1 | 1776750
6627921383 | C40N47E400 ÚJ GENCompact NSX400 4P 50k Mic7.3 400 | Schneider | C40N47E400 | db | 1 | 1904050
6627921384 | C40R31M320 ÚJ GENNSX400R megszakító 1.3 MA 320A 3P | Schneider | C40R31M320 | db | 1 | 984440
6627921385 | C40R32D250 ÚJ GENNSX400R megszakító 2.3 250A 3P | Schneider | C40R32D250 | db | 1 | 1050650
6627921386 | C40R32D400 ÚJ GENNSX400R megszakító 2.3 400A 3P | Schneider | C40R32D400 | db | 1 | 1050650
6627921387 | C40R32M320 ÚJ GENNSX400R megszakító 2.3 M 320A 3P | Schneider | C40R32M320 | db | 1 | 1063950
6627921388 | C40R35E400 ÚJ GENNSX400R megszakító 5.3 E | Schneider | C40R35E400 | db | 1 | 1412000
6627921389 | C40R36E400 ÚJ GENNSX400R megszakító 6.3 E 400A 3P | Schneider | C40R36E400 | db | 1 | 1509350
6627921390 | C40R36M320 ÚJ GENNSX400R megszakító 6.3 EM 320A 3P | Schneider | C40R36M320 | db | 1 | 1449250
6627921391 | C40R42D250 ÚJ GENNSX400R megszakító 2.3 250A 4P | Schneider | C40R42D250 | db | 1 | 1294650
6627921392 | C40R42D400 ÚJ GENNSX400R megszakító 2.3 400A 4P | Schneider | C40R42D400 | db | 1 | 1294650
6627921393 | C40R45E400 ÚJ GENNSX400R megszakító 5.3 E 400A 4P | Schneider | C40R45E400 | db | 1 | 1656000
6627921394 | C40R46E400 ÚJ GENNSX400R megszakító 6.3 E 400A 4P | Schneider | C40R46E400 | db | 1 | 1753350
6627921395 | C40S3 ÚJ GEN3P NSX400S kioldó egység nélkül | Schneider | C40S3 | db | 1 | 594795
6627921396 | C40S3TM250D ÚJ GENCOMPACT NSX250S TM-DC 3P megsz | Schneider | C40S3TM250D | db | 1 | 648810
6627921397 | C40S3TM320D ÚJ GENCOMPACT NSX320S TM-DC 3P megsz | Schneider | C40S3TM320D | db | 1 | 648810
6627921398 | C40S3TM400D ÚJ GENCOMPACT NSX400S TM-DC 3P megsz | Schneider | C40S3TM400D | db | 1 | 648810
6627921399 | C40S4 ÚJ GEN4P NSX400S kioldó egység nélkül | Schneider | C40S4 | db | 1 | 767680
6627921400 | C40S4TM250D ÚJ GENCOMPACT NSX250S TM-DC 4P megsz | Schneider | C40S4TM250D | db | 1 | 905540
6627921401 | C40S4TM320D ÚJ GENCOMPACT NSX320S TM-DC 4P megsz | Schneider | C40S4TM320D | db | 1 | 905540
6627921402 | C40S4TM400D ÚJ GENCOMPACT NSX400S TM-DC 4P megsz | Schneider | C40S4TM400D | db | 1 | 905540
6627921403 | C40V31M320 ÚJ GENNSX400HB1 megsz 1.3 MA 320A 3P | Schneider | C40V31M320 | db | 1 | 1041750
6627921404 | C40V32D250 ÚJ GENNSX400HB1 megszakító 2.3 250A 3P | Schneider | C40V32D250 | db | 1 | 1107950
6627921405 | C40V32D400 ÚJ GENNSX400HB1 megszakító 2.3 400A 3P | Schneider | C40V32D400 | db | 1 | 1107950
6627921406 | C40V32M320 ÚJ GENNSX400HB1 megszakító 2.3 M 320A 3P | Schneider | C40V32M320 | db | 1 | 1121300
6627921407 | C40V35E400 ÚJ GENNSX400HB1 megszakító 5.3 E | Schneider | C40V35E400 | db | 1 | 1469550
6627921408 | C40V36E400 ÚJ GENNSX400HB1 megszakító 6.3 E 400A 3P | Schneider | C40V36E400 | db | 1 | 1567000
6627921409 | C40V36M320 ÚJ GENNSX400HB1 megsz 6.3 EM 320A 3P | Schneider | C40V36M320 | db | 1 | 1506850
6627921410 | C40V42D250 ÚJ GENNSX400HB1 megszakító 2.3 250A 4P | Schneider | C40V42D250 | db | 1 | 1366300
6627921411 | C40V42D400 ÚJ GENNSX400HB1 megszakító 2.3 400A 4P | Schneider | C40V42D400 | db | 1 | 1366300
6627921412 | C40V45E400 ÚJ GENNSX400HB1 megszakító 5.3 E 400A 4P | Schneider | C40V45E400 | db | 1 | 1727900
6627921413 | C40V46E400 ÚJ GENNSX400HB1 megszakító 6.3 E 400A 4P | Schneider | C40V46E400 | db | 1 | 1825350
6627921414 | C40W32D250 ÚJ GENNSX400HB2 megszakító 2.3 250A 3P | Schneider | C40W32D250 | db | 1 | 1249700
6627921415 | C40W32D400 ÚJ GENNSX400HB2 megszakító 2.3 400A 3P | Schneider | C40W32D400 | db | 1 | 1249700
6627921416 | C40W32M320 ÚJ GENNSX400HB2 megszakító 2.3 M 320A 3P | Schneider | C40W32M320 | db | 1 | 1262900
6627921417 | C40W35E400 ÚJ GENNSX400HB2 megszakító 5.3 E 400A 3P | Schneider | C40W35E400 | db | 1 | 1611200
6627921418 | C40W36E400 ÚJ GENNSX400HB2 megszakító 6.3 E 400A 3P | Schneider | C40W36E400 | db | 1 | 1708700
6627921419 | C40W36M320 ÚJ GENNSX400HB2 megsz 6.3 EM 320A 3P | Schneider | C40W36M320 | db | 1 | 1648650
6627921420 | C40W42D250 ÚJ GENNSX400HB2 megszakító 2.3 250A 4P | Schneider | C40W42D250 | db | 1 | 1543550
6627921421 | C40W42D400 ÚJ GENNSX400HB2 megszakító 2.3 400A 4P | Schneider | C40W42D400 | db | 1 | 1543550
6627921422 | C40W45E400 ÚJ GENNSX400HB2 megszakító 5.3 E 400A 4P | Schneider | C40W45E400 | db | 1 | 1905150
6627921423 | C40W46E400 ÚJ GENNSX400HB2 megszakító 6.3 E 400A 4P | Schneider | C40W46E400 | db | 1 | 2002450
6627921424 | C6331M500 ÚJ GEN3P3D MICROLOGIC 1.3 M 500A KIOLDÓ | Schneider | C6331M500 | db | 1 | 271085
6627921425 | C6332D630 ÚJ GEN3P3D MICROLOGIC 2.3 630A kioldó | Schneider | C6332D630 | db | 1 | 577095
6627921426 | C6332M500 ÚJ GEN3P3D MICROLOGIC 2.3 M 500A KIOLDÓ | Schneider | C6332M500 | db | 1 | 414755
6627921427 | C6334A570 ÚJ GENMicrologic 4.3 AL 3x570 NSX630 | Schneider | C6334A570 | db | 1 | 505145
6627921428 | C6334V570 ÚJ GENMicrologic 4.3 Vigi 3x570 NSX630 | Schneider | C6334V570 | db | 1 | 458650
6627921429 | C6335E630 ÚJ GEN3P3D MICROLOGIC 5.3 E 630A KIOLDÓ | Schneider | C6335E630 | db | 1 | 712700
6627921430 | C6335Z630 ÚJ GEN3P3D Mic5.3 A-Z 630A KIOLDÓ EGYS | Schneider | C6335Z630 | db | 1 | 653465
6627921431 | C633630S ÚJ GEN3P Compact NSX630 0.3 NA szakkapcs | Schneider | C633630S | db | 1 | 440390
6627921432 | C6336E630 ÚJ GEN3P3D MICROLOGIC 6.3 E 630A KIOLDÓ | Schneider | C6336E630 | db | 1 | 834535
6627921433 | C6336M500 ÚJ GEN3P3D Mic6.3 E-M 500A KIOLDÓ EGYS | Schneider | C6336M500 | db | 1 | 716160
6627921434 | C6337A570 ÚJ GENMicrologic 7.3 E AL 3x570 NSX630 | Schneider | C6337A570 | db | 1 | 977470
6627921435 | C6337E570 ÚJ GENMicrologic 7.3 E Vigi 3x570 NSX630 | Schneider | C6337E570 | db | 1 | 1094800
6627921436 | C6341M500 ÚJ GEN4P4D MICROLOGIC 1.3 M 500A KIOLDÓ | Schneider | C6341M500 | db | 1 | 384920
6627921437 | C6342D630 ÚJ GEN4P4D MICROLOGIC 2.3 630A KIOLDÓ | Schneider | C6342D630 | db | 1 | 807940
6627921438 | C6344A570 ÚJ GENMicrologic 4.3 AL 4x570 NSX630 | Schneider | C6344A570 | db | 1 | 1068550
6627921439 | C6344V570 ÚJ GENMicrologic 4.3 Vigi 4x570 NSX630 | Schneider | C6344V570 | db | 1 | 787870
6627921440 | C634500D1S ÚJ GENCompact NSX500 NA DC PV 4P terhkap | Schneider | C634500D1S | db | 1 | 691325
6627921441 | C6345E630 ÚJ GEN4P4D MICROLOGIC 5.3 E 630A KIOLDÓ | Schneider | C6345E630 | db | 1 | 741245
6627921442 | C634630S ÚJ GEN4P Compact NSX630 0.3 NA szakkapcs | Schneider | C634630S | db | 1 | 591560
6627921443 | C6346E630 ÚJ GEN4P4D MICROLOGIC 6.3 E 630A KIOLDÓ | Schneider | C6346E630 | db | 1 | 867875
6627921444 | C6347A570 ÚJ GENMicrologic 7.3 E AL 4x570 NSX630 | Schneider | C6347A570 | db | 1 | 1316950
6627921445 | C6347E570 ÚJ GENMicrologic 7.3 E Vigi 4x570 NSX630 | Schneider | C6347E570 | db | 1 | 1339000
6627921446 | C63F3 ÚJ GEN3P NSX630F kioldó egység nélkül | Schneider | C63F3 | db | 1 | 435090
6627921447 | C63F31M500 ÚJ GEN3P3D MICROLOGIC 1.3 M 500A NSX630F | Schneider | C63F31M500 | db | 1 | 744400
6627921448 | C63F32D630 ÚJ GENMicrologic védelmi 2.3 egység | Schneider | C63F32D630 | db | 1 | 825460
6627921449 | C63F32M500 ÚJ GEN3P3D MICROLOGIC 2.3 M 500A NSX630F | Schneider | C63F32M500 | db | 1 | 889490
6627921450 | C63F34V570 ÚJ GENCompact NSX630 3P 36k Mic4.3 570 | Schneider | C63F34V570 | db | 1 | 970590
6627921451 | C63F37E570 ÚJ GENCompact NSX630 3P 36k Mic7.3 570 | Schneider | C63F37E570 | db | 1 | 1655550
6627921452 | C63F3TM500D ÚJ GENCOMPACT NSX500F TM-DC 3P megsz | Schneider | C63F3TM500D | db | 1 | 653380
6627921453 | C63F3TM600D ÚJ GENCOMPACT NSX600F TM-DC 3P megsz | Schneider | C63F3TM600D | db | 1 | 784060
6627921454 | C63F4 ÚJ GEN4P NSX630F kioldó egység nélkül | Schneider | C63F4 | db | 1 | 561550
6627921455 | C63F42D630 ÚJ GEN4P4D MICROLOGIC 2.3 630A NSX630F | Schneider | C63F42D630 | db | 1 | 1104200
6627921456 | C63F44V570 ÚJ GENCompact NSX630 4P 36k Mic4.3 570 | Schneider | C63F44V570 | db | 1 | 1466300
6627921457 | C63F47E570 ÚJ GENCompact NSX630 4P 36k Mic7.3 570 | Schneider | C63F47E570 | db | 1 | 2056700
6627921458 | C63F4TM500D ÚJ GENCOMPACT NSX500F TM-DC 4P megsz | Schneider | C63F4TM500D | db | 1 | 877490
6627921459 | C63F4TM500D1 ÚJ GENCOMPACT NSX500 TMDC PV 4P megsz | Schneider | C63F4TM500D1 | db | 1 | 476255
6627921460 | C63F4TM600D ÚJ GENCOMPACT NSX600F TM-DC 4P megsz | Schneider | C63F4TM600D | db | 1 | 1053000
6627921461 | C63H3 ÚJ GEN3P NSX630H kioldó egység nélkül | Schneider | C63H3 | db | 1 | 620575
6627921462 | C63H31M500 ÚJ GEN3P3D MICROLOGIC 1.3 M 500A NSX630H | Schneider | C63H31M500 | db | 1 | 945045
6627921463 | C63H32D630 ÚJ GENmegsz 3P3D 630A NSX630H+Micrologic | Schneider | C63H32D630 | db | 1 | 1026150
6627921464 | C63H32M500 ÚJ GEN3P3D MICROLOGIC 2.3 M 500A NSX630H | Schneider | C63H32M500 | db | 1 | 1090150
6627921465 | C63H34V570 ÚJ GENCompact NSX630 3P 70k Mic4.3 570 | Schneider | C63H34V570 | db | 1 | 1171250
6627921466 | C63H37E570 ÚJ GENCompact NSX630 3P 70k Mic7.3 570 | Schneider | C63H37E570 | db | 1 | 1856200
6627921467 | C63H4 ÚJ GEN4P NSX630H kioldó egység nélkül | Schneider | C63H4 | db | 1 | 800950
6627921468 | C63H42D630 ÚJ GEN4P4D MICROLOGIC 2.3 630A NSX630H | Schneider | C63H42D630 | db | 1 | 1363150
6627921469 | C63H44V570 ÚJ GENCompact NSX630 4P 70k Mic4.3 570 | Schneider | C63H44V570 | db | 1 | 1725250
6627921470 | C63H47E570 ÚJ GENCompact NSX630 4P 70k Mic7.3 570 | Schneider | C63H47E570 | db | 1 | 2315650
6627921471 | C63L3 ÚJ GEN3P NSX630L kioldó egység nélkül | Schneider | C63L3 | db | 1 | 971565
6627921472 | C63L4 ÚJ GEN4P NSX630L kioldó egység nélkül | Schneider | C63L4 | db | 1 | 1254000
6627921473 | C63N3 ÚJ GEN3P NSX630N kioldó egység nélkül | Schneider | C63N3 | db | 1 | 525545
6627921474 | C63N31M500 ÚJ GEN3P3D MICROLOGIC 1.3 M 500A NSX630N | Schneider | C63N31M500 | db | 1 | 842250
6627921475 | C63N32D630 ÚJ GENkomp megsz védelmi-vez.egys-gel | Schneider | C63N32D630 | db | 1 | 923315
6627921476 | C63N32M500 ÚJ GEN3P3D MICROLOGIC 2.3 M 500A NSX630N | Schneider | C63N32M500 | db | 1 | 987340
6627921477 | C63N34V570 ÚJ GENCompact NSX630 3P 50k Mic4.3 570 | Schneider | C63N34V570 | db | 1 | 1068450
6627921478 | C63N37E570 ÚJ GENCompact NSX630 3P 50k Mic7.3 570 | Schneider | C63N37E570 | db | 1 | 1753400
6627921479 | C63N4 ÚJ GEN4P NSX630N kioldó egység nélkül | Schneider | C63N4 | db | 1 | 678305
6627921480 | C63N42D630 ÚJ GEN4P4D MICROLOGIC 2.3 630A NSX630N | Schneider | C63N42D630 | db | 1 | 1230500
6627921481 | C63N44V570 ÚJ GENCompact NSX630 4P 50k Mic4.3 570 | Schneider | C63N44V570 | db | 1 | 1592550
6627921482 | C63N47E570 ÚJ GENCompact NSX630 4P 50k Mic7.3 570 | Schneider | C63N47E570 | db | 1 | 2182950
6627921483 | C63R32D630 ÚJ GENNSX630R megszakító 2.3 630A 3P | Schneider | C63R32D630 | db | 1 | 1302950
6627921484 | C63R32M500 ÚJ GENNSX630R megszakító 2.3 M 500A 3P | Schneider | C63R32M500 | db | 1 | 1325100
6627921485 | C63R35E630 ÚJ GENNSX630R megszakító 5.3 E 630A 3P | Schneider | C63R35E630 | db | 1 | 1691550
6627921486 | C63R36E630 ÚJ GENNSX630R megszakító 6.3 E 630A 3P | Schneider | C63R36E630 | db | 1 | 1788950
6627921487 | C63R36M500 ÚJ GENNSX630R megszakító 6.3 EM 500A 3P | Schneider | C63R36M500 | db | 1 | 1650450
6627921488 | C63R42D630 ÚJ GENNSX630R megszakító 2.3 630A 4P | Schneider | C63R42D630 | db | 1 | 1608050
6627921489 | C63R45E630 ÚJ GENNSX630R megszakító 5.3 E 630A 4P | Schneider | C63R45E630 | db | 1 | 1996650
6627921490 | C63R46E630 ÚJ GENNSX630R megszakító 6.3 E 630A 4P | Schneider | C63R46E630 | db | 1 | 2094050
6627921491 | C63S3 ÚJ GEN3P NSX630S kioldó egység nélkül | Schneider | C63S3 | db | 1 | 773240
6627921492 | C63S3TM500D ÚJ GENCOMPACT NSX500S TM-DC 3P megsz | Schneider | C63S3TM500D | db | 1 | 837670
6627921493 | C63S3TM600D ÚJ GENCOMPACT NSX600S TM-DC 3P megsz | Schneider | C63S3TM600D | db | 1 | 921435
6627921494 | C63S4 ÚJ GEN4P NSX630S kioldó egység nélkül | Schneider | C63S4 | db | 1 | 997985
6627921495 | C63S4TM500D ÚJ GENCOMPACT NSX500S TM-DC 4P megsz | Schneider | C63S4TM500D | db | 1 | 1125000
6627921496 | C63S4TM600D ÚJ GENCOMPACT NSX600S TM-DC 4P megsz | Schneider | C63S4TM600D | db | 1 | 1237500
6627921497 | C63V31M500 ÚJ GENNSX630HB1 megsz 1.3 MA 500A 3P | Schneider | C63V31M500 | db | 1 | 1307700
6627921498 | C63V32D630 ÚJ GENNSX630HB1 megszakító 2.3 630A 3P | Schneider | C63V32D630 | db | 1 | 1374100
6627921499 | C63V32M500 ÚJ GENNSX630HB1 megszakító 2.3 M 500A 3P | Schneider | C63V32M500 | db | 1 | 1396300
6627921500 | C63V35E630 ÚJ GENNSX630HB1 megszakító 5.3 E 630A 3P | Schneider | C63V35E630 | db | 1 | 1763000
6627921501 | C63V36E630 ÚJ GENNSX630HB1 megszakító 6.3 E 630A 3P | Schneider | C63V36E630 | db | 1 | 1860450
6627921502 | C63V36M500 ÚJ GENNSX630HB1 megsz 6.3 EM 500A 3P | Schneider | C63V36M500 | db | 1 | 1721850
6627921503 | C63V42D630 ÚJ GENNSX630HB1 megszakító 2.3 630A 4P | Schneider | C63V42D630 | db | 1 | 1697500
6627921504 | C63V45E630 ÚJ GENNSX630HB1 megszakító 5.3 E 630A 4P | Schneider | C63V45E630 | db | 1 | 2086400
6627921505 | C63V46E630 ÚJ GENNSX630HB1 megszakító 6.3 E 630A 4P | Schneider | C63V46E630 | db | 1 | 2183850
6627921506 | C63W31M500 ÚJ GENNSX630HB2 megsz 1.3 MA 500A 3P | Schneider | C63W31M500 | db | 1 | 1483550
6627921507 | C63W32D630 ÚJ GENNSX630HB2 megszakító 2.3 630A 3P | Schneider | C63W32D630 | db | 1 | 1549950
6627921508 | C63W32M500 ÚJ GENNSX630HB2 megszakító 2.3 M 500A 3P | Schneider | C63W32M500 | db | 1 | 1572300
6627921509 | C63W35E630 ÚJ GENNSX630HB2 megszakító 5.3 E 630A 3P | Schneider | C63W35E630 | db | 1 | 1938900
6627921510 | C63W36E630 ÚJ GENNSX630HB2 megszakító 6.3 E 630A 3P | Schneider | C63W36E630 | db | 1 | 2036350
6627921511 | C63W36M500 ÚJ GENNSX630HB2 megsz 6.3 EM 500A 3P | Schneider | C63W36M500 | db | 1 | 1897900
6627921512 | C63W42D630 ÚJ GENNSX630HB2 megszakító 2.3 630A 4P | Schneider | C63W42D630 | db | 1 | 1918600
6627921513 | C63W45E630 ÚJ GENNSX630HB2 megszakító 5.3 E 630A 4P | Schneider | C63W45E630 | db | 1 | 2307750
6627921514 | C63W46E630 ÚJ GENNSX630HB2 megszakító 6.3 E 630A 4P | Schneider | C63W46E630 | db | 1 | 2405200
6624181430 | CA2KN223P7 Segédkapcsoló 230V 50 60Hz | Schneider | CA2KN223P7 | db | 1 | 17691
6621002790 | CA2KN22B7 segédkapcsoló 2 záró, 2 nyitó, AC, 50/60 Hz | Schneider | CA2KN22B7 | db | 1 | 16296
6621080037 | CA2KN22B72 Segédkapcsoló 24VAC | Schneider | CA2KN22B72 | db | 1 | 26637
6621002810 | CA2KN22D7 segédkapcsoló 2 záró, 2 nyitó, AC, 50/60 Hz | Schneider | CA2KN22D7 | db | 1 | 18742
6621002820 | CA2KN22E7 segédkapcsoló 2 záró, 2 nyitó, AC, 50/60 Hz | Schneider | CA2KN22E7 | db | 1 | 17110
6621002830 | CA2KN22F7 segédkapcsoló 2 záró, 2 nyitó, AC, 50/60 Hz | Schneider | CA2KN22F7 | db | 1 | 16296
6621070352 | CA2KN22FE7 Segédkapcsoló 115V | Schneider | CA2KN22FE7 | db | 1 | 28288
6621002860 | CA2KN22M7 segédkapcsoló 2 záró, 2 nyitó, AC, 50/60 Hz | Schneider | CA2KN22M7 | db | 1 | 16296
6621002880 | CA2KN22P7 segédkapcsoló 2 záró, 2 nyitó, AC, 50/60 Hz | Schneider | CA2KN22P7 | db | 1 | 16296
6621080039 | CA2KN22P72 Segédkapcsoló 230VAC | Schneider | CA2KN22P72 | db | 1 | 17691
6621002890 | CA2KN22Q7 segédkapcsoló 2 záró, 2 nyitó, AC, 50/60 Hz | Schneider | CA2KN22Q7 | db | 1 | 17925
6621002930 | CA2KN22V7 segédkapcsoló 2 záró, 2 nyitó, AC, 50/60 Hz | Schneider | CA2KN22V7 | db | 1 | 17925
6621002960 | CA2KN31B7 segédkapcsoló 3 záró, 1 nyitó, AC, 50/60 Hz | Schneider | CA2KN31B7 | db | 1 | 16296
6621003000 | CA2KN31F7 segédkapcsoló 3 záró, 1 nyitó, AC, 50/60 Hz | Schneider | CA2KN31F7 | db | 1 | 16296
6621003030 | CA2KN31M7 segédkapcsoló 3 záró, 1 nyitó, AC, 50/60 Hz | Schneider | CA2KN31M7 | db | 1 | 16296
6621003050 | CA2KN31P7 segédkapcsoló 3 záró, 1 nyitó, AC, 50/60 Hz | Schneider | CA2KN31P7 | db | 1 | 16296
6621080040 | CA2KN31P72 Segédkapcsoló 230V AC | Schneider | CA2KN31P72 | db | 1 | 17691
6621003100 | CA2KN31V7 segédkapcsoló 3 záró, 1 nyitó, AC, 50/60 Hz | Schneider | CA2KN31V7 | db | 1 | 17925
6624078770 | CA2KN40B7 segédkapcsoló 24VAC | Schneider | CA2KN40B7 | db | 1 | 14816
6621067055 | CA2KN40B72 Segédkapcsoló 24VAC | Schneider | CA2KN40B72 | db | 1 | 24409
6621067057 | CA2KN40E7 Segédkapcsoló 48VAC | Schneider | CA2KN40E7 | db | 1 | 15556
6624078780 | CA2KN40F7 segédkapcsoló 110VAC | Schneider | CA2KN40F7 | db | 1 | 14816
6624078790 | CA2KN40M7 segédkapcsoló 220/230VAC | Schneider | CA2KN40M7 | db | 1 | 14816
6624078800 | CA2KN40P7 segédkapcsoló, 230V 50/60Hz | Schneider | CA2KN40P7 | db | 1 | 14816
6621067066 | CA2SK11P7 Mini kontrol relé 230VAC | Schneider | CA2SK11P7 | db | 1 | 19254
6621067069 | CA2SK20B7 Segédkapcsoló | Schneider | CA2SK20B7 | db | 1 | 19254
6621336152 | CA2SK20E7Segédkapcsoló 48V 50/60Hz | Schneider | CA2SK20E7 | db | 1 | 19254
6621067072 | CA2SK20P7 Segédkapcsoló 230V AC | Schneider | CA2SK20P7 | db | 1 | 19254
6624181650 | CA3KN223BD Segédkapcsoló | Schneider | CA3KN223BD | db | 1 | 19647
6627923040 | CA3KN223BD3 Segédkontaktor | Schneider | CA3KN223BD3 | db | 1 | 21543
6621003130 | CA3KN22BD segédkapcsoló 2 záró, 2 nyitó, DC, 2,4 W | Schneider | CA3KN22BD | db | 1 | 18718
6624078850 | CA3KN22BD3 segédkapcsoló 24V DC | Schneider | CA3KN22BD3 | db | 1 | 19979
6621003150 | CA3KN22ED segédkapcsoló 2 záró, 2 nyitó, DC, 2,4 W | Schneider | CA3KN22ED | db | 1 | 18718
6621067077 | CA3KN22ED3 Segédkapcsoló 48VDC | Schneider | CA3KN22ED3 | db | 1 | 23975
6621003170 | CA3KN22GD segédkapcsoló 2 záró, 2 nyitó, DC, 2,4 W | Schneider | CA3KN22GD | db | 1 | 18718
6621003200 | CA3KN22MD segédkapcsoló 2 záró, 2 nyitó, DC, 2,4 W | Schneider | CA3KN22MD | db | 1 | 18718
6621003220 | CA3KN22SD segédkapcsoló 2 záró, 2 nyitó, DC, 2,4 W | Schneider | CA3KN22SD | db | 1 | 18718
6624181690 | CA3KN313BD Segédkapcsoló 24V DC | Schneider | CA3KN313BD | db | 1 | 19647
6621079681 | CA3KN313BD3 Segédkapcsoló | Schneider | CA3KN313BD3 | db | 1 | 20052
6621003260 | CA3KN31BD segédkapcsoló 3 záró, 1 nyitó, DC, 2,4 W | Schneider | CA3KN31BD | db | 1 | 18718
6624078890 | CA3KN31BD3 segédkapcsoló 24VDC | Schneider | CA3KN31BD3 | db | 1 | 19979
6621003290 | CA3KN31FD segédkapcsoló 3 záró, 1 nyitó, DC, 2,4 W | Schneider | CA3KN31FD | db | 1 | 18718
6621003310 | CA3KN31JD segédkapcsoló 3 záró, 1 nyitó, DC, 2,4 W | Schneider | CA3KN31JD | db | 1 | 18718
6621003320 | CA3KN31MD segédkapcsoló 3 záró, 1 nyitó, DC, 2,4 W | Schneider | CA3KN31MD | db | 1 | 18718
6621067081 | CA3KN403BD3 Segédkapcsoló | Schneider | CA3KN403BD3 | db | 1 | 21627
6624078900 | CA3KN40BD segédkapcsoló 24VDC | Schneider | CA3KN40BD | db | 1 | 18718
6624078910 | CA3KN40BD3 segédkapcsoló 24VDC | Schneider | CA3KN40BD3 | db | 1 | 19979
6624078920 | CA3KN40ED segédkapcsoló 48VDC | Schneider | CA3KN40ED | db | 1 | 18718
6621067084 | CA3KN40EPD Segédkapcsoló | Schneider | CA3KN40EPD | db | 1 | 18718
6624078930 | CA3KN40FD segédkapcsoló 110VDC | Schneider | CA3KN40FD | db | 1 | 18718
6621067086 | CA3KN40GD Segédkapcsoló 125V DC | Schneider | CA3KN40GD | db | 1 | 18718
6624078940 | CA3KN40MD segédkapcsoló 220VDC | Schneider | CA3KN40MD | db | 1 | 18718
6624078950 | CA3KN40MD3 Segédkapcsoló 220VDC | Schneider | CA3KN40MD3 | db | 1 | 19979
6621067091 | CA3SK11BD Segédkapcsoló 24V DC | Schneider | CA3SK11BD | db | 1 | 21885
6624078960 | CA3SK20BD segédkapcsoló | Schneider | CA3SK20BD | db | 1 | 21885
6624181730 | CA4KN223BW3 Segédkapcsoló | Schneider | CA4KN223BW3 | db | 1 | 20643
6621003380 | CA4KN22BW3 segédkapcsoló 2 záró, 2 nyitó, DC 1,5W | Schneider | CA4KN22BW3 | db | 1 | 19653
6624181780 | CA4KN313BW3 Segédkapcsoló | Schneider | CA4KN313BW3 | db | 1 | 20643
6621003430 | CA4KN31BW3 segédkapcsoló 3 záró, 1 nyitó, DC 1,5W | Schneider | CA4KN31BW3 | db | 1 | 19653
6621003440 | CA4KN31EW3 segédkapcsoló 3 záró, 1 nyitó, DC 1,5W | Schneider | CA4KN31EW3 | db | 1 | 31070
6624078970 | CA4KN40BW3 segédkapcsoló 24VDC | Schneider | CA4KN40BW3 | db | 1 | 19460
6624032850 | CAD323BD segédkapcsoló, 3Z+2NY, rugós csatl. | Schneider | CAD323BD | db | 1 | 35024
6624032260 | CAD323BL segédkapcsoló, 3Z+2NY, rugós csatl., kisfogyasztású | Schneider | CAD323BL | db | 1 | 19245
6624031860 | CAD323E7 segédkapcsoló, 3Z+2NY, rugós csatl. | Schneider | CAD323E7 | db | 1 | 21087
6624031870 | CAD323F7 segédkapcsoló, 3Z+2NY, rugós csatl. | Schneider | CAD323F7 | db | 1 | 19245
6624032890 | CAD323FD segédkapcsoló, 3Z+2NY, rugós csatl. | Schneider | CAD323FD | db | 1 | 28975
6624181810 | CAD323FE7 Segédkapcsoló, 115V AC, 50/60Hz, rugós | Schneider | CAD323FE7 | db | 1 | 21087
6624031940 | CAD323P7 segédkapcsoló, 3Z+2NY, rugós csatl. | Schneider | CAD323P7 | db | 1 | 19245
6624031610 | CAD32B7 segédkapcsoló, 3Z+2NY, csavaros csatl. | Schneider | CAD32B7 | db | 1 | 17463
6624032660 | CAD32BD segédkapcsoló, 3Z+2NY, csavaros csatl. | Schneider | CAD32BD | db | 1 | 31784
6624032190 | CAD32BL segédkapcsoló, 3Z+2NY, csavaros csatl., kisfogyasztású | Schneider | CAD32BL | db | 1 | 17463
6624031630 | CAD32D7 segédkapcsoló, 3Z+2NY, csavaros csatl. | Schneider | CAD32D7 | db | 1 | 19306
6624031640 | CAD32E7 segédkapcsoló, 3Z+2NY, csavaros csatl. | Schneider | CAD32E7 | db | 1 | 19306
6624031650 | CAD32F7 segédkapcsoló, 3Z+2NY, csavaros csatl. | Schneider | CAD32F7 | db | 1 | 17463
6624078980 | CAD32FE7 segédkapcsoló 115V AC, 50/60Hz | Schneider | CAD32FE7 | db | 1 | 19306
6624032720 | CAD32JD segédkapcsoló, 3Z+2NY, csavaros csatl. | Schneider | CAD32JD | db | 1 | 19306
6624031700 | CAD32M7 segédkapcsoló, 3Z+2NY, csavaros csatl. | Schneider | CAD32M7 | db | 1 | 17463
6624032750 | CAD32MD segédkapcsoló, 3Z+2NY, csavaros csatl. | Schneider | CAD32MD | db | 1 | 17463
6624031720 | CAD32P7 segédkapcsoló, 3Z+2NY, csavaros csatl. | Schneider | CAD32P7 | db | 1 | 17463
6624031730 | CAD32Q7 segédkapcsoló, 3Z+2NY, csavaros csatl. | Schneider | CAD32Q7 | db | 1 | 19306
6624031740 | CAD32R7 segédkapcsoló, 3Z+2NY, csavaros csatl. | Schneider | CAD32R7 | db | 1 | 19306
6624031770 | CAD32U7 segédkapcsoló, 3Z+2NY, csavaros csatl. | Schneider | CAD32U7 | db | 1 | 19306
6624031780 | CAD32V7 segédkapcsoló, 3Z+2NY, csavaros csatl. | Schneider | CAD32V7 | db | 1 | 19306
6624031810 | CAD32Y7 segédkapcsoló, 3Z+2NY, csavaros csatl. | Schneider | CAD32Y7 | db | 1 | 29070
6624032490 | CAD503BD segédkapcsoló, 5Z, rugós csatl. | Schneider | CAD503BD | db | 1 | 35024
6624032130 | CAD503BL segédkapcsoló, 5Z, rugós csatl., kisfogyasztású | Schneider | CAD503BL | db | 1 | 19245
6624031420 | CAD503E7 segédkapcsoló, 5Z, rugós csatl. | Schneider | CAD503E7 | db | 1 | 31750
6624032530 | CAD503FD segédkapcsoló, 5Z, rugós csatl. | Schneider | CAD503FD | db | 1 | 29048
6627923041 | CAD506FD TeSys Deca vezérlő relé 5NO 690VAC működési feszültség 110VDC vezérlőköri feszültség | Schneider | CAD506FD | db | 1 | 19830
6627923042 | CAD506FDS207 CONTACTOR CAD506 5 NO AND 0 NC INSTANTAN | Schneider | CAD506FDS207 | db | 1 | 53241
6624031170 | CAD50B7 segédkapcsoló, 5Z, csavaros csatl. | Schneider | CAD50B7 | db | 1 | 17463
6624032310 | CAD50BD segédkapcsoló, 5Z, csavaros csatl. | Schneider | CAD50BD | db | 1 | 31784
6624032060 | CAD50BL segédkapcsoló, 5Z, csavaros csatl., kisfogyasztású | Schneider | CAD50BL | db | 1 | 17463
6624031190 | CAD50D7 segédkapcsoló, 5Z, csavaros csatl. | Schneider | CAD50D7 | db | 1 | 29070
6624031200 | CAD50E7 segédkapcsoló, 5Z, csavaros csatl. | Schneider | CAD50E7 | db | 1 | 19306
6624031210 | CAD50F7 segédkapcsoló, 5Z, csavaros csatl. | Schneider | CAD50F7 | db | 1 | 17463
6624031260 | CAD50M7 segédkapcsoló, 5Z, csavaros csatl. | Schneider | CAD50M7 | db | 1 | 17463
6624032400 | CAD50MD segédkapcsoló, 5Z, csavaros csatl. | Schneider | CAD50MD | db | 1 | 17463
6624031280 | CAD50P7 segédkapcsoló, 5Z, csavaros csatl. | Schneider | CAD50P7 | db | 1 | 17463
6624216476 | CAE22B5 Védelmi relé | Schneider | CAE22B5 | db | 1 | 12364
6624216478 | CAE22F5 Védelmi relé | Schneider | CAE22F5 | db | 1 | 8192
6624216479 | CAE22M5 Védelmi relé | Schneider | CAE22M5 | db | 1 | 8192
6624216480 | CAE22Q5 Védelmi relé | Schneider | CAE22Q5 | db | 1 | 13569
6624216481 | CAE31B5 Védelmi relé | Schneider | CAE31B5 | db | 1 | 12333
6624216483 | CAE31F5 Védelmi relé | Schneider | CAE31F5 | db | 1 | 12364
6624216484 | CAE31M5 Védelmi relé | Schneider | CAE31M5 | db | 1 | 8192
6624216486 | CAE40B5 Védelmi relé | Schneider | CAE40B5 | db | 1 | 12333
6624216487 | CAE40E5 Védelmi relé | Schneider | CAE40E5 | db | 1 | 12949
6624216488 | CAE40F5 Védelmi relé | Schneider | CAE40F5 | db | 1 | 12364
6624216489 | CAE40M5 Védelmi relé | Schneider | CAE40M5 | db | 1 | 8192
6624203727 | CALIBRATION CERT - HUM/PRESS | Schneider | 9814000293 | db | 1 | 87135
6624203726 | CALIBRATION CERT - TEMP | Schneider | 9814000292 | db | 1 | 66389
6627923306 | CANALIS KR 10X0270 CASTING MOULD / EM | Schneider | KRB0270EM10 | db | 1 | 402200
6627923307 | CANALIS KR 10X0270 WALL FLANGE | Schneider | KRB0270WF10 | db | 1 | 974915
6627923302 | CANALIS KR 4X2500AL EDGEWISE ELBOW | Schneider | KRA2500LC4C | db | 1 | 2211550
6627923300 | CANALIS KR 4X2500AL EDGEWISE ELBOW FEED | Schneider | KRA2500ER44 | db | 1 | 3201700
6627923303 | CANALIS KR 4X2500AL JUNCTION BLOCK / YA | Schneider | KRA2500YA4 | db | 1 | 263530
6627923299 | CANALIS KR 4X2500AL STRAIGHT FEED UNIT | Schneider | KRA2500ER42 | db | 1 | 2860950
6627923301 | CANALIS KR 4X2500AL STRAIGHT FEEDER LENG | Schneider | KRA2500ET415 | db | 1 | 1828500
6627923304 | CANALIS KR COVER | Schneider | KRB0020CR3 | db | 1 | 3763900
6627923305 | CANALIS KR COVER TRANSFO BOX BELLOW | Schneider | KRB0020CR6 | db | 1 | 7366550
6620005440 | Capacity Management Modul | Schneider | PSA104121 | db | 1 | 1096316
6624181840 | CCT15232 Min s lépcsőházi időrelé | Schneider | CCT15232 | db | 1 | 11482
6624181850 | CCT15233 Min p lépcsőházi időrelé | Schneider | CCT15233 | db | 1 | 17658
6624181860 | CCT15234 Min t lépcsőházi időrelé | Schneider | CCT15234 | db | 1 | 17658
6621070357 | CCT15260 IP55 dig. fali cella IC 100k+, IC 100kp+ | Schneider | CCT15260 | db | 1 | 19974
6621070358 | CCT15261 IP55 dig. szekr cella IC 100k+, IC 100kp+ | Schneider | CCT15261 | db | 1 | 20557
6621070360 | CCT15338 IH 60mn 1c SRM | Schneider | CCT15338 | db | 1 | 11268
6621070361 | CCT15365 IH 24h 1c ARM | Schneider | CCT15365 | db | 1 | 14573
6621070362 | CCT15367 IH 7j 1c ARM | Schneider | CCT15367 | db | 1 | 18042
6624209483 | CCT15838 Digitális időkapcsoló 24óra/7nap 18mm, távollét, héttárvilágítás | Schneider | CCT15838 | db | 1 | 29963
6621076254 | CCT15840 TH7 elektronikus termosztát | Schneider | CCT15840 | db | 1 | 32902
6621076255 | CCT15841 TH4 elektronikus termosztát | Schneider | CCT15841 | db | 1 | 39278
6621076256 | CCT15845 Földérzékelő | Schneider | CCT15845 | db | 1 | 8363
6621076257 | CCT15846 Környezeti hőmérséklet érzékelő | Schneider | CCT15846 | db | 1 | 9407
6621076258 | CCT15847 Külső hőmérséklet érzékelő | Schneider | CCT15847 | db | 1 | 11496
6621076259 | CCT15848 Hőmérséklet szabályozás | Schneider | CCT15848 | db | 1 | 10750
6621080048 | CCT15854 Digitális kapcsolóóra 24H/7D 18MM 1 csat | Schneider | CCT15854 | db | 1 | 28788
6624181920 | CCT15860 Programozó készlet PC-hez | Schneider | CCT15860 | db | 1 | 47303
6624181930 | CCT15861 Memória kulcs | Schneider | CCT15861 | db | 1 | 10273
6624204395 | CCT15910 ITA1c éves programozható kapcsolóóra, 1 csatorna | Schneider | CCT15910 | db | 1 | 46212
6624204396 | CCT15940 ITA4c éves programozható kapcsolóóra, 4 csatorna | Schneider | CCT15940 | db | 1 | 70736
6624204397 | CCT15950 ITA programozókészlet | Schneider | CCT15950 | db | 1 | 23144
6624204398 | CCT15955 ITA memóriakulcs | Schneider | CCT15955 | db | 1 | 7758
6624204399 | CCT15960 ITA DCF antenna | Schneider | CCT15960 | db | 1 | 40042
6624204400 | CCT15970 ITA GPS antenna | Schneider | CCT15970 | db | 1 | 69388
6621070365 | CCT16364 IH 24h 1c SRM | Schneider | CCT16364 | db | 1 | 12461
6620006223 | CCT5010-0002 WISER Fényerőszabályzó mikromodul | Schneider | CCT5010-0002 | db | 1 | 29130
6620006224 | CCT5011-0002 WISER Világításkapcsoló mikromodul | Schneider | CCT5011-0002 | db | 1 | 22139
6627921515 | CCT5015-0002 WISER Redőnyvezérlő mikromodul | Schneider | CCT5015-0002 | db | 1 | 23304
6624204401 | CCT56P001 MERTEN Argus mozgásérzékelő, álmennyezeti szereléshez, 360° 1000W | Schneider | CCT56P001 | db | 1 | 16736
6621080049 | CCT56P002 CCT Argus mozgásérzékelő, 360 fokos, beltéri | Schneider | CCT56P002 | db | 1 | 21308
6621080050 | CCT56P004 CCT Argus mozgásérzékelő, 120 fokos, kültéri | Schneider | CCT56P004 | db | 1 | 19321
6621080051 | CCT56P008 CCT Argus mozgásérzékelő, 360 fokos, kültéri | Schneider | CCT56P008 | db | 1 | 32300
6627923043 | CCT599001 WISER Füstérzékelő, vezeték nélküli | Schneider | CCT599001 | db | 1 | 23304
6627921516 | CCT723319 WISER Beltéri IP kamera | Schneider | CCT723319 | db | 1 | 29131
6627921517 | CCT724319 WISER Kültéri IP kamera | Schneider | CCT724319 | db | 1 | 29131
6621067103 | CCTDD20002 Univerzális dimmer 400W STD400RC RL DIN 230V izzó,halogén,hagyományos,elektronikus,toroid transzformátor,motorok,4dig.be | Schneider | CCTDD20002 | db | 1 | 33564
6621067104 | CCTDD20003 Univerzális dimmer 1000W STD1000 RL DIN 230V izzó és halogén hagyományos és toroid transzformátorral, motorok | Schneider | CCTDD20003 | db | 1 | 25711
6621067106 | CCTDD20011 Dimmer SCU10-DIN fénycső, elektronikus előtét | Schneider | CCTDD20011 | db | 1 | 24422
6621067107 | CCTDD20012 Dimmer SCU10-SAE fénycső, elektronikus előtét 4 digitális bemenettel | Schneider | CCTDD20012 | db | 1 | 42418
6624208061 | CEDAR PLUS 2P+F csatlakozóaljzat, egypólusú jelzőfényes kapcsolóval, IP44, fehér | Schneider | WDE000501 | db | 1 | 3647
6624208069 | CEDAR PLUS 2P+F csatlakozóaljzat, egypólusú jelzőfényes kapcsolóval, IP44, szürke | Schneider | WDE000601 | db | 1 | 3647
6624208060 | CEDAR PLUS 2P+F csatlakozóaljzat, egypólusú kapcsolóval, IP44, fehér | Schneider | WDE000500 | db | 1 | 3140
6624208068 | CEDAR PLUS 2P+F csatlakozóaljzat, egypólusú kapcsolóval, IP44, szürke | Schneider | WDE000600 | db | 1 | 3140
6624208087 | CEDAR PLUS 2P+F csatlakozóaljzat, gyermekvédelemmel, átlátszó csapófedéllel, IP44, szürke | Schneider | WDE000643 | db | 1 | 1594
6624208086 | CEDAR PLUS 2P+F csatlakozóaljzat, gyermekvédelemmel, csapófedéllel, IP44, szürke | Schneider | WDE000641 | db | 1 | 1395
6624208063 | CEDAR PLUS 2P+F csatlakozóaljzat, jelzőfényes váltókapcsolóval, IP44, fehér | Schneider | WDE000505 | db | 1 | 3647
6624208062 | CEDAR PLUS 2P+F csatlakozóaljzat, váltókapcsolóval, IP44, fehér | Schneider | WDE000504 | db | 1 | 3140
6624208072 | CEDAR PLUS 2P+F csatlakozóaljzat, váltókapcsolóval, IP44, szürke | Schneider | WDE000604 | db | 1 | 3140
6624208085 | CEDAR PLUS 2x2P+F csatlakozóaljzat, gyermekvédelemmel, átlátszó csapófedéllel, IP44, szürke | Schneider | WDE000625 | db | 1 | 2943
6624208084 | CEDAR PLUS 2x2P+F csatlakozóaljzat, gyermekvédelemmel, csapófedéllel, IP44, szürke | Schneider | WDE000623 | db | 1 | 2817
6624208064 | CEDAR PLUS Cimketartós billentyű, IP44, fehér | Schneider | WDE000506 | db | 1 | 936
6624208088 | CEDAR PLUS Csillárkapcsoló, IP44, szürke | Schneider | WDE000650 | db | 1 | 2001
6624208089 | CEDAR PLUS Csillárkapcsoló, jelzőfénnyel, IP44, szürke | Schneider | WDE000651 | db | 1 | 2640
6624208065 | CEDAR PLUS Egypólusú kapcsoló, IP44, fehér | Schneider | WDE000510 | db | 1 | 1646
6624208075 | CEDAR PLUS Egypólusú kapcsoló, IP44, szürke | Schneider | WDE000610 | db | 1 | 1646
6624208067 | CEDAR PLUS Egypólusú kapcsoló, jelzőfénnyel, IP44, fehér | Schneider | WDE000514 | db | 1 | 2403
6624208079 | CEDAR PLUS Egypólusú kapcsoló, jelzőfénnyel, IP44, szürke | Schneider | WDE000614 | db | 1 | 2403
6624208080 | CEDAR PLUS Egypólusú nyomó csengőjellel, jelzőfénnyel, IP44, szürke | Schneider | WDE000615 | db | 1 | 2520
6624208081 | CEDAR PLUS Egypólusú nyomó lámpajellel, jelzőfénnyel, IP44, szürke | Schneider | WDE000616 | db | 1 | 2520
6624208077 | CEDAR PLUS Egypólusú nyomó, csengőjellel, IP44, szürke | Schneider | WDE000612 | db | 1 | 1921
6624208066 | CEDAR PLUS Egypólusú nyomó, IP44, fehér | Schneider | WDE000511 | db | 1 | 1921
6624208076 | CEDAR PLUS Egypólusú nyomó, IP44, szürke | Schneider | WDE000611 | db | 1 | 1921
6624208078 | CEDAR PLUS Egypólusú nyomó, lámpajellel, IP44, szürke | Schneider | WDE000613 | db | 1 | 1921
6624208092 | CEDAR PLUS Keresztkapcsoló, IP44, szürke | Schneider | WDE000670 | db | 1 | 2488
6624208093 | CEDAR PLUS Keresztkapcsoló, jelzőfénnyel, IP44, szürke | Schneider | WDE000671 | db | 1 | 3127
6624208082 | CEDAR PLUS Kétpólusú kapcsoló, IP44, szürke | Schneider | WDE000620 | db | 1 | 1830
6624208083 | CEDAR PLUS Kétpólusú kapcsoló, jelzőfénnyel, IP44, szürke | Schneider | WDE000621 | db | 1 | 2467
6624208090 | CEDAR PLUS Váltókapcsoló, IP44, szürke | Schneider | WDE000660 | db | 1 | 1770
6624208091 | CEDAR PLUS Váltókapcsoló, jelzőfénnyel, IP44, szürke | Schneider | WDE000661 | db | 1 | 2337
6627923044 | CEXADSCZZEPAZZ EcoStruxure Control Expert Safety bőv. L és XL verzió, váll. licensz (100 felhasználó), digitális | Schneider | CEXADSCZZEPAZZ | db | 1 | 805780
6627923045 | CEXADSCZZGPAZZ EcoStruxure Control Expert Safety bőv. L és XL verzió, csoport licensz (3 felhasználó), digitális | Schneider | CEXADSCZZGPAZZ | db | 1 | 278925
6627923046 | CEXADSCZZTPAZZ EcoStruxure Control Expert Safety bőv. L és XL verzió, csapat licensz (10 felhasználó), digitális | Schneider | CEXADSCZZTPAZZ | db | 1 | 371900
6627923047 | CEXADSCZZSPAZZ EcoStruxure Control Expert Safety bőv. L és XL verzió, egyéni licensz (1 felhasználó), digitális | Schneider | CEXADSCZZSPAZZ | db | 1 | 154960
6627923048 | CEXSPUCZLGPAZZ EcoStruxure Control Expert L, csoport licensz (3 felhasználó), digitális | Schneider | CEXSPUCZLGPAZZ | db | 1 | 1379800
6627923049 | CEXSPUCZLSPAZZ EcoStruxure Control Expert L, egyéni licensz (1 felhasználó), digitális | Schneider | CEXSPUCZLSPAZZ | db | 1 | 766545
6627923050 | CEXSPUCZLTPAZZ EcoStruxure Control Expert L, csapat licensz (10 felhasználó), digitális | Schneider | CEXSPUCZLTPAZZ | db | 1 | 1839700
6627923051 | CEXSPUCZXEPAZZ EcoStruxure Control Expert XL, vállalati licensz (100 felhasználó), digitális | Schneider | CEXSPUCZXEPAZZ | db | 1 | 7972050
6627923052 | CEXSPUCZXGPAZZ EcoStruxure Control Expert XL, csoport licensz (3 felhasználó), digitális | Schneider | CEXSPUCZXGPAZZ | db | 1 | 2759550
6627923053 | CEXSPUCZXGPBZZ EcoStruxure Control Expert XL, csoport floating licensz (3 felhasználó), digitális | Schneider | CEXSPUCZXGPBZZ | db | 1 | 3173500
6627923054 | CEXSPUCZXSPAZZ EcoStruxure Control Expert XL, egyéni licensz (1 felhasználó), digitális | Schneider | CEXSPUCZXSPAZZ | db | 1 | 1533100
6627923055 | CEXSPUCZXTPAZZ EcoStruxure Control Expert XL, csapat licensz (10 felhasználó), digitális | Schneider | CEXSPUCZXTPAZZ | db | 1 | 3679400
6627923056 | CEXSPUCZXTPBZZ EcoStruxure Control Expert XL, csapat floating licensz (10 felhasználó), digitális | Schneider | CEXSPUCZXTPBZZ | db | 1 | 5519100
6627923057 | CEXSPUCZSGPAZZ EcoStruxure Control Expert S, csoport licensz (3 felhasználó), digitális | Schneider | CEXSPUCZSGPAZZ | db | 1 | 459925
6627923058 | CEXSPUCZSSPAZZ EcoStruxure Control Expert S, egyéni licensz (1 felhasználó), digitális | Schneider | CEXSPUCZSSPAZZ | db | 1 | 255515
6627923059 | CEXSPUCZSTPAZZ EcoStruxure Control Expert S, csapat licensz (10 felhasználó), digitális | Schneider | CEXSPUCZSTPAZZ | db | 1 | 613235
6627923060 | CEXUPDCZLGPAZZ EcoStruxure Control Expert L, verzió frissítés, csoport licensz (3 felhasználó), digitális | Schneider | CEXUPDCZLGPAZZ | db | 1 | 196620
6627923061 | CEXUPDCZLSPAZZ EcoStruxure Control Expert L, verzió frissítés, egyéni licensz (1 felhasználó), digitális | Schneider | CEXUPDCZLSPAZZ | db | 1 | 109235
6627923062 | CEXUPDCZLTPAZZ EcoStruxure Control Expert L, verzió frissítés, csapat licensz (10 felhasználó), digitális | Schneider | CEXUPDCZLTPAZZ | db | 1 | 262160
6627923063 | CEXUPDCZXEPAZZ EcoStruxure Control Expert XL, verzió frissítés, vállalati licensz (100 felhasználó), digitális | Schneider | CEXUPDCZXEPAZZ | db | 1 | 1136050
6627923064 | CEXUPDCZXGPAZZ EcoStruxure Control Expert XL, verzió frissítés, csoport licensz (3 felhasználó), digitális | Schneider | CEXUPDCZXGPAZZ | db | 1 | 393240
6627923065 | CEXUPDCZXSPAZZ EcoStruxure Control Expert XL, verzió frissítés, egyéni licensz (1 felhasználó), digitális | Schneider | CEXUPDCZXSPAZZ | db | 1 | 228720
6627923066 | CEXUPDCZXTPAZZ EcoStruxure Control Expert XL, verzió frissítés, csapat licensz (10 felhasználó), digitális | Schneider | CEXUPDCZXTPAZZ | db | 1 | 524315
6627923067 | CEXUPDCZSGPAZZ EcoStruxure Control Expert S, verzió frissítés, csoport licensz (3 felhasználó), digitális | Schneider | CEXUPDCZSGPAZZ | db | 1 | 65540
6627923068 | CEXUPDCZSSPAZZ EcoStruxure Control Expert S, verzió frissítés, egyéni licensz (1 felhasználó), digitális | Schneider | CEXUPDCZSSPAZZ | db | 1 | 36413
6627923069 | CEXUPDCZSTPAZZ EcoStruxure Control Expert S, verzió frissítés, csapat licensz (10 felhasználó), digitális | Schneider | CEXUPDCZSTPAZZ | db | 1 | 87387
6627923070 | CEXUPGCZLGPAZZ EcoStruxure Control Expert upgrade S->L, csoport licensz (3 felhasználó), digitális | Schneider | CEXUPGCZLGPAZZ | db | 1 | 1016500
6627923071 | CEXUPGCZLSPAZZ EcoStruxure Control Expert upgrade S->L, egyéni licensz (1 felhasználó), digitális | Schneider | CEXUPGCZLSPAZZ | db | 1 | 561130
6627923072 | CEXUPGCZLTPAZZ EcoStruxure Control Expert upgrade S->L, csapat licensz (10 felhasználó), digitális | Schneider | CEXUPGCZLTPAZZ | db | 1 | 1333450
6627923073 | CEXUPGCZXGPAZZ EcoStruxure Control Expert upgrade L->XL, csoport licensz (3 felhasználó), digitális | Schneider | CEXUPGCZXGPAZZ | db | 1 | 1527450
6627923074 | CEXUPGCZXSPAZZ EcoStruxure Control Expert upgrade L->XL, egyéni licensz (1 felhasználó), digitális | Schneider | CEXUPGCZXSPAZZ | db | 1 | 843195
6627923075 | CEXUPGCZXTPAZZ EcoStruxure Control Expert upgrade L->XL, csapat licensz (10 felhasználó), digitális | Schneider | CEXUPGCZXTPAZZ | db | 1 | 2003750
6627923076 | CEXUPNCZLGPAZZ EcoStruxure Control Expert L licensz bővítés, egyéni (1) -> csoport (3 felhasználó), digitális | Schneider | CEXUPNCZLGPAZZ | db | 1 | 677635
6627923077 | CEXUPNCZLTPAZZ EcoStruxure Control Expert L licensz bővítés, csoport (3) -> csapat (10 felhasználó), digitális | Schneider | CEXUPNCZLTPAZZ | db | 1 | 500045
6627923078 | CEXUPNCZXEPAZZ EcoStruxure Control Expert XL licensz bővítés, csapat (10) -> vállalati (100 felhasználó), digitális | Schneider | CEXUPNCZXEPAZZ | db | 1 | 4711750
6627923079 | CEXUPNCZXGPAZZ EcoStruxure Control Expert XL licensz bővítés, egyéni (1) -> csoport (3 felhasználó), digitális | Schneider | CEXUPNCZXGPAZZ | db | 1 | 1001900
6627923080 | CEXUPNCZXTPAZZ EcoStruxure Control Expert XL licensz bővítés, csoport (3) -> csapat (10 felh.), digitális | Schneider | CEXUPNCZXTPAZZ | db | 1 | 1357750
6627923081 | CEXUPNCZSGPAZZ EcoStruxure Control Expert S licensz bővítés, egyéni (1) -> csoport (3 felhasználó), digitális | Schneider | CEXUPNCZSGPAZZ | db | 1 | 171710
6627923082 | CEXUPNCZSTPAZZ EcoStruxure Control Expert S licensz bővítés, csoport (3) -> csapat (10 felhasználó), digitális | Schneider | CEXUPNCZSTPAZZ | db | 1 | 225365
6627918005 | ClimaSyS DT adatrögzítő USB, 32K mamória, mágnes, 2 év akkumulátor, hőmérséklet, páratartalom és harmatpont mérés | Schneider | NSYDTEF32T | db | 1 | 73948
6620003107 | Compact NSX100 3P 25k Micrologic 4.2 100 | Schneider | LV433811 | db | 1 | 543805
6620003106 | Compact NSX100 3P 25k Micrologic 4.2 40 | Schneider | LV433810 | db | 1 | 543805
6620003121 | Compact NSX100 3P 36k Micrologic 4.2 100 | Schneider | LV433827 | db | 1 | 557219
6620003120 | Compact NSX100 3P 36k Micrologic 4.2 40 | Schneider | LV433826 | db | 1 | 557219
6620003135 | Compact NSX100 3P 50k Micrologic 4.2 100 | Schneider | LV433843 | db | 1 | 576279
6620003134 | Compact NSX100 3P 50k Micrologic 4.2 40 | Schneider | LV433842 | db | 1 | 576279
6620003149 | Compact NSX100 3P 70k Micrologic 4.2 100 | Schneider | LV433859 | db | 1 | 596313
6620003148 | Compact NSX100 3P 70k Micrologic 4.2 40 | Schneider | LV433858 | db | 1 | 596313
6620003114 | Compact NSX100 4P 25k Micrologic 4.2 100 | Schneider | LV433819 | db | 1 | 580107
6620003113 | Compact NSX100 4P 25k Micrologic 4.2 40 | Schneider | LV433818 | db | 1 | 580107
6620003213 | Compact NSX100 4P 25k Micrologic 7.2 100 | Schneider | LV434605 | db | 1 | 987411
6620003214 | Compact NSX100 4P 25k Micrologic 7.2 40 | Schneider | LV434606 | db | 1 | 987411
6620003128 | Compact NSX100 4P 36k Micrologic 4.2 100 | Schneider | LV433835 | db | 1 | 597411
6620003127 | Compact NSX100 4P 36k Micrologic 4.2 40 | Schneider | LV433834 | db | 1 | 597411
6620003220 | Compact NSX100 4P 36k Micrologic 7.2 100 | Schneider | LV434612 | db | 1 | 1004715
6620003221 | Compact NSX100 4P 36k Micrologic 7.2 40 | Schneider | LV434613 | db | 1 | 1004715
6620003142 | Compact NSX100 4P 50k Micrologic 4.2 100 | Schneider | LV433851 | db | 1 | 622022
6620003141 | Compact NSX100 4P 50k Micrologic 4.2 40 | Schneider | LV433850 | db | 1 | 622022
6620003227 | Compact NSX100 4P 50k Micrologic 7.2 100 | Schneider | LV434619 | db | 1 | 1029329
6620003228 | Compact NSX100 4P 50k Micrologic 7.2 40 | Schneider | LV434620 | db | 1 | 1029329
6620003156 | Compact NSX100 4P 70k Micrologic 4.2 100 | Schneider | LV433867 | db | 1 | 647866
6620003155 | Compact NSX100 4P 70k Micrologic 4.2 40 | Schneider | LV433866 | db | 1 | 647866
6620003234 | Compact NSX100 4P 70k Micrologic 7.2 100 | Schneider | LV434626 | db | 1 | 1055173
6620003235 | Compact NSX100 4P 70k Micrologic 7.2 40 | Schneider | LV434627 | db | 1 | 1055173
6620003108 | Compact NSX160 3P 25k Micrologic 4.2 100 | Schneider | LV433812 | db | 1 | 601241
6620003109 | Compact NSX160 3P 25k Micrologic 4.2 160 | Schneider | LV433813 | db | 1 | 649366
6620003122 | Compact NSX160 3P 36k Micrologic 4.2 100 | Schneider | LV433828 | db | 1 | 624487
6620003123 | Compact NSX160 3P 36k Micrologic 4.2 160 | Schneider | LV433829 | db | 1 | 672613
6620003136 | Compact NSX160 3P 50k Micrologic 4.2 100 | Schneider | LV433844 | db | 1 | 657541
6620003137 | Compact NSX160 3P 50k Micrologic 4.2 160 | Schneider | LV433845 | db | 1 | 705666
6620003150 | Compact NSX160 3P 70k Micrologic 4.2 100 | Schneider | LV433860 | db | 1 | 692265
6620003151 | Compact NSX160 3P 70k Micrologic 4.2 160 | Schneider | LV433861 | db | 1 | 740390
6620003115 | Compact NSX160 4P 25k Micrologic 4.2 100 | Schneider | LV433820 | db | 1 | 654230
6620003116 | Compact NSX160 4P 25k Micrologic 4.2 160 | Schneider | LV433821 | db | 1 | 695887
6620003212 | Compact NSX160 4P 25k Micrologic 7.2 100 | Schneider | LV434604 | db | 1 | 1061535
6620003211 | Compact NSX160 4P 25k Micrologic 7.2 160 | Schneider | LV434603 | db | 1 | 1149498
6620003129 | Compact NSX160 4P 36k Micrologic 4.2 100 | Schneider | LV433836 | db | 1 | 684242
6620003130 | Compact NSX160 4P 36k Micrologic 4.2 160 | Schneider | LV433837 | db | 1 | 725898
6620003219 | Compact NSX160 4P 36k Micrologic 7.2 100 | Schneider | LV434611 | db | 1 | 1091546
6620003218 | Compact NSX160 4P 36k Micrologic 7.2 160 | Schneider | LV434610 | db | 1 | 1179509
6620003143 | Compact NSX160 4P 50k Micrologic 4.2 100 | Schneider | LV433852 | db | 1 | 726897
6620003144 | Compact NSX160 4P 50k Micrologic 4.2 160 | Schneider | LV433853 | db | 1 | 768555
6620003226 | Compact NSX160 4P 50k Micrologic 7.2 100 | Schneider | LV434618 | db | 1 | 1134203
6620003225 | Compact NSX160 4P 50k Micrologic 7.2 160 | Schneider | LV434617 | db | 1 | 1222164
6620003157 | Compact NSX160 4P 70k Micrologic 4.2 100 | Schneider | LV433868 | db | 1 | 771713
6620003158 | Compact NSX160 4P 70k Micrologic 4.2 160 | Schneider | LV433869 | db | 1 | 813370
6620003233 | Compact NSX160 4P 70k Micrologic 7.2 100 | Schneider | LV434625 | db | 1 | 1179020
6620003232 | Compact NSX160 4P 70k Micrologic 7.2 160 | Schneider | LV434624 | db | 1 | 1266981
6620003110 | Compact NSX250 3P 25k Micrologic 4.2 100 | Schneider | LV433814 | db | 1 | 675334
6620003111 | Compact NSX250 3P 25k Micrologic 4.2 160 | Schneider | LV433815 | db | 1 | 723460
6620003112 | Compact NSX250 3P 25k Micrologic 4.2 250 | Schneider | LV433816 | db | 1 | 915995
6620003124 | Compact NSX250 3P 36k Micrologic 4.2 100 | Schneider | LV433830 | db | 1 | 711280
6620003125 | Compact NSX250 3P 36k Micrologic 4.2 160 | Schneider | LV433831 | db | 1 | 759405
6620003126 | Compact NSX250 3P 36k Micrologic 4.2 250 | Schneider | LV433832 | db | 1 | 951941
6620003138 | Compact NSX250 3P 50k Micrologic 4.2 100 | Schneider | LV433846 | db | 1 | 762377
6620003139 | Compact NSX250 3P 50k Micrologic 4.2 160 | Schneider | LV433847 | db | 1 | 810507
6620003140 | Compact NSX250 3P 50k Micrologic 4.2 250 | Schneider | LV433848 | db | 1 | 1003039
6620003152 | Compact NSX250 3P 70k Micrologic 4.2 100 | Schneider | LV433862 | db | 1 | 816056
6620003153 | Compact NSX250 3P 70k Micrologic 4.2 160 | Schneider | LV433863 | db | 1 | 864183
6620003154 | Compact NSX250 3P 70k Micrologic 4.2 250 | Schneider | LV433864 | db | 1 | 1056715
6620003117 | Compact NSX250 4P 25k Micrologic 4.2 100 | Schneider | LV433822 | db | 1 | 749859
6620003118 | Compact NSX250 4P 25k Micrologic 4.2 160 | Schneider | LV433823 | db | 1 | 791516
6620003119 | Compact NSX250 4P 25k Micrologic 4.2 250 | Schneider | LV433824 | db | 1 | 791516
6620003210 | Compact NSX250 4P 25k Micrologic 7.2 100 | Schneider | LV434602 | db | 1 | 1157162
6620003209 | Compact NSX250 4P 25k Micrologic 7.2 160 | Schneider | LV434601 | db | 1 | 1245126
6620003208 | Compact NSX250 4P 25k Micrologic 7.2 250 | Schneider | LV434600 | db | 1 | 1441730
6620003131 | Compact NSX250 4P 36k Micrologic 4.2 100 | Schneider | LV433838 | db | 1 | 796253
6620003132 | Compact NSX250 4P 36k Micrologic 4.2 160 | Schneider | LV433839 | db | 1 | 837911
6620003133 | Compact NSX250 4P 36k Micrologic 4.2 250 | Schneider | LV433840 | db | 1 | 837911
6620003217 | Compact NSX250 4P 36k Micrologic 7.2 100 | Schneider | LV434609 | db | 1 | 1203560
6620003216 | Compact NSX250 4P 36k Micrologic 7.2 160 | Schneider | LV434608 | db | 1 | 1291521
6620003215 | Compact NSX250 4P 36k Micrologic 7.2 250 | Schneider | LV434607 | db | 1 | 1488125
6620003145 | Compact NSX250 4P 50k Micrologic 4.2 100 | Schneider | LV433854 | db | 1 | 862212
6620003146 | Compact NSX250 4P 50k Micrologic 4.2 160 | Schneider | LV433855 | db | 1 | 903868
6620003147 | Compact NSX250 4P 50k Micrologic 4.2 250 | Schneider | LV433856 | db | 1 | 903868
6620003224 | Compact NSX250 4P 50k Micrologic 7.2 100 | Schneider | LV434616 | db | 1 | 1269516
6620003223 | Compact NSX250 4P 50k Micrologic 7.2 160 | Schneider | LV434615 | db | 1 | 1357478
6620003222 | Compact NSX250 4P 50k Micrologic 7.2 250 | Schneider | LV434614 | db | 1 | 1554080
6620003159 | Compact NSX250 4P 70k Micrologic 4.2 100 | Schneider | LV433870 | db | 1 | 931486
6620003160 | Compact NSX250 4P 70k Micrologic 4.2 160 | Schneider | LV433871 | db | 1 | 973143
6620003161 | Compact NSX250 4P 70k Micrologic 4.2 250 | Schneider | LV433872 | db | 1 | 973143
6620003231 | Compact NSX250 4P 70k Micrologic 7.2 100 | Schneider | LV434623 | db | 1 | 1338792
6620003230 | Compact NSX250 4P 70k Micrologic 7.2 160 | Schneider | LV434622 | db | 1 | 1426757
6620003229 | Compact NSX250 4P 70k Micrologic 7.2 250 | Schneider | LV434621 | db | 1 | 1623356
6624205076 | COMPACT NSX250 TMDC PV 4P megszakító | Schneider | LV438451 | db | 1 | 409121
6620003253 | COMPACT NSX250F TM-DC 3P komplett egyenáramú megszakító (Icu = 36 kA 250 V DC/1P - 500 V DC/ 2P - 750 V DC/3P) | Schneider | LV438265 | db | 1 | 534938
6620003248 | COMPACT NSX250F TM-DC 4P komplett egyenáramú megszakító (Icu = 36 kA 250 V DC/1P - 500 V DC/ 2P - 750 V DC/3P) | Schneider | LV438260 | db | 1 | 746632
6620003263 | COMPACT NSX250S TM-DC 3P komplett egyenáramú megszakító (Icu = 100 kA 250 V DC/1P - 500 V DC/ 2P - 750 V DC/3P) | Schneider | LV438275 | db | 1 | 685826
6620003258 | COMPACT NSX250S TM-DC 4P komplett egyenáramú megszakító (Icu = 100 kA 250 V DC/1P - 500 V DC/ 2P - 750 V DC/3P) | Schneider | LV438270 | db | 1 | 957210
6627917216 | COMPACT NSX320 TMDC PV 4P megszakító | Schneider | LV438452 | db | 1 | 457137
6620003254 | COMPACT NSX320F TM-DC 3P komplett egyenáramú megszakító (Icu = 36 kA 250 V DC/1P - 500 V DC/ 2P - 750 V DC/3P) | Schneider | LV438266 | db | 1 | 534938
6620003249 | COMPACT NSX320F TM-DC 4P komplett egyenáramú megszakító (Icu = 36 kA 250 V DC/1P - 500 V DC/ 2P - 750 V DC/3P) | Schneider | LV438261 | db | 1 | 746632
6620003264 | COMPACT NSX320S TM-DC 3P komplett egyenáramú megszakító (Icu = 100 kA 250 V DC/1P - 500 V DC/ 2P - 750 V DC/3P) | Schneider | LV438276 | db | 1 | 685826
6620003259 | COMPACT NSX320S TM-DC 4P komplett egyenáramú megszakító (Icu = 100 kA 250 V DC/1P - 500 V DC/ 2P - 750 V DC/3P) | Schneider | LV438271 | db | 1 | 957210
6620003183 | Compact NSX400 3P 36k Micrologic 4.3 400 | Schneider | LV433934 | db | 1 | 837500
6620003237 | Compact NSX400 3P 36k Micrologic 7.3 400 | Schneider | LV434631 | db | 1 | 1481432
6620003187 | Compact NSX400 3P 50k Micrologic 4.3 400 | Schneider | LV433938 | db | 1 | 914182
6620003241 | Compact NSX400 3P 50k Micrologic 7.3 400 | Schneider | LV434635 | db | 1 | 1558114
6620003191 | Compact NSX400 3P 70k Micrologic 4.3 400 | Schneider | LV433942 | db | 1 | 994748
6620003245 | Compact NSX400 3P 70k Micrologic 7.3 400 | Schneider | LV434639 | db | 1 | 1638680
6620003185 | Compact NSX400 4P 36k Micrologic 4.3 400 | Schneider | LV433936 | db | 1 | 1711283
6620003239 | Compact NSX400 4P 36k Micrologic 7.3 400 | Schneider | LV434633 | db | 1 | 1840958
6620003189 | Compact NSX400 4P 50k Micrologic 4.3 400 | Schneider | LV433940 | db | 1 | 1810259
6620003243 | Compact NSX400 4P 50k Micrologic 7.3 400 | Schneider | LV434637 | db | 1 | 1939935
6620003193 | Compact NSX400 4P 70k Micrologic 4.3 400 | Schneider | LV433944 | db | 1 | 1914242
6620003247 | Compact NSX400 4P 70k Micrologic 7.3 400 | Schneider | LV434641 | db | 1 | 2043914
6627917217 | COMPACT NSX400 TMDC PV 4P megszakító | Schneider | LV438453 | db | 1 | 481147
6620003255 | COMPACT NSX400F TM-DC 3P komplett egyenáramú megszakító (Icu = 36 kA 250 V DC/1P - 500 V DC/ 2P - 750 V DC/3P) | Schneider | LV438267 | db | 1 | 534938
6620003250 | COMPACT NSX400F TM-DC 4P komplett egyenáramú megszakító (Icu = 36 kA 250 V DC/1P - 500 V DC/ 2P - 750 V DC/3P) | Schneider | LV438262 | db | 1 | 746632
6620003265 | COMPACT NSX400S TM-DC 3P komplett egyenáramú megszakító (Icu = 100 kA 250 V DC/1P - 500 V DC/ 2P - 750 V DC/3P) | Schneider | LV438277 | db | 1 | 685826
6620003260 | COMPACT NSX400S TM-DC 4P komplett egyenáramú megszakító (Icu = 100 kA 250 V DC/1P - 500 V DC/ 2P - 750 V DC/3P) | Schneider | LV438272 | db | 1 | 957210
6627917218 | COMPACT NSX500 TMDC PV 4P megszakító | Schneider | LV438454 | db | 1 | 505158
6620003256 | COMPACT NSX500F TM-DC 3P komplett egyenáramú megszakító (Icu = 36 kA 250 V DC/1P - 500 V DC/ 2P - 750 V DC/3P) | Schneider | LV438268 | db | 1 | 690660
6620003251 | COMPACT NSX500F TM-DC 4P komplett egyenáramú megszakító (Icu = 36 kA 250 V DC/1P - 500 V DC/ 2P - 750 V DC/3P) | Schneider | LV438263 | db | 1 | 927558
6620003266 | COMPACT NSX500S TM-DC 3P komplett egyenáramú megszakító (Icu = 100 kA 250 V DC/1P - 500 V DC/ 2P - 750 V DC/3P) | Schneider | LV438278 | db | 1 | 885466
6620003261 | COMPACT NSX500S TM-DC 4P komplett egyenáramú megszakító (Icu = 100 kA 250 V DC/1P - 500 V DC/ 2P - 750 V DC/3P) | Schneider | LV438273 | db | 1 | 1189173
6620003257 | COMPACT NSX600F TM-DC 3P komplett egyenáramú megszakító (Icu = 36 kA 250 V DC/1P - 500 V DC/ 2P) | Schneider | LV438269 | db | 1 | 828795
6620003252 | COMPACT NSX600F TM-DC 4P komplett egyenáramú megszakító (Icu = 36 kA 250 V DC/1P - 500 V DC/ 2P) | Schneider | LV438264 | db | 1 | 1113058
6620003267 | COMPACT NSX600S TM-DC 3P komplett egyenáramú megszakító (Icu = 100 kA 250 V DC/1P - 500 V DC/ 2P - 750 V DC/3P) | Schneider | LV438279 | db | 1 | 974010
6620003262 | COMPACT NSX600S TM-DC 4P komplett egyenáramú megszakító (Icu = 100 kA 250 V DC/1P - 500 V DC/ 2P - 750 V DC/3P) | Schneider | LV438274 | db | 1 | 1308085
6620003184 | Compact NSX630 3P 36k Micrologic 4.3 570 | Schneider | LV433935 | db | 1 | 988903
6620003236 | Compact NSX630 3P 36k Micrologic 7.3 570 | Schneider | LV434630 | db | 1 | 1686770
6620003188 | Compact NSX630 3P 50k Micrologic 4.3 570 | Schneider | LV433939 | db | 1 | 1088599
6620003240 | Compact NSX630 3P 50k Micrologic 7.3 570 | Schneider | LV434634 | db | 1 | 1786469
6620003192 | Compact NSX630 3P 70k Micrologic 4.3 570 | Schneider | LV433943 | db | 1 | 1193332
6620003244 | Compact NSX630 3P 70k Micrologic 7.3 570 | Schneider | LV434638 | db | 1 | 1891201
6620003186 | Compact NSX630 4P 36k Micrologic 4.3 570 | Schneider | LV433937 | db | 1 | 1493925
6620003238 | Compact NSX630 4P 36k Micrologic 7.3 570 | Schneider | LV434632 | db | 1 | 2095466
6620003190 | Compact NSX630 4P 50k Micrologic 4.3 570 | Schneider | LV433941 | db | 1 | 1622591
6620003242 | Compact NSX630 4P 50k Micrologic 7.3 570 | Schneider | LV434636 | db | 1 | 2224133
6620003194 | Compact NSX630 4P 70k Micrologic 4.3 570 | Schneider | LV433945 | db | 1 | 1757761
6620003246 | Compact NSX630 4P 70k Micrologic 7.3 570 | Schneider | LV434640 | db | 1 | 2359304
6627916453 | Compact NSXm 16kA TM100D 3P EverLink | Schneider | LV426107 | db | 1 | 98279
6627916483 | Compact NSXm 16kA TM100D 3P sín | Schneider | LV426157 | db | 1 | 98279
6627916463 | Compact NSXm 16kA TM100D 4P/3T EverLink | Schneider | LV426117 | db | 1 | 132672
6627916493 | Compact NSXm 16kA TM100D 4P/3T sín | Schneider | LV426167 | db | 1 | 132672
6627916473 | Compact NSXm 16kA TM100D 4P/4T EverLink | Schneider | LV426127 | db | 1 | 146869
6627916503 | Compact NSXm 16kA TM100D 4P/4T sín | Schneider | LV426177 | db | 1 | 146869
6627916454 | Compact NSXm 16kA TM125D 3P EverLink | Schneider | LV426108 | db | 1 | 149269
6627916484 | Compact NSXm 16kA TM125D 3P sín | Schneider | LV426158 | db | 1 | 149269
6627916464 | Compact NSXm 16kA TM125D 4P/3T EverLink | Schneider | LV426118 | db | 1 | 201521
6627916494 | Compact NSXm 16kA TM125D 4P/3T sín | Schneider | LV426168 | db | 1 | 201521
6627916474 | Compact NSXm 16kA TM125D 4P/4T EverLink | Schneider | LV426128 | db | 1 | 223087
6627916504 | Compact NSXm 16kA TM125D 4P/4T sín | Schneider | LV426178 | db | 1 | 223087
6627916455 | Compact NSXm 16kA TM160D 3P EverLink | Schneider | LV426109 | db | 1 | 193602
6627916485 | Compact NSXm 16kA TM160D 3P sín | Schneider | LV426159 | db | 1 | 193602
6627916465 | Compact NSXm 16kA TM160D 4P/3T EverLink | Schneider | LV426119 | db | 1 | 261364
6627916495 | Compact NSXm 16kA TM160D 4P/3T sín | Schneider | LV426169 | db | 1 | 261364
6627916475 | Compact NSXm 16kA TM160D 4P/4T EverLink | Schneider | LV426129 | db | 1 | 289332
6627916505 | Compact NSXm 16kA TM160D 4P/4T sín | Schneider | LV426179 | db | 1 | 289332
6627916476 | Compact NSXm 16kA TM16D 3P sín | Schneider | LV426150 | db | 1 | 83537
6627916456 | Compact NSXm 16kA TM16D 4P/3T EverLink | Schneider | LV426110 | db | 1 | 112771
6627916486 | Compact NSXm 16kA TM16D 4P/3T sín | Schneider | LV426160 | db | 1 | 112771
6627916496 | Compact NSXm 16kA TM16D 4P/4T sín | Schneider | LV426170 | db | 1 | 124838
6627916447 | Compact NSXm 16kA TM25D 3P EverLink | Schneider | LV426101 | db | 1 | 83537
6627916477 | Compact NSXm 16kA TM25D 3P sín | Schneider | LV426151 | db | 1 | 83537
6627916457 | Compact NSXm 16kA TM25D 4P/3T EverLink | Schneider | LV426111 | db | 1 | 112771
6627916487 | Compact NSXm 16kA TM25D 4P/3T sín | Schneider | LV426161 | db | 1 | 112771
6627916467 | Compact NSXm 16kA TM25D 4P/4T EverLink | Schneider | LV426121 | db | 1 | 124838
6627916497 | Compact NSXm 16kA TM25D 4P/4T sín | Schneider | LV426171 | db | 1 | 124838
6627916448 | Compact NSXm 16kA TM32D 3P EverLink | Schneider | LV426102 | db | 1 | 83537
6627916458 | Compact NSXm 16kA TM32D 4P/3T EverLink | Schneider | LV426112 | db | 1 | 112771
6627916488 | Compact NSXm 16kA TM32D 4P/3T sín | Schneider | LV426162 | db | 1 | 112771
6627916468 | Compact NSXm 16kA TM32D 4P/4T EverLink | Schneider | LV426122 | db | 1 | 124838
6627916498 | Compact NSXm 16kA TM32D 4P/4T sín | Schneider | LV426172 | db | 1 | 124838
6627916478 | Compact NSXm 16kA TM32D3P sín | Schneider | LV426152 | db | 1 | 83537
6627916449 | Compact NSXm 16kA TM40D 3P EverLink | Schneider | LV426103 | db | 1 | 88269
6627916479 | Compact NSXm 16kA TM40D 3P sín | Schneider | LV426153 | db | 1 | 88269
6627916459 | Compact NSXm 16kA TM40D 4P/3T EverLink | Schneider | LV426113 | db | 1 | 119167
6627916489 | Compact NSXm 16kA TM40D 4P/3T sín | Schneider | LV426163 | db | 1 | 119167
6627916469 | Compact NSXm 16kA TM40D 4P/4T EverLink | Schneider | LV426123 | db | 1 | 131917
6627916499 | Compact NSXm 16kA TM40D 4P/4T sín | Schneider | LV426173 | db | 1 | 131917
6627916450 | Compact NSXm 16kA TM50D 3P EverLink | Schneider | LV426104 | db | 1 | 88269
6627916480 | Compact NSXm 16kA TM50D 3P sín | Schneider | LV426154 | db | 1 | 88269
6627916460 | Compact NSXm 16kA TM50D 4P/3T EverLink | Schneider | LV426114 | db | 1 | 119167
6627916490 | Compact NSXm 16kA TM50D 4P/3T sín | Schneider | LV426164 | db | 1 | 119167
6627916470 | Compact NSXm 16kA TM50D 4P/4T EverLink | Schneider | LV426124 | db | 1 | 131917
6627916500 | Compact NSXm 16kA TM50D 4P/4T sín | Schneider | LV426174 | db | 1 | 131917
6627916451 | Compact NSXm 16kA TM63D 3P EverLink | Schneider | LV426105 | db | 1 | 88269
6627916481 | Compact NSXm 16kA TM63D 3P sín | Schneider | LV426155 | db | 1 | 88269
6627916461 | Compact NSXm 16kA TM63D 4P/3T EverLink | Schneider | LV426115 | db | 1 | 119167
6627916491 | Compact NSXm 16kA TM63D 4P/3T sín | Schneider | LV426165 | db | 1 | 119167
6627916471 | Compact NSXm 16kA TM63D 4P/4T EverLink | Schneider | LV426125 | db | 1 | 131917
6627916501 | Compact NSXm 16kA TM63D 4P/4T sín | Schneider | LV426175 | db | 1 | 131917
6627916452 | Compact NSXm 16kA TM80D 3P EverLink | Schneider | LV426106 | db | 1 | 98279
6627916482 | Compact NSXm 16kA TM80D 3P sín | Schneider | LV426156 | db | 1 | 98279
6627916462 | Compact NSXm 16kA TM80D 4P/3T EverLink | Schneider | LV426116 | db | 1 | 132672
6627916492 | Compact NSXm 16kA TM80D 4P/3T sín | Schneider | LV426166 | db | 1 | 132672
6627916472 | Compact NSXm 16kA TM80D 4P/4T EverLink | Schneider | LV426126 | db | 1 | 146869
6627916502 | Compact NSXm 16kA TM80D 4P/4T sín | Schneider | LV426176 | db | 1 | 146869
6627916513 | Compact NSXm 25kA TM100D 3P EverLink | Schneider | LV426207 | db | 1 | 105667
6627916543 | Compact NSXm 25kA TM100D 3P sín | Schneider | LV426257 | db | 1 | 105667
6627916523 | Compact NSXm 25kA TM100D 4P/3T EverLink | Schneider | LV426217 | db | 1 | 142649
6627916553 | Compact NSXm 25kA TM100D 4P/3T sín | Schneider | LV426267 | db | 1 | 142649
6627916533 | Compact NSXm 25kA TM100D 4P/4T EverLink | Schneider | LV426227 | db | 1 | 157919
6627916563 | Compact NSXm 25kA TM100D 4P/4T sín | Schneider | LV426277 | db | 1 | 157919
6627916514 | Compact NSXm 25kA TM125D 3P EverLink | Schneider | LV426208 | db | 1 | 160499
6627916544 | Compact NSXm 25kA TM125D 3P sín | Schneider | LV426258 | db | 1 | 160499
6627916524 | Compact NSXm 25kA TM125D 4P/3T EverLink | Schneider | LV426218 | db | 1 | 216666
6627916554 | Compact NSXm 25kA TM125D 4P/3T sín | Schneider | LV426268 | db | 1 | 216666
6627916534 | Compact NSXm 25kA TM125D 4P/4T EverLink | Schneider | LV426228 | db | 1 | 239862
6627916564 | Compact NSXm 25kA TM125D 4P/4T sín | Schneider | LV426278 | db | 1 | 239862
6627916515 | Compact NSXm 25kA TM160D 3P EverLink | Schneider | LV426209 | db | 1 | 208157
6627916545 | Compact NSXm 25kA TM160D 3P sín | Schneider | LV426259 | db | 1 | 208157
6627916525 | Compact NSXm 25kA TM160D 4P/3T EverLink | Schneider | LV426219 | db | 1 | 281010
6627916555 | Compact NSXm 25kA TM160D 4P/3T sín | Schneider | LV426269 | db | 1 | 281010
6627916535 | Compact NSXm 25kA TM160D 4P/4T EverLink | Schneider | LV426229 | db | 1 | 311090
6627916565 | Compact NSXm 25kA TM160D 4P/4T sín | Schneider | LV426279 | db | 1 | 311090
6627916506 | Compact NSXm 25kA TM16D 3P EverLink | Schneider | LV426200 | db | 1 | 89817
6627916536 | Compact NSXm 25kA TM16D 3P sín | Schneider | LV426250 | db | 1 | 89817
6627916516 | Compact NSXm 25kA TM16D 4P/3T EverLink | Schneider | LV426210 | db | 1 | 121247
6627916546 | Compact NSXm 25kA TM16D 4P/3T sín | Schneider | LV426260 | db | 1 | 121247
6627916526 | Compact NSXm 25kA TM16D 4P/4T EverLink | Schneider | LV426220 | db | 1 | 134227
6627916556 | Compact NSXm 25kA TM16D 4P/4T sín | Schneider | LV426270 | db | 1 | 134227
6627916507 | Compact NSXm 25kA TM25D 3P EverLink | Schneider | LV426201 | db | 1 | 89817
6627916537 | Compact NSXm 25kA TM25D 3P sín | Schneider | LV426251 | db | 1 | 89817
6627916517 | Compact NSXm 25kA TM25D 4P/3T EverLink | Schneider | LV426211 | db | 1 | 121247
6627916547 | Compact NSXm 25kA TM25D 4P/3T sín | Schneider | LV426261 | db | 1 | 121247
6627916527 | Compact NSXm 25kA TM25D 4P/4T EverLink | Schneider | LV426221 | db | 1 | 134227
6627916557 | Compact NSXm 25kA TM25D 4P/4T sín | Schneider | LV426271 | db | 1 | 134227
6627916508 | Compact NSXm 25kA TM32D 3P EverLink | Schneider | LV426202 | db | 1 | 89817
6627916538 | Compact NSXm 25kA TM32D 3P sín | Schneider | LV426252 | db | 1 | 89817
6627916518 | Compact NSXm 25kA TM32D 4P/3T EverLink | Schneider | LV426212 | db | 1 | 121247
6627916548 | Compact NSXm 25kA TM32D 4P/3T sín | Schneider | LV426262 | db | 1 | 121247
6627916528 | Compact NSXm 25kA TM32D 4P/4T EverLink | Schneider | LV426222 | db | 1 | 134227
6627916558 | Compact NSXm 25kA TM32D 4P/4T sín | Schneider | LV426272 | db | 1 | 134227
6627916509 | Compact NSXm 25kA TM40D 3P EverLink | Schneider | LV426203 | db | 1 | 94907
6627916539 | Compact NSXm 25kA TM40D 3P sín | Schneider | LV426253 | db | 1 | 94907
6627916519 | Compact NSXm 25kA TM40D 4P/3T EverLink | Schneider | LV426213 | db | 1 | 128126
6627916549 | Compact NSXm 25kA TM40D 4P/3T sín | Schneider | LV426263 | db | 1 | 128126
6627916529 | Compact NSXm 25kA TM40D 4P/4T EverLink | Schneider | LV426223 | db | 1 | 141840
6627916559 | Compact NSXm 25kA TM40D 4P/4T sín | Schneider | LV426273 | db | 1 | 141840
6627916510 | Compact NSXm 25kA TM50D 3P EverLink | Schneider | LV426204 | db | 1 | 94907
6627916540 | Compact NSXm 25kA TM50D 3P sín | Schneider | LV426254 | db | 1 | 94907
6627916520 | Compact NSXm 25kA TM50D 4P/3T EverLink | Schneider | LV426214 | db | 1 | 128126
6627916550 | Compact NSXm 25kA TM50D 4P/3T sín | Schneider | LV426264 | db | 1 | 128126
6627916530 | Compact NSXm 25kA TM50D 4P/4T EverLink | Schneider | LV426224 | db | 1 | 141840
6627916560 | Compact NSXm 25kA TM50D 4P/4T sín | Schneider | LV426274 | db | 1 | 141840
6627916511 | Compact NSXm 25kA TM63D 3P EverLink | Schneider | LV426205 | db | 1 | 94907
6627916541 | Compact NSXm 25kA TM63D 3P sín | Schneider | LV426255 | db | 1 | 94907
6627916521 | Compact NSXm 25kA TM63D 4P/3T EverLink | Schneider | LV426215 | db | 1 | 128126
6627916551 | Compact NSXm 25kA TM63D 4P/3T sín | Schneider | LV426265 | db | 1 | 128126
6627916531 | Compact NSXm 25kA TM63D 4P/4T EverLink | Schneider | LV426225 | db | 1 | 141840
6627916561 | Compact NSXm 25kA TM63D 4P/4T sín | Schneider | LV426275 | db | 1 | 141840
6627916512 | Compact NSXm 25kA TM80D 3P EverLink | Schneider | LV426206 | db | 1 | 105661
6627916542 | Compact NSXm 25kA TM80D 3P sín | Schneider | LV426256 | db | 1 | 105661
6627916522 | Compact NSXm 25kA TM80D 4P/3T EverLink | Schneider | LV426216 | db | 1 | 142649
6627916552 | Compact NSXm 25kA TM80D 4P/3T sín | Schneider | LV426266 | db | 1 | 142649
6627916532 | Compact NSXm 25kA TM80D 4P/4T EverLink | Schneider | LV426226 | db | 1 | 157910
6627916562 | Compact NSXm 25kA TM80D 4P/4T sín | Schneider | LV426276 | db | 1 | 157910
6627916573 | Compact NSXm 36kA TM100D 3P EverLink | Schneider | LV426307 | db | 1 | 117293
6627916603 | Compact NSXm 36kA TM100D 3P sín | Schneider | LV426357 | db | 1 | 117293
6627916583 | Compact NSXm 36kA TM100D 4P/3T EverLink | Schneider | LV426317 | db | 1 | 158346
6627916613 | Compact NSXm 36kA TM100D 4P/3T sín | Schneider | LV426367 | db | 1 | 158346
6627916593 | Compact NSXm 36kA TM100D 4P/4T EverLink | Schneider | LV426327 | db | 1 | 175296
6627916623 | Compact NSXm 36kA TM100D 4P/4T sín | Schneider | LV426377 | db | 1 | 175296
6627916574 | Compact NSXm 36kA TM125D 3P EverLink | Schneider | LV426308 | db | 1 | 178162
6627916604 | Compact NSXm 36kA TM125D 3P sín | Schneider | LV426358 | db | 1 | 178162
6627916584 | Compact NSXm 36kA TM125D 4P/3T EverLink | Schneider | LV426318 | db | 1 | 240516
6627916614 | Compact NSXm 36kA TM125D 4P/3T sín | Schneider | LV426368 | db | 1 | 240516
6627916594 | Compact NSXm 36kA TM125D 4P/4T EverLink | Schneider | LV426328 | db | 1 | 266258
6627916624 | Compact NSXm 36kA TM125D 4P/4T sín | Schneider | LV426378 | db | 1 | 266258
6627916575 | Compact NSXm 36kA TM160D 3P EverLink | Schneider | LV426309 | db | 1 | 231067
6627916605 | Compact NSXm 36kA TM160D 3P sín | Schneider | LV426359 | db | 1 | 231067
6627916585 | Compact NSXm 36kA TM160D 4P/3T EverLink | Schneider | LV426319 | db | 1 | 311936
6627916615 | Compact NSXm 36kA TM160D 4P/3T sín | Schneider | LV426369 | db | 1 | 311936
6627916595 | Compact NSXm 36kA TM160D 4P/4T EverLink | Schneider | LV426329 | db | 1 | 345329
6627916625 | Compact NSXm 36kA TM160D 4P/4T sín | Schneider | LV426379 | db | 1 | 345329
6627916566 | Compact NSXm 36kA TM16D 3P EverLink | Schneider | LV426300 | db | 1 | 99701
6627916596 | Compact NSXm 36kA TM16D 3P sín | Schneider | LV426350 | db | 1 | 99701
6627916576 | Compact NSXm 36kA TM16D 4P/3T EverLink | Schneider | LV426310 | db | 1 | 134598
6627916606 | Compact NSXm 36kA TM16D 4P/3T sín | Schneider | LV426360 | db | 1 | 134598
6627916586 | Compact NSXm 36kA TM16D 4P/4T EverLink | Schneider | LV426320 | db | 1 | 149000
6627916616 | Compact NSXm 36kA TM16D 4P/4T sín | Schneider | LV426370 | db | 1 | 149000
6627916567 | Compact NSXm 36kA TM25D 3P EverLink | Schneider | LV426301 | db | 1 | 99701
6627916597 | Compact NSXm 36kA TM25D 3P sín | Schneider | LV426351 | db | 1 | 99701
6627916577 | Compact NSXm 36kA TM25D 4P/3T EverLink | Schneider | LV426311 | db | 1 | 134598
6627916607 | Compact NSXm 36kA TM25D 4P/3T sín | Schneider | LV426361 | db | 1 | 134598
6627916587 | Compact NSXm 36kA TM25D 4P/4T EverLink | Schneider | LV426321 | db | 1 | 149000
6627916617 | Compact NSXm 36kA TM25D 4P/4T sín | Schneider | LV426371 | db | 1 | 149000
6627916568 | Compact NSXm 36kA TM32D 3P EverLink | Schneider | LV426302 | db | 1 | 99701
6627916598 | Compact NSXm 36kA TM32D 3P sín | Schneider | LV426352 | db | 1 | 99701
6627916578 | Compact NSXm 36kA TM32D 4P/3T EverLink | Schneider | LV426312 | db | 1 | 134598
6627916608 | Compact NSXm 36kA TM32D 4P/3T sín | Schneider | LV426362 | db | 1 | 134598
6627916588 | Compact NSXm 36kA TM32D 4P/4T EverLink | Schneider | LV426322 | db | 1 | 149000
6627916618 | Compact NSXm 36kA TM32D 4P/4T sín | Schneider | LV426372 | db | 1 | 149000
6627916569 | Compact NSXm 36kA TM40D 3P EverLink | Schneider | LV426303 | db | 1 | 105350
6627916599 | Compact NSXm 36kA TM40D 3P sín | Schneider | LV426353 | db | 1 | 105350
6627916579 | Compact NSXm 36kA TM40D 4P/3T EverLink | Schneider | LV426313 | db | 1 | 142224
6627916609 | Compact NSXm 36kA TM40D 4P/3T sín | Schneider | LV426363 | db | 1 | 142224
6627916589 | Compact NSXm 36kA TM40D 4P/4T EverLink | Schneider | LV426323 | db | 1 | 157445
6627916619 | Compact NSXm 36kA TM40D 4P/4T sín | Schneider | LV426373 | db | 1 | 157445
6627916570 | Compact NSXm 36kA TM50D 3P EverLink | Schneider | LV426304 | db | 1 | 105350
6627916600 | Compact NSXm 36kA TM50D 3P sín | Schneider | LV426354 | db | 1 | 105350
6627916580 | Compact NSXm 36kA TM50D 4P/3T EverLink | Schneider | LV426314 | db | 1 | 142224
6627916610 | Compact NSXm 36kA TM50D 4P/3T sín | Schneider | LV426364 | db | 1 | 142224
6627916590 | Compact NSXm 36kA TM50D 4P/4T EverLink | Schneider | LV426324 | db | 1 | 157445
6627916620 | Compact NSXm 36kA TM50D 4P/4T sín | Schneider | LV426374 | db | 1 | 157445
6627916571 | Compact NSXm 36kA TM63D 3P EverLink | Schneider | LV426305 | db | 1 | 105350
6627916601 | Compact NSXm 36kA TM63D 3P sín | Schneider | LV426355 | db | 1 | 105350
6627916581 | Compact NSXm 36kA TM63D 4P/3T EverLink | Schneider | LV426315 | db | 1 | 142224
6627916611 | Compact NSXm 36kA TM63D 4P/3T sín | Schneider | LV426365 | db | 1 | 142224
6627916591 | Compact NSXm 36kA TM63D 4P/4T EverLink | Schneider | LV426325 | db | 1 | 157445
6627916621 | Compact NSXm 36kA TM63D 4P/4T sín | Schneider | LV426375 | db | 1 | 157445
6627916572 | Compact NSXm 36kA TM80D 3P EverLink | Schneider | LV426306 | db | 1 | 117293
6627916602 | Compact NSXm 36kA TM80D 3P sín | Schneider | LV426356 | db | 1 | 117293
6627916582 | Compact NSXm 36kA TM80D 4P/3T EverLink | Schneider | LV426316 | db | 1 | 158346
6627916612 | Compact NSXm 36kA TM80D 4P/3T sín | Schneider | LV426366 | db | 1 | 158346
6627916592 | Compact NSXm 36kA TM80D 4P/4T EverLink | Schneider | LV426326 | db | 1 | 175296
6627916622 | Compact NSXm 36kA TM80D 4P/4T sín | Schneider | LV426376 | db | 1 | 175296
6627916633 | Compact NSXm 50kA TM100D 3P EverLink | Schneider | LV426407 | db | 1 | 131032
6627916663 | Compact NSXm 50kA TM100D 3P sín | Schneider | LV426457 | db | 1 | 131032
6627916643 | Compact NSXm 50kA TM100D 4P/3T EverLink | Schneider | LV426417 | db | 1 | 176894
6627916673 | Compact NSXm 50kA TM100D 4P/3T sín | Schneider | LV426467 | db | 1 | 176894
6627916653 | Compact NSXm 50kA TM100D 4P/4T EverLink | Schneider | LV426427 | db | 1 | 195826
6627916683 | Compact NSXm 50kA TM100D 4P/4T sín | Schneider | LV426477 | db | 1 | 195826
6627916634 | Compact NSXm 50kA TM125D 3P EverLink | Schneider | LV426408 | db | 1 | 199027
6627916664 | Compact NSXm 50kA TM125D 3P sín | Schneider | LV426458 | db | 1 | 199027
6627916644 | Compact NSXm 50kA TM125D 4P/3T EverLink | Schneider | LV426418 | db | 1 | 268684
6627916674 | Compact NSXm 50kA TM125D 4P/3T sín | Schneider | LV426468 | db | 1 | 268684
6627916654 | Compact NSXm 50kA TM125D 4P/4T EverLink | Schneider | LV426428 | db | 1 | 297444
6627916684 | Compact NSXm 50kA TM125D 4P/4T sín | Schneider | LV426478 | db | 1 | 297444
6627916635 | Compact NSXm 50kA TM160D 3P EverLink | Schneider | LV426409 | db | 1 | 258133
6627916665 | Compact NSXm 50kA TM160D 3P sín | Schneider | LV426459 | db | 1 | 258133
6627916645 | Compact NSXm 50kA TM160D 4P/3T EverLink | Schneider | LV426419 | db | 1 | 348475
6627916675 | Compact NSXm 50kA TM160D 4P/3T sín | Schneider | LV426469 | db | 1 | 348475
6627916655 | Compact NSXm 50kA TM160D 4P/4T EverLink | Schneider | LV426429 | db | 1 | 385775
6627916685 | Compact NSXm 50kA TM160D 4P/4T sín | Schneider | LV426479 | db | 1 | 385775
6627916626 | Compact NSXm 50kA TM16D 3P EverLink | Schneider | LV426400 | db | 1 | 111379
6627916656 | Compact NSXm 50kA TM16D 3P sín | Schneider | LV426450 | db | 1 | 111379
6627916636 | Compact NSXm 50kA TM16D 4P/3T EverLink | Schneider | LV426410 | db | 1 | 150358
6627916666 | Compact NSXm 50kA TM16D 4P/3T sín | Schneider | LV426460 | db | 1 | 150358
6627916646 | Compact NSXm 50kA TM16D 4P/4T EverLink | Schneider | LV426420 | db | 1 | 166450
6627916676 | Compact NSXm 50kA TM16D 4P/4T sín | Schneider | LV426470 | db | 1 | 166450
6627916627 | Compact NSXm 50kA TM25D 3P EverLink | Schneider | LV426401 | db | 1 | 111379
6627916657 | Compact NSXm 50kA TM25D 3P sín | Schneider | LV426451 | db | 1 | 111379
6627916637 | Compact NSXm 50kA TM25D 4P/3T EverLink | Schneider | LV426411 | db | 1 | 150358
6627916667 | Compact NSXm 50kA TM25D 4P/3T sín | Schneider | LV426461 | db | 1 | 150358
6627916647 | Compact NSXm 50kA TM25D 4P/4T EverLink | Schneider | LV426421 | db | 1 | 166450
6627916677 | Compact NSXm 50kA TM25D 4P/4T sín | Schneider | LV426471 | db | 1 | 166450
6627916628 | Compact NSXm 50kA TM32D 3P EverLink | Schneider | LV426402 | db | 1 | 111379
6627916658 | Compact NSXm 50kA TM32D 3P sín | Schneider | LV426452 | db | 1 | 111379
6627916638 | Compact NSXm 50kA TM32D 4P/3T EverLink | Schneider | LV426412 | db | 1 | 150358
6627916668 | Compact NSXm 50kA TM32D 4P/3T sín | Schneider | LV426462 | db | 1 | 150358
6627916648 | Compact NSXm 50kA TM32D 4P/4T EverLink | Schneider | LV426422 | db | 1 | 166450
6627916678 | Compact NSXm 50kA TM32D 4P/4T sín | Schneider | LV426472 | db | 1 | 166450
6627916629 | Compact NSXm 50kA TM40D 3P EverLink | Schneider | LV426403 | db | 1 | 117689
6627916659 | Compact NSXm 50kA TM40D 3P sín | Schneider | LV426453 | db | 1 | 117689
6627916639 | Compact NSXm 50kA TM40D 4P/3T EverLink | Schneider | LV426413 | db | 1 | 158883
6627916669 | Compact NSXm 50kA TM40D 4P/3T sín | Schneider | LV426463 | db | 1 | 158883
6627916649 | Compact NSXm 50kA TM40D 4P/4T EverLink | Schneider | LV426423 | db | 1 | 175885
6627916679 | Compact NSXm 50kA TM40D 4P/4T sín | Schneider | LV426473 | db | 1 | 175885
6627916630 | Compact NSXm 50kA TM50D 3P EverLink | Schneider | LV426404 | db | 1 | 117689
6627916660 | Compact NSXm 50kA TM50D 3P sín | Schneider | LV426454 | db | 1 | 117689
6627916640 | Compact NSXm 50kA TM50D 4P/3T EverLink | Schneider | LV426414 | db | 1 | 158883
6627916670 | Compact NSXm 50kA TM50D 4P/3T sín | Schneider | LV426464 | db | 1 | 158883
6627916650 | Compact NSXm 50kA TM50D 4P/4T EverLink | Schneider | LV426424 | db | 1 | 175885
6627916680 | Compact NSXm 50kA TM50D 4P/4T sín | Schneider | LV426474 | db | 1 | 175885
6627916631 | Compact NSXm 50kA TM63D 3P EverLink | Schneider | LV426405 | db | 1 | 117689
6627916661 | Compact NSXm 50kA TM63D 3P sín | Schneider | LV426455 | db | 1 | 117689
6627916641 | Compact NSXm 50kA TM63D 4P/3T EverLink | Schneider | LV426415 | db | 1 | 158883
6627916671 | Compact NSXm 50kA TM63D 4P/3T sín | Schneider | LV426465 | db | 1 | 158883
6627916651 | Compact NSXm 50kA TM63D 4P/4T EverLink | Schneider | LV426425 | db | 1 | 175885
6627916681 | Compact NSXm 50kA TM63D 4P/4T sín | Schneider | LV426475 | db | 1 | 175885
6627916632 | Compact NSXm 50kA TM80D 3P EverLink | Schneider | LV426406 | db | 1 | 131032
6627916662 | Compact NSXm 50kA TM80D 3P sín | Schneider | LV426456 | db | 1 | 131032
6627916642 | Compact NSXm 50kA TM80D 4P/3T EverLink | Schneider | LV426416 | db | 1 | 176888
6627916672 | Compact NSXm 50kA TM80D 4P/3T sín | Schneider | LV426466 | db | 1 | 176888
6627916652 | Compact NSXm 50kA TM80D 4P/4T EverLink | Schneider | LV426426 | db | 1 | 195826
6627916682 | Compact NSXm 50kA TM80D 4P/4T sín | Schneider | LV426476 | db | 1 | 195826
6627916693 | Compact NSXm 70kA TM100D 3P EverLink | Schneider | LV426507 | db | 1 | 145835
6627916723 | Compact NSXm 70kA TM100D 3P sín | Schneider | LV426557 | db | 1 | 145835
6627916703 | Compact NSXm 70kA TM100D 4P/3T EverLink | Schneider | LV426517 | db | 1 | 196875
6627916733 | Compact NSXm 70kA TM100D 4P/3T sín | Schneider | LV426567 | db | 1 | 196875
6627916713 | Compact NSXm 70kA TM100D 4P/4T EverLink | Schneider | LV426527 | db | 1 | 217950
6627916743 | Compact NSXm 70kA TM100D 4P/4T sín | Schneider | LV426577 | db | 1 | 217950
6627916694 | Compact NSXm 70kA TM125D 3P EverLink | Schneider | LV426508 | db | 1 | 221507
6627916724 | Compact NSXm 70kA TM125D 3P sín | Schneider | LV426558 | db | 1 | 221507
6627916704 | Compact NSXm 70kA TM125D 4P/3T EverLink | Schneider | LV426518 | db | 1 | 299038
6627916734 | Compact NSXm 70kA TM125D 4P/3T sín | Schneider | LV426568 | db | 1 | 299038
6627916714 | Compact NSXm 70kA TM125D 4P/4T EverLink | Schneider | LV426528 | db | 1 | 331037
6627916744 | Compact NSXm 70kA TM125D 4P/4T sín | Schneider | LV426578 | db | 1 | 331037
6627916695 | Compact NSXm 70kA TM160D 3P EverLink | Schneider | LV426509 | db | 1 | 287288
6627916725 | Compact NSXm 70kA TM160D 3P sín | Schneider | LV426559 | db | 1 | 287288
6627916705 | Compact NSXm 70kA TM160D 4P/3T EverLink | Schneider | LV426519 | db | 1 | 387835
6627916735 | Compact NSXm 70kA TM160D 4P/3T sín | Schneider | LV426569 | db | 1 | 387835
6627916715 | Compact NSXm 70kA TM160D 4P/4T EverLink | Schneider | LV426529 | db | 1 | 429346
6627916745 | Compact NSXm 70kA TM160D 4P/4T sín | Schneider | LV426579 | db | 1 | 429346
6627916686 | Compact NSXm 70kA TM16D 3P EverLink | Schneider | LV426500 | db | 1 | 123961
6627916716 | Compact NSXm 70kA TM16D 3P sín | Schneider | LV426550 | db | 1 | 123961
6627916696 | Compact NSXm 70kA TM16D 4P/3T EverLink | Schneider | LV426510 | db | 1 | 167345
6627916726 | Compact NSXm 70kA TM16D 4P/3T sín | Schneider | LV426560 | db | 1 | 167345
6627916706 | Compact NSXm 70kA TM16D 4P/4T EverLink | Schneider | LV426520 | db | 1 | 185257
6627916736 | Compact NSXm 70kA TM16D 4P/4T sín | Schneider | LV426570 | db | 1 | 185257
6627916687 | Compact NSXm 70kA TM25D 3P EverLink | Schneider | LV426501 | db | 1 | 123961
6627916717 | Compact NSXm 70kA TM25D 3P sín | Schneider | LV426551 | db | 1 | 123961
6627916697 | Compact NSXm 70kA TM25D 4P/3T EverLink | Schneider | LV426511 | db | 1 | 167345
6627916727 | Compact NSXm 70kA TM25D 4P/3T sín | Schneider | LV426561 | db | 1 | 167345
6627916707 | Compact NSXm 70kA TM25D 4P/4T EverLink | Schneider | LV426521 | db | 1 | 185257
6627916737 | Compact NSXm 70kA TM25D 4P/4T sín | Schneider | LV426571 | db | 1 | 185257
6627916688 | Compact NSXm 70kA TM32D 3P EverLink | Schneider | LV426502 | db | 1 | 123961
6627916718 | Compact NSXm 70kA TM32D 3P sín | Schneider | LV426552 | db | 1 | 123961
6627916698 | Compact NSXm 70kA TM32D 4P/3T EverLink | Schneider | LV426512 | db | 1 | 167345
6627916728 | Compact NSXm 70kA TM32D 4P/3T sín | Schneider | LV426562 | db | 1 | 167345
6627916708 | Compact NSXm 70kA TM32D 4P/4T EverLink | Schneider | LV426522 | db | 1 | 185257
6627916738 | Compact NSXm 70kA TM32D 4P/4T sín | Schneider | LV426572 | db | 1 | 185257
6627916689 | Compact NSXm 70kA TM40D 3P EverLink | Schneider | LV426503 | db | 1 | 130985
6627916719 | Compact NSXm 70kA TM40D 3P sín | Schneider | LV426553 | db | 1 | 130985
6627916699 | Compact NSXm 70kA TM40D 4P/3T EverLink | Schneider | LV426513 | db | 1 | 176825
6627916729 | Compact NSXm 70kA TM40D 4P/3T sín | Schneider | LV426563 | db | 1 | 176825
6627916709 | Compact NSXm 70kA TM40D 4P/4T EverLink | Schneider | LV426523 | db | 1 | 195756
6627916739 | Compact NSXm 70kA TM40D 4P/4T sín | Schneider | LV426573 | db | 1 | 195756
6627916690 | Compact NSXm 70kA TM50D 3P EverLink | Schneider | LV426504 | db | 1 | 130985
6627916720 | Compact NSXm 70kA TM50D 3P sín | Schneider | LV426554 | db | 1 | 130985
6627916700 | Compact NSXm 70kA TM50D 4P/3T EverLink | Schneider | LV426514 | db | 1 | 176825
6627916730 | Compact NSXm 70kA TM50D 4P/3T sín | Schneider | LV426564 | db | 1 | 176825
6627916710 | Compact NSXm 70kA TM50D 4P/4T EverLink | Schneider | LV426524 | db | 1 | 195756
6627916740 | Compact NSXm 70kA TM50D 4P/4T sín | Schneider | LV426574 | db | 1 | 195756
6627916691 | Compact NSXm 70kA TM63D 3P EverLink | Schneider | LV426505 | db | 1 | 130985
6627916721 | Compact NSXm 70kA TM63D 3P sín | Schneider | LV426555 | db | 1 | 130985
6627916701 | Compact NSXm 70kA TM63D 4P/3T EverLink | Schneider | LV426515 | db | 1 | 176825
6627916731 | Compact NSXm 70kA TM63D 4P/3T sín | Schneider | LV426565 | db | 1 | 176825
6627916711 | Compact NSXm 70kA TM63D 4P/4T EverLink | Schneider | LV426525 | db | 1 | 195756
6627916741 | Compact NSXm 70kA TM63D 4P/4T sín | Schneider | LV426575 | db | 1 | 195756
6627916692 | Compact NSXm 70kA TM80D 3P EverLink | Schneider | LV426506 | db | 1 | 145827
6627916722 | Compact NSXm 70kA TM80D 3P sín | Schneider | LV426556 | db | 1 | 145827
6627916702 | Compact NSXm 70kA TM80D 4P/3T EverLink | Schneider | LV426516 | db | 1 | 196875
6627916732 | Compact NSXm 70kA TM80D 4P/3T sín | Schneider | LV426566 | db | 1 | 196875
6627916712 | Compact NSXm 70kA TM80D 4P/4T EverLink | Schneider | LV426526 | db | 1 | 217941
6627916742 | Compact NSXm 70kA TM80D 4P/4T sín | Schneider | LV426576 | db | 1 | 217941
6627916911 | Compact NSXm aluminimum saru 95? 3 db | Schneider | LV426984 | db | 1 | 31673
6627916912 | Compact NSXm aluminimum saru 95? 4 db | Schneider | LV426985 | db | 1 | 42129
6627916897 | Compact NSXm aluminium csatlakozó 2 db | Schneider | LV426966 | db | 1 | 6311
6627916898 | Compact NSXm aluminium csatlakozó 3 db | Schneider | LV426967 | db | 1 | 7403
6627916893 | Compact NSXm anya csatlakozó 2 db | Schneider | LV426962 | db | 1 | 5141
6627916894 | Compact NSXm anya csatlakozó 3 db | Schneider | LV426963 | db | 1 | 6756
6627916901 | Compact NSXm EverLink csatlakozó 1P | Schneider | LV426972 | db | 1 | 5045
6627916902 | Compact NSXm EverLink csatlakozó 2P | Schneider | LV426973 | db | 1 | 4317
6627916899 | Compact NSXm EverLink csatlakozó 3P | Schneider | LV426970 | db | 1 | 14937
6627916903 | Compact NSXm EverLink csatlakozó 3P | Schneider | LV426974 | db | 1 | 10156
6627916904 | Compact NSXm EverLink csatlakozó 4P | Schneider | LV426975 | db | 1 | 13676
6627916900 | Compact NSXm EverLink csatlakozó 4P | Schneider | LV426971 | db | 1 | 19874
6627916840 | Compact NSXm fesz kioldó MN 110VAC/DC | Schneider | LV426803 | db | 1 | 41109
6627916841 | Compact NSXm fesz kioldó MN 230V AC | Schneider | LV426804 | db | 1 | 41109
6627916838 | Compact NSXm fesz kioldó MN 24V AC/DC | Schneider | LV426801 | db | 1 | 41109
6627916845 | Compact NSXm fesz kioldó MN 250V DC | Schneider | LV426815 | db | 1 | 61653
6627916843 | Compact NSXm fesz kioldó MN 400V AC | Schneider | LV426806 | db | 1 | 41109
6627916839 | Compact NSXm fesz kioldó MN 48V AC/DC | Schneider | LV426802 | db | 1 | 61653
6627916842 | Compact NSXm fesz kioldó MN AC 277V 60Hz | Schneider | LV426805 | db | 1 | 61653
6627916844 | Compact NSXm fesz kioldó MN AC 440V 60Hz | Schneider | LV426807 | db | 1 | 61653
6627916863 | Compact NSXm fesz kioldó MN vez 230V AC | Schneider | LV426864 | db | 1 | 48919
6627916849 | Compact NSXm fesz kioldó MN vez 230V AC | Schneider | LV426824 | db | 1 | 73981
6627916860 | Compact NSXm fesz kioldó MN vez 24VAC/DC | Schneider | LV426861 | db | 1 | 48919
6627916846 | Compact NSXm fesz kioldó MN vez 24VAC/DC | Schneider | LV426821 | db | 1 | 49320
6627916853 | Compact NSXm fesz kioldó MN vez 250V DC | Schneider | LV426835 | db | 1 | 73981
6627916850 | Compact NSXm fesz kioldó MN vez 277V60Hz | Schneider | LV426825 | db | 1 | 73981
6627916851 | Compact NSXm fesz kioldó MN vez 400V AC | Schneider | LV426826 | db | 1 | 73981
6627916864 | Compact NSXm fesz kioldó MN vez 400V AC | Schneider | LV426866 | db | 1 | 73378
6627916852 | Compact NSXm fesz kioldó MN vez 440V60Hz | Schneider | LV426827 | db | 1 | 73981
6627916847 | Compact NSXm fesz kioldó MN vez 48VAC/DC | Schneider | LV426822 | db | 1 | 73981
6627916861 | Compact NSXm fesz kioldó MN vez 48VAC/DC | Schneider | LV426862 | db | 1 | 73378
6627916862 | Compact NSXm fesz kioldó MN vez110VAC/DC | Schneider | LV426863 | db | 1 | 48919
6627916848 | Compact NSXm fesz kioldó MN vez110VAC/DC | Schneider | LV426823 | db | 1 | 73981
6627916859 | Compact NSXm fesz kioldó MX | Schneider | LV426850 | db | 1 | 35458
6627916856 | Compact NSXm fesz kioldó MX 110VAC/DC | Schneider | LV426843 | db | 1 | 35458
6627916857 | Compact NSXm fesz kioldó MX 230V AC | Schneider | LV426844 | db | 1 | 35458
6627916854 | Compact NSXm fesz kioldó MX 24V AC/DC | Schneider | LV426841 | db | 1 | 35458
6627916858 | Compact NSXm fesz kioldó MX 400V AC | Schneider | LV426846 | db | 1 | 35458
6627916855 | Compact NSXm fesz kioldó MX 48V AC/DC | Schneider | LV426842 | db | 1 | 53182
6627916865 | Compact NSXm fesz kioldó MX vez 12 /DC | Schneider | LV426870 | db | 1 | 73378
6627916874 | Compact NSXm hátsó szigetelés 2P IEC/UL | Schneider | LV426921 | db | 1 | 3619
6627916875 | Compact NSXm hátsó szigetelés 3P IEC/UL | Schneider | LV426922 | db | 1 | 4411
6627916876 | Compact NSXm hátsó szigetelés 4P IEC/UL | Schneider | LV426923 | db | 1 | 6178
6627916881 | Compact NSXm hossz rotáció hajtás p IP65 | Schneider | LV426934 | db | 1 | 49937
6627916879 | Compact NSXm hossz rotációs hajtás f | Schneider | LV426932 | db | 1 | 44398
6627916880 | Compact NSXm hossz rotációs hajtás p | Schneider | LV426933 | db | 1 | 46611
6627916877 | Compact NSXm közvetlen rotációs hajtás f | Schneider | LV426930 | db | 1 | 26633
6627916878 | Compact NSXm közvetlen rotációs hajtás p | Schneider | LV426931 | db | 1 | 29303
6627916916 | Compact NSXm nyomatékhúzó csavar 5Nm 8db | Schneider | LV426993 | db | 1 | 31131
6627916914 | Compact NSXm nyomatékhúzó csavar 9Nm 8db | Schneider | LV426991 | db | 1 | 23416
6627916905 | Compact NSXm réz saru 50/70? 3 db | Schneider | LV426978 | db | 1 | 7420
6627916906 | Compact NSXm réz saru 50/70? 4 db | Schneider | LV426979 | db | 1 | 9842
6627916907 | Compact NSXm réz saru 70/95? 3 db | Schneider | LV426980 | db | 1 | 9560
6627916908 | Compact NSXm réz saru 70/95? 4 db | Schneider | LV426981 | db | 1 | 12713
6627916909 | Compact NSXm réz saru 95/120? 3 db | Schneider | LV426982 | db | 1 | 12325
6627916910 | Compact NSXm réz saru 95/120? 4 db | Schneider | LV426983 | db | 1 | 16384
6627916891 | Compact NSXm saru csatlakozó 3P | Schneider | LV426960 | db | 1 | 7476
6627916892 | Compact NSXm saru csatlakozó 4P | Schneider | LV426961 | db | 1 | 7800
6627916895 | Compact NSXm saru csatlakozó réz 2 db | Schneider | LV426964 | db | 1 | 6415
6627916896 | Compact NSXm saru csatlakozó réz 3 db | Schneider | LV426965 | db | 1 | 8833
6627916888 | Compact NSXm segédérintkező OF/SD | Schneider | LV426950 | db | 1 | 14391
6627916747 | Compact NSXm szakaszolo 100NA 3P EvLink | Schneider | LV426601 | db | 1 | 99530
6627916753 | Compact NSXm szakaszolo 100NA 3P sín | Schneider | LV426651 | db | 1 | 99530
6627916750 | Compact NSXm szakaszolo 100NA 4P EvLink | Schneider | LV426611 | db | 1 | 134367
6627916756 | Compact NSXm szakaszolo 100NA 4P sín | Schneider | LV426661 | db | 1 | 134367
6627916748 | Compact NSXm szakaszolo 160NA 3P EvLink | Schneider | LV426602 | db | 1 | 164221
6627916754 | Compact NSXm szakaszolo 160NA 3P sín | Schneider | LV426652 | db | 1 | 164221
6627916751 | Compact NSXm szakaszolo 160NA 4P EvLink | Schneider | LV426612 | db | 1 | 221703
6627916757 | Compact NSXm szakaszolo 160NA 4P sín | Schneider | LV426662 | db | 1 | 221703
6627916746 | Compact NSXm szakaszolo 50NA 3P EvLink | Schneider | LV426600 | db | 1 | 84600
6627916752 | Compact NSXm szakaszolo 50NA 3P sín | Schneider | LV426650 | db | 1 | 84600
6627916749 | Compact NSXm szakaszolo 50NA 4P EvLink | Schneider | LV426610 | db | 1 | 114209
6627916755 | Compact NSXm szakaszolo 50NA 4P sín | Schneider | LV426660 | db | 1 | 114209
6627916890 | Compact NSXm vez segédérintkező SD | Schneider | LV426952 | db | 1 | 19521
6627916869 | Compact NSXm zár csak OFF állásban | Schneider | LV426908 | db | 1 | 8431
6627916867 | Compact NSXm zár csak OFF állásban | Schneider | LV426906 | db | 1 | 8431
6627916866 | Compact NSXm zár ON vagy OFF állásban | Schneider | LV426905 | db | 1 | 8431
6627916868 | Compact NSXm zár ON/OFF állásban | Schneider | LV426907 | db | 1 | 8431
6627916873 | Compact NSXm/GV4 fáziselv IEC/UL,VIGI | Schneider | LV426920 | db | 1 | 2941
6627916885 | Compact NSXm/GV4 fázisszéthúzó 3P | Schneider | LV426940 | db | 1 | 10558
6627916884 | Compact NSXm/GV4 nyitott ajtó rot hajtás működtető | Schneider | LV426937 | db | 1 | 11464
6627916915 | Compact NSXm/GV4 nyomatékhúzó csavar 5Nm 6db | Schneider | LV426992 | db | 1 | 23416
6627916913 | Compact NSXm/GV4 nyomatékhúzó csavar 9Nm 6db | Schneider | LV426990 | db | 1 | 17604
6627916882 | Compact NSXm/GV4 oldalsó rotáció hajtás fekete | Schneider | LV426935 | db | 1 | 44398
6627916883 | Compact NSXm/GV4 oldalsó rotáció hajtás piros | Schneider | LV426936 | db | 1 | 46611
6627916917 | Compact NSXm/GV4 univerzális hajtás fekete | Schneider | LV426997 | db | 1 | 26633
6627916918 | Compact NSXm/GV4 univerzális hajtás piros | Schneider | LV426998 | db | 1 | 27964
6627916919 | Compact NSXm/GV4 univerzális hajtás piros IP65 | Schneider | LV426999 | db | 1 | 29964
6627916870 | CompactNSXm hosszú kapocstakaró 2P IEC/UL | Schneider | LV426911 | db | 1 | 5774
6627916871 | CompactNSXm hosszú kapocstakaró3P IEC/UL | Schneider | LV426912 | db | 1 | 7038
6627916872 | CompactNSXm hosszú kapocstakaró4P IEC/UL | Schneider | LV426913 | db | 1 | 9857
6620003073 | ConneXium Basic switch, 6 x TX réz + 2 x FX-MM optika, menedzselhető | Schneider | TCSESB083F2CU0 | db | 1 | 367360
6620003074 | ConneXium Basic switch, 6 x TX réz + 3 x FX-MM optika, menedzselhető | Schneider | TCSESB093F2CU0 | db | 1 | 434155
6620003072 | ConneXium Basic switch, 8 x TX réz, menedzselhető | Schneider | TCSESB083F23F0 | db | 1 | 256895
6620003079 | ConneXium Premium switch, 4 x TX réz + 1 x FX-MM optika, IP40, nem menedzselhető | Schneider | TCSESPU053F1CU0 | db | 1 | 327875
6620003080 | ConneXium Premium switch, 4 x TX réz + 1 x FX-SM optika, IP40, nem menedzselhető | Schneider | TCSESPU053F1CS0 | db | 1 | 421550
6620003082 | ConneXium Premium switch, 7 x TX réz + 2 x FX-MM optika, IP40, nem menedzselhető | Schneider | TCSESPU093F2CU0 | db | 1 | 483500
6620003083 | ConneXium Premium switch, 7 x TX réz + 2 x FX-SM optika, IP40, nem menedzselhető | Schneider | TCSESPU093F2CS0 | db | 1 | 676895
6620003081 | ConneXium Premium switch, 8 x TX réz, IP40, nem menedzselhető | Schneider | TCSESPU083FN0 | db | 1 | 302185
6620003075 | ConneXium switch, 6 x TX réz + 2 x FX-MM optika, menedzselhető, lakkozott | Schneider | TCSESM063F2CU1C | db | 1 | 1483850
6620003076 | ConneXium switch, 6 x TX réz + 2 x FX-SM optika, menedzselhető, lakkozott | Schneider | TCSESM063F2CS1C | db | 1 | 1706450
6620003085 | ConneXium switch, 8 x TX réz, M12 type D csatlakozók, IP67, nem menedzselhető | Schneider | TCSESU051F0 | db | 1 | 281785
6620003077 | ConneXium switch, 8 x TX réz, menedzselhető, lakkozott | Schneider | TCSESM083F23F1C | db | 1 | 1097300
6621336161 | CR1F185M7Mágneskapcsoló 185A 3P 230V AC | Schneider | CR1F185M7 | db | 1 | 184855
6627917844 | CT,Rogowski,12"[300mm]L,600V,5kA,S4 | Schneider | METSECTR30500 | db | 1 | 68894
6627917845 | CT,Rogowski,18"[460mm]L,600V,5kA,S4 | Schneider | METSECTR46500 | db | 1 | 77106
6627917846 | CT,Rogowski,24"[600mm]L,600V,5kA,S4 | Schneider | METSECTR60500 | db | 1 | 90570
6627917847 | CT,Rogowski,35"[900mm]L,600V,5kA,S4 | Schneider | METSECTR90500 | db | 1 | 126175
6627917843 | CT,Rogowski,9.8"[250mm]L,600V,5kA,S4 | Schneider | METSECTR25500 | db | 1 | 63161
6620003068 | Csatlakozó, M12 D, IP65/IP67 | Schneider | TCSEK1MDRS | db | 1 | 13970
6620003069 | Csatlakozó, RJ45 | Schneider | TCSEK3MDS | db | 1 | 8302
6620003070 | Csatlakozó, RJ45, megerősített, 10db | Schneider | TCSEK3MR10 | db | 1 | 113475
6620003071 | Csatlakozó, RJ45, megerősített, 2db | Schneider | TCSEK3MR2 | db | 1 | 24910
6627923584 | D400 rear side Panels IP31/41 | Schneider | LVS08753 | db | 1 | 64043
6624079180 | DA1TT090 termisztoros PTC szonda 90 C | Schneider | DA1TT090 | db | 1 | 9436
6621067138 | DA1TT160 Termisztoros PTC szonda 160°C | Schneider | DA1TT160 | db | 1 | 12802
6621080057 | DE1DS1 Üres tokozat | Schneider | DE1DS1 | db | 1 | 24384
6624201554 | DF101 Biztosíték tartó 1P 32A biztosítékhoz | Schneider | DF101 | db | 1 | 2168
6621080058 | DF101N Biztosíték tartó 1P N 32A biztosítékhoz | Schneider | DF101N | db | 1 | 4613
6621080059 | DF101PV 10X38 biztosíték tartó 1P 1000VDC | Schneider | DF101PV | db | 1 | 2710
6624201555 | DF102 Biztosíték tartó 2P 32A biztosítékhoz | Schneider | DF102 | db | 1 | 4817
6621079821 | DF102V Biztosíték tartó 2P 32A biztosítékhoz | Schneider | DF102V | db | 1 | 6199
6621080060 | DF103 Biztosíték tartó 3P 32A biztosítékhoz | Schneider | DF103 | db | 1 | 6542
6624202497 | DF103N Biztosíték tartó 3P N 32A biztosítékhoz | Schneider | DF103N | db | 1 | 8161
6624201556 | DF10N Biztosíték tartó N 32A biztosítékhoz | Schneider | DF10N | db | 1 | 2197
6624202498 | DF143C Biztosíték tartó 3P 50A biztosítékhoz | Schneider | DF143C | db | 1 | 11225
6621336166 | DF143NCBiztosíték tartó 3P N 50A biztosítékhoz | Schneider | DF143NC | db | 1 | 14003
6621080061 | DF223C Biztosíték tartó 3P 125A biztosítékhoz | Schneider | DF223C | db | 1 | 17296
6621080062 | DF2BA0200 Olvadóbiztosíték 8,5x31,5AM 2A | Schneider | DF2BA0200 | db | 1 | 887
6621080063 | DF2BA0400 Biztosítóbetét 4A | Schneider | DF2BA0400 | db | 1 | 1293
6621080064 | DF2BA1000 Biztosító betét 10A 380VAC | Schneider | DF2BA1000 | db | 1 | 1293
6621080065 | DF2BN0100 Olvadó biztosító gl/gG 8,5X31,5 1A | Schneider | DF2BN0100 | db | 1 | 1333
6621080066 | DF2BN1000 Olvadó biztosító gl/gG 8,5X31,5 10A | Schneider | DF2BN1000 | db | 100 | 88700
6621080068 | DF2BN1600 Olvadó biztosító gl/gG 8,5X31,5 16A | Schneider | DF2BN1600 | db | 1 | 1293
6621067144 | DF2BN2000 Olvadó biztosító gl/gG 8,5X31,5 20A | Schneider | DF2BN2000 | db | 1 | 1333
6621080071 | DF2CA01 Biztosítóbetét 1A 500VAC | Schneider | DF2CA01 | db | 1 | 943
6621070370 | DF2CA02 Biztosítóbetét 2A 500VAC | Schneider | DF2CA02 | db | 1 | 943
6621070371 | DF2CA04 Biztosítóbetét 4A 500VAC | Schneider | DF2CA04 | db | 1 | 943
6621080072 | DF2CA06 Biztosítóbetét 6A 500VAC | Schneider | DF2CA06 | db | 1 | 943
6621070372 | DF2CA10 Biztosítóbetét 10A 500VAC | Schneider | DF2CA10 | db | 1 | 943
6624079190 | DF2CA16 biztosítóbetét 16A 500VAC | Schneider | DF2CA16 | db | 1 | 943
6624079200 | DF2CA20 biztosítóbetét 20A 500VAC | Schneider | DF2CA20 | db | 1 | 1370
6621070373 | DF2CA25 Biztosítóbetét 25A 400VAC | Schneider | DF2CA25 | db | 1 | 943
6627916383 | DF2CA32 Biztosítóbetét 32A 10x38 | Schneider | DF2CA32 | db | 1 | 943
6621070374 | DF2CN02 Olvadó betét 10X38 2A | Schneider | DF2CN02 | db | 1 | 943
6621080075 | DF2CN04 Olvadó betét 10x38 4A | Schneider | DF2CN04 | db | 1 | 943
6624079210 | DF2CN06 biztosítóbetét 6A 500VAC | Schneider | DF2CN06 | db | 1 | 943
6621080076 | DF2CN08 Biztosítóbetét 8A 500VAC | Schneider | DF2CN08 | db | 1 | 1411
6624079220 | DF2CN10 OLVADÓ BETÉT 10A | Schneider | DF2CN10 | db | 1 | 943
6621080077 | DF2CN12 Biztosítóbetét 12A 500VAC | Schneider | DF2CN12 | db | 1 | 1411
6624079230 | DF2CN16 biztosítóbetét 16A 500VAC | Schneider | DF2CN16 | db | 1 | 943
6621080078 | DF2CN20 Biztosítóbetét 20A | Schneider | DF2CN20 | db | 1 | 943
6621080079 | DF2CN25 Biztosítóbetét, 25A | Schneider | DF2CN25 | db | 1 | 943
6621080080 | DF2CN32 Biztosítóbetét 32A 400VAC | Schneider | DF2CN32 | db | 1 | 943
6621080086 | DF2EA16 Biztosítóbetét 16A | Schneider | DF2EA16 | db | 1 | 2704
6621080088 | DF2EA25 Biztosítóbetét 25A 660VAC | Schneider | DF2EA25 | db | 1 | 2788
6621080089 | DF2EA32 Biztosítóbetét 32A 500VAC | Schneider | DF2EA32 | db | 1 | 1861
6621080090 | DF2EA40 Biztosítóbetét 40A 500VAC | Schneider | DF2EA40 | db | 1 | 1861
6621080091 | DF2EA50 Biztosítóbetét 50A 400VAC | Schneider | DF2EA50 | db | 1 | 1861
6621080094 | DF2EN25 Biztosítóbetét 25A 660VAC | Schneider | DF2EN25 | db | 1 | 2788
6624209485 | DF2EN32 gG Biztosítóbetét 14x51 32A | Schneider | DF2EN32 | db | 1 | 2704
6621080095 | DF2EN40 Biztosítóbetét 40A 500VAC | Schneider | DF2EN40 | db | 1 | 1861
6624204412 | DF2EN50 gG Biztosítóbetét 14x51 50A | Schneider | DF2EN50 | db | 1 | 2788
6621070375 | DF2FA100 Bizt.betét, 22x58, 100A | Schneider | DF2FA100 | db | 1 | 4154
6621070376 | DF2FA125 Biztosítóbetét 125A 400VAC | Schneider | DF2FA125 | db | 1 | 4154
6621080098 | DF2FA40 Biztosítóbetét 40A 660VAC | Schneider | DF2FA40 | db | 1 | 4261
6624202499 | DF2FA50 Olvadó betét 50A | Schneider | DF2FA50 | db | 1 | 4261
6621070377 | DF2FA63 Biztosítóbetét, 63A | Schneider | DF2FA63 | db | 1 | 2841
6621070379 | DF2FGN100 Biztosítóbetét GG 100A | Schneider | DF2FGN100 | db | 1 | 7224
6621070380 | DF2FGN125 Biztosítóbetét | Schneider | DF2FGN125 | db | 1 | 7224
6621070381 | DF2FGN160 Biztosítóbetét | Schneider | DF2FGN160 | db | 1 | 7224
6624209493 | DF2FGN50 Késes olvadóbiztosító betét 50A GG | Schneider | DF2FGN50 | db | 1 | 7224
6621080100 | DF2FN100 Biztosítóbetét 100A 500VAC | Schneider | DF2FN100 | db | 1 | 4095
6621080101 | DF2FN32 Biztosítóbetét, 32A | Schneider | DF2FN32 | db | 1 | 4202
6621080102 | DF2FN40 Biztosító betét 40A | Schneider | DF2FN40 | db | 1 | 4202
6621080103 | DF2FN50 Biztosító betét 50A 22X58 | Schneider | DF2FN50 | db | 1 | 4202
6621080104 | DF2FN63 Biztosítóbetét, 63A | Schneider | DF2FN63 | db | 1 | 2800
6621080105 | DF2FN80 Biztosító betét 22x58MM 80A gl | Schneider | DF2FN80 | db | 1 | 2800
6621070384 | DF2HA1161 Olvadó betét AM 160A | Schneider | DF2HA1161 | db | 1 | 16372
6627916408 | DF2HN1251 Biztosítóbetét 250A 500V AC | Schneider | DF2HN1251 | db | 1 | 10913
6621070385 | DF2JA1311 Biztosítóbetét 315A 500V AC | Schneider | DF2JA1311 | db | 1 | 20713
6621080137 | DF81 Biztosíték tartó 1P 25A biztosítékhoz | Schneider | DF81 | db | 1 | 2082
6621080138 | DF82 Biztosíték tartó 2P 25A biztosítékhoz | Schneider | DF82 | db | 1 | 4990
6621080139 | DF83 Biztosíték tartó 3P 25A biztosítékhoz | Schneider | DF83 | db | 1 | 6280
6624079250 | DL1BA030 BA 15D izzólámpa jelzőlámpához 30V | Schneider | DL1BA030 | db | 1 | 5022
6623107540 | DL1BDB1 LED készlet BA15d foglalatban 24V fehér | Schneider | DL1BDB1 | db | 1 | 21730
6623107550 | DL1BDB3 LED készlet BA15d foglalatban 24V zöld | Schneider | DL1BDB3 | db | 1 | 21730
6623107560 | DL1BDB4 LED készlet BA15d foglalatban 24V piros | Schneider | DL1BDB4 | db | 1 | 21730
6621067359 | DL1BDB5 LED-es fénycső 24V folytotnos fényű | Schneider | DL1BDB5 | db | 1 | 20807
6623107570 | DL1BDB6 LED készlet BA15d foglalatban 24V kék | Schneider | DL1BDB6 | db | 1 | 21730
6623107580 | DL1BDB8 LED készlet BA15d foglalatban 24V sárga | Schneider | DL1BDB8 | db | 1 | 21730
6621067360 | DL1BDG1 LED készlet 120V fehér | Schneider | DL1BDG1 | db | 1 | 28097
6623107590 | DL1BDM1 LED készlet BA15d foglalatban 230V fehér | Schneider | DL1BDM1 | db | 1 | 28097
6623107600 | DL1BDM3 LED készlet BA15d foglalatban 230V zöld | Schneider | DL1BDM3 | db | 1 | 28097
6623107610 | DL1BDM4 LED készlet BA15d foglalatban 230V piros | Schneider | DL1BDM4 | db | 1 | 28097
6621076038 | DL1BDM5 Borostyán led izzó 240V | Schneider | DL1BDM5 | db | 1 | 28097
6623107630 | DL1BDM8 LED készlet BA15d foglalatban 230V sárga | Schneider | DL1BDM8 | db | 1 | 28097
6624079270 | DL1BEB izzó 24V BA15D | Schneider | DL1BEB | db | 1 | 2993
6623107640 | DL1BEBS izzó 24V BA15D | Schneider | DL1BEBS | db | 1 | 1999
6621080144 | DL1BEE Izzó 48V BA15D 7W | Schneider | DL1BEE | db | 1 | 4887
6621067361 | DL1BEG Izzó BA15D 120V 7W | Schneider | DL1BEG | db | 1 | 3479
6621070389 | DL1BEJ Izzó 12V BA15D | Schneider | DL1BEJ | db | 1 | 2993
6624079280 | DL1BEM izzó BA15D 230V 7W | Schneider | DL1BEM | db | 1 | 4253
6623107650 | DL1BEMS izzó 230V BA15D | Schneider | DL1BEMS | db | 1 | 2272
6624209507 | DL1BKB1 LED FOGLALTBAN,FEHÉR | Schneider | DL1BKB1 | db | 1 | 34897
6621080145 | DL1BKB3 LED foglalatban, zöld | Schneider | DL1BKB3 | db | 1 | 34897
6621080146 | DL1BKB4 LED CLUSTER 24V RED | Schneider | DL1BKB4 | db | 1 | 34897
6624209508 | DL1BKB5 Sárga LED 24V, villogó fényforrás | Schneider | DL1BKB5 | db | 1 | 34897
6624209515 | DL1BKM1 LED-es villogó egység 230V, fehér | Schneider | DL1BKM1 | db | 1 | 42480
6621080148 | DL1BKM3 LED-es villogó egység 230V, zöld | Schneider | DL1BKM3 | db | 1 | 42480
6621067362 | DL1BKM4 LED-es villogó egység 230V, piros | Schneider | DL1BKM4 | db | 1 | 42480
6623107500 | DL1BLB izzó 24V BA15D | Schneider | DL1BLB | db | 1 | 2025
6623107510 | DL1BLE izzó 48V BA15D | Schneider | DL1BLE | db | 1 | 2153
6623107520 | DL1BLJ izzó 12V BA15D | Schneider | DL1BLJ | db | 1 | 2057
6623107530 | DL1BLM izzó 230V BA15D | Schneider | DL1BLM | db | 1 | 2238
6624209519 | DL1CA024 Izzó | Schneider | DL1CA024 | db | 1 | 1553
6621004910 | DL1CB006 BA 9 s izzólámpa jelzőlámpához, 6VV/1.2W | Schneider | DL1CB006 | db | 1 | 320
6624001430 | DL1CD0061 BA 9 s LED 6V jelzőlámpához, fehér | Schneider | DL1CD0061 | db | 1 | 2023
6621004930 | DL1CD0063 BA 9 s LED 6V jelzőlámpához, zöld | Schneider | DL1CD0063 | db | 1 | 2023
6621004940 | DL1CD0064 BA 9 s LED 6V jelzőlámpához, piros | Schneider | DL1CD0064 | db | 1 | 2023
6621004960 | DL1CE012 BA 9 s izzólámpa jelzőlámpához, 12V/2.6W | Schneider | DL1CE012 | db | 1 | 1364
6621004970 | DL1CE024 BA 9 s izzólámpa jelzőlámpához, 24V/2.6W | Schneider | DL1CE024 | db | 1 | 289
6621004980 | DL1CE024NSP BA 9 s izzólámpa jelzőlámpához, 24V/2.6W | Schneider | DL1CE024NSP | db | 1 | 289
6621067363 | DL1CE036 BA9S izzó 36V 2W | Schneider | DL1CE036 | db | 1 | 673
6621004990 | DL1CE048 BA 9 s izzólámpa jelzőlámpához, 48V/2.6W | Schneider | DL1CE048 | db | 1 | 537
6621005010 | DL1CE130 BA 9 s izzólámpa jelzőlámpához, 130V/2.6W | Schneider | DL1CE130 | db | 1 | 537
6621005020 | DL1CE130NSP BA 9 s izzólámpa jelzőlámpához, 130V/2.6W | Schneider | DL1CE130NSP | db | 1 | 537
6621005030 | DL1CF110 BA 9 s neon jelzőlámpához, 110/120V | Schneider | DL1CF110 | db | 1 | 641
6621005040 | DL1CF220 BA 9 s neon jelzőlámpához, 230V | Schneider | DL1CF220 | db | 1 | 590
6621005050 | DL1CF380 BA 9 s neon jelzőlámpához, 400V | Schneider | DL1CF380 | db | 1 | 622
6624001450 | DL1CJ0241 BA 9 s LED 24V jelzőlámpához, fehér | Schneider | DL1CJ0241 | db | 1 | 2452
6621005080 | DL1CJ0243 BA 9 s LED 24V jelzőlámpához, zöld | Schneider | DL1CJ0243 | db | 1 | 2476
6621005090 | DL1CJ0244 BA 9 s LED 24V jelzőlámpához, piros | Schneider | DL1CJ0244 | db | 1 | 2476
6621005100 | DL1CJ0245 BA 9 s LED 24V jelzőlámpához, sárga | Schneider | DL1CJ0245 | db | 1 | 2476
6624001460 | DL1CJ0246 BA 9 s LED 24V jelzőlámpához, kék | Schneider | DL1CJ0246 | db | 1 | 2476
6624017170 | DL1CJ0484 BA 9 s LED, piros, 48V | Schneider | DL1CJ0484 | db | 1 | 2476
6624017180 | DL1CJ0485 BA 9 s LED, sárga, 48V | Schneider | DL1CJ0485 | db | 1 | 2476
6621080152 | DL1CS3220 Neon égő BA9S 220V Zöld | Schneider | DL1CS3220 | db | 1 | 1457
6621067364 | DL1CS7220 Neonégő,BA 9s,220/240V, átlátszó | Schneider | DL1CS7220 | db | 1 | 1457
6624124260 | DL1EDBS Izzó 24V BA15D | Schneider | DL1EDBS | db | 1 | 1273
6624124280 | DL1EDMS Izzó 230V BA15D | Schneider | DL1EDMS | db | 1 | 7830
6627921518 | DL1-LED241 LED lámpa, 24V, fehér, BA9S | Schneider | DL1-LED241 | db | 1 | 1215
6627921519 | DL1-LED243 LED lámpa, 24V, zöld, BA9S | Schneider | DL1-LED243 | db | 1 | 1168
6627921520 | DL1-LED244 LED lámpa, 24V, piros, BA9S | Schneider | DL1-LED244 | db | 1 | 1011
6624209529 | DL2EDB1SB Szuper fényes fehér LED, Ba15d foglalat | Schneider | DL2EDB1SB | db | 1 | 7830
6624201560 | DL2EDB3SB LED izzó 24V zöld | Schneider | DL2EDB3SB | db | 1 | 7830
6624201561 | DL2EDB4SB LED izzó 24V piros | Schneider | DL2EDB4SB | db | 1 | 7830
6624201562 | DL2EDB6SB LED izzó 24V kék | Schneider | DL2EDB6SB | db | 1 | 7830
6621080155 | DL2EDB8SB LED izzó 24V sárga | Schneider | DL2EDB8SB | db | 1 | 7830
6620000606 | DL2EDM1SB Harmony XVM kiegészítő, Folyamatos fényű világító egység LED 230VAC, fehér | Schneider | DL2EDM1SB | db | 1 | 9395
6624209530 | DL2EDM3SB LED BA15D Zöld 230V | Schneider | DL2EDM3SB | db | 1 | 9395
6620000607 | DL2EDM4SB Harmony XVM kiegészítő, Folyamatos fényű világító egység LED 230VAC, piros | Schneider | DL2EDM4SB | db | 1 | 9395
6624209531 | DL2EKB4SB Villogó egység LED 24V, piros | Schneider | DL2EKB4SB | db | 1 | 10602
6620000608 | DL2EKB8SB Harmony XVM kiegészítő, Villogó egység LED 24VAC/DC, sárga | Schneider | DL2EKB8SB | db | 1 | 10602
6621080157 | DL2EKM4SB LED-es lámpa BA15D- villógó 230 V piros | Schneider | DL2EKM4SB | db | 1 | 12722
6624124590 | DL6BB Villanófényes egység 0,8J, 24VAC/DC | Schneider | DL6BB | db | 1 | 24580
6624217015 | Doboz hátlap IP65 54x54x13.5 | Schneider | NSYFPLS5454G | db | 1 | 46120
6621070390 | DX1AP52 Rögzítőlemez | Schneider | DX1AP52 | db | 1 | 4244
6624124840 | DZ5CE003 érvéghüvely | Schneider | DZ5CE003 | db | 100 | 1600
6624124860 | DZ5CE005 érvéghüvely fehér 0,5mm2 | Schneider | DZ5CE005 | db | 100 | 1400
6624124870 | DZ5CE005D érvéghüvely | Schneider | DZ5CE005D | db | 100 | 1400
6624204415 | DZ5CE005L12 Érvéghüvely 0,5 mm2 NFC 10x100db blisteres kiszerelésben fehér L=16,8mm | Schneider | DZ5CE005L12 | db | 1 | 23
6624124890 | DZ5CE007 érvéghüvely kék 0,75mm2 | Schneider | DZ5CE007 | db | 100 | 1400
6624124900 | DZ5CE007D érvéghüvely | Schneider | DZ5CE007D | db | 100 | 1400
6624124920 | DZ5CE010 érvéghüvely piros 1mm2 | Schneider | DZ5CE010 | db | 100 | 1400
6624124930 | DZ5CE010D érvéghüvely | Schneider | DZ5CE010D | db | 100 | 1400
6624204418 | DZ5CE010L12 Érvéghüvely 1,0 mm2 NFC 10x100db blisteres kiszerelésben piros L=16,8mm | Schneider | DZ5CE010L12 | db | 1 | 16
6621333049 | DZ5CE015 érvéghüvely fekete 1,5mm2 | Schneider | DZ5CE015 | db | 1000 | 14000
6624124950 | DZ5CE015D érvéghüvely | Schneider | DZ5CE015D | db | 100 | 1400
6624124970 | DZ5CE025 érvéghüvely szürke 2,5mm2 | Schneider | DZ5CE025 | db | 1000 | 16000
6624124980 | DZ5CE025D érvéghüvely | Schneider | DZ5CE025D | db | 100 | 1600
6624124990 | DZ5CE042 érvéghüvely narancssárga 4mm2 | Schneider | DZ5CE042 | db | 1000 | 19000
6624125000 | DZ5CE042D érvéghüvely | Schneider | DZ5CE042D | db | 100 | 1900
6624125010 | DZ5CE062 érvéghüvely zöld 6mm2 | Schneider | DZ5CE062 | db | 1000 | 24000
6624125020 | DZ5CE062D érvéghüvely | Schneider | DZ5CE062D | db | 100 | 2400
6624204431 | DZ5CEB010 Érvéghüvely 1,0 mm2 NFC 10x50db automata szerszámhoz piros L=14mm | Schneider | DZ5CEB010 | db | 1 | 16
6624125050 | DZ5CEB015 érvéghüvely 1,5 mm2 | Schneider | DZ5CEB015 | db | 100 | 3300
6624125060 | DZ5CEB025 érvéghüvely | Schneider | DZ5CEB025 | db | 100 | 4700
6627917982 | DZ5ME5 Csavar anyával | Schneider | DZ5ME5 | db | 1 | 125
6620006225 | E3SOPT001 Easy UPS 3 Series Network Card | Schneider | E3SOPT001 | db | 1 | 84726
6620006227 | E3SOPT003 Temperature sensor Kit for external battery system | Schneider | E3SOPT003 | db | 1 | 33472
6627923026 | Easy Altivar ATV310, 15 kW, 380, szűrős | Schneider | ATV310HD15N4EF | db | 1 | 511620
6627923025 | Easy Altivar ATV310, 15 kW, 380.szűrő né | Schneider | ATV310HD15N4E | db | 1 | 444885
6627918175 | Easy UPS 1Ph SMVS 1000 VA 230 V line-interactive | Schneider | SMVS1000CAI | db | 1 | 127960
6627918176 | Easy UPS 1Ph SMVS 1500 VA 230 V line-interactive | Schneider | SMVS1500CAI | db | 1 | 165590
6627918177 | Easy UPS 1Ph SMVS 2000 VA 230 V line-interactive | Schneider | SMVS2000CAI | db | 1 | 203220
6627918178 | Easy UPS 1Ph SMVS 3000 VA 230 V line-interactive | Schneider | SMVS3000CAI | db | 1 | 277853
6627918179 | Easy UPS 1Ph SMVS 750 VA 230 V line-interactive | Schneider | SMVS750CAI | db | 1 | 109140
6627923106 | Easy UPS 3M 100 kVA 400 V 3:3 UPS külső akkumulátorokhoz, üzembe helyezés 5x8 | Schneider | E3MUPS100KHS | db | 1 | 4959086
6627923107 | Easy UPS 3M 120 kVA 400 V 3:3 UPS külső akkumulátorokhoz, üzembe helyezés 5x8 | Schneider | E3MUPS120KHS | db | 1 | 5895256
6627923108 | Easy UPS 3M 160 kVA 400 V 3:3 UPS külső akkumulátorokhoz, üzembe helyezés 5x8 | Schneider | E3MUPS160KHS | db | 1 | 7768642
6627923109 | Easy UPS 3M 200 kVA 400 V 3:3 UPS külső akkumulátorokhoz, üzembe helyezés 5x8 | Schneider | E3MUPS200KHS | db | 1 | 9642028
6627923112 | Easy UPS 3M 60 kVA 400 V 3:3 UPS belső akkumulátorokhoz, 5x8 beüzemeléssel | Schneider | E3MUPS60KHBS | db | 1 | 3873338
6627923111 | Easy UPS 3M 60 kVA 400 V 3:3 UPS belső akkumulátorokkal ? 13,5 perces futási idő, 5x8 beüzemeléssel | Schneider | E3MUPS60KHB2S | db | 1 | 5938142
6627923110 | Easy UPS 3M 60 kVA 400 V 3:3 UPS belső akkumulátorokkal ? 9,5 perces futási idő, 5x8 beüzemeléssel | Schneider | E3MUPS60KHB1S | db | 1 | 5427694
6627923113 | Easy UPS 3M 60 kVA 400 V 3:3 UPS külső akkumulátorokhoz, 5x8 beüzemeléssel | Schneider | E3MUPS60KHS | db | 1 | 3085700
6627923099 | Easy UPS 3M 60-200KVA hidegindítási készlet | Schneider | E3MOPT005 | db | 1 | 63806
6627923087 | Easy UPS 3M 60-200kVA/Easy UPS 3L 250-400kVA, 400V , külső,falra szerelhető karbantartási áthidalópanel | Schneider | E3MBP60K400H | db | 1 | 1489504
6627923116 | Easy UPS 3M 80 kVA 400 V 3:3 UPS belső akkumulátorokhoz, 5x8 beüzemeléssel | Schneider | E3MUPS80KHBS | db | 1 | 4810554
6627923115 | Easy UPS 3M 80 kVA 400 V 3:3 UPS belső akkumulátorokkal ? 16 perces futási idő, 5x8 beüzemeléssel | Schneider | E3MUPS80KHB2S | db | 1 | 7896254
6627923114 | Easy UPS 3M 80 kVA 400 V 3:3 UPS belső akkumulátorokkal ? 9,3 perces futási idő, 5x8 beüzemeléssel | Schneider | E3MUPS80KHB1S | db | 1 | 6875358
6627923117 | Easy UPS 3M 80 kVA 400 V 3:3 UPS külső akkumulátorokhoz, 5x8 beüzemeléssel | Schneider | E3MUPS80KHS | db | 1 | 4022916
6627923083 | Easy UPS 3M akkumulátor-megszakító doboz, 100?200 kVA, 400 V | Schneider | E3MBBB100K200H | db | 1 | 808558
6627923084 | Easy UPS 3M akkumulátor-megszakító doboz, 60–80 kVA, 400 V | Schneider | E3MBBB60K80H | db | 1 | 553334
6627923085 | Easy UPS 3M akkumulátor-megszakító készlet, 100?200 kVA, 400 V | Schneider | E3MBBK100K200H | db | 1 | 595174
6627923086 | Easy UPS 3M akkumulátor-megszakító készlet, 60–80 kVA, 400 V | Schneider | E3MBBK60K80H | db | 1 | 382836
6627923103 | Easy UPS 3M IP30 készlet 120 - 160kVA 400V külső akkumulátoros UPS-hez | Schneider | E3MOPT010 | db | 1 | 105646
6627923104 | Easy UPS 3M IP30 készlet 200kVA 400V külső akkumulátoros UPS-hez | Schneider | E3MOPT011 | db | 1 | 127612
6627923102 | Easy UPS 3M IP30 készlet 60 - 100kVA 400V külső akkumulátoros UPS-hez | Schneider | E3MOPT009 | db | 1 | 84726
6627923101 | Easy UPS 3M IP30 készlet 60 - 80kVA 400V belső akkumulátoros UPS-hez | Schneider | E3MOPT008 | db | 1 | 255224
6627923098 | Easy UPS 3M kábelkészlet 1000 mm-es hagyományos akkuszekrény egymás melletti üzembe helyezéséhez, 60?100 kVA UPS | Schneider | E3MOPT004 | db | 1 | 467562
6627923097 | Easy UPS 3M kábelkészlet 700 mm-es hagyományos akkuszekrény egymás melletti üzembe helyezéséhez, 60?100 kVA UPS | Schneider | E3MOPT003 | db | 1 | 233258
6627923100 | Easy UPS 3M kábelkészlet, klasszikus akkuszekrény és 60–100 kVA UPS, moduláris akkuszekrényhez és 60–80 kVA UPS-hez | Schneider | E3MOPT006 | db | 1 | 280328
6627923089 | Easy UPS 3M klasszikus akkuszekrény akkumulátorokkal, IEC-szabvány, 1000 mm széles – „A” konfiguráció | Schneider | E3MCBC10A | db | 1 | 5363888
6627923090 | Easy UPS 3M klasszikus akkuszekrény akkumulátorokkal, IEC-szabvány, 1000 mm széles – „B” konfiguráció | Schneider | E3MCBC10B | db | 1 | 5676642
6627923091 | Easy UPS 3M klasszikus akkuszekrény akkumulátorokkal, IEC-szabvány, 1000 mm széles – „C” konfiguráció | Schneider | E3MCBC10C | db | 1 | 6034374
6627923092 | Easy UPS 3M klasszikus akkuszekrény akkumulátorokkal, IEC-szabvány, 1000 mm széles – „D” konfiguráció | Schneider | E3MCBC10D | db | 1 | 10727776
6627923093 | Easy UPS 3M klasszikus akkuszekrény akkumulátorokkal, IEC-szabvány, 1000 mm széles – „E” konfiguráció | Schneider | E3MCBC10E | db | 1 | 11622106
6627923094 | Easy UPS 3M klasszikus akkuszekrény akkumulátorokkal, IEC-szabvány, 700mm széles – „C” konfiguráció | Schneider | E3MCBC7C | db | 1 | 3405776
6627923095 | Easy UPS 3M klasszikus akkuszekrény akkumulátorokkal, IEC-szabvány, 700mm széles – „D” konfiguráció | Schneider | E3MCBC7D | db | 1 | 3831498
6627923105 | Easy UPS 3M párhuzamosító készlet 15m kábellel | Schneider | E3MOPT012 | db | 1 | 191418
6627923096 | Easy UPS 3M párhuzamosító készlet 60–200 kVA-es UPS-hez | Schneider | E3MOPT001 | db | 1 | 105646
6627923124 | Easy UPS 3S 10 kVA 400 V 3:1 UPS belső akkumulátorokhoz | Schneider | E3SUPS10K3IB | db | 1 | 1425698
6627923123 | Easy UPS 3S 10 kVA 400 V 3:1 UPS külső akkumulátorokhoz | Schneider | E3SUPS10K3I | db | 1 | 1212314
6620006230 | Easy UPS 3S 10 kVA 400 V 3:1 UPS with internal batteries - 15 minutes runtime | Schneider | E3SUPS10K3IB1 | db | 1 | 1830500
6620006231 | Easy UPS 3S 10 kVA 400 V 3:1 UPS with internal batteries - 40 minutes runtime | Schneider | E3SUPS10K3IB2 | db | 1 | 2213336
6627923126 | Easy UPS 3S 10 kVA 400 V 3:3 UPS belső akkumulátorokhoz | Schneider | E3SUPS10KHB | db | 1 | 1340972
6627923125 | Easy UPS 3S 10 kVA 400 V 3:3 UPS külső akkumulátorokhoz | Schneider | E3SUPS10KH | db | 1 | 1127588
6620006232 | Easy UPS 3S 10 kVA 400 V 3:3 UPS with internal batteries - 15 minutes runtime | Schneider | E3SUPS10KHB1 | db | 1 | 1744728
6620006233 | Easy UPS 3S 10 kVA 400 V 3:3 UPS with internal batteries - 40 minutes runtime | Schneider | E3SUPS10KHB2 | db | 1 | 2128610
6627923128 | Easy UPS 3S 15 kVA 400 V 3:1 UPS belső akkumulátorokhoz | Schneider | E3SUPS15K3IB | db | 1 | 1638036
6627923127 | Easy UPS 3S 15 kVA 400 V 3:1 UPS külső akkumulátorokhoz | Schneider | E3SUPS15K3I | db | 1 | 1425698
6620006235 | Easy UPS 3S 15 kVA 400 V 3:1 UPS with internal batteries - 25 minutes runtime | Schneider | E3SUPS15K3IB2 | db | 1 | 2425674
6620006234 | Easy UPS 3S 15 kVA 400 V 3:1 UPS with internal batteries - 9 minutes runtime | Schneider | E3SUPS15K3IB1 | db | 1 | 2042838
6627923130 | Easy UPS 3S 15 kVA 400 V 3:3 UPS belső akkumulátorokhoz | Schneider | E3SUPS15KHB | db | 1 | 1510424
6627923129 | Easy UPS 3S 15 kVA 400 V 3:3 UPS külső akkumulátorokhoz | Schneider | E3SUPS15KH | db | 1 | 1298086
6620006237 | Easy UPS 3S 15 kVA 400 V 3:3 UPS with internal batteries - 25 minutes runtime | Schneider | E3SUPS15KHB2 | db | 1 | 2298062
6620006236 | Easy UPS 3S 15 kVA 400 V 3:3 UPS with internal batteries - 9 minutes runtime | Schneider | E3SUPS15KHB1 | db | 1 | 1915226
6627923132 | Easy UPS 3S 20 kVA 400 V 3:1 UPS belső akkumulátorokhoz | Schneider | E3SUPS20K3IB | db | 1 | 1936146
6627923131 | Easy UPS 3S 20 kVA 400 V 3:1 UPS külső akkumulátorokhoz | Schneider | E3SUPS20K3I | db | 1 | 1723808
6620006238 | Easy UPS 3S 20 kVA 400 V 3:1 UPS with internal batteries - 15 minutes runtime | Schneider | E3SUPS20K3IB1 | db | 1 | 2723784
6620006239 | Easy UPS 3S 20 kVA 400 V 3:1 UPS with internal batteries - 30 minutes runtime | Schneider | E3SUPS20K3IB2 | db | 1 | 3107666
6627923134 | Easy UPS 3S 20 kVA 400 V 3:3 UPS belső akkumulátorokhoz | Schneider | E3SUPS20KHB | db | 1 | 1766694
6627923133 | Easy UPS 3S 20 kVA 400 V 3:3 UPS külső akkumulátorokhoz | Schneider | E3SUPS20KH | db | 1 | 1553310
6620006240 | Easy UPS 3S 20 kVA 400 V 3:3 UPS with internal batteries - 15 minutes runtime | Schneider | E3SUPS20KHB1 | db | 1 | 2554332
6620006241 | Easy UPS 3S 20 kVA 400 V 3:3 UPS with internal batteries - 30 minutes runtime | Schneider | E3SUPS20KHB2 | db | 1 | 2937168
6627923136 | Easy UPS 3S 30 kVA 400 V 3:1 UPS belső akkumulátorokhoz | Schneider | E3SUPS30K3IB | db | 1 | 2511446
6627923135 | Easy UPS 3S 30 kVA 400 V 3:1 UPS külső akkumulátorokhoz | Schneider | E3SUPS30K3I | db | 1 | 2149530
6620006243 | Easy UPS 3S 30 kVA 400 V 3:1 UPS with internal batteries - 25 minutes runtime | Schneider | E3SUPS30K3IB2 | db | 1 | 4064756
6620006242 | Easy UPS 3S 30 kVA 400 V 3:1 UPS with internal batteries - 9 minutes runtime | Schneider | E3SUPS30K3IB1 | db | 1 | 3299084
6627923138 | Easy UPS 3S 30 kVA 400 V 3:3 UPS belső akkumulátorokhoz | Schneider | E3SUPS30KHB | db | 1 | 2256222
6627923137 | Easy UPS 3S 30 kVA 400 V 3:3 UPS külső akkumulátorokhoz | Schneider | E3SUPS30KH | db | 1 | 1894306
6620006245 | Easy UPS 3S 30 kVA 400 V 3:3 UPS with internal batteries - 25 minutes runtime | Schneider | E3SUPS30KHB2 | db | 1 | 3809532
6620006244 | Easy UPS 3S 30 kVA 400 V 3:3 UPS with internal batteries - 9 minutes runtime | Schneider | E3SUPS30KHB1 | db | 1 | 3043860
6627923140 | Easy UPS 3S 40 kVA 400 V 3:3 UPS belső akkumulátorokhoz | Schneider | E3SUPS40KHB | db | 1 | 2596172
6627923139 | Easy UPS 3S 40 kVA 400 V 3:3 UPS külső akkumulátorokhoz | Schneider | E3SUPS40KH | db | 1 | 2234256
6620006246 | Easy UPS 3S 40 kVA 400 V 3:3 UPS with internal batteries - 10 minutes runtime | Schneider | E3SUPS40KHB1 | db | 1 | 3766646
6620006247 | Easy UPS 3S 40 kVA 400 V 3:3 UPS with internal batteries - 15 minutes runtime | Schneider | E3SUPS40KHB2 | db | 1 | 4150528
6627923120 | Easy UPS 3S akkumulátor megszakító doboz | Schneider | E3SOPT007 | db | 1 | 319030
6627923121 | Easy UPS 3S akkumulátor megszakító készlet | Schneider | E3SOPT008 | db | 1 | 212338
6627923118 | Easy UPS 3S akkumulátoregység | Schneider | E3SBT4 | db | 1 | 467562
6620006228 | Easy UPS 3S Cold Start Kit | Schneider | E3SOPT004 | db | 1 | 63806
6627923119 | Easy UPS 3S nagy kapacitású akkumulátoregység | Schneider | E3SBTH4 | db | 1 | 617140
6620006226 | Easy UPS 3S Parallel Kit | Schneider | E3SOPT002 | db | 1 | 95186
6620006229 | Easy UPS 3S Parallel Maintenance Bypass Panel for up to 2 Units 10-40 kVA | Schneider | E3SOPT006 | db | 1 | 658980
6627923122 | Easy UPS 3S párhuzamosító készlet 15m kábellel | Schneider | E3SOPT016 | db | 1 | 191418
6627923141 | Easy UPS 3S üres, moduláris akkuszekrény | Schneider | E3SXR6 | db | 1 | 1127588
6627923088 | Easy UPS 3S/3M 10-200kVA 400V külső,falra szerelhető karbantartási áthidalópanel, párhuzamos rendszerhez | Schneider | E3MBPAR60K200H | db | 1 | 1660002
6624216761 | EasyLogic PM2120 V,A,P,E,RS485,15.har,1 | Schneider | METSEPM2120 | db | 1 | 102505
6624216762 | EasyLogic PM2130 V,A,P,E,RS485,31.h,0.5S | Schneider | METSEPM2130 | db | 1 | 140860
6624216763 | Easylogic PM2x30 analóg IO modul 1-IO | Schneider | METSEPM2KANLGIO11 | db | 1 | 62612
6624216764 | Easylogic PM2x30 analóg IO modul 2-IO | Schneider | METSEPM2KANLGIO22 | db | 1 | 64747
6624216765 | Easylogic PM2x30 digitális IO modul 2-IO | Schneider | METSEPM2KDGTLIO22 | db | 1 | 59035
6624211062 | EasyPact CVS100B 3P 25kA komplett megszakító MA100 3P3D kioldóval | Schneider | LV510435 | db | 1 | 69904
6624211059 | EasyPact CVS100B 3P 25kA komplett megszakító MA12,5 3P3D kioldóval | Schneider | LV510432 | db | 1 | 104859
6624211057 | EasyPact CVS100B 3P 25kA komplett megszakító MA2,5 3P3D kioldóval | Schneider | LV510430 | db | 1 | 104859
6624211060 | EasyPact CVS100B 3P 25kA komplett megszakító MA25 3P3D kioldóval | Schneider | LV510433 | db | 1 | 104859
6624211061 | EasyPact CVS100B 3P 25kA komplett megszakító MA50 3P3D kioldóval | Schneider | LV510434 | db | 1 | 106695
6624211058 | EasyPact CVS100B 3P 25kA komplett megszakító MA6,3 3P3D kioldóval | Schneider | LV510431 | db | 1 | 104859
6624210998 | EasyPact CVS100B 4P 25kA komplett megszakító TM100D 4P3D kioldóval | Schneider | LV510317 | db | 1 | 88071
6624210991 | EasyPact CVS100B 4P 25kA komplett megszakító TM16D 4P3D kioldóval | Schneider | LV510310 | db | 1 | 88071
6624210992 | EasyPact CVS100B 4P 25kA komplett megszakító TM25D 4P3D kioldóval | Schneider | LV510311 | db | 1 | 88071
6624210993 | EasyPact CVS100B 4P 25kA komplett megszakító TM32D 4P3D kioldóval | Schneider | LV510312 | db | 1 | 88071
6624210994 | EasyPact CVS100B 4P 25kA komplett megszakító TM40D 4P3D kioldóval | Schneider | LV510313 | db | 1 | 88071
6624210995 | EasyPact CVS100B 4P 25kA komplett megszakító TM50D 4P3D kioldóval | Schneider | LV510314 | db | 1 | 88071
6624210996 | EasyPact CVS100B 4P 25kA komplett megszakító TM63D 4P3D kioldóval | Schneider | LV510315 | db | 1 | 88071
6624210997 | EasyPact CVS100B 4P 25kA komplett megszakító TM80D 4P3D kioldóval | Schneider | LV510316 | db | 1 | 88071
6624211077 | EasyPact CVS100BS 3P 25kA komplett megszakító TM100D 3P3D kioldóval | Schneider | LV510938 | db | 1 | 60968
6624211069 | EasyPact CVS100BS 3P 25kA komplett megszakító TM16D 3P3D kioldóval | Schneider | LV510930 | db | 1 | 60968
6624211070 | EasyPact CVS100BS 3P 25kA komplett megszakító TM20D 3P3D kioldóval | Schneider | LV510931 | db | 1 | 60968
6624211071 | EasyPact CVS100BS 3P 25kA komplett megszakító TM25D 3P3D kioldóval | Schneider | LV510932 | db | 1 | 60968
6624211072 | EasyPact CVS100BS 3P 25kA komplett megszakító TM32D 3P3D kioldóval | Schneider | LV510933 | db | 1 | 60968
6624211073 | EasyPact CVS100BS 3P 25kA komplett megszakító TM40D 3P3D kioldóval | Schneider | LV510934 | db | 1 | 60968
6624211074 | EasyPact CVS100BS 3P 25kA komplett megszakító TM50D 3P3D kioldóval | Schneider | LV510935 | db | 1 | 60968
6624211075 | EasyPact CVS100BS 3P 25kA komplett megszakító TM63D 3P3D kioldóval | Schneider | LV510936 | db | 1 | 60968
6624211076 | EasyPact CVS100BS 3P 25kA komplett megszakító TM80D 3P3D kioldóval | Schneider | LV510937 | db | 1 | 60968
6624211083 | EasyPact CVS100BS 4P 25kA komplett megszakító TM50D 4P3D kioldóval | Schneider | LV510955 | db | 1 | 116840
6624211085 | EasyPact CVS100BS 4P 25kA komplett megszakító TM80D 4P3D kioldóval | Schneider | LV510957 | db | 1 | 79262
6624211068 | EasyPact CVS100F 3P 36kA komplett megszakító MA100 3P3D kioldóval | Schneider | LV510445 | db | 1 | 77319
6624211065 | EasyPact CVS100F 3P 36kA komplett megszakító MA12,5 3P3D kioldóval | Schneider | LV510442 | db | 1 | 77319
6624211063 | EasyPact CVS100F 3P 36kA komplett megszakító MA2,5 3P3D kioldóval | Schneider | LV510440 | db | 1 | 77319
6624211066 | EasyPact CVS100F 3P 36kA komplett megszakító MA25 3P3D kioldóval | Schneider | LV510443 | db | 1 | 77319
6624211067 | EasyPact CVS100F 3P 36kA komplett megszakító MA50 3P3D kioldóval | Schneider | LV510444 | db | 1 | 77319
6624211064 | EasyPact CVS100F 3P 36kA komplett megszakító MA6,3 3P3D kioldóval | Schneider | LV510441 | db | 1 | 77319
6624211006 | EasyPact CVS100F 4P 36kA komplett megszakító TM100D 4P3D kioldóval | Schneider | LV510347 | db | 1 | 95729
6624210999 | EasyPact CVS100F 4P 36kA komplett megszakító TM16D 4P3D kioldóval | Schneider | LV510340 | db | 1 | 95729
6624211000 | EasyPact CVS100F 4P 36kA komplett megszakító TM25D 4P3D kioldóval | Schneider | LV510341 | db | 1 | 95729
6624211001 | EasyPact CVS100F 4P 36kA komplett megszakító TM32D 4P3D kioldóval | Schneider | LV510342 | db | 1 | 95729
6624211002 | EasyPact CVS100F 4P 36kA komplett megszakító TM40D 4P3D kioldóval | Schneider | LV510343 | db | 1 | 95729
6624211003 | EasyPact CVS100F 4P 36kA komplett megszakító TM50D 4P3D kioldóval | Schneider | LV510344 | db | 1 | 95729
6624211004 | EasyPact CVS100F 4P 36kA komplett megszakító TM63D 4P3D kioldóval | Schneider | LV510345 | db | 1 | 95729
6624211005 | EasyPact CVS100F 4P 36kA komplett megszakító TM80D 4P3D kioldóval | Schneider | LV510346 | db | 1 | 95729
6624211113 | EasyPact CVS160B 3P 25kA komplett megszakító MA100 3P3D kioldóval | Schneider | LV516430 | db | 1 | 125828
6624211114 | EasyPact CVS160B 3P 25kA komplett megszakító MA150 3P3D kioldóval | Schneider | LV516431 | db | 1 | 100664
6624211087 | EasyPact CVS160B 4P 25kA komplett megszakító TM100D 4P3D kioldóval | Schneider | LV516311 | db | 1 | 155790
6624211088 | EasyPact CVS160B 4P 25kA komplett megszakító TM125D 4P3D kioldóval | Schneider | LV516312 | db | 1 | 126815
6624211089 | EasyPact CVS160B 4P 25kA komplett megszakító TM160D 4P3D kioldóval | Schneider | LV516313 | db | 1 | 126815
6624211115 | EasyPact CVS160F 3P 36kA komplett megszakító MA100 3P3D kioldóval | Schneider | LV516439 | db | 1 | 92777
6624211116 | EasyPact CVS160F 3P 36kA komplett megszakító MA150 3P3D kioldóval | Schneider | LV516440 | db | 1 | 111345
6624211090 | EasyPact CVS160F 4P 36kA komplett megszakító TM100D 4P3D kioldóval | Schneider | LV516341 | db | 1 | 114865
6624211091 | EasyPact CVS160F 4P 36kA komplett megszakító TM125D 4P3D kioldóval | Schneider | LV516342 | db | 1 | 137845
6624211092 | EasyPact CVS160F 4P 36kA komplett megszakító TM160D 4P3D kioldóval | Schneider | LV516343 | db | 1 | 137845
6624211143 | EasyPact CVS250B 3P 25kA komplett megszakító MA150 3P3D kioldóval | Schneider | LV525435 | db | 1 | 239076
6624211144 | EasyPact CVS250B 3P 25kA komplett megszakító MA220 3P3D kioldóval | Schneider | LV525436 | db | 1 | 159386
6624211117 | EasyPact CVS250B 4P 25kA komplett megszakító TM160D 4P3D kioldóval | Schneider | LV525311 | db | 1 | 295996
6624211118 | EasyPact CVS250B 4P 25kA komplett megszakító TM200D 4P3D kioldóval | Schneider | LV525312 | db | 1 | 200805
6624211119 | EasyPact CVS250B 4P 25kA komplett megszakító TM250D 4P3D kioldóval | Schneider | LV525313 | db | 1 | 200805
6624211145 | EasyPact CVS250F 3P 36kA komplett megszakító MA150 3P3D kioldóval | Schneider | LV525438 | db | 1 | 259864
6624211146 | EasyPact CVS250F 3P 36kA komplett megszakító MA220 3P3D kioldóval | Schneider | LV525439 | db | 1 | 176280
6624211120 | EasyPact CVS250F 4P 36kA komplett megszakító TM160D 4P3D kioldóval | Schneider | LV525341 | db | 1 | 321736
6624211121 | EasyPact CVS250F 4P 36kA komplett megszakító TM200D 4P3D kioldóval | Schneider | LV525342 | db | 1 | 218250
6624211122 | EasyPact CVS250F 4P 36kA komplett megszakító TM250D 4P3D kioldóval | Schneider | LV525343 | db | 1 | 218250
6624211169 | EasyPact CVS400F 3P 36kA komplett megszakító MA320 3P3D kioldóval | Schneider | LV540550 | db | 1 | 346365
6624211147 | EasyPact CVS400F 4P 36kA komplett megszakító TM320D 4P3D kioldóval | Schneider | LV540308 | db | 1 | 428835
6624211148 | EasyPact CVS400F 4P 36kA komplett megszakító TM400D 4P3D kioldóval | Schneider | LV540309 | db | 1 | 428835
6624211170 | EasyPact CVS400N 3P 50kA komplett megszakító MA320 3P3D kioldóval | Schneider | LV540552 | db | 1 | 394895
6624211149 | EasyPact CVS400N 4P 50kA komplett megszakító TM320D 4P3D kioldóval | Schneider | LV540318 | db | 1 | 488920
6624211150 | EasyPact CVS400N 4P 50kA komplett megszakító TM400D 4P3D kioldóval | Schneider | LV540319 | db | 1 | 488920
6624211193 | EasyPact CVS630F 3P 36kA komplett megszakító MA500 3P3D kioldóval | Schneider | LV563550 | db | 1 | 528825
6624211171 | EasyPact CVS630F 4P 36kA komplett megszakító TM500D 4P3D kioldóval | Schneider | LV563308 | db | 1 | 654800
6624211172 | EasyPact CVS630F 4P 36kA komplett megszakító TM600D 4P3D kioldóval | Schneider | LV563309 | db | 1 | 654800
6624211194 | EasyPact CVS630N 3P 50kA komplett megszakító MA500 3P3D kioldóval | Schneider | LV563552 | db | 1 | 602920
6624211173 | EasyPact CVS630N 4P 50kA komplett megszakító TM500D 4P3D kioldóval | Schneider | LV563318 | db | 1 | 746470
6624211174 | EasyPact CVS630N 4P 50kA komplett megszakító TM600D 4P3D kioldóval | Schneider | LV563319 | db | 1 | 746470
6627923426 | Easypact TVS mágneskapcs 12A 1NO 220VAC | Schneider | LC1E1210M5 | db | 1 | 11194
6620005716 | EasyPact TVS mágneskapcsoló 3P(3 NO) - AC-3 - = 440 V 120A - 415 V AC tekercs | Schneider | LC1E120N5 | db | 1 | 93058
6627923420 | EasyPact TVS mágneskapcsoló 3P(3 NO) - AC-3 - = 440 V 6A - 220 V AC tekercs | Schneider | LC1E0601M7 | db | 1 | 6918
6627923421 | EasyPact TVS mágneskapcsoló 3P(3 NO) - AC-3 - = 440 V 6A - 24 V AC tekercs | Schneider | LC1E0610B7 | db | 1 | 8729
6627923427 | EasyPact TVS mágneskapcsoló 3P(3 NO) - AC-3 - 440 V 12A - 220 V AC tekercs | Schneider | LC1E1210M7 | db | 1 | 9904
6627923422 | EasyPact TVS mágneskapcsoló 3P(3 NO) - AC-3 - 440 V 6A - 220 V AC tekercs | Schneider | LC1E0610M7 | db | 1 | 8251
6627923424 | EasyPact TVS mágneskapcsoló 3P(3 NO) - AC-3 - 440 V 9A - 220 V AC tekercs | Schneider | LC1E0910M7 | db | 1 | 8729
6627923425 | EasyPact TVS mágneskapcsoló 4P(4 NO) - AC-1 - = 415 V 25A - 230 V AC tekercs | Schneider | LC1E12004P7 | db | 1 | 11892
6627923423 | EasyPact TVS mk 3P 24 V AC tek 50/60Hz | Schneider | LC1E0910B7 | db | 1 | 9982
6620005297 | EcoStruxure Machine Expert SQL gateway licensz, 1 felhasználós, papír | Schneider | SOMSQLCZZSPMZZ | db | 1 | 54672
6627923222 | EcoStruxure Machine SCADA Expert Buildtime licensz bővítés, 1500 -> 4000 tag, digitális | Schneider | HMIEMSEUG4KBTA | db | 1 | 673600
6627923224 | EcoStruxure Machine SCADA Expert Buildtime licensz bővítés, 32000 -> 64000 tag, digitális | Schneider | HMIEMSEUG64KBTA | db | 1 | 769829
6627923220 | EcoStruxure Machine SCADA Expert Buildtime licensz bővítés, 4000 -> 32000 tag, digitális | Schneider | HMIEMSEUG32KBTA | db | 1 | 769829
6627923210 | EcoStruxure Machine SCADA Expert Buildtime licensz, 1500 tag, digitális | Schneider | HMIEMSEBT1KA | db | 1 | 838140
6627923211 | EcoStruxure Machine SCADA Expert Buildtime licensz, 32000 tag, digitális | Schneider | HMIEMSEBT32KA | db | 1 | 2253850
6627923212 | EcoStruxure Machine SCADA Expert Buildtime licensz, 4000 tag, digitális | Schneider | HMIEMSEBT4KA | db | 1 | 1455600
6627923214 | EcoStruxure Machine SCADA Expert Buildtime licensz, 64000 tag, digitális | Schneider | HMIEMSEBT64KA | db | 1 | 2958150
6627923226 | EcoStruxure Machine SCADA Expert Buildtime verziófrissítés licensz, 1500 tag, digitális | Schneider | HMIEMSEVU1KBTA | db | 1 | 433030
6627923228 | EcoStruxure Machine SCADA Expert Buildtime verziófrissítés licensz, 32000 tag, digitális | Schneider | HMIEMSEVU32KBTA | db | 1 | 1154743
6627923230 | EcoStruxure Machine SCADA Expert Buildtime verziófrissítés licensz, 4000 tag, digitális | Schneider | HMIEMSEVU4KBTA | db | 1 | 769829
6627923232 | EcoStruxure Machine SCADA Expert Buildtime verziófrissítés licensz, 64000 tag, digitális | Schneider | HMIEMSEVU64KBTA | db | 1 | 1539660
6627923223 | EcoStruxure Machine SCADA Expert Harmony HMI és iPC-hez, Runtime licensz bővítés, 1500 -> 4000 tag, digitális | Schneider | HMIEMSEUG4KRTA | db | 1 | 529257
6627923225 | EcoStruxure Machine SCADA Expert Harmony HMI és iPC-hez, Runtime licensz bővítés, 32000 -> 64000 tag, digitális | Schneider | HMIEMSEUG64KRTA | db | 1 | 673600
6627923221 | EcoStruxure Machine SCADA Expert Harmony HMI és iPC-hez, Runtime licensz bővítés, 4000 -> 32000 tag, digitális | Schneider | HMIEMSEUG32KRTA | db | 1 | 577371
6627923215 | EcoStruxure Machine SCADA Expert Harmony HMI és iPC-hez, Runtime licensz, 1500 tag, digitális | Schneider | HMIEMSERT1KA | db | 1 | 739535
6627923216 | EcoStruxure Machine SCADA Expert Harmony HMI és iPC-hez, Runtime licensz, 32000 tag, digitális | Schneider | HMIEMSERT32KA | db | 1 | 1784300
6627923217 | EcoStruxure Machine SCADA Expert Harmony HMI és iPC-hez, Runtime licensz, 4000 tag, digitális | Schneider | HMIEMSERT4KA | db | 1 | 1220850
6627923218 | EcoStruxure Machine SCADA Expert Harmony HMI és iPC-hez, Runtime licensz, 64000 tag, digitális | Schneider | HMIEMSERT64KA | db | 1 | 2441650
6627923227 | EcoStruxure Machine SCADA Expert Harmony HMI és iPC-hez, Runtime verziófrissítés licensz, 1500 tag, digitális | Schneider | HMIEMSEVU1KRTA | db | 1 | 360858
6627923229 | EcoStruxure Machine SCADA Expert Harmony HMI és iPC-hez, Runtime verziófrissítés licensz, 32000 tag, digitális | Schneider | HMIEMSEVU32KRTA | db | 1 | 914173
6627923231 | EcoStruxure Machine SCADA Expert Harmony HMI és iPC-hez, Runtime verziófrissítés licensz, 4000 tag, digitális | Schneider | HMIEMSEVU4KRTA | db | 1 | 625487
6627923233 | EcoStruxure Machine SCADA Expert Harmony HMI és iPC-hez, Runtime verziófrissítés licensz, 64000 tag, digitális | Schneider | HMIEMSEVU64KRTA | db | 1 | 1250972
6620002923 | EcoStruxure Machine SCADA Expert Import Wizard licensz | Schneider | HMIVXLTK | db | 1 | 729389
6627923204 | EcoStruxure Machine SCADA Expert Runtime 3rd party PC-hez, licensz bővítés, 1500 -> 4000 tag, digitális | Schneider | HMIEMSE3PUG4KRTA | db | 1 | 721717
6627923205 | EcoStruxure Machine SCADA Expert Runtime 3rd party PC-hez, licensz bővítés, 32000 -> 64000 tag, digitális | Schneider | HMIEMSE3PUG64KRTA | db | 1 | 577371
6627923203 | EcoStruxure Machine SCADA Expert Runtime 3rd party PC-hez, licensz bővítés, 4000 -> 32000 tag, digitális | Schneider | HMIEMSE3PUG32KRTA | db | 1 | 519634
6627923199 | EcoStruxure Machine SCADA Expert Runtime 3rd party PC-hez, licensz, 1500 tag, digitális | Schneider | HMIEMSE3PRT1KA | db | 1 | 1126950
6627923200 | EcoStruxure Machine SCADA Expert Runtime 3rd party PC-hez, licensz, 32000 tag, digitális | Schneider | HMIEMSE3PRT32KA | db | 1 | 2338350
6627923201 | EcoStruxure Machine SCADA Expert Runtime 3rd party PC-hez, licensz, 4000 tag, digitális | Schneider | HMIEMSE3PRT4KA | db | 1 | 1831250
6627923202 | EcoStruxure Machine SCADA Expert Runtime 3rd party PC-hez, licensz, 64000 tag, digitális | Schneider | HMIEMSE3PRT64KA | db | 1 | 2901800
6627923206 | EcoStruxure Machine SCADA Expert Runtime 3rd party PC-hez, verziófrissítés licensz, 1000 tag, digitális | Schneider | HMIEMSE3PVU1KRTA | db | 1 | 577371
6627923207 | EcoStruxure Machine SCADA Expert Runtime 3rd party PC-hez, verziófrissítés licensz, 32000 tag, digitális | Schneider | HMIEMSE3PVU32KRTA | db | 1 | 1198047
6627923208 | EcoStruxure Machine SCADA Expert Runtime 3rd party PC-hez, verziófrissítés licensz, 4000 tag, digitális | Schneider | HMIEMSE3PVU4KRTA | db | 1 | 938230
6627923209 | EcoStruxure Machine SCADA Expert Runtime 3rd party PC-hez, verziófrissítés licensz, 64000 tag, digitális | Schneider | HMIEMSE3PVU64KRTA | db | 1 | 1450900
6627923219 | EcoStruxure Machine SCADA Expert Thin Client licensz mobil eléréshez, digitális | Schneider | HMIEMSETCA | db | 1 | 394420
6627923213 | EcoStruxure Machine SCADA Expert, buildtime,basic, 500 tags, digitális | Schneider | HMIEMSEBT500A | db | 1 | 467234
6620005293 | EcoStruxure OPC UA Server Expert, csapat licensz (10 felhasználó) | Schneider | OFSUASCZZTPMZZ | db | 1 | 1755500
6620005294 | EcoStruxure OPC UA Server Expert, egyéni licensz (1 felhasználó) | Schneider | OFSUASCZZSPMZZ | db | 1 | 695505
6620005292 | EcoStruxure OPC UA Server Expert, vállalati licensz (100 felhasználó) | Schneider | OFSUASCZZEPMZZ | db | 1 | 13092500
6627923198 | EcoStruxure Operator Terminal Expert Basic Edition licensz, 1 felhasználó, digitális, STO7 és ST6 panelekhez | Schneider | HMIEELCZLSPAZZ | db | 1 | 29964
6620002863 | EcoStruxure Operator Terminal Expert Basic Edition licensz, 1 felhasználó, nyomtatott, STO7 és ST6 panelekhez | Schneider | HMIEELCZLSPMZZ | db | 1 | 29091
6620002888 | EcoStruxure Operator Terminal Expert Runtime licensz Windows-hoz, nyomtatott | Schneider | HMIRTWCZLSPMZZ | db | 1 | 50912
6627923142 | EEE_WISER_01A WISER Kezdő csomag | Schneider | EEE_WISER_01A | db | 1 | 60655
6627923143 | EEE_WISER_02V WISER Világításvezérlés csomag | Schneider | EEE_WISER_02V | db | 1 | 50349
6627923144 | EEE_WISER_03F WISER Fürdőszoba csomag | Schneider | EEE_WISER_03F | db | 1 | 41895
6627923145 | EEE_WISER_04D WISER Dugalj csomag | Schneider | EEE_WISER_04D | db | 1 | 63325
6627917971 | ELECTRONIC OLR 0.4-2.0 A | Schneider | LR9D02 | db | 1 | 54100
6627917690 | ELSO 2P+F csatlakozóaljzat csapófedéllel, falon kívüli, IP44, szürke | Schneider | 455009 | db | 1 | 5012
6627917673 | ELSO 2p+f csatlakozóaljzat, 16 A, fehér | Schneider | 205004 | db | 1 | 2492
6627917677 | ELSO 2P+F csatlakozóaljzat, 16A, fehér | Schneider | 215000 | db | 1 | 2492
6627917678 | ELSO 2p+f csatlakozóaljzat, csavaros bekötés, 16 A | Schneider | 215004 | db | 1 | 2492
6627917689 | ELSO 2P+F csatlakozóaljzat, gyöngyház, falon kívüli, 16A, IP44 | Schneider | 455000 | db | 1 | 5012
6627917680 | ELSO 2x2P+F csatlakozóaljzat, fehér | Schneider | 235404 | db | 1 | 4611
6627917676 | ELSO Billentyű, egyes, fehér | Schneider | 213604 | db | 1 | 1138
6627917679 | ELSO Billentyű, FASHION, polárfehér | Schneider | 233600 | db | 1 | 1138
6627917674 | ELSO burkolat TV aljzathoz, kettes, fehér | Schneider | 206024 | db | 1 | 1527
6627917669 | ELSO FASHION egyes keret antibakteriális | Schneider | 2041044 | db | 1 | 1829
6624209009 | ELSO FASHION egyes kiemelődoboz, antibakt | Schneider | 2341144 | db | 1 | 5592
6627917692 | ELSO FASHION egyes kiemelődoboz, fehér | Schneider | EL234114 | db | 1 | 2252
6624209007 | ELSO FASHION kettes keret antibakteriális | Schneider | 2042044 | db | 1 | 2698
6627917672 | ELSO FASHION kettes keret gyöngyház | Schneider | 204200 | db | 1 | 1527
6624209703 | ELSO FASHION kettes kiemelődoboz, fehér | Schneider | ELG234214 | db | 1 | 4235
6624209702 | ELSO FASHION kettes kiemelődoboz, gyöngyház | Schneider | ELG234210 | db | 1 | 4235
6624204475 | ELSO Hívó aljzat FASHION/RIVA/SCALA | Schneider | ELG740140 | db | 1 | 44404
6627401300 | ELSO Hívó/Nyugtázó aljzat FASHION/RIVA/SCALA | Schneider | 740130 | db | 1 | 25086
6624204449 | ELSO Húzózsinór | Schneider | ELG730189 | db | 1 | 3841
6624204477 | ELSO Húzózsinóros betét, fehér JOY | Schneider | ELG740154 | db | 1 | 25086
6624204476 | ELSO Húzózsinóros betét, gyöngyház JOY | Schneider | ELG740150 | db | 1 | 25086
6627917682 | ELSO JOY egyes keret fehér | Schneider | 264104 | db | 1 | 1342
6627917681 | ELSO JOY egyes keret gyöngyház | Schneider | 264100 | db | 1 | 1342
6624209013 | ELSO JOY egyes kiemelődoboz, fehér | Schneider | 274104 | db | 1 | 2889
6624209012 | ELSO JOY kettes keret fehér | Schneider | 264204 | db | 1 | 2295
6624209011 | ELSO JOY kettes keret gyöngyház | Schneider | 264200 | db | 1 | 2295
6627917675 | ELSO kábelkivezető burkolat, fehér | Schneider | 206874 | db | 1 | 6762
6627917667 | ELSO keresztkapcsoló, csavaros bekötés, 10 A | Schneider | 121700 | db | 1 | 7999
6627917665 | ELSO Kétpólusú kapcsoló, 16A, csavaros | Schneider | 121200 | db | 1 | 4093
6624203700 | ELSO Mozgássérült WC szett süllyesztett tápegységgel, acél FASHION | Schneider | 7401211 | db | 1 | 104055
6627401240 | ELSO Mozgássérült WC szett süllyesztett tápegységgel, fehér FASHION | Schneider | 740124 | db | 1 | 93656
6624204483 | ELSO Mozgássérült WC szett süllyesztett tápegységgel, fehér JOY | Schneider | ELG740184 | db | 1 | 93656
6627401200 | ELSO Mozgássérült WC szett süllyesztett tápegységgel, gyöngyház FASHION | Schneider | 740120 | db | 1 | 93656
6624204482 | ELSO Mozgássérült WC szett süllyesztett tápegységgel, gyöngyház JOY | Schneider | ELG740180 | db | 1 | 93656
6624203699 | ELSO Mozgássérült WC szett, acél FASHION | Schneider | 7400711 | db | 1 | 104055
6627400740 | ELSO Mozgássérült WC szett, fehér FASHION | Schneider | 740074 | db | 1 | 93656
6624204481 | ELSO Mozgássérült WC szett, fehér JOY | Schneider | ELG740174 | db | 1 | 93656
6627400700 | ELSO Mozgássérült WC szett, gyöngyház FASHION | Schneider | 740070 | db | 1 | 93656
6624204480 | ELSO Mozgássérült WC szett, gyöngyház JOY | Schneider | ELG740170 | db | 1 | 93656
6624204489 | ELSO Mozgássérült WC szett, szünetmentes ellátással, fehér FASHION | Schneider | ELG740214 | db | 1 | 289920
6624204491 | ELSO Mozgássérült WC szett, szünetmentes ellátással, fehér JOY | Schneider | ELG740224 | db | 1 | 289920
6624204488 | ELSO Mozgássérült WC szett, szünetmentes ellátással, gyöngyház FASHION | Schneider | ELG740210 | db | 1 | 289920
6624204490 | ELSO Mozgássérült WC szett, szünetmentes ellátással, gyöngyház JOY | Schneider | ELG740220 | db | 1 | 289920
6627917668 | ELSO Nyomó, záróérintkezős, 10 A | Schneider | 122100 | db | 1 | 2408
6624204479 | ELSO Nyugtázógomb burkolat, fehér JOY | Schneider | ELG740164 | db | 1 | 23163
6624204478 | ELSO Nyugtázógomb burkolat, gyöngyház JOY | Schneider | ELG740160 | db | 1 | 23163
6627917671 | ELSO RIVA egyes keret fehér | Schneider | 204124 | db | 1 | 1342
6627917670 | ELSO RIVA egyes keret gyöngyház | Schneider | 204120 | db | 1 | 1342
6626651180 | ELSO RJ45 CAT5E FTP | Schneider | 665118 | db | 1 | 11498
6624209701 | ELSO SCALA egyes keret fehér | Schneider | ELG204214 | db | 1 | 2295
6624209700 | ELSO SCALA egyes keret gyöngyház | Schneider | ELG204210 | db | 1 | 2295
6627401100 | ELSO Tápegység 24 Vdc, 0,5A | Schneider | 740110 | db | 1 | 23153
6627400800 | ELSO Tápegység 24Vac, 1A | Schneider | 740080 | db | 1 | 23153
6627917666 | ELSO Váltókapcsoló, 10A, csavaros | Schneider | 121600 | db | 1 | 2408
6627917687 | ELSO Váltókapcsoló, gyöngyház, falon kívüli, 10A, IP44 | Schneider | 451600 | db | 1 | 5407
6621116000 | ELSO Vátókapcsoló betét, 10A, rugós bekötés | Schneider | 111600 | db | 1 | 2408
6621116100 | ELSO Vátókapcsoló betét, jelzőfényes, 10A, rugós bekötés | Schneider | 111610 | db | 1 | 5401
6620005402 | EM3500 Modbus MÉRŐ 2 kvadráns | Schneider | METSEEM3550 | db | 1 | 266270
6620005403 | EM3500 Modbus MÉRŐ 4 kvadráns | Schneider | METSEEM3555 | db | 1 | 268200
6620005445 | Energy Analysis Dashboard Module | Schneider | PSWGENCZZSPEZZ | db | 1 | 2299667
6620005439 | Energy Analysis Report Modul | Schneider | PSA104116 | db | 1 | 1096316
6620005437 | Energy Billing Modul | Schneider | PSA104114 | db | 1 | 1096316
6627923146 | ENN05004 BX J80x80x45 GR ABS 735 SA | Schneider | ENN05004 | db | 1 | 538
6627923147 | ENN05044 MUREVA Falon kívüli kötődoboz, 80x80x45 mm, 7 db tömítéses kiállás, IP55, szürke | Schneider | ENN05044 | db | 1 | 481
6627923148 | ENN05082 MUREVA Falon kívüli kötődoboz, 80x80x45 mm, IP55, szürke | Schneider | ENN05082 | db | 1 | 441
6627923149 | ENN05084 MUREVA Falon kívüli kötődoboz, 65x65x45 mm, 4 db kikönnyítéssel, IP55, szürke | Schneider | ENN05084 | db | 1 | 525
6624202507 | ENN46902 Mureva Kábelkötegelő Átlátszó 100x2,5 ?18 | Schneider | ENN46902 | db | 100 | 1400
6624202508 | ENN46906 Mureva Kábelkötegelő Átlátszó 200x2,5 ?50 | Schneider | ENN46906 | db | 100 | 2100
6624202509 | ENN46908 Mureva Kábelkötegelő Átlátszó 140x3,6 ?33 | Schneider | ENN46908 | db | 100 | 1600
6624202510 | ENN46910 Mureva Kábelkötegelő Átlátszó 295x3,6 ?76 | Schneider | ENN46910 | db | 1 | 23
6624202511 | ENN46939 Mureva Kábelkötegelő Átlátszó 200x3,6 ?50 | Schneider | ENN46939 | db | 1 | 22
6624202513 | ENN46956 Mureva Kábelkötegelő Fekete 200x2,5 ?50 | Schneider | ENN46956 | db | 100 | 2100
6624202514 | ENN46966 Mureva Kábelkötegelő Átlátszó 200x4,8 ?50 | Schneider | ENN46966 | db | 1 | 23
6624202515 | ENN47922 Mureva Kábelkötegelő Fekete 132x9_PA12 | Schneider | ENN47922 | db | 100 | 4700
6621084723 | ENN47930 Mureva Kábelkötegelő ? 16-32 mm szürke | Schneider | ENN47930 | db | 1 | 46
6624202516 | ENN47935 Rögzíthető kötegelő ?16-32mm Védőcsövekhez | Schneider | ENN47935 | db | 100 | 4900
6624202517 | ENN47942 Mureva Kábelkötegelő Fekete 194x9_PA12 | Schneider | ENN47942 | db | 100 | 5400
6621084724 | ENN47960 Mureva Kábelkötegelő ? 40-63 mm szürke | Schneider | ENN47960 | db | 1 | 95
6624202518 | ENN47965 Rögzíthető kötegelő ?40-63mm Védőcsövekhez | Schneider | ENN47965 | db | 100 | 14600
6621084725 | ENN47992 Mureva Kábelkötegelő Fekete 370x9_PA12 | Schneider | ENN47992 | db | 1 | 108
6624202519 | ENN47994 Mureva Talp 9mm-es Kábelkötegelőhöz | Schneider | ENN47994 | db | 100 | 3400
6624202520 | ENN47995 Mureva Talp 9mm-es Kábelkötegelőhöz ?7 menet | Schneider | ENN47995 | db | 100 | 4500
6624202522 | ENN47998 Mureva Csavaros talp 9mm-es Kábelkötegelőhöz | Schneider | ENN47998 | db | 100 | 6600
6621336169 | EPH2970121ASFORA 2P+F csatlakozóaljzat, csavaros, keret nélkül, fehér (120db) | Schneider | EPH2970121 | db | 1 | 1006
6621336170 | EPH2970123ASFORA 2P+F csatlakozóaljzat, csavaros, keret nélkül, bézs (120db) | Schneider | EPH2970123 | db | 1 | 1006
6627920032 | EPP301 EPP301 Nyomáskülönbség távadó | Schneider | EPP301 | db | 1 | 149652
6627923150 | EPP301LCD EPP301 Nyomáskülönbség távadó, LCD | Schneider | EPP301LCD | db | 1 | 155210
6627920033 | EPP302 EPP302 Nyomáskülönbség távadó | Schneider | EPP302 | db | 1 | 149652
6627923151 | EPP302LCD Pressure,Dry,Panel,LCD,0-10 In WC,S6 | Schneider | EPP302LCD | db | 1 | 161887
6627923152 | ESECAPCZZEPAZZ EcoStruxure Machine Expert Professional licensz, 100 felhasználós, digitális | Schneider | ESECAPCZZEPAZZ | db | 1 | 2270300
6627923153 | ESECAPCZZEPBZZ EcoStruxure Machine Expert Professional floating licensz, 100 felhasználós, digitális | Schneider | ESECAPCZZEPBZZ | db | 1 | 2270300
6627923154 | ESECAPCZZTPAZZ EcoStruxure Machine Expert Professional licensz, 10 felhasználós, digitális | Schneider | ESECAPCZZTPAZZ | db | 1 | 483255
6627923155 | ESECAPCZZSPAZZ EcoStruxure Machine Expert Professional licensz, 1 felhasználós, digitális | Schneider | ESECAPCZZSPAZZ | db | 1 | 218390
6627923156 | ESEETTCZZTPAZZ EcoStruxure Machine Expert ETEST kiegészítés, 10 felhasználós, digitális | Schneider | ESEETTCZZTPAZZ | db | 1 | 304180
6627923157 | ESEEXPCZZTPAZZ EcoStruxure Machine Expert Standard licensz, 10 felhasználós, digitális | Schneider | ESEEXPCZZTPAZZ | db | 1 | 86288
6627923158 | ESEEXPCZZSPAZZ EcoStruxure Machine Expert Standard licensz, 1 felhasználós, digitális | Schneider | ESEEXPCZZSPAZZ | db | 1 | 38995
6627923159 | ESEMABCZTSXAZZ EcoStruxure Machine Advisor Basic licensz, 1 éves, digitális | Schneider | ESEMABCZTSXAZZ | db | 1 | 105125
6627923160 | ESEMALCZTSXAZZ EcoStruxure Machine Advisor Lite licensz, 1 éves, digitális | Schneider | ESEMALCZTSXAZZ | db | 1 | 42016
6627923161 | ESEMAMCZTSXAZZ EcoStruxure Machine Advisor Premium licensz, 1 éves, digitális | Schneider | ESEMAMCZTSXAZZ | db | 1 | 368060
6627923162 | ESEMAPCZTSXAZZ EcoStruxure Machine Advisor Professional licensz, 1 éves, digitális | Schneider | ESEMAPCZTSXAZZ | db | 1 | 184005
6627923163 | ESESAACZZEPAZZ EcoStruxure Machine Expert Safety kiegészítő licensz, 100 felhasználós, digitális | Schneider | ESESAACZZEPAZZ | db | 1 | 2239500
6627923164 | ESESAACZZTPAZZ EcoStruxure Machine Expert Safety kiegészítő licensz, 10 felhasználós, digitális | Schneider | ESESAACZZTPAZZ | db | 1 | 1580050
6627923165 | ESESAACZZSPAZZ EcoStruxure Machine Expert Safety kiegészítő licensz, 1 felhasználós, digitális | Schneider | ESESAACZZSPAZZ | db | 1 | 699800
6627923166 | ESESVNCZZTPAZZ EcoStruxure Machine Expert SVN Multi-User engineering kiegészítő licensz, 10 felhasználós, digitális | Schneider | ESESVNCZZTPAZZ | db | 1 | 297735
6620089380 | ETK100060E PKS Ultra végzáró (101x34, 101x50) | Schneider | ETK100060E | db | 1 | 589
6620089381 | ETK100092E PKS Ultra kábelpolc (101x50) | Schneider | ETK100092E | db | 1 | 1007
6621076263 | ETK100095 PKS Ultra kábelpolc | Schneider | ETK100095 | m | 1 | 1030
6620089382 | ETK10120E PKS Ultra belső könyök (101x34, 101x50) | Schneider | ETK10120E | db | 1 | 1030
6620089383 | ETK10130E PKS Ultra külső könyök (101x34, 101x50) | Schneider | ETK10130E | db | 1 | 1030
6620089384 | ETK10134E PKS Ultra szerelvényezhető kábelcsatorna 101X34 | Schneider | ETK10134E | db | 1 | 2219
6620089385 | ETK10140E PKS Ultra kanyarelem 90?(101x34, 101x50) | Schneider | ETK10140E | db | 1 | 1030
6621076264 | ETK10150E PKS Ultra kábelcsatorna 101x50 (2m hosszú) | Schneider | ETK10150E | m | 1 | 2823
6620089386 | ETK10151E PKS Ultra T-idom (101x34, 101x50) | Schneider | ETK10151E | db | 1 | 1030
6620089387 | ETK10154E PKS Ultra szűkítő adapter (101x34-tól 101x50-ig) | Schneider | ETK10154E | db | 1 | 1030
6620089388 | ETK10170E PKS Ultra toldóelem (101x34, 101x50) | Schneider | ETK10170E | db | 1 | 368
6620089389 | ETK10171E PKS Ultra kábeltartó (101x34, 101x50) | Schneider | ETK10171E | db | 1 | 368
6620089390 | ETK10181 PKS Ultra univerzális adapter 3c/c 60 | Schneider | ETK10181 | db | 1 | 1915
6620089391 | ETK10182 PKS Ultra univerzális adapter 3c/c 60 (magas) | Schneider | ETK10182 | db | 1 | 1915
6620089392 | ETK10183E PKS Ultra Szerelvényadapter, 45x45 4 modul | Schneider | ETK10183E | db | 1 | 1213
6620089393 | ETK10186 PKS Ultra univerzális adapter 2c/c 60 | Schneider | ETK10186 | db | 1 | 1723
6620089394 | ETK10187E PKS Ultra Szerelvényadapter, 45x45 3 modul | Schneider | ETK10187E | db | 1 | 993
6620089395 | ETK10191 PKS Ultra univerzális adapter 1c/c 60 (magas) | Schneider | ETK10191 | db | 1 | 1512
6620089396 | ETK10194 PKS Ultra univerzális adapter c/c 60 | Schneider | ETK10194 | db | 1 | 1512
6620089397 | ETK10196 PKS Ultra univerzális adapter 2c/c 60 (magas) | Schneider | ETK10196 | db | 1 | 1696
6620089398 | ETK10197E PKS Ultra Szerelvényadapter, 45x45 2 modul | Schneider | ETK10197E | db | 1 | 773
6620089399 | ETK10198E PKS Ultra Szerelvényadapter, 45x45 1 modul | Schneider | ETK10198E | db | 1 | 589
6621070398 | ETK12312 PKS Optima minicsatorna 12x12 | Schneider | ETK12312 | m | 1 | 291
6624210204 | ETK12360 ULTRA Kábelvezetési csatorna, 120x60 mm | Schneider | ETK12360 | m | 1 | 4341
6624210205 | ETK12407 ULTRA Minicsatorna 12x7 mm, öntapadós | Schneider | ETK12407 | m | 1 | 348
6621070399 | ETK12912 PKS Optima öntapadós minicsatorna 12x12 | Schneider | ETK12912 | m | 1 | 418
6620089400 | ETK150060 PKS Ultra végzáró elem (151x50) | Schneider | ETK150060 | db | 1 | 632
6620089401 | ETK15120 PKS Ultra belső könyök (151x50) | Schneider | ETK15120 | db | 1 | 1413
6620089402 | ETK15130 PKS Ultra külső könyök (151x50) | Schneider | ETK15130 | db | 1 | 1413
6620089403 | ETK15140 PKS Ultra kanyarelem 90? (151x50) | Schneider | ETK15140 | db | 1 | 1413
6620089404 | ETK15150 PKS Ultra szerelvényezhető kábelcsatorna 151x50 120-as fedlappal | Schneider | ETK15150 | db | 1 | 3865
6620089405 | ETK151501 PKS Ultra előlap 120MM (151x50) | Schneider | ETK151501 | db | 1 | 1376
6620089406 | ETK151502 PKS Ultra szerelvényezhető Kábelcsatorna 151x50 fedlap nélkül | Schneider | ETK151502 | db | 1 | 2937
6620089407 | ETK151503 PKS Ultra előlap 40MM (151x50) | Schneider | ETK151503 | db | 1 | 993
6620089408 | ETK151504 PKS Ultra elválasztó fal (151x50) | Schneider | ETK151504 | db | 1 | 993
6620089409 | ETK151505 PKS Ultra előlap 75MM (151x50) | Schneider | ETK151505 | db | 1 | 1172
6620089410 | ETK15153 PKS Ultra T-idom (151x50) | Schneider | ETK15153 | db | 1 | 1413
6620089411 | ETK15154 PKS Ultra szűkítő adapter 151x50 - 101x50 | Schneider | ETK15154 | db | 1 | 632
6620089412 | ETK15170 PKS Ultra toldóelem (151x50) | Schneider | ETK15170 | db | 1 | 520
6620089413 | ETK151702 PKS Ultra toldóelem (151x50) | Schneider | ETK151702 | db | 1 | 520
6620089414 | ETK15171 PKS Ultra kábeltartó (151x50) | Schneider | ETK15171 | db | 1 | 390
6621070400 | ETK16316 PKS Optima minicsatorna 16x16 | Schneider | ETK16316 | m | 1 | 306
6621070401 | ETK16320 PKS Optima belső állítható ív 16 | Schneider | ETK16320 | db | 1 | 390
6621070402 | ETK16330 PKS Optima külső állítható ív 16 | Schneider | ETK16330 | db | 1 | 390
6621070403 | ETK16340 PKS Optima sarokelem 16 | Schneider | ETK16340 | db | 1 | 390
6621070404 | ETK16350 PKS Optima T-idom 16 | Schneider | ETK16350 | db | 1 | 390
6621070405 | ETK16361 PKS Optima végzáró 16 | Schneider | ETK16361 | db | 1 | 390
6621070406 | ETK16370 PKS Optima toldó elem 16 | Schneider | ETK16370 | db | 1 | 348
6621070407 | ETK16916 PKS Optima öntapadós minicsatorna 16x16 | Schneider | ETK16916 | m | 1 | 489
6621070408 | ETK20310 PKS Optima minicsatorna 20x10 | Schneider | ETK20310 | m | 1 | 335
6621070409 | ETK20520 PKS Ultra belső állítható ív 21 | Schneider | ETK20520 | db | 1 | 589
6621070410 | ETK20530 PKS Ultra külső állítható ív 21 | Schneider | ETK20530 | db | 1 | 589
6621070411 | ETK20540 PKS Ultra sarokelem 21 | Schneider | ETK20540 | db | 1 | 589
6621070412 | ETK20550 PKS Ultra T-idom 21 | Schneider | ETK20550 | db | 1 | 589
6621070413 | ETK20560 PKS Ultra végzáró 21 | Schneider | ETK20560 | db | 1 | 404
6621070414 | ETK20570 PKS Ultra Toldóelem 21 | Schneider | ETK20570 | db | 1 | 335
6621070415 | ETK20571 PKS Ultra kábeltartó 21 | Schneider | ETK20571 | db | 1 | 404
6621070416 | ETK20580 PKS Ultra szerelvényadapter univerzális 1x | Schneider | ETK20580 | db | 1 | 2014
6621070417 | ETK20596 PKS Ultra szerelvényadapter univerzális 2x | Schneider | ETK20596 | db | 1 | 2604
6621070418 | ETK20597 PKS Ultra szerelvényadapter Altira 3x | Schneider | ETK20597 | db | 1 | 2205
6621070419 | ETK20598 PKS Ultra szerelvényadapter Altira 1x | Schneider | ETK20598 | db | 1 | 2014
6621070420 | ETK20680 PKS Ultra szerelvényadapter Altira 2x | Schneider | ETK20680 | db | 1 | 2604
6621070421 | ETK20910 PKS Optima öntapadós minicsatorna 20x10 | Schneider | ETK20910 | m | 1 | 555
6621070422 | ETK21012 PKS Ultra minicsatorna 21x12 | Schneider | ETK21012 | m | 1 | 335
6620089415 | ETK21045E PKS Ultra csatlakozóaljzat, 45×45 (fehér) | Schneider | ETK21045E | db | 1 | 1425
6624202523 | ETK21045ER Ultra csatlakozóaljzat, 45×45 (piros) | Schneider | ETK21045ER | db | 1 | 1696
6620089416 | ETK21912 PKS Ultra öntapadós minicsatorna 21×12 | Schneider | ETK21912 | m | 1 | 489
6621070423 | ETK25316 PKS Optima minicsatorna 25x16 | Schneider | ETK25316 | m | 1 | 291
6621070424 | ETK25320 PKS Optima belső állítható ív 25 | Schneider | ETK25320 | db | 1 | 540
6621070425 | ETK25325 PKS Optima minicsatorna 25x25 | Schneider | ETK25325 | m | 1 | 520
6621070426 | ETK25330 PKS Optima külső állítható ív 25 | Schneider | ETK25330 | db | 1 | 540
6621070427 | ETK25340 PKS Optima minicsatorna 25x40 | Schneider | ETK25340 | m | 1 | 1064
6621070428 | ETK25341 PKS Optima sarokelem 25 | Schneider | ETK25341 | db | 1 | 540
6621070429 | ETK25350 PKS Optima T-idom 25 | Schneider | ETK25350 | db | 1 | 540
6621070430 | ETK25361 PKS Optima végzáró 25 | Schneider | ETK25361 | db | 1 | 540
6621070431 | ETK25370 PKS Optima toldó elem 25 | Schneider | ETK25370 | db | 1 | 335
6621070432 | ETK25916 PKS Optima öntapadós minicsatorna 25x16 | Schneider | ETK25916 | m | 1 | 589
6621070433 | ETK25925 PKS Optima öntapadós minicsatorna 25x25 | Schneider | ETK25925 | m | 1 | 695
6621070435 | ETK30315 PKS Optima minicsatorna 30x15 | Schneider | ETK30315 | m | 1 | 390
6621070437 | ETK30330 PKS Optima minicsatorna 30x30 | Schneider | ETK30330 | m | 1 | 604
6621070438 | ETK32017 PKS Ultra minicsatorna 32x17 | Schneider | ETK32017 | m | 1 | 404
6621070439 | ETK32020 PKS Ultra belső állítható ív 32 | Schneider | ETK32020 | db | 1 | 618
6621070440 | ETK32030 PKS Ultra külső állítható ív 32 | Schneider | ETK32030 | db | 1 | 618
6621070441 | ETK32040 PKS Ultra sarokelem 32 | Schneider | ETK32040 | db | 1 | 618
6621070442 | ETK32050 PKS Ultra T-idom 32 | Schneider | ETK32050 | db | 1 | 618
6621070443 | ETK32060 PKS Ultra végzáró 32 | Schneider | ETK32060 | db | 1 | 418
6621070444 | ETK32070 PKS Ultra Toldóelem 32 | Schneider | ETK32070 | db | 1 | 348
6620089417 | ETK32917 PKS Ultra öntapadós minicsatorna 32x17 | Schneider | ETK32917 | db | 1 | 695
6621070446 | ETK40017 PKS Ultra minicsatorna 40x17 | Schneider | ETK40017 | m | 1 | 711
6621070447 | ETK40020 PKS Ultra belső állítható ív 40 | Schneider | ETK40020 | db | 1 | 618
6621070448 | ETK40030 PKS Ultra külső állítható ív 40 | Schneider | ETK40030 | db | 1 | 618
6621070449 | ETK40040 PKS Ultra sarokelem 40 | Schneider | ETK40040 | db | 1 | 618
6621070450 | ETK40050 PKS Ultra T-idom 40 | Schneider | ETK40050 | db | 1 | 618
6621070451 | ETK40060 PKS Ultra végzáró 40 | Schneider | ETK40060 | db | 1 | 520
6621070452 | ETK40070 PKS Ultra Toldóelem 40 | Schneider | ETK40070 | db | 1 | 390
6621070453 | ETK40071 PKS Ultra kábeltartó 40 | Schneider | ETK40071 | db | 1 | 520
6621070454 | ETK40316 PKS Optima minicsatorna 40x16 | Schneider | ETK40316 | m | 1 | 504
6621070455 | ETK40320 PKS Optima belső állítható ív 40 | Schneider | ETK40320 | db | 1 | 576
6621070456 | ETK40325 PKS Optima minicsatorna 40x25 | Schneider | ETK40325 | m | 1 | 618
6621070457 | ETK40330 PKS Optima külső állítható ív 40 | Schneider | ETK40330 | db | 1 | 576
6621070458 | ETK40340 PKS Optima minicsatorna 40x40 | Schneider | ETK40340 | m | 1 | 860
6621070459 | ETK40341 PKS Optima sarokelem 40 | Schneider | ETK40341 | db | 1 | 576
6621070460 | ETK40350 PKS Optima T-idom 40 | Schneider | ETK40350 | db | 1 | 576
6624210212 | ETK40360 ULTRA Kábelvezetési csatorna, 40x60 mm | Schneider | ETK40360 | m | 1 | 1326
6621070461 | ETK40361 PKS Optima végzáró 40 | Schneider | ETK40361 | db | 1 | 589
6621070462 | ETK40370 PKS Optima toldó elem 40 | Schneider | ETK40370 | db | 1 | 589
6624210213 | ETK41925 ULTRA Minicsatorna 40x25 mm, öntapadós | Schneider | ETK41925 | m | 1 | 1007
6624210214 | ETK45022E ULTRA 1xRJ45 adapter, 2 modulos | Schneider | ETK45022E | db | 1 | 993
6624210215 | ETK45045E ULTRA 1xRJ45 adapter, 1 modulos | Schneider | ETK45045E | db | 1 | 788
6624210216 | ETK45122E ULTRA vakfedél, 1 modulos | Schneider | ETK45122E | db | 1 | 540
6624210218 | ETK45245E ULTRA 2xRJ45 adapter, 2 modulos | Schneider | ETK45245E | db | 1 | 1007
6621070463 | ETK50012 PKS Optima taposócsatorna 50x12 | Schneider | ETK50012 | m | 1 | 1041
6621070464 | ETK60020 PKS Ultra belső állítható ív 60 | Schneider | ETK60020 | db | 1 | 1213
6621070465 | ETK60021 PKS Ultra minicsatorna 60x21 | Schneider | ETK60021 | m | 1 | 1243
6621070469 | ETK60040 PKS Ultra sarokelem 60 | Schneider | ETK60040 | db | 1 | 1213
6621070471 | ETK60050 PKS Ultra T-idom 60 | Schneider | ETK60050 | db | 1 | 1298
6621070472 | ETK60060 PKS Ultra végzáró 60 | Schneider | ETK60060 | db | 1 | 695
6621070473 | ETK60070 PKS Ultra Toldóelem 60 | Schneider | ETK60070 | db | 1 | 589
6621070474 | ETK60071 PKS Ultra kábeltartó 60 | Schneider | ETK60071 | db | 1 | 504
6621070475 | ETK60320 PKS Optima belső állítható ív 60 | Schneider | ETK60320 | db | 1 | 1213
6621070476 | ETK60325 PKS Optima minicsatorna 60x25 | Schneider | ETK60325 | m | 1 | 1030
6621070477 | ETK60330 PKS Optima külső állítható ív 60 | Schneider | ETK60330 | db | 1 | 1213
6621070478 | ETK60340 PKS Optima minicsatorna 60x40 | Schneider | ETK60340 | m | 1 | 1142
6621070479 | ETK60341 PKS Optima sarokelem 60 | Schneider | ETK60341 | db | 1 | 1213
6621070480 | ETK60350 PKS Optima T-idom 60 | Schneider | ETK60350 | db | 1 | 1213
6621070481 | ETK60360 PKS Optima minicsatorna 60x60 | Schneider | ETK60360 | m | 1 | 1399
6621070482 | ETK60361 PKS Optima végzáró 60 | Schneider | ETK60361 | db | 1 | 604
6621070483 | ETK60370 PKS Optima toldó elem 60 | Schneider | ETK60370 | db | 1 | 504
6620089419 | ETK70221 PKS Ultra szegély csatorna 70×20 három rekeszes | Schneider | ETK70221 | db | 1 | 1646
6621070484 | ETK74020 PKS Ultra belső állítható ív 74 | Schneider | ETK74020 | db | 1 | 936
6621070485 | ETK74021 PKS Ultra minicsatorna 74x21 | Schneider | ETK74021 | m | 1 | 1497
6621070487 | ETK74030 PKS Ultra külső állítható ív 74 | Schneider | ETK74030 | db | 1 | 993
6621070489 | ETK74040 PKS Ultra sarokelem 74 | Schneider | ETK74040 | db | 1 | 993
6621070491 | ETK74050 PKS Ultra T-idom 74 | Schneider | ETK74050 | db | 1 | 993
6621070492 | ETK74060 PKS Ultra végzáró 74 | Schneider | ETK74060 | db | 1 | 589
6621070493 | ETK74070 PKS Ultra Toldóelem 74 | Schneider | ETK74070 | db | 1 | 404
6621070495 | ETK77019 PKS Optima taposócsatorna 77x19 | Schneider | ETK77019 | m | 1 | 1354
6624210225 | ETK80360 ULTRA Kábelvezetési csatorna, 80x60 mm | Schneider | ETK80360 | m | 1 | 2988
6624210226 | ETK80380 ULTRA Kábelvezetési csatorna, 80x80 mm | Schneider | ETK80380 | m | 1 | 3491
6627923167 | EVA1FWHS12 EVlink ProAC Metal-Kábeltartó | Schneider | EVA1FWHS12 | db | 1 | 90849
6627923168 | EVA1HPC1 EVlink Home-Teljesítményszabályozó 1P manuálisan állítható 16-50A között | Schneider | EVA1HPC1 | db | 1 | 55521
6627923169 | EVA1HPC3 EVlink Home-Teljesítményszabályozó 3P | Schneider | EVA1HPC3 | db | 1 | 64148
6627923170 | EVA1PBS1 EVlink ProAC-Tartóoszlop 1 autótöltő | Schneider | EVA1PBS1 | db | 1 | 175110
6627923171 | EVA1PBS2 EVlink ProAC-Tartóoszlop 2 autótöltő | Schneider | EVA1PBS2 | db | 1 | 193625
6627923172 | EVA1RFKS1 EVlink ProAC Metal-acél álló telepítési készlet 1 töltőállomás telepítéséhez | Schneider | EVA1RFKS1 | db | 1 | 551372
6627923173 | EVA1RFKS2 EVlink ProAC Metal-acél álló telepítési készlet 2 töltőállomás telepítéséhez | Schneider | EVA1RFKS2 | db | 1 | 656762
6620005436 | Event Notification Modul | Schneider | PSA104113 | db | 1 | 1096316
6627921521 | EVF2S7P04R EVLink Álló elektromos autótöltő állomás 1x T2S - 7kW, RFID | Schneider | EVF2S7P04R | db | 1 | 1804991
6624204507 | Evlink - RFID kártya 10 db/csomag | Schneider | EVP1BNS | db | 1 | 51124
6627918190 | EVlink 24kW DC töltő CHAdeMO | Schneider | EVD1S24THB2 | db | 1 | 15053328
6627918187 | EVlink 24kW DC töltő CHAdeMO CCS Combo 2 | Schneider | EVD1S24T0B | db | 1 | 10145726
6627918189 | EVlink 24kW DC töltő CCS Combo 2 | Schneider | EVD1S24THB | db | 1 | 13985493
6627918191 | Evlink 24kW DC töltő talapzat egy töltőfejes | Schneider | EVP1DB1LG | db | 1 | 2258095
6627918192 | Evlink 24kW DC töltő talapzat két töltőfejes | Schneider | EVP1DB2LG | db | 1 | 2258095
6627918188 | EVlink 24kW DC/22AC DC töltő CHAdeMO CCS Combo 2 | Schneider | EVD1S24T0H | db | 1 | 10812461
6624210227 | EVLink Álló elektromos autótöltő állomás 1x T2 - 22kW | Schneider | EVF2S22P02 | db | 1 | 1784525
6624210228 | EVLink Álló elektromos autótöltő állomás 1x T2 - 22kW, RFID kártya leolvasó | Schneider | EVF2S22P02R | db | 1 | 2052814
6624210229 | EVLink Álló elektromos autótöltő állomás 2x T2 - 22kW | Schneider | EVF2S22P22 | db | 1 | 2326890
6624210230 | EVLink Álló elektromos autótöltő állomás 2x T2 - 22kW, RFID kártya leolvasó | Schneider | EVF2S22P22R | db | 1 | 2678587
6624210236 | EVLink Álló elektromos autótöltő állomás 2x T2 - 7kW, RFID kártya leolvasó | Schneider | EVF2S7P22R | db | 1 | 2365460
6627914772 | EVLink Álló elektromos autótöltő állomás 2x T2S - 22kW, RFID | Schneider | EVF2S22P44R | db | 1 | 2637390
6624210232 | EVLink Álló elektromos autótöltő állomás T2 + TF - 22kW + 3,5kW, RFID | Schneider | EVF2S22P2FR | db | 1 | 2398336
6627914789 | EVlink csere aljzat T2 WALLBOX STD 1 fázis IEC | Schneider | EVP1HSM21 | db | 1 | 126371
6627914790 | EVlink csere aljzat T2 WALLBOX STD 3 fázis IEC | Schneider | EVP1HSM23 | db | 1 | 135397
6627914791 | EVlink csere aljzat T2S WALLBOX STD 1 fázis IEC | Schneider | EVP1HSM41 | db | 1 | 125093
6627914792 | EVlink csere aljzat T2S WALLBOX STD 3fázis IEC | Schneider | EVP1HSM43 | db | 1 | 133897
6624216510 | EVLINK DIN sín szerelő készlet | Schneider | EVP1FKC | db | 1 | 234555
6627918186 | EVlink elektromosautó töltő üzembehelyezési teszter készlet | Schneider | EVA1SADS | db | 1 | 944646
6620006273 | Evlink elektromosautó-tölőállomás terhelésmenedzsment rendszer 5 töltőállomás dinamikus | Schneider | HMIBSCEA53D1EDB | db | 1 | 492271
6624210253 | EVLink Fali elektromos autótöltő állomás 1x T2 - 22kW | Schneider | EVW2S22P02 | db | 1 | 1595611
6624210255 | EVLink Fali elektromos autótöltő állomás 2x T2 - 22kW | Schneider | EVW2S22P22 | db | 1 | 2078628
6624210256 | EVLink Fali elektromos autótöltő állomás 2x T2 - 22kW, RFID kártya leolvasó | Schneider | EVW2S22P22R | db | 1 | 2392528
6624212771 | EVlink háztartási kábeltartó kiegészítő | Schneider | NCA00100 | db | 1 | 51907
6627923188 | EVlink Home- 1P+N 16A - 3,7kW - Beépített töltőkábellel - 6mA DC szivárgóáram szűrővel | Schneider | EVH4S03NC | db | 1 | 336818
6627923187 | EVlink Home- 1P+N 16A - 3,7kW - T2 csatlakozóval - 6mA DC szivárgóáram szűrővel | Schneider | EVH4S03N2 | db | 1 | 295454
6627923190 | EVlink Home- 1P+N 32A - 7,4kW - Beépített töltőkábellel - 6mA DC szivárgóáram szűrővel | Schneider | EVH4S07NC | db | 1 | 342520
6627923189 | EVlink Home- 1P+N 32A - 7,4kW - T2 csatlakozóval - 6mA DC szivárgóáram szűrővel | Schneider | EVH4S07N2 | db | 1 | 300456
6627923192 | EVlink Home- 3P+N 16A - 11kW - Beépített töltőkábellel - 6mA DC szivárgóáram szűrővel | Schneider | EVH4S11NC | db | 1 | 365078
6627923191 | EVlink Home- 3P+N 16A - 11kW - T2 csatlakozóval - 6mA DC szivárgóáram szűrővel | Schneider | EVH4S11N2 | db | 1 | 328899
6627914788 | EVlink kulcsos zár Smart Wallbox azonos | Schneider | EVP1HLSS | db | 1 | 139354
6624210244 | EVLink Lakossági elektromos autótöltő állomás beépített kábellel T1 - 3,5 kW | Schneider | EVH2S3P0AK | db | 1 | 400975
6624210240 | EVLink Lakossági elektromos autótöltő állomás beépített kábellel T2 - 11 kW | Schneider | EVH2S11P0CK | db | 1 | 481359
6624210242 | EVLink Lakossági elektromos autótöltő állomás beépített kábellel T2 - 22 kW | Schneider | EVH2S22P0CK | db | 1 | 524033
6624210245 | EVLink Lakossági elektromos autótöltő állomás beépített kábellel T2 - 3,5 kW | Schneider | EVH2S3P0CK | db | 1 | 398820
6624210248 | EVLink Lakossági elektromos autótöltő állomás beépített kábellel T2 - 7 kW | Schneider | EVH2S7P0CK | db | 1 | 439960
6624210239 | EVLink Lakossági elektromos autótöltő állomás T2 - 11 kW | Schneider | EVH2S11P02K | db | 1 | 439798
6624210241 | EVLink Lakossági elektromos autótöltő állomás T2 - 22 kW | Schneider | EVH2S22P02K | db | 1 | 478787
6624210243 | EVLink Lakossági elektromos autótöltő állomás T2 - 3,5 kW | Schneider | EVH2S3P02K | db | 1 | 364388
6624210246 | EVLink Lakossági elektromos autótöltő állomás T2 - 7 kW | Schneider | EVH2S7P02K | db | 1 | 401970
6627914773 | EVLink Lakossági elektromos autótöltő állomás T2S - 11 kW | Schneider | EVH2S11P04K | db | 1 | 439798
6627918193 | EVlink Modem KIT | Schneider | EVP3MM | db | 1 | 445717
6627914794 | EVlink Parking T2 aljzat csapó fedéllel redőny nélkül | Schneider | EVP1PSS2 | db | 1 | 243197
6627914795 | EVlink Parking T2 aljzat csapó fedéllel redőnnyel | Schneider | EVP1PSS4 | db | 1 | 251669
6627914805 | EVlink Parking töltő (szekrény) 22KW 1XT2 | Schneider | EVP2PE2202 | db | 1 | 1321923
6627914806 | EVlink Parking töltő (szekrény) 22KW 1XT2 RFID | Schneider | EVP2PE2202R | db | 1 | 1517070
6627914807 | EVlink Parking töltő (szekrény) 22KW 1XT2S | Schneider | EVP2PE2204 | db | 1 | 1321923
6627914808 | EVlink Parking töltő (szekrény) 22KW 1XT2S RFID | Schneider | EVP2PE2204R | db | 1 | 1517070
6627914811 | EVlink Parking töltő (szekrény) 22KW 1XT2-TF | Schneider | EVP2PE222F | db | 1 | 1530454
6627914809 | EVlink Parking töltő (szekrény) 22KW 2XT2 | Schneider | EVP2PE2222 | db | 1 | 1691049
6627914810 | EVlink Parking töltő (szekrény) 22KW 2XT2 RFID | Schneider | EVP2PE2222R | db | 1 | 1943214
6627914813 | EVlink Parking töltő (szekrény) 22KW 2XT2S | Schneider | EVP2PE2244 | db | 1 | 1691049
6627914814 | EVlink Parking töltő (szekrény) 22KW 2XT2S RFID | Schneider | EVP2PE2244R | db | 1 | 1943214
6627914815 | EVlink Parking töltő (szekrény) 22KW T2S-TE | Schneider | EVP2PE224E | db | 1 | 1530454
6627914816 | EVlink Parking töltő (szekrény) 22KW T2S-TE RFID | Schneider | EVP2PE224ER | db | 1 | 1755186
6627914812 | EVlink Parking töltő (szekrény) 22KW T2-TF RFID | Schneider | EVP2PE222FR | db | 1 | 1755186
6627914817 | EVlink Parking töltő (szekrény) 7KW 1XT2 | Schneider | EVP2PE702 | db | 1 | 1180023
6627914818 | EVlink Parking töltő (szekrény) 7KW 1XT2 RFID | Schneider | EVP2PE702R | db | 1 | 1353954
6627914819 | EVlink Parking töltő (szekrény) 7KW 1XT2S | Schneider | EVP2PE704 | db | 1 | 1180023
6627914820 | EVlink Parking töltő (szekrény) 7KW 1XT2S RFID | Schneider | EVP2PE704R | db | 1 | 1353954
6627914821 | EVlink Parking töltő (szekrény) 7KW 2XT2 | Schneider | EVP2PE722 | db | 1 | 1509354
6627914822 | EVlink Parking töltő (szekrény) 7KW 2XT2 RFID | Schneider | EVP2PE722R | db | 1 | 1734194
6627914825 | EVlink Parking töltő (szekrény) 7KW 2XT2S | Schneider | EVP2PE744 | db | 1 | 1509354
6627914826 | EVlink Parking töltő (szekrény) 7KW 2XT2S RFID | Schneider | EVP2PE744R | db | 1 | 1734194
6627914827 | EVlink Parking töltő (szekrény) 7KW T2S-TE | Schneider | EVP2PE74E | db | 1 | 1368393
6627914828 | EVlink Parking töltő (szekrény) 7KW T2S-TE RFID | Schneider | EVP2PE74ER | db | 1 | 1568578
6627914823 | EVlink Parking töltő (szekrény) 7KW T2-TF | Schneider | EVP2PE72F | db | 1 | 1368393
6627914824 | EVlink Parking töltő (szekrény) 7KW T2-TF RFID | Schneider | EVP2PE72FR | db | 1 | 1568578
6627914804 | EVlink parkolói töltő burkolat alumínium | Schneider | EVP2FCG | db | 1 | 349320
6627914829 | Evlink parkolói töltő fali burkolat alumínium | Schneider | EVP2WCG | db | 1 | 188611
6627923176 | EVlink ProAC töltőállomás 1*32A - 7,4kW - kábellel + 6mA RDC-DD védelem + 30mA Asi ÁVK + MNx | Schneider | EVB3S07NCA | db | 1 | 636501
6627923177 | EVlink ProAC töltőállomás 1*32A - 7,4kW - kábellel + 6mA RDC-DD védelem + 30mA Asi ÁVK + MNx + MID mérő | Schneider | EVB3S07NCAM | db | 1 | 677143
6627923174 | EVlink ProAC töltőállomás 1*32A - 7,4kW - T2S + 6mA RDC-DD védelem + 30mA Asi ÁVK + MNx | Schneider | EVB3S07N4A | db | 1 | 565464
6627923175 | EVlink ProAC töltőállomás 1*32A - 7,4kW - T2S + 6mA RDC-DD védelem + 30mA Asi ÁVK + MNx + MID mérő + TE dugalj | Schneider | EVB3S07N4EAM | db | 1 | 620697
6627923186 | EVlink ProAC töltőállomás 3*32A - 22kW - kábellel + 30mA B ÁVK + MNx | Schneider | EVB3S22NCB | db | 1 | 703907
6627923183 | EVlink ProAC töltőállomás 3*32A - 22kW - T2S + 30mA B ÁVK + MNx | Schneider | EVB3S22N4B | db | 1 | 632868
6627923185 | EVlink ProAC töltőállomás 3*32A - 22kW - T2S + 30mA B ÁVK + MNx + TE dugalj | Schneider | EVB3S22N4EB | db | 1 | 668387
6627923181 | EVlink ProAC töltőállomás 3*32A - 22kW - T2S + 6mA RDC-DD védelem - mellé adott 30mA B ÁVK-val, MNx-szel és MID mérővel | Schneider | EVB3S22N40MR | db | 1 | 643783
6627923182 | EVlink ProAC töltőállomás 3*32A - 22kW - T2S + 6mA RDC-DD védelem + 30mA Asi ÁVK + MNx | Schneider | EVB3S22N4A | db | 1 | 565464
6627923180 | EVlink ProAC töltőállomás 3*32A - 22kW - T2S + 6mA RDC-DD védelem + MID mérő | Schneider | EVB3S22N40M | db | 1 | 613059
6627923178 | EVlink ProAC töltőállomás 3*32A - 22kW - T2S + 6mA RDC-DD védelem + MNx | Schneider | EVB3S22N4 | db | 1 | 532786
6627923179 | EVlink ProAC töltőállomás 3*32A - 22kW - T2S + 6mA RDC-DD védelem + MNx + MID mérő + TE dugalj | Schneider | EVB3S22N40EM | db | 1 | 648579
6627923184 | EVlink ProAC töltőállomás 3*32A - 22kW - T2S + 6mA RDC-DD védelem + MNx + TE dugalj | Schneider | EVB3S22N4E | db | 1 | 568306
6624216504 | EVLink Smart Wallbox 22 KW kábellel T2 kulcs | Schneider | EVB1A22PCKI | db | 1 | 507301
6624216505 | EVLink Smart Wallbox 22 KW kábellel T2 RFID | Schneider | EVB1A22PCRI | db | 1 | 579507
6624216509 | EVLink Smart Wallbox 7 KW kábellel T2 RFID | Schneider | EVB1A7PCRI | db | 1 | 551690
6624216498 | EVLink Smart Wallbox 7/22 KW T2 kulcs | Schneider | EVB1A22P2KI | db | 1 | 464219
6624216499 | EVLink Smart Wallbox 7/22KW T2 RFID | Schneider | EVB1A22P2RI | db | 1 | 530296
6624216502 | EVLink Smart Wallbox 7/22KW T2S kulcs | Schneider | EVB1A22P4KI | db | 1 | 464219
6624216503 | EVLink Smart Wallbox 7/22KW T2S RFID | Schneider | EVB1A22P4RI | db | 1 | 530296
6624216500 | EVLink Smart Wallbox 7/22KW T2S TE kulcs | Schneider | EVB1A22P4EKI | db | 1 | 519601
6624216501 | EVLink Smart Wallbox 7/22KW T2S TE RFID | Schneider | EVB1A22P4ERI | db | 1 | 593560
6627914783 | EVlink Töltő kábel 32A 1-fázis T2-T1 10m | Schneider | EVP1CNX32121 | db | 1 | 172044
6627914784 | EVlink Töltő kábel 32A 1-fázis T2-T2 10m | Schneider | EVP1CNX32122 | db | 1 | 172044
6624210251 | EVlink Töltő kábel 32A 22 kW 3-fázis T2-T2 5M | Schneider | EVP1CNS32322 | db | 1 | 179212
6627914785 | EVlink Töltő kábel 32A 3-fázis T2-T2 10m | Schneider | EVP1CNX32322 | db | 1 | 215055
6624210249 | EVlink Töltő kábel 32A 7 kW 1-fázis T2-T1 5M | Schneider | EVP1CNS32121 | db | 1 | 143369
6624210250 | EVlink Töltő kábel 32A 7 kW 1-fázis T2-T2 5M | Schneider | EVP1CNS32122 | db | 1 | 143369
6627914780 | EVlink töltőkábel 32A-T1 T2 - 7 m 1fázis | Schneider | EVP1CNL32121 | db | 1 | 157706
6627914781 | EVlink töltőkábel 32A-T2 T2 - 7 m 1fázis | Schneider | EVP1CNL32122 | db | 1 | 157706
6627914782 | EVlink töltőkábel 32A-T3 T2 - 7 m 3fázis | Schneider | EVP1CNL32322 | db | 1 | 197133
6620006266 | EVlink vékony oszlop 1 db WALLBOX töltőhöz | Schneider | EVP2PBSSG1 | db | 1 | 197286
6620006267 | EVlink vékony oszlop 2 db WALLBOX töltőhöz | Schneider | EVP2PBSSG2 | db | 1 | 227947
6627914797 | EVlink Wallbox csere beépíthető kábel T1 16A 1 fázis 4m | Schneider | EVP2CNS161A4 | db | 1 | 139518
6627914798 | EVlink Wallbox csere beépíthető kábel T2 16A 1 fázis 4m | Schneider | EVP2CNS161C4 | db | 1 | 142131
6627914799 | EVlink Wallbox csere beépíthető kábel T2 16A 3 fázis 4m | Schneider | EVP2CNS163C4 | db | 1 | 167626
6627914802 | EVlink Wallbox csere beépíthető kábel T2 32A 3 fázis 4m | Schneider | EVP2CNS323C4 | db | 1 | 195336
6627914786 | EVlink Wallbox előlapi burkolat STD,IP54 | Schneider | EVP1HCWN | db | 1 | 29846
6620000396 | EVlink Wallbox Plus beépített kábellel T2_ 1P_16A/3kW | Schneider | EVH3S3P0CK | db | 1 | 445522
6620000399 | EVlink Wallbox Plus beépített kábellel T2_ 1P_32A/7kW | Schneider | EVH3S7P0CK | db | 1 | 480109
6620000390 | EVlink Wallbox Plus beépített kábellel T2_ 3P_16A/11kW | Schneider | EVH3S11P0CK | db | 1 | 511672
6620000392 | EVlink Wallbox Plus beépített kábellel T2_ 3P_32A/22kW | Schneider | EVH3S22P0CK | db | 1 | 579707
6620000393 | EVlink Wallbox Plus T2 aljzatos 1P_16A/3kW | Schneider | EVH3S3P02K | db | 1 | 415522
6620000397 | EVlink Wallbox Plus T2 aljzatos 1P_32A/7kW | Schneider | EVH3S7P02K | db | 1 | 452087
6620000389 | EVlink Wallbox Plus T2 aljzatos 3P_16A/11kW | Schneider | EVH3S11P02K | db | 1 | 486318
6620000391 | EVlink Wallbox Plus T2 aljzatos 3P_32A/22kW | Schneider | EVH3S22P02K | db | 1 | 559246
6620006265 | EVP2MP 4G antenna for Evlink Parking | Schneider | EVP2MP | db | 1 | 55457
6621336172 | EVP2MX4G antenna EVlink Smart Wallbox EV2MM modemhez | Schneider | EVP2MX | db | 1 | 53509
6627923572 | EXTENSION ENCLOS. W600 12M PRISMA G IP30 | Schneider | LVS08114 | db | 1 | 90579
6627923573 | EXTENSION ENCLOS. W600 15M PRISMA G IP30 | Schneider | LVS08115 | db | 1 | 96244
6624079530 | EZAFASB2 2 db fáziselválasztó EZC100-hoz | Schneider | EZAFASB2 | db | 1 | 1231
6624079560 | EZALUG0503 3 db kábelcsatlakozó 50A-ig EZC100-hoz | Schneider | EZALUG0503 | db | 1 | 4308
6624079580 | EZALUG1003 3 db kábelcsatlakozó 100A-ig EZC100-hoz | Schneider | EZALUG1003 | db | 1 | 4919
6624079590 | EZAROTDS Közvetlen rotációs hajtás EZC100-hoz | Schneider | EZAROTDS | db | 1 | 15990
6624079600 | EZAROTE Hosszabított rotációs hajtás EZC100-hoz | Schneider | EZAROTE | db | 1 | 27678
6621074481 | EZAROTERY Hosszabított rotációs hajtás EZC100 s/p | Schneider | EZAROTERY | db | 1 | 27678
6624079610 | EZASHT024DC Munkaáramú kioldó EZC100-hoz 24 V DC | Schneider | EZASHT024DC | db | 1 | 22109
6624079640 | EZASHT200AC Munkaáramú kioldó EZC100-hoz 200-277VAC | Schneider | EZASHT200AC | db | 1 | 22109
6624079650 | EZASHT380AC Munkaáramú kioldó EZC100-hoz 380-480VAC | Schneider | EZASHT380AC | db | 1 | 32855
6624079660 | EZASPDR3P Fázisszéthúzók EZC100-hoz | Schneider | EZASPDR3P | db | 1 | 1581
6624079680 | EZATSHD3P 2 db kapocsfedél 3P, EZC100-hoz | Schneider | EZATSHD3P | db | 1 | 4490
6624079730 | EZAUVR200AC Fesz.csök. kioldó EZC100-hoz 200-240VAC | Schneider | EZAUVR200AC | db | 1 | 30998
6624079780 | EZAUX10 Segédérintkező EZC100-hoz | Schneider | EZAUX10 | db | 1 | 9227
6624079790 | EZAUX11 Segéd/hibajelző érintkező EZC100-hoz | Schneider | EZAUX11 | db | 1 | 15375
6621074485 | EZC100B3015 EZC100B 3P 7,5kA/400V megszakító 15A | Schneider | EZC100B3015 | db | 1 | 34308
6621074488 | EZC100B3025 EZC100B 3P 7,5kA/400V megszakító 25A | Schneider | EZC100B3025 | db | 1 | 34308
6621074489 | EZC100B3030 EZC100B 3P 7,5kA/400V megszakító 30A | Schneider | EZC100B3030 | db | 1 | 34308
6621074491 | EZC100B3040 EZC100B 3P 7,5kA/400V megszakító 40A | Schneider | EZC100B3040 | db | 1 | 34308
6621074493 | EZC100B3050 EZC100B 3P 7,5kA/400V megszakító 50A | Schneider | EZC100B3050 | db | 1 | 34308
6621074494 | EZC100B3060 EZC100B 3P 7,5kA/400V megszakító 60A | Schneider | EZC100B3060 | db | 1 | 34308
6621074495 | EZC100F3015 EZC100F 3P 10kA/400V megszakító 15A | Schneider | EZC100F3015 | db | 1 | 38228
6621074497 | EZC100F3020 EZC100F 3P 10kA/400V megszakító 20A | Schneider | EZC100F3020 | db | 1 | 38228
6621074498 | EZC100F3025 EZC100F 3P 10kA/400V megszakító 25A | Schneider | EZC100F3025 | db | 1 | 38228
6621074499 | EZC100F3030 EZC100F 3P 10kA/400V megszakító 30A | Schneider | EZC100F3030 | db | 1 | 38228
6621074503 | EZC100F3050 EZC100F 3P 10kA/400V megszakító 50A | Schneider | EZC100F3050 | db | 1 | 38228
6621074504 | EZC100F3060 EZC100F 3P 10kA/400V megszakító 60A | Schneider | EZC100F3060 | db | 1 | 38228
6621074506 | EZC100F3075 EZC100F 3P 10kA/400V megszakító 75A | Schneider | EZC100F3075 | db | 1 | 38228
6621074507 | EZC100F3080 EZC100F 3P 10kA/400V megszakító 80A | Schneider | EZC100F3080 | db | 1 | 38228
6621074508 | EZC100F3100 EZC100F 3P 10kA/400V megszakító 100A | Schneider | EZC100F3100 | db | 1 | 38228
6621074510 | EZC100H1016 EZC100H 1P 30kA/400V megszakító 16A | Schneider | EZC100H1016 | db | 1 | 39209
6621074524 | EZC100H2016 EZC100H 2P 30kA/400V megszakító 16A | Schneider | EZC100H2016 | db | 1 | 44112
6621074525 | EZC100H2020 EZC100H 2P 30kA/400V megszakító 20A | Schneider | EZC100H2020 | db | 1 | 44112
6621074528 | EZC100H2032 EZC100H 2P 30kA/400V megszakító 32A | Schneider | EZC100H2032 | db | 1 | 44112
6621074537 | EZC100H3015 EZC100H 3P 30kA/400V megszakító 15A | Schneider | EZC100H3015 | db | 1 | 49011
6621074538 | EZC100H3016 EZC100H 3P 30kA/400V megszakító 16A | Schneider | EZC100H3016 | db | 1 | 49011
6621074539 | EZC100H3020 EZC100H 3P 30kA/400V megszakító 20A | Schneider | EZC100H3020 | db | 1 | 49011
6621074540 | EZC100H3025 EZC100H 3P 30kA/400V megszakító 25A | Schneider | EZC100H3025 | db | 1 | 49011
6621074542 | EZC100H3032 EZC100H 3P 30kA/400V megszakító 32A | Schneider | EZC100H3032 | db | 1 | 49011
6621074543 | EZC100H3040 EZC100H 3P 30kA/400V megszakító 40A | Schneider | EZC100H3040 | db | 1 | 49011
6621074545 | EZC100H3050 EZC100H 3P 30kA/400V megszakító 50A | Schneider | EZC100H3050 | db | 1 | 49011
6621074546 | EZC100H3060 EZC100H 3P 30kA/400V megszakító 60A | Schneider | EZC100H3060 | db | 1 | 49011
6621074547 | EZC100H3063 EZC100H 3P 30kA/400V megszakító 63A | Schneider | EZC100H3063 | db | 1 | 49011
6621074548 | EZC100H3075 EZC100H 3P 30kA/400V megszakító 75A | Schneider | EZC100H3075 | db | 1 | 49011
6621074549 | EZC100H3080 EZC100H 3P 30kA/400V megszakító 80A | Schneider | EZC100H3080 | db | 1 | 49011
6621074550 | EZC100H3100 EZC100H 3P 30kA/400V megszakító 100A | Schneider | EZC100H3100 | db | 1 | 49011
6621074560 | EZC100N1060 EZC100N 1P 18kA/400V megszakító 60A | Schneider | EZC100N1060 | db | 1 | 33328
6621074561 | EZC100N1063 EZC100N 1P 18kA/400V megszakító 63A | Schneider | EZC100N1063 | db | 1 | 49290
6621074567 | EZC100N3020 EZC100N 3P 15kA/400V megszakító 20A | Schneider | EZC100N3020 | db | 1 | 41662
6624080050 | EZC100N3025 EZC100N 15 kA/400 V 3P megszakító 25 A | Schneider | EZC100N3025 | db | 1 | 41662
6621074568 | EZC100N3030 EZC100N 3P 15kA/400V megszakító 30A | Schneider | EZC100N3030 | db | 1 | 41662
6624080060 | EZC100N3040 EZC100N 15 kA/400 V 3P megszakító 40 A | Schneider | EZC100N3040 | db | 1 | 41662
6621074571 | EZC100N3050 EZC100N 3P 15kA/400V megszakító 50A | Schneider | EZC100N3050 | db | 1 | 41662
6624080070 | EZC100N3060 EZC100N 15 kA/400 V 3P megszakító 60 A | Schneider | EZC100N3060 | db | 1 | 41662
6621074572 | EZC100N3063 EZC100N 3P 15kA/400V megszakító 63A | Schneider | EZC100N3063 | db | 1 | 41662
6621074573 | EZC100N3075 EZC100N 3P 15kA/400V megszakító 75A | Schneider | EZC100N3075 | db | 1 | 41662
6624080080 | EZC100N3080 EZC100N 15 kA/400 V 3P megszakító 80 A | Schneider | EZC100N3080 | db | 1 | 41662
6624080090 | EZC100N3100 EZC100N 15 kA/400 V 3P megszakító 100 A | Schneider | EZC100N3100 | db | 1 | 41662
6621074574 | EZC250F3100 EZC250F 3P 18kA/400V megszakító 100A | Schneider | EZC250F3100 | db | 1 | 51340
6621074575 | EZC250F3125 EZC250F 3P 18kA/400V megszakító 125A | Schneider | EZC250F3125 | db | 1 | 64428
6621074576 | EZC250F3150 EZC250F 3P 18kA/400V megszakító 150A | Schneider | EZC250F3150 | db | 1 | 79580
6621074577 | EZC250F3160 EZC250F 3P 18kA/400V megszakító 160A | Schneider | EZC250F3160 | db | 1 | 79580
6621074578 | EZC250F3175 EZC250F 3P 18kA/400V megszakító 175A | Schneider | EZC250F3175 | db | 1 | 82144
6621074579 | EZC250F3200 EZC250F 3P 18kA/400V megszakító 200A | Schneider | EZC250F3200 | db | 1 | 102685
6621074581 | EZC250F3250 EZC250F 3P 18kA/400V megszakító 250A | Schneider | EZC250F3250 | db | 1 | 102685
6621074584 | EZC250H2150 EZC250H 2P 36kA/400V megszakító 150A | Schneider | EZC250H2150 | db | 1 | 135805
6621074594 | EZC250H3175 EZC250H 3P 36kA/400V megszakító 175A | Schneider | EZC250H3175 | db | 1 | 105315
6621074595 | EZC250H3200 EZC250H 3P 36kA/400V megszakító 200A | Schneider | EZC250H3200 | db | 1 | 131645
6621074596 | EZC250H3225 EZC250H 3P 36kA/400V megszakító 225A | Schneider | EZC250H3225 | db | 1 | 131645
6621074597 | EZC250H3250 EZC250H 3P 36kA/400V megszakító 250A | Schneider | EZC250H3250 | db | 1 | 131645
6624210281 | EZC250N 25 kA 400 V 3P megszakító 225 A | Schneider | EZC250N3225 | db | 1 | 111900
6624080100 | EZC250N3100 EZC250N 25 kA/400 V 3P megszakító 100 A | Schneider | EZC250N3100 | db | 1 | 55950
6624080110 | EZC250N3125 EZC250N 25 kA/400 V 3P megszakító 125 A | Schneider | EZC250N3125 | db | 1 | 70214
6621074618 | EZC250N3150 EZC250N 3P 25kA/400V megszakító 150A | Schneider | EZC250N3150 | db | 1 | 86723
6624080120 | EZC250N3160 EZC250N 25 kA/400 V 3P megszakító 160 A | Schneider | EZC250N3160 | db | 1 | 86723
6621074619 | EZC250N3175 EZC250N 3P 25kA/400V megszakító 175A | Schneider | EZC250N3175 | db | 1 | 89519
6624080130 | EZC250N3200 EZC250N 25 kA/400 V 3P megszakító 200 A | Schneider | EZC250N3200 | db | 1 | 111900
6624080140 | EZC250N3250 EZC250N 25 kA/400 V 3P megszakító 250 A | Schneider | EZC250N3250 | db | 1 | 111900
6627916440 | EZC400N 3P 36kA megszakító TM350D 3P3D kioldóval | Schneider | EZC400N3350N | db | 1 | 270700
6627916441 | EZC400N 3P 36kA megszakító TM400D 3P3D kioldóval | Schneider | EZC400N3400N | db | 1 | 270700
6627916436 | EZC400N 3P 50kA megszakító TM320D 3P3D kioldóval | Schneider | EZC400H3320N | db | 1 | 318475
6627916437 | EZC400N 3P 50kA megszakító TM400D 3P3D kioldóval | Schneider | EZC400H3400N | db | 1 | 318475
6624210296 | EZC630N 3P 36kA megszakító TM400D 3P3D kioldóval | Schneider | EZC630N3400N | db | 1 | 275450
6627916445 | EZC630N 3P 36kA megszakító TM600D 3P3D kioldóval | Schneider | EZC630N3600N | db | 1 | 413180
6621074709 | EZCV250N3250 EZCV250 NP 25kA/400V megszakító 250A | Schneider | EZCV250N3250 | db | 1 | 317860
6624080160 | EZEAX Segédérintkező EZC250-hez | Schneider | EZEAX | db | 1 | 9227
6624080170 | EZEAXAL Segéd/hibajelző érintkező EZC250-hez | Schneider | EZEAXAL | db | 1 | 15375
6624080180 | EZEFASB2 2 db fáziselválasztó EZC250-hez | Schneider | EZEFASB2 | db | 1 | 1541
6624080190 | EZELOCK Lakatolási tartozék EZC250-hez | Schneider | EZELOCK | db | 1 | 3620
6624125070 | EZELUG2503 3 db kábelcsatlakozó 250A-ig EZC250-hez | Schneider | EZELUG2503 | db | 1 | 7380
6624080210 | EZEROTDS Közvetlen rotációs hajtás EZC250-hez | Schneider | EZEROTDS | db | 1 | 19683
6624080220 | EZEROTE Hosszabított rotációs hajtás EZC250-hez | Schneider | EZEROTE | db | 1 | 32596
6624080270 | EZESHT200AC Munkaáramú kioldó EZC250-hez 200-240VAC | Schneider | EZESHT200AC | db | 1 | 22109
6621070505 | EZESPDR3P Fázisszéthúzó EZC250-hez (3 db) | Schneider | EZESPDR3P | db | 1 | 6765
6624080320 | EZETSHD3P 2 db kapocsfedél EZC250-hez | Schneider | EZETSHD3P | db | 1 | 6026
6621074737 | EZETSHD3PN Védőtakaró 3P 68MM EZ250 | Schneider | EZETSHD3PN | db | 1 | 8918
6624080370 | EZEUVR200AC Feszültség csökkenési kioldó 200-240VAC | Schneider | EZEUVR200AC | db | 1 | 186910
6624217702 | Fényoszlop | Schneider | XVMM2RAGSB | db | 1 | 64197
6627917848 | FlexMtr,RS485,Mb/BAC,3Ph4W IEC,S4 | Schneider | METSEEM4235 | db | 1 | 485640
6624204343 | Forta Adapter VB8000/VB9000 | Schneider | AV-822 | db | 1 | 144959
6624203716 | Forta-Honeyw adaptor M6 & 1/4" | Schneider | 8800116000 | db | 1 | 83816
6627923027 | Frekvenciaváltó ATV310, 18.5 kW, 25 hp, 380...460 V, 3 fázis, szűrő nélküli | Schneider | ATV310HD18N4E | db | 1 | 518800
6627923028 | Frekvenciaváltó ATV310, 18.5 kW, 25 hp, 380...460 V, 3 fázis, szűrővel | Schneider | ATV310HD18N4EF | db | 1 | 596615
6627923029 | Frekvenciaváltó ATV310, 22 kW, 30 hp, 380...460 V, 3 fázis, szűrő nélküli | Schneider | ATV310HD22N4E | db | 1 | 603130
6627923030 | Frekvenciaváltó ATV310, 22 kW, 30 hp, 380...460 V, 3 fázis, szűrővel | Schneider | ATV310HD22N4EF | db | 1 | 694785
6620006271 | Fupact GS rotációs hajtás külső, mellső 100...400A IP65 piros | Schneider | GS2AH540 | db | 1 | 17229
6620006270 | Fupact GS rotációs hajtás külső, mellső 32...63A IP65 fekete | Schneider | GS2AH510 | db | 1 | 15034
6620006272 | Fupact GS rotációs hajtás külső, mellső 630...800A IP65 fekete | Schneider | GS2AH550 | db | 1 | 16777
6620006269 | Fupact GS tengely hosszabbító 30...32A 5x5 400mm | Schneider | GS2AE81 | db | 1 | 7362
6627923195 | Galaxy VS karbantartási áthidalópanel, különálló egység, 10–20 kW, 400 V, falra szerelhető | Schneider | GVSBPSU10K20H | db | 1 | 319030
6627923196 | Galaxy VS karbantartási áthidalópanel, különálló egység, 20-60 kW, 400 V, falra szerelhető | Schneider | GVSBPSU20K60H | db | 1 | 574254
6627923197 | Galaxy VS karbantartási áthidalópanel, különálló egység, 80–120 kW, 400 V, falra szerelhető | Schneider | GVSBPSU80K120H | db | 1 | 701866
6624080430 | GB2CB05 hő-mágn. megszakító 0,5A 1P | Schneider | GB2CB05 | db | 1 | 6928
6624080440 | GB2CB06 hő-mágn. megszakító 1A 1P | Schneider | GB2CB06 | db | 1 | 7471
6624080450 | GB2CB07 hő-mágn. megszakító 2A 1P | Schneider | GB2CB07 | db | 1 | 7756
6624080460 | GB2CB08 hő-mágn. megszakító 3A 1P | Schneider | GB2CB08 | db | 1 | 7189
6624080470 | GB2CB09 hő-mágn. megszakító 4A 1P | Schneider | GB2CB09 | db | 1 | 7756
6624080480 | GB2CB10 Hő-mágnes megszakító 1P 5A | Schneider | GB2CB10 | db | 1 | 133974
6624080490 | GB2CB12 hő-mágn. megszakító 6A 1pól. | Schneider | GB2CB12 | db | 1 | 7756
6624080500 | GB2CB14 hő-mágn. megszakító 8A 1P | Schneider | GB2CB14 | db | 1 | 7756
6624080510 | GB2CB16 hő-mágn. megszakító 10A 1P | Schneider | GB2CB16 | db | 1 | 7189
6621080193 | GB2CB22 Vezérlő áramkör megszakító 20A 1P | Schneider | GB2CB22 | db | 1 | 10330
6621067475 | GB2CD05 Hő-mágnes megszakító 0,5A 1P+N | Schneider | GB2CD05 | db | 1 | 13951
6621067476 | GB2CD06 Hő-mágnes megszakító 1A 1P+N | Schneider | GB2CD06 | db | 1 | 13951
6621067477 | GB2CD07 Hő-mágnes megszakító 2A 1P+N | Schneider | GB2CD07 | db | 1 | 13951
6621079682 | GB2CD08 Hő-mágnes megszakító 3A 1P+N | Schneider | GB2CD08 | db | 1 | 13951
6624080540 | GB2CD09 hő-mágn. megszakító 4A 1P+N. | Schneider | GB2CD09 | db | 1 | 13951
6621067478 | GB2CD12 Hő-mágnes mrgszakító 1P+N 6A | Schneider | GB2CD12 | db | 1 | 13951
6621067479 | GB2CD14 Hő-mágnes megszakító 8A 1P+N | Schneider | GB2CD14 | db | 1 | 11123
6621067481 | GB2DB06 Vezérlő áramkör megszakító 1A 2P | Schneider | GB2DB06 | db | 1 | 15091
6621067482 | GB2DB07 Vezérlő áramkör megszakító 2A 2P | Schneider | GB2DB07 | db | 1 | 15091
6621067483 | GB2DB08 Vezérlő áramkör megszakító 2P 3A | Schneider | GB2DB08 | db | 1 | 15091
6621067484 | GB2DB09 Vezérlő áramkör megszakító 4A 2P | Schneider | GB2DB09 | db | 1 | 16277
6621336176 | GB2DB16Hő-mágnes megszakító 10A 2P | Schneider | GB2DB16 | db | 1 | 12978
6624081750 | GBX1600051402F Hajtómű, D = 160mm, áttétel 5:1 | Schneider | GBX1600051402F | db | 1 | 1270318
6624081810 | GBX1600081402F Hajtómű, D = 160mm, áttétel 8:1 | Schneider | GBX1600081402F | db | 1 | 1270318
6624081820 | GBX1600081403F Hajtómű, D = 160mm, áttétel 8:1 | Schneider | GBX1600081403F | db | 1 | 2021750
6624081880 | GBX1600121402F Hajtómű, D = 160mm, áttétel 12:1 | Schneider | GBX1600121402F | db | 1 | 1757842
6624081890 | GBX1600121403F Hajtómű, D = 160mm, áttétel 12:1 | Schneider | GBX1600121403F | db | 1 | 1757842
6624081930 | GBX1600151402F Hajtómű, D = 160mm, áttétel 15:1 | Schneider | GBX1600151402F | db | 1 | 1757842
6624081940 | GBX1600151403F Hajtómű, D = 160mm, áttétel 15:1 | Schneider | GBX1600151403F | db | 1 | 2797650
6624081960 | GBX1600161004F Hajtómű, D = 160mm, áttétel 16:1 | Schneider | GBX1600161004F | db | 1 | 1757842
6624081990 | GBX1600161403F Hajtómű, D = 160mm, áttétel 16:1 | Schneider | GBX1600161403F | db | 1 | 2797650
6624082020 | GBX1600201401F Hajtómű, D = 160mm, áttétel 20:1 | Schneider | GBX1600201401F | db | 1 | 1757842
6624082030 | GBX1600201402F Hajtómű, D = 160mm, áttétel 20:1 | Schneider | GBX1600201402F | db | 1 | 1757842
6624082040 | GBX1600201403F Hajtómű, D = 160mm, áttétel 20:1 | Schneider | GBX1600201403F | db | 1 | 2021510
6624082060 | GBX1600251002F Hajtómű, D = 160mm, áttétel 25:1 | Schneider | GBX1600251002F | db | 1 | 1757842
6624082090 | GBX1600251401F Hajtómű, D = 160mm, áttétel 25:1 | Schneider | GBX1600251401F | db | 1 | 1757842
6624082100 | GBX1600251402F Hajtómű, D = 160mm, áttétel 25:1 | Schneider | GBX1600251402F | db | 1 | 1757842
6624082110 | GBX1600251403F Hajtómű, D = 160mm, áttétel 25:1 | Schneider | GBX1600251403F | db | 1 | 1757842
6624082140 | GBX1600321003F Hajtómű, D = 160mm, áttétel 32:1 | Schneider | GBX1600321003F | db | 1 | 1757842
6624082180 | GBX1600321403F Hajtómű, D = 160mm, áttétel 32:1 | Schneider | GBX1600321403F | db | 1 | 1757842
6624082200 | GBX1600401001F Hajtómű, D = 160mm, áttétel 40:1 | Schneider | GBX1600401001F | db | 1 | 1757842
6624082210 | GBX1600401002F Hajtómű, D = 160mm, áttétel 40:1 | Schneider | GBX1600401002F | db | 1 | 1757842
6624082220 | GBX1600401003F Hajtómű, D = 160mm, áttétel 40:1 | Schneider | GBX1600401003F | db | 1 | 1865100
6624082240 | GBX1600401401F Hajtómű, D = 160mm, áttétel 40:1 | Schneider | GBX1600401401F | db | 1 | 1757842
6624082250 | GBX1600401402F Hajtómű, D = 160mm, áttétel 40:1 | Schneider | GBX1600401402F | db | 1 | 1757842
6624082260 | GBX1600401403F Hajtómű, D = 160mm, áttétel 40:1 | Schneider | GBX1600401403F | db | 1 | 1757842
6621070509 | GC1610M5 Mágneskapcsoló | Schneider | GC1610M5 | db | 1 | 10936
6621336179 | GC1620M5Mágneskapcsoló 16A 220/240V | Schneider | GC1620M5 | db | 1 | 10932
6621336181 | GC1630M5Mágneskapcsoló | Schneider | GC1630M5 | db | 1 | 10936
6621336182 | GC1640M5Mágneskapcsoló 16A 4P. 220/240V | Schneider | GC1640M5 | db | 1 | 10936
6621336183 | GC2504B5Moduláris mágneskapcsoló 25A 24VAC | Schneider | GC2504B5 | db | 1 | 14247
6621336184 | GC2504M5Moduláris mágneskapcsoló 25A 220VAC | Schneider | GC2504M5 | db | 1 | 11872
6621067486 | GC2511M5 25A moduláris kontaktor 1F+1O 220/240V | Schneider | GC2511M5 | db | 1 | 11872
6621080198 | GC2520M5 Moduláris mágneskapcsoló 25A 220/240V AC | Schneider | GC2520M5 | db | 1 | 12805
6624082280 | GC2530M5 mágneskapcsoló 25A 3Z 220/240V | Schneider | GC2530M5 | db | 1 | 12809
6621067487 | GC2540M5 Mágneskapcsoló | Schneider | GC2540M5 | db | 1 | 12805
6621336190 | GC4002M5Moduláris mágneskapcsoló 40A 220VAC | Schneider | GC4002M5 | db | 1 | 22220
6621336192 | GC4020M5Mágneskapcsoló 40A 2 záró 220/240V | Schneider | GC4020M5 | db | 1 | 23975
6621080199 | GC4022M5 40A moduláris kontaktor 2F+2O 220/240V | Schneider | GC4022M5 | db | 1 | 36100
6621080200 | GC4030M5 Mágneskapcsoló 40A 220/240V | Schneider | GC4030M5 | db | 1 | 23975
6621080201 | GC4040M5 Mágneskapcsoló 40A 4Z 220/240V | Schneider | GC4040M5 | db | 1 | 23975
6621336194 | GC6340M5Mágneskapcsoló 63A 4Z 220/240V | Schneider | GC6340M5 | db | 1 | 38618
6624202533 | GK1AP05 Külső működtetőkar GK1-hez | Schneider | GK1AP05 | db | 1 | 9461
6621080203 | GK1EK Olvadóbetétes szakaszoló | Schneider | GK1EK | db | 1 | 22679
6621336197 | GK1EMOlvadóbetétes szakaszoló | Schneider | GK1EM | db | 1 | 26711
6621080204 | GK1EV Szakaszoló blokk 50A | Schneider | GK1EV | db | 1 | 31726
6621005650 | GK2AF01 szerelőlemez két eszköz felszereléséhez (35mm sín vagy csavarok) | Schneider | GK2AF01 | db | 1 | 5268
6624082370 | GS1AH01 jobb oldali hajtókar fekete | Schneider | GS1AH01 | db | 1 | 5647
6624082380 | GS1AH02 vezérlőkar megszakító szak-hoz 100-315A | Schneider | GS1AH02 | db | 1 | 7303
6621080221 | GS1AH103 Belső vezérlőkar 32A | Schneider | GS1AH103 | db | 1 | 7988
6621080240 | GS1AM101 Segédérintkező, NC | Schneider | GS1AM101 | db | 1 | 5364
6621080241 | GS1AM110 Segédérintkező | Schneider | GS1AM110 | db | 1 | 4469
6621067494 | GS1AP33 Sorkapocs takaró GS1-hez | Schneider | GS1AP33 | db | 1 | 6806
6621080251 | GS1AP34 Sorkapocs takaró GS1-hez | Schneider | GS1AP34 | db | 1 | 7329
6624082430 | GS1AP43 sorkapocs takaró GS1-hez | Schneider | GS1AP43 | db | 1 | 9006
6621080252 | GS1AP44 Sorkapocs takaró GS1-hez | Schneider | GS1AP44 | db | 1 | 9358
6621080264 | GS1AW33 Sorkapocs doboz GS1-hez | Schneider | GS1AW33 | db | 1 | 10024
6621080265 | GS1AW34 Tokozat sorkapocs | Schneider | GS1AW34 | db | 1 | 13666
6621080266 | GS1AW43 Sorkapocs doboz GS1-hez | Schneider | GS1AW43 | db | 1 | 16129
6621080267 | GS1AW44 Tokozat sorkapocs | Schneider | GS1AW44 | db | 1 | 21524
6621080273 | GS1DD3 Biztosítóbetétes megszakító szakaszoló | Schneider | GS1DD3 | db | 1 | 54990
6621080274 | GS1DD4 Biztosítóbetétes megszakító szakaszoló | Schneider | GS1DD4 | db | 1 | 65786
6621080286 | GS1GD3 Biztosítóbetétes megszakító szakaszoló | Schneider | GS1GD3 | db | 1 | 87004
6621080287 | GS1GD4 Olvadóbiztosítós leválasztó kapcsoló | Schneider | GS1GD4 | db | 1 | 116928
6621080299 | GS1KKD4 Biztosítóbetétes megszakító szakaszoló | Schneider | GS1KKD4 | db | 1 | 176516
6624082460 | GS1LD4 megszakító szakaszoló 4 pólusú 160A | Schneider | GS1LD4 | db | 1 | 178784
6624202536 | GS2AE2 Tengely hosszabbító 10mmx10mmx320mm | Schneider | GS2AE2 | db | 1 | 5380
6624202537 | GS2AE21 Tengely hosszabbító 50..400a 10x10 400mm | Schneider | GS2AE21 | db | 1 | 7362
6624202538 | GS2AE22 Tengely hosszabbító 50..400a | Schneider | GS2AE22 | db | 1 | 5380
6627919549 | GS2AE5 Fupact GS tengely hosszabbító 630...1250A 12x12 320mm | Schneider | GS2AE5 | db | 1 | 10060
6627919550 | GS2AE51 Fupact GS tengely hosszabbító 630...1250A 12x12 400mm | Schneider | GS2AE51 | db | 1 | 18782
6624202539 | GS2AE52 Tengely hosszabbító 630..1250a | Schneider | GS2AE52 | db | 1 | 10060
6627919551 | GS2AE8 Fupact GS tengely hosszabbító 30...32A 5x5 320mm | Schneider | GS2AE8 | db | 1 | 5875
6624202540 | GS2AE82 Tengely hosszabbító 30-32A 5x5 200mm | Schneider | GS2AE82 | db | 1 | 5875
6627919552 | GS2AEH12 Fupact GS tengely hosszabbító belső fogantyú | Schneider | GS2AEH12 | db | 1 | 6433
6624202543 | GS2AF73 Segédérintkező 1 nc/no 3x 1250a 4 | Schneider | GS2AF73 | db | 1 | 62561
6624202549 | GS2AH210 Vezérlőkar megszakító szakaszolóhoz | Schneider | GS2AH210 | db | 1 | 19241
6624202550 | GS2AH215 Vezérlőkar megszakító szakaszolóhoz | Schneider | GS2AH215 | db | 1 | 12850
6624202551 | GS2AH220 Vezérlőkar megszakító szakaszolóhoz | Schneider | GS2AH220 | db | 1 | 19241
6624202552 | GS2AH230 Vezérlőkar megszakító szakaszolóhoz | Schneider | GS2AH230 | db | 1 | 20254
6624202553 | GS2AH235 Vezérlőkar megszakító szakaszolóhoz | Schneider | GS2AH235 | db | 1 | 11265
6624202554 | GS2AH240 Vezérlőkar megszakító szakaszolóhoz | Schneider | GS2AH240 | db | 1 | 18784
6624202555 | GS2AH250 Vezérlőkar megszakító szakaszolóhoz | Schneider | GS2AH250 | db | 1 | 32030
6624202556 | GS2AH260 Vezérlőkar megszakító szakaszolóhoz | Schneider | GS2AH260 | db | 1 | 32030
6624202558 | GS2AH320 Vezérlőkar megszakító szakaszolóhoz | Schneider | GS2AH320 | db | 1 | 23678
6624202559 | GS2AH330 Vezérlőkar megszakító szakaszolóhoz | Schneider | GS2AH330 | db | 1 | 20657
6624202560 | GS2AH340 Vezérlőkar megszakító szakaszolóhoz | Schneider | GS2AH340 | db | 1 | 20657
6624202563 | GS2AH430 Vezérlőkar megszakító szakaszolóhoz | Schneider | GS2AH430 | db | 1 | 20581
6627919553 | GS2AH520 Fupact GS rotációs hajtás külső, mellső 32...63A IP65 piros | Schneider | GS2AH520 | db | 1 | 16212
6621336199 | GS2AH530Vezérlőkar megszakító szakaszolóhoz | Schneider | GS2AH530 | db | 1 | 17229
6627919554 | GS2AH560 Fupact GS rotációs hajtás külső, mellső 630...800A IP65 piros | Schneider | GS2AH560 | db | 1 | 27233
6627919555 | GS2AH570 Fupact GS rotációs hajtás külső, mellső 1250A IP65 fekete | Schneider | GS2AH570 | db | 1 | 28599
6627919556 | GS2AH580 Fupact GS rotációs hajtás külső, mellső 1250A IP65 piros | Schneider | GS2AH580 | db | 1 | 28599
6627919557 | GS2AHT510 Fupact GS rotációs hajtás külső, mellső 32...63A IP65 fekete | Schneider | GS2AHT510 | db | 1 | 29118
6627919558 | GS2AHT520 Fupact GS rotációs hajtás külső, mellső 32...63A IP65 piros | Schneider | GS2AHT520 | db | 1 | 40568
6627919559 | GS2AHT530 Fupact GS rotációs hajtás külső, mellső 100...400A IP65 fekete | Schneider | GS2AHT530 | db | 1 | 54884
6627919560 | GS2AHT540 Fupact GS rotációs hajtás külső, mellső 100...400A IP65 piros | Schneider | GS2AHT540 | db | 1 | 62517
6624202570 | GS2AP64 Sorkapocs takaró 4x 630-800a | Schneider | GS2AP64 | db | 1 | 17188
6624216523 | GS2AP73 Sorkapocs takaró 600-800A | Schneider | GS2AP73 | db | 1 | 22398
6624202571 | GS2AP83 Sorkapocs takaró 3x 1250a | Schneider | GS2AP83 | db | 1 | 20292
6624202572 | GS2AP84 Sorkapocs takaró 4x 1250a | Schneider | GS2AP84 | db | 1 | 21414
6624202576 | GS2F3 Biztosítóbetétes megszakító szakaszoló | Schneider | GS2F3 | db | 1 | 61557
6624202577 | GS2F4 Biztosítóbetétes megszakító szakaszoló | Schneider | GS2F4 | db | 1 | 69499
6624202578 | GS2FG3 Biztosítóbetétes megszakító szakaszoló | Schneider | GS2FG3 | db | 1 | 63536
6624202583 | GS2GB4 Biztosítóbetétes megszakító szakaszoló | Schneider | GS2GB4 | db | 1 | 77479
6624202586 | GS2J3 Biztosítóbetétes megszakító szakaszoló | Schneider | GS2J3 | db | 1 | 81911
6624202587 | GS2J4 Biztosítóbetétes megszakító szakaszoló | Schneider | GS2J4 | db | 1 | 92043
6624202588 | GS2JB3 Biztosítóbetétes megszakító szakaszoló | Schneider | GS2JB3 | db | 1 | 83551
6624202592 | GS2K3 Biztosítóbetétes megszakító szakaszoló | Schneider | GS2K3 | db | 1 | 89283
6624202594 | GS2KG3 Biztosítóbetétes megszakító szakaszoló | Schneider | GS2KG3 | db | 1 | 99405
6624202596 | GS2KK3 Biztosítóbetétes megszakító szakaszoló | Schneider | GS2KK3 | db | 1 | 98609
6624202597 | GS2KK4 Biztosítóbetétes megszakító szakaszoló | Schneider | GS2KK4 | db | 1 | 113357
6624202600 | GS2L3 Biztosítóbetétes megszakító szakaszoló | Schneider | GS2L3 | db | 1 | 116907
6624202606 | GS2LL3 Biztosítóbetétes megszakító szakaszoló | Schneider | GS2LL3 | db | 1 | 111132
6624202607 | GS2LL4 Biztosítóbetétes megszakító szakaszoló | Schneider | GS2LL4 | db | 1 | 121625
6624202612 | GS2MMB3 Biztosítóbetétes megszakító szakaszoló | Schneider | GS2MMB3 | db | 1 | 155892
6624202614 | GS2N3 Biztosítóbetétes megszakító szakaszoló | Schneider | GS2N3 | db | 1 | 203645
6624202615 | GS2N4 Biztosítóbetétes megszakító szakaszoló | Schneider | GS2N4 | db | 1 | 247242
6624202622 | GS2QQ3 Biztosítóbetétes megszakító szakaszoló | Schneider | GS2QQ3 | db | 1 | 294928
6624202623 | GS2QQ4 Biztosítóbetétes megszakító szakaszoló | Schneider | GS2QQ4 | db | 1 | 316055
6624202624 | GS2QQB3 Biztosítóbetétes megszakító szakaszoló | Schneider | GS2QQB3 | db | 1 | 278503
6624202626 | GS2QQG3 Biztosítóbetétes megszakító szakaszoló | Schneider | GS2QQG3 | db | 1 | 281150
6624202628 | GS2S3 Biztosítóbetétes megszakító szakaszoló | Schneider | GS2S3 | db | 1 | 389546
6624202634 | GS2V3 Biztosítóbetétes megszakító szakaszoló | Schneider | GS2V3 | db | 1 | 902630
6624011670 | GV1F03 magasító lemez | Schneider | GV1F03 | db | 1 | 495
6624011680 | GV1G02 flexibilis csatlakozó GV és LC1D közé | Schneider | GV1G02 | db | 1 | 1600
6621005730 | GV1G09 betápláló blokk | Schneider | GV1G09 | db | 1 | 5320
6621005740 | GV1G10 burkolat fésűssínhez | Schneider | GV1G10 | db | 1 | 1582
6624011690 | GV1L3 áramkorlátozó | Schneider | GV1L3 | db | 1 | 23392
6621005820 | GV2AF01 összekötő blokk GV2 és LC1K/LP1K-hoz | Schneider | GV2AF01 | db | 1 | 1763
6624011710 | GV2AF3 összekötő blokk GV2 és LC1D09..D38-hoz | Schneider | GV2AF3 | db | 1 | 2120
6624011720 | GV2AF4 összekötő blokk GV2 és LAD31-re szerelt LC1D09..D38-hoz | Schneider | GV2AF4 | db | 1 | 2120
6621067498 | GV2AP03 Hosszabbított rotációs hajtás | Schneider | GV2AP03 | db | 1 | 27967
6621070515 | GV2APK01 Forgatókar csomag IP54 fekete GV2-höz | Schneider | GV2APK01 | db | 1 | 20982
6621070516 | GV2APN01 Forgatókar csomag IP54 fekete GV2P-hez | Schneider | GV2APN01 | db | 1 | 24052
6621070517 | GV2APN02 Forgatókar csomag IP54 piros GV2P/L-hez | Schneider | GV2APN02 | db | 1 | 22742
6621070518 | GV2APN04 Forgatókar csomag IP65 piros GV2-höz | Schneider | GV2APN04 | db | 1 | 24642
6621067499 | GV2CP21 Tokozott elölap GV2-höz | Schneider | GV2CP21 | db | 1 | 11421
6624011830 | GV2DM106BD komplett motorindító, 1-es típusú koordináció, 1…1,6A | Schneider | GV2DM106BD | db | 1 | 31786
6624011850 | GV2DM107BD komplett motorindító, 1-es típusú koordináció, 1,6…2,5A | Schneider | GV2DM107BD | db | 1 | 26488
6624033300 | GV2DM107P7 komplett motorindító, 1-es típusú koordináció, 1,6…2,5A | Schneider | GV2DM107P7 | db | 1 | 25386
6624011870 | GV2DM108BD komplett motorindító, 1-es típusú koordináció, 2,5…4A | Schneider | GV2DM108BD | db | 1 | 23286
6624033350 | GV2DM108P7 komplett motorindító, 1-es típusú koordináció, 2,5…4A | Schneider | GV2DM108P7 | db | 1 | 25386
6624011890 | GV2DM110BD komplett motorindító, 1-es típusú koordináció, 4…6,3A | Schneider | GV2DM110BD | db | 1 | 26488
6624011910 | GV2DM114BD komplett motorindító, 1-es típusú koordináció, 6…10A | Schneider | GV2DM114BD | db | 1 | 27603
6624011930 | GV2DM116BD komplett motorindító, 1-es típusú koordináció, 9…14A | Schneider | GV2DM116BD | db | 1 | 35226
6624033700 | GV2DM132B7 komplett motorindító, 1-es típusú koordináció, 24…32A | Schneider | GV2DM132B7 | db | 1 | 65128
6624012860 | GV2G05 csatlakozó terminál GVG sínhez | Schneider | GV2G05 | db | 1 | 10489
6621005970 | GV2G245 fésűssín, 2db 45 mm -es leágazás, | Schneider | GV2G245 | db | 1 | 5721
6621005980 | GV2G254 fésűssín, 2db 54 mm -es leágazás, | Schneider | GV2G254 | db | 1 | 4721
6621005990 | GV2G272 fésűssín, 2db 72 mm -es leágazás, | Schneider | GV2G272 | db | 1 | 10880
6624082490 | GV2G345 fésűs sín 63A 3X45 mm2 3db | Schneider | GV2G345 | db | 1 | 7222
6621006000 | GV2G354 fésűssín, 3db 54 mm -es leágazás, | Schneider | GV2G354 | db | 1 | 6346
6621006010 | GV2G445 fésűssín, 4db 45 mm -es leágazás, | Schneider | GV2G445 | db | 1 | 8801
6621006020 | GV2G454 fésűssín, 4db 54 mm -es leágazás, | Schneider | GV2G454 | db | 1 | 8273
6621006030 | GV2G472 fésűssín, 4db 72 mm -es leágazás, | Schneider | GV2G472 | db | 1 | 10848
6621006040 | GV2G554 fésűssín, 5db 54 mm -es leágazás, | Schneider | GV2G554 | db | 1 | 9977
6624182650 | GV2GH7 Adapter távtartó | Schneider | GV2GH7 | db | 1 | 2164
6621006050 | GV2K011 rugós visszatérítésű vészgomb fej | Schneider | GV2K011 | db | 1 | 9493
6621006070 | GV2K031 elforgatva kioldó vészgomb fej | Schneider | GV2K031 | db | 1 | 11864
6621006080 | GV2K04 lakatolható vészgomb fej, elforgatva kioldó | Schneider | GV2K04 | db | 1 | 14239
6621067500 | GV2L03 Motorvédő kapcsoló 0,4A | Schneider | GV2L03 | db | 1 | 23890
6621067501 | GV2L04 Motorvédő kapcsoló 0,63A | Schneider | GV2L04 | db | 1 | 25286
6621067502 | GV2L05 Motorvédő kapcsoló 13A | Schneider | GV2L05 | db | 1 | 26958
6621006090 | GV2L06 motorvédő kapcsoló, 1,6A | Schneider | GV2L06 | db | 1 | 26958
6621006100 | GV2L07 motorvédő kapcsoló, 2,5A | Schneider | GV2L07 | db | 1 | 26958
6621006110 | GV2L08 motorvédő kapcsoló, 4A | Schneider | GV2L08 | db | 1 | 26958
6621006120 | GV2L10 motorvédő kapcsoló, 6,3A | Schneider | GV2L10 | db | 1 | 29347
6621006130 | GV2L14 motorvédő kapcsoló, 10A | Schneider | GV2L14 | db | 1 | 32249
6621006140 | GV2L16 motorvédő kapcsoló, 14A | Schneider | GV2L16 | db | 1 | 32877
6621006150 | GV2L20 motorvédő kapcsoló, 18A | Schneider | GV2L20 | db | 1 | 32877
6621006160 | GV2L22 motorvédő kapcsoló, 25A | Schneider | GV2L22 | db | 1 | 41186
6624082500 | GV2L32 motorvédő kapcsoló, 32A | Schneider | GV2L32 | db | 1 | 63853
6624182670 | GV2LE03 Motorvédő kapcsoló 0,4A | Schneider | GV2LE03 | db | 1 | 19680
6624182680 | GV2LE04 Motorvédő kapcsoló 0,63A | Schneider | GV2LE04 | db | 1 | 20831
6624182690 | GV2LE05 Motorvédő kapcsoló 2,5A | Schneider | GV2LE05 | db | 1 | 23955
6624182700 | GV2LE06 Motorvédő kapcsoló 1,6A | Schneider | GV2LE06 | db | 1 | 23955
6624182710 | GV2LE07 Motorvédő kapcsoló 2,5A | Schneider | GV2LE07 | db | 1 | 23955
6624182720 | GV2LE08 Motorvédő kapcsoló 4A | Schneider | GV2LE08 | db | 1 | 23955
6624182730 | GV2LE10 Motorvédő kapcsoló 6,3A | Schneider | GV2LE10 | db | 1 | 26077
6624182740 | GV2LE14 Motorvédő kapcsoló 10A | Schneider | GV2LE14 | db | 1 | 28657
6624182750 | GV2LE16 motorvédö kapcsoló 14A | Schneider | GV2LE16 | db | 1 | 29213
6624182760 | GV2LE20 Motorvédő kapcsoló 18A | Schneider | GV2LE20 | db | 1 | 29213
6624182770 | GV2LE22 Motorvédő kapcsoló 25A | Schneider | GV2LE22 | db | 1 | 36598
6624182780 | GV2LE32 Motorvédő kapcsoló 32A | Schneider | GV2LE32 | db | 1 | 56740
6621006320 | GV2MC01 motorvédő kapcsolóhoz IP 41 műanyag tokozat | Schneider | GV2MC01 | db | 1 | 8958
6621006330 | GV2MC02 motorvédő kapcsolóhoz IP 55 műanyag tokozat | Schneider | GV2MC02 | db | 1 | 11197
6621006340 | GV2MC03 motorvédő kapcsolóhoz IP 55 műanyag tokozat<+5C | Schneider | GV2MC03 | db | 1 | 12451
6621067503 | GV2MCK04 Tokozat GV2M-hez műanyag IP55 | Schneider | GV2MCK04 | db | 1 | 26671
6624012870 | GV2ME01 motorvédő kapcsoló 0,1…0,16A, csavaros csatl. | Schneider | GV2ME01 | db | 1 | 34654
6624012880 | GV2ME013 motorvédő kapcsoló 0,1…0,16A, rugós csatl. | Schneider | GV2ME013 | db | 1 | 30614
6621336201 | GV2ME016Motorindító | Schneider | GV2ME016 | db | 1 | 42695
6624012890 | GV2ME02 motorvédő kapcsoló 0,16…0,25A, csavaros csatl. | Schneider | GV2ME02 | db | 1 | 34654
6624012900 | GV2ME023 motorvédő kapcsoló 0,16…0,25A, rugós csatl. | Schneider | GV2ME023 | db | 1 | 27515
6624012910 | GV2ME03 motorvédő kapcsoló 0,25…0,4A, csavaros csatl. | Schneider | GV2ME03 | db | 1 | 34654
6624012920 | GV2ME033 motorvédő kapcsoló 0,25…0,4A, rugós csatl. | Schneider | GV2ME033 | db | 1 | 27515
6621336203 | GV2ME036Motorvédő kapcsoló | Schneider | GV2ME036 | db | 1 | 26292
6624012930 | GV2ME04 motorvédő kapcsoló 0,4…0,63A, csavaros csatl. | Schneider | GV2ME04 | db | 1 | 34654
6624012940 | GV2ME043 motorvédő kapcsoló 0,4…0,63A, rugós csatl. | Schneider | GV2ME043 | db | 1 | 27515
6621336204 | GV2ME046Motorvédő kapcsoló | Schneider | GV2ME046 | db | 1 | 26292
6624012950 | GV2ME05 motorvédő kapcsoló 0,63…1A, csavaros csatl. | Schneider | GV2ME05 | db | 1 | 37481
6624012960 | GV2ME053 motorvédő kapcsoló 0,63…1A, rugós csatl. | Schneider | GV2ME053 | db | 1 | 29750
6621336205 | GV2ME056Motorvédő kapcsoló | Schneider | GV2ME056 | db | 1 | 30661
6624012970 | GV2ME06 motorvédő kapcsoló 1…1,6A, csavaros csatl. | Schneider | GV2ME06 | db | 1 | 37481
6624012980 | GV2ME063 motorvédő kapcsoló 1…1,6A, rugós csatl. | Schneider | GV2ME063 | db | 1 | 29750
6621336206 | GV2ME066Motorvédő kapcsoló | Schneider | GV2ME066 | db | 1 | 30661
6624182790 | GV2ME06K1BW3 Komplett motorindító, 1,6A, 24VDC | Schneider | GV2ME06K1BW3 | db | 1 | 27188
6621080322 | GV2ME06K2BW3 Komplett irányváltó motorindító 1,6A 24VDC | Schneider | GV2ME06K2BW3 | db | 1 | 28441
6620005460 | GV2ME06TQ motorvédő | Schneider | GV2ME06TQ | db | 1 | 31433
6624012990 | GV2ME07 motorvédő kapcsoló 1,6…2,5A, csavaros csatl. | Schneider | GV2ME07 | db | 1 | 37481
6624013000 | GV2ME073 motorvédő kapcsoló 1,6…2,5A, rugós csatl. | Schneider | GV2ME073 | db | 1 | 29750
6624182820 | GV2ME07K1BW3 Komplett motorindító, 2,5A, 24VDC | Schneider | GV2ME07K1BW3 | db | 1 | 20942
6624202639 | GV2ME07K2BW3 Komplett irányv. motorind., 2,5A, 24VDC | Schneider | GV2ME07K2BW3 | db | 1 | 38820
6624013010 | GV2ME08 motorvédő kapcsoló 2,5…4A, csavaros csatl. | Schneider | GV2ME08 | db | 1 | 37481
6624013020 | GV2ME083 motorvédő kapcsoló 2,5…4A, rugós csatl. | Schneider | GV2ME083 | db | 1 | 29750
6621336209 | GV2ME086Motorvédő kapcsoló | Schneider | GV2ME086 | db | 1 | 30661
6624182850 | GV2ME08K1BW3 Komplett motorindító, 4A, 24VDC | Schneider | GV2ME08K1BW3 | db | 1 | 18410
6624182860 | GV2ME08K1P7 Komplett motorindító, 4A, 230VAC | Schneider | GV2ME08K1P7 | db | 1 | 17142
6624013030 | GV2ME10 motorvédő kapcsoló 4…6,3A, csavaros csatl. | Schneider | GV2ME10 | db | 1 | 37481
6624013040 | GV2ME103 motorvédő kapcsoló 4…6,3A, rugós csatl. | Schneider | GV2ME103 | db | 1 | 29750
6621336210 | GV2ME106Motorvédő kapcsoló | Schneider | GV2ME106 | db | 1 | 30661
6624182880 | GV2ME10K1BW3 Komplett motorindító, 6,3A, 24VDC | Schneider | GV2ME10K1BW3 | db | 1 | 18410
6624013050 | GV2ME14 motorvédő kapcsoló 6…10A, csavaros csatl. | Schneider | GV2ME14 | db | 1 | 42716
6624013060 | GV2ME143 motorvédő kapcsoló 6…10A, rugós csatl. | Schneider | GV2ME143 | db | 1 | 33908
6621080332 | GV2ME146 Motorvédő kapcsoló | Schneider | GV2ME146 | db | 1 | 34946
6620005465 | GV2ME14TQ motorvédő | Schneider | GV2ME14TQ | db | 1 | 35838
6624013070 | GV2ME16 motorvédő kapcsoló 9…14A, csavaros csatl. | Schneider | GV2ME16 | db | 1 | 45174
6624013080 | GV2ME163 motorvédő kapcsoló 9…14A, rugós csatl. | Schneider | GV2ME163 | db | 1 | 35866
6621336211 | GV2ME166Motorvédő kapcsoló | Schneider | GV2ME166 | db | 1 | 36965
6624013090 | GV2ME20 motorvédő kapcsoló 13…18A, csavaros csatl. | Schneider | GV2ME20 | db | 1 | 45174
6624013100 | GV2ME203 motorvédő kapcsoló 13…18A, rugós csatl. | Schneider | GV2ME203 | db | 1 | 33254
6621336213 | GV2ME20AE11TQMotorvédő | Schneider | GV2ME20AE11TQ | db | 1 | 42594
6624013110 | GV2ME21 motorvédő kapcsoló 17…23A, csavaros csatl. | Schneider | GV2ME21 | db | 1 | 50795
6624013120 | GV2ME213 motorvédő kapcsoló 17…23A, rugós csatl. | Schneider | GV2ME213 | db | 1 | 40324
6621336214 | GV2ME216Motorvédő kapcsoló | Schneider | GV2ME216 | db | 1 | 38528
6624013130 | GV2ME22 motorvédő kapcsoló 20…25A, csavaros csatl. | Schneider | GV2ME22 | db | 1 | 58061
6624013140 | GV2ME223 motorvédő kapcsoló 20…25A, rugós csatl. | Schneider | GV2ME223 | db | 1 | 42742
6624013150 | GV2ME32 motorvédő kapcsoló 24…32A, csavaros csatl. | Schneider | GV2ME32 | db | 1 | 82673
6621336216 | GV2ME326Motorvédő kapcsoló | Schneider | GV2ME326 | db | 1 | 62709
6621006350 | GV2MP01 motorvédő kapcsolóhoz IP 41 műanyag előlap | Schneider | GV2MP01 | db | 1 | 8958
6621006360 | GV2MP02 motorvédő kapcsolóhoz IP 55 műanyag előlap | Schneider | GV2MP02 | db | 1 | 11197
6624201642 | GV2MP03 Tokozás GV2M-hez IP41 | Schneider | GV2MP03 | db | 1 | 8958
6621075821 | GV2MP04 Tokozat GV2M-hez műanyag IP55 | Schneider | GV2MP04 | db | 1 | 11197
6621006380 | GV2P01 motorvédő kapcsoló, 0,1-0,16A | Schneider | GV2P01 | db | 1 | 27308
6621006390 | GV2P02 motorvédő kapcsoló, 0,16-0,25A | Schneider | GV2P02 | db | 1 | 27308
6621006400 | GV2P03 motorvédő kapcsoló, 0,25-0,40A | Schneider | GV2P03 | db | 1 | 27308
6621006410 | GV2P04 motorvédő kapcsoló, 0,40-0,63A | Schneider | GV2P04 | db | 1 | 27308
6621006420 | GV2P05 motorvédő kapcsoló, 0,63-1A | Schneider | GV2P05 | db | 1 | 29529
6621006430 | GV2P06 motorvédő kapcsoló, 1-1,6A | Schneider | GV2P06 | db | 1 | 29529
6621006440 | GV2P07 motorvédő kapcsoló, 1,6-2,5A | Schneider | GV2P07 | db | 1 | 29529
6621006450 | GV2P08 motorvédő kapcsoló, 2,5-4A | Schneider | GV2P08 | db | 1 | 29529
6621006460 | GV2P10 motorvédő kapcsoló, 4-6,3A | Schneider | GV2P10 | db | 1 | 29529
6621006470 | GV2P14 motorvédő kapcsoló, 6-10A | Schneider | GV2P14 | db | 1 | 33657
6621006480 | GV2P16 motorvédő kapcsoló, 9-14A | Schneider | GV2P16 | db | 1 | 35597
6621006490 | GV2P20 motorvédő kapcsoló, 13-18A | Schneider | GV2P20 | db | 1 | 35597
6621006500 | GV2P21 motorvédő kapcsoló, 17-23A | Schneider | GV2P21 | db | 1 | 40022
6621006510 | GV2P22 motorvédő kapcsoló, 20-25A | Schneider | GV2P22 | db | 1 | 45758
6624013160 | GV2P32 motorvédő kapcsoló, 25-32A | Schneider | GV2P32 | db | 1 | 65141
6624082520 | GV2RT03 motorvédő kapcsoló 0,25...0,4A | Schneider | GV2RT03 | db | 1 | 32035
6624183010 | GV2RT04 Motorvédő kapcsoló | Schneider | GV2RT04 | db | 1 | 34172
6624082530 | GV2RT05 motorvédőkapcsoló 0,6-1A | Schneider | GV2RT05 | db | 1 | 36456
6624082540 | GV2RT06 motorvédő kapcsoló 1-1,6A | Schneider | GV2RT06 | db | 1 | 36456
6624082550 | GV2RT07 motorvédő kapcsoló 1,6A-25,5A | Schneider | GV2RT07 | db | 1 | 36456
6624082560 | GV2RT08 motorvédő 4A-es nagy indítóáramra | Schneider | GV2RT08 | db | 1 | 36456
6624082570 | GV2RT10 motorvédő kapcsoló 4-6,3 | Schneider | GV2RT10 | db | 1 | 36456
6624082580 | GV2RT14 motorvédő kapcsoló 6-10A | Schneider | GV2RT14 | db | 1 | 36421
6624082590 | GV2RT16 motorvédő kapcsoló 9-14A | Schneider | GV2RT16 | db | 1 | 45161
6624082600 | GV2RT20 motorvédő kapcsoló 13-18A | Schneider | GV2RT20 | db | 1 | 45161
6624082610 | GV2RT21 motorvédő kapcsoló 17-23A | Schneider | GV2RT21 | db | 1 | 48778
6621336218 | GV2SN27Fb-26-4mpa színtelen | Schneider | GV2SN27 | db | 1 | 9965
6624082630 | GV2SN33 jelzőlámpa zöld 400V | Schneider | GV2SN33 | db | 1 | 8304
6624082650 | GV2SN37 NEON müködésjelző lámpa átlátszó380/440V | Schneider | GV2SN37 | db | 1 | 13232
6621006520 | GV2V01 zárható kivitel | Schneider | GV2V01 | db | 1 | 5252
6621067510 | GV2V03 Lakatoló szerkezet | Schneider | GV2V03 | db | 1 | 17666
6621070519 | GV3APK01 Forgatókar csomag IP54 fekete GV3-hoz | Schneider | GV3APK01 | db | 1 | 25073
6621070520 | GV3APN01 Forgatókar csomag IP54 fekete GV3P-hez | Schneider | GV3APN01 | db | 1 | 24504
6621070521 | GV3APN02 Forgatókar csomag IP54 piros GV3P/L-hez | Schneider | GV3APN02 | db | 1 | 22723
6621070522 | GV3APN04 GV3 forgatókar készlet IP65 piros | Schneider | GV3APN04 | db | 1 | 25032
6624183040 | GV3G264 Gyűjtősín, 2db 64mm-es leágazás | Schneider | GV3G264 | db | 1 | 8083
6624125670 | GV3G364 gyűjtősín 3 motorvédőhöz | Schneider | GV3G364 | db | 1 | 10440
6624183050 | GV3G66 UL 508 térköz növelő burkolat | Schneider | GV3G66 | db | 1 | 5823
6627917852 | GV3L MOTOR CB MAGNETIC 73A EVERLINK | Schneider | GV3L73 | db | 1 | 76985
6627917853 | GV3L MOTOR CB MAGNETIC 80A EVERLINK | Schneider | GV3L80 | db | 1 | 89829
6624183060 | GV3L25 GV3 mágneses motorvédő 25 A | Schneider | GV3L25 | db | 1 | 50641
6624183090 | GV3L32 GV3 mágneses motorvédő 32 A | Schneider | GV3L32 | db | 1 | 56022
6624183120 | GV3L40 GV3 mágneses motorvédő 40 A | Schneider | GV3L40 | db | 1 | 59612
6624183150 | GV3L50 GV3 mágneses motorvédő 50 A | Schneider | GV3L50 | db | 1 | 68552
6624183180 | GV3L65 GV3 mágneses motorvédő 65 A | Schneider | GV3L65 | db | 1 | 72131
6624183210 | GV3P13 GV3 motorvédő kapcsoló 13 A | Schneider | GV3P13 | db | 1 | 59160
6624183220 | GV3P131 GV3 motorvédő kapcsoló 13 A csak 1db Everlink sorkapocs | Schneider | GV3P131 | db | 1 | 65822
6624183240 | GV3P18 GV3 motorvédő kapcsoló 18 A | Schneider | GV3P18 | db | 1 | 63711
6624183270 | GV3P25 GV3 motorvédő kapcsoló 25 A | Schneider | GV3P25 | db | 1 | 68262
6624183300 | GV3P32 GV3 motorvédő kapcsoló 32 A | Schneider | GV3P32 | db | 1 | 72160
6624183310 | GV3P321 GV3 motorvédő kapcsoló 32 A csak 1db Everlink sorkapocs | Schneider | GV3P321 | db | 1 | 72160
6624183330 | GV3P40 GV3 motorvédő kapcsoló 40 A | Schneider | GV3P40 | db | 1 | 74632
6624183340 | GV3P401 GV3 motorvédő kapcsoló 40 A csak 1db Everlink sorkapocs | Schneider | GV3P401 | db | 1 | 74632
6624183360 | GV3P50 GV3 motorvédő kapcsoló 50 A | Schneider | GV3P50 | db | 1 | 78725
6624183370 | GV3P501 GV3 motorvédő kapcsoló 50 A csak 1db Everlink sorkapocs | Schneider | GV3P501 | db | 1 | 78725
6621006515 | GV3P65 motorvédô kapcsoló, 40-65A | Schneider | GV3P65 | db | 1 | 82334
6624183390 | GV3P651 GV3 motorvédő kapcsoló 65 A csak 1db Everlink sorkapocs | Schneider | GV3P651 | db | 1 | 82334
6624183400 | GV3P656 GV3 motorvédő kapcsoló 65 A sarus sorkapocs | Schneider | GV3P656 | db | 1 | 95974
6621336219 | GV3P73GV3P MOTOR CB THERMO/MAG 62-73A EVERLINK | Schneider | GV3P73 | db | 1 | 94780
6621336220 | GV3P80GV3P MOTOR CB THERMO/MAG 70-80A EVERLINK | Schneider | GV3P80 | db | 1 | 113521
6624183430 | GV3S "S" alakú fésűssín egymás mellé történő szereléshez D40A-D65A mágneskapcsoló és GV3 közé | Schneider | GV3S | db | 1 | 33226
6620005471 | GV4ADM1111 Hibajelző modul SDX GV4 | Schneider | GV4ADM1111 | db | 1 | 68236
6620005472 | GV4ADN01 Közvetlen rotációs hajtás fekete GV4 | Schneider | GV4ADN01 | db | 1 | 9396
6620005473 | GV4ADN02 Közvetlen rotációs hajtás piros/sárga GV4 | Schneider | GV4ADN02 | db | 1 | 13727
6620003089 | GV4AE11 Segédérintkező OF vagy SD GV4-hez | Schneider | GV4AE11 | db | 1 | 1133
6620005474 | GV4APN01 Hosszabbított rotációs hajtás fekete GV4 | Schneider | GV4APN01 | db | 1 | 19614
6620005475 | GV4APN02 Hosszabbított rotációs hajtás piros/sárga GV4 | Schneider | GV4APN02 | db | 1 | 20428
6620005476 | GV4APN04 Hosszabbított rotációs hajtás IP65 piros/sárga GV4 | Schneider | GV4APN04 | db | 1 | 22061
6620005499 | GV4L motorvédő mágneses 115A 100kA EverLink | Schneider | GV4L115S | db | 1 | 190655
6620005495 | GV4L motorvédő mágneses 115A 25kA EverLink | Schneider | GV4L115B | db | 1 | 127111
6620005496 | GV4L motorvédő mágneses 115A 25kA kengyeles csavaros | Schneider | GV4L115B6 | db | 1 | 154926
6620005497 | GV4L motorvédő mágneses 115A 50kA EverLink | Schneider | GV4L115N | db | 1 | 158687
6620005498 | GV4L motorvédő mágneses 115A 50kA kengyeles csavaros | Schneider | GV4L115N6 | db | 1 | 179331
6620005500 | GV4L motorvédő mágneses 12.5A 50kA EverLink | Schneider | GV4L12N | db | 1 | 148153
6620005501 | GV4L motorvédő mágneses 12.5A 50kA kengyeles csavaros | Schneider | GV4L12N6 | db | 1 | 139522
6620005502 | GV4L motorvédő mágneses 25A 25kA EverLink | Schneider | GV4L25B | db | 1 | 118675
6620005503 | GV4L motorvédő mágneses 25A 25kA kengyeles csavaros | Schneider | GV4L25B6 | db | 1 | 111758
6620005504 | GV4L motorvédő mágneses 25A 50kA EverLink | Schneider | GV4L25N | db | 1 | 148153
6620005505 | GV4L motorvédő mágneses 25A 50kA kengyeles csavaros | Schneider | GV4L25N6 | db | 1 | 139522
6620005489 | GV4L motorvédő mágneses 2A 50kA EverLink | Schneider | GV4L02N | db | 1 | 148227
6620005490 | GV4L motorvédő mágneses 2A 50kA kengyeles csavaros | Schneider | GV4L02N6 | db | 1 | 139591
6620005491 | GV4L motorvédő mágneses 3.5A 50kA EverLink | Schneider | GV4L03N | db | 1 | 148153
6620005492 | GV4L motorvédő mágneses 3.5A 50kA kengyeles csavaros | Schneider | GV4L03N6 | db | 1 | 139522
6620005506 | GV4L motorvédő mágneses 50A 25kA EverLink | Schneider | GV4L50B | db | 1 | 121053
6620005507 | GV4L motorvédő mágneses 50A 25kA kengyeles csavaros | Schneider | GV4L50B6 | db | 1 | 113997
6620005508 | GV4L motorvédő mágneses 50A 50kA EverLink | Schneider | GV4L50N | db | 1 | 125936
6620005509 | GV4L motorvédő mágneses 50A 50kA kengyeles csavaros | Schneider | GV4L50N6 | db | 1 | 142319
6620005493 | GV4L motorvédő mágneses 7A 50kA EverLink | Schneider | GV4L07N | db | 1 | 148153
6620005494 | GV4L motorvédő mágneses 7A 50kA kengyeles csavaros | Schneider | GV4L07N6 | db | 1 | 139522
6620005514 | GV4L motorvédő mágneses 80A 100kA EverLink | Schneider | GV4L80S | db | 1 | 140064
6620005510 | GV4L motorvédő mágneses 80A 25kA EverLink | Schneider | GV4L80B | db | 1 | 106218
6620005511 | GV4L motorvédő mágneses 80A 25kA kengyeles csavaros | Schneider | GV4L80B6 | db | 1 | 120031
6620005512 | GV4L motorvédő mágneses 80A 50kA EverLink | Schneider | GV4L80N | db | 1 | 132600
6620005513 | GV4L motorvédő mágneses 80A 50kA kengyeles csavaros | Schneider | GV4L80N6 | db | 1 | 149851
6620005531 | GV4LE motorvédő mágneses 115A 100kA EverLink | Schneider | GV4LE115S | db | 1 | 179666
6620005532 | GV4LE motorvédő mágneses 115A 100kA kengyeles csavaros | Schneider | GV4LE115S6 | db | 1 | 203034
6620005527 | GV4LE motorvédő mágneses 115A 25kA EverLink | Schneider | GV4LE115B | db | 1 | 119785
6620005528 | GV4LE motorvédő mágneses 115A 25kA kengyeles csavaros | Schneider | GV4LE115B6 | db | 1 | 145992
6620005529 | GV4LE motorvédő mágneses 115A 50kA EverLink | Schneider | GV4LE115N | db | 1 | 149536
6620005530 | GV4LE motorvédő mágneses 115A 50kA kengyeles csavaros | Schneider | GV4LE115N6 | db | 1 | 140824
6620005535 | GV4LE motorvédő mágneses 12.5A 100kA EverLink | Schneider | GV4LE12S | db | 1 | 167739
6620005536 | GV4LE motorvédő mágneses 12.5A 100kA kengyeles csavaros | Schneider | GV4LE12S6 | db | 1 | 157966
6620005533 | GV4LE motorvédő mágneses 12.5A 50kA EverLink | Schneider | GV4LE12N | db | 1 | 116344
6620005534 | GV4LE motorvédő mágneses 12.5A 50kA kengyeles csavaros | Schneider | GV4LE12N6 | db | 1 | 131479
6620005541 | GV4LE motorvédő mágneses 25A 100kA EverLink | Schneider | GV4LE25S | db | 1 | 139782
6620005542 | GV4LE motorvédő mágneses 25A 100kA kengyeles csavaros | Schneider | GV4LE25S6 | db | 1 | 157966
6620005537 | GV4LE motorvédő mágneses 25A 25kA EverLink | Schneider | GV4LE25B | db | 1 | 111835
6620005538 | GV4LE motorvédő mágneses 25A 25kA kengyeles csavaros | Schneider | GV4LE25B6 | db | 1 | 105314
6620005539 | GV4LE motorvédő mágneses 25A 50kA EverLink | Schneider | GV4LE25N | db | 1 | 116344
6620005540 | GV4LE motorvédő mágneses 25A 50kA kengyeles csavaros | Schneider | GV4LE25N6 | db | 1 | 131479
6620005517 | GV4LE motorvédő mágneses 2A 100kA EverLink | Schneider | GV4LE02S | db | 1 | 139851
6620005518 | GV4LE motorvédő mágneses 2A 100kA kengyeles csavaros | Schneider | GV4LE02S6 | db | 1 | 158042
6620005515 | GV4LE motorvédő mágneses 2A 50kA EverLink | Schneider | GV4LE02N | db | 1 | 116401
6620005516 | GV4LE motorvédő mágneses 2A 50kA kengyeles csavaros | Schneider | GV4LE02N6 | db | 1 | 131542
6620005521 | GV4LE motorvédő mágneses 3.5A 100kA EverLink | Schneider | GV4LE03S | db | 1 | 167739
6620005522 | GV4LE motorvédő mágneses 3.5A 100kA kengyeles csavaros | Schneider | GV4LE03S6 | db | 1 | 157966
6620005519 | GV4LE motorvédő mágneses 3.5A 50kA EverLink | Schneider | GV4LE03N | db | 1 | 116344
6620005520 | GV4LE motorvédő mágneses 3.5A 50kA kengyeles csavaros | Schneider | GV4LE03N6 | db | 1 | 131479
6620005547 | GV4LE motorvédő mágneses 50A 100kA EverLink | Schneider | GV4LE50S | db | 1 | 142582
6620005548 | GV4LE motorvédő mágneses 50A 100kA kengyeles csavaros | Schneider | GV4LE50S6 | db | 1 | 161128
6620005543 | GV4LE motorvédő mágneses 50A 25kA EverLink | Schneider | GV4LE50B | db | 1 | 114074
6620005544 | GV4LE motorvédő mágneses 50A 25kA kengyeles csavaros | Schneider | GV4LE50B6 | db | 1 | 107427
6620005545 | GV4LE motorvédő mágneses 50A 50kA EverLink | Schneider | GV4LE50N | db | 1 | 118678
6620005546 | GV4LE motorvédő mágneses 50A 50kA kengyeles csavaros | Schneider | GV4LE50N6 | db | 1 | 134114
6620005525 | GV4LE motorvédő mágneses 7A 100kA EverLink | Schneider | GV4LE07S | db | 1 | 139782
6620005526 | GV4LE motorvédő mágneses 7A 100kA kengyeles csavaros | Schneider | GV4LE07S6 | db | 1 | 157966
6620005523 | GV4LE motorvédő mágneses 7A 50kA EverLink | Schneider | GV4LE07N | db | 1 | 116344
6620005524 | GV4LE motorvédő mágneses 7A 50kA kengyeles csavaros | Schneider | GV4LE07N6 | db | 1 | 131479
6620005553 | GV4LE motorvédő mágneses 80A 100kA EverLink | Schneider | GV4LE80S | db | 1 | 150130
6620005554 | GV4LE motorvédő mágneses 80A 100kA kengyeles csavaros | Schneider | GV4LE80S6 | db | 1 | 169659
6620005549 | GV4LE motorvédő mágneses 80A 25kA EverLink | Schneider | GV4LE80B | db | 1 | 100095
6620005550 | GV4LE motorvédő mágneses 80A 25kA kengyeles csavaros | Schneider | GV4LE80B6 | db | 1 | 113111
6620005551 | GV4LE motorvédő mágneses 80A 50kA EverLink | Schneider | GV4LE80N | db | 1 | 109858
6620005552 | GV4LE motorvédő mágneses 80A 50kA kengyeles csavaros | Schneider | GV4LE80N6 | db | 1 | 117678
6620005566 | GV4P motorvédő termikus-mágneses 115A 100kA EverLink | Schneider | GV4P115S | db | 1 | 522561
6620005562 | GV4P motorvédő termikus-mágneses 115A 25kA EverLink | Schneider | GV4P115B | db | 1 | 375847
6620005563 | GV4P motorvédő termikus-mágneses 115A 25kA kengyeles csavaros | Schneider | GV4P115B6 | db | 1 | 393901
6620005564 | GV4P motorvédő termikus-mágneses 115A 50kA EverLink | Schneider | GV4P115N | db | 1 | 435447
6620005565 | GV4P motorvédő termikus-mágneses 115A 50kA kengyeles csavaros | Schneider | GV4P115N6 | db | 1 | 492213
6620005567 | GV4P motorvédő termikus-mágneses 12.5A 50kA EverLink | Schneider | GV4P12N | db | 1 | 405182
6620005568 | GV4P motorvédő termikus-mágneses 12.5A 50kA kengyeles csavaros | Schneider | GV4P12N6 | db | 1 | 381670
6620005569 | GV4P motorvédő termikus-mágneses 25A 25kA EverLink | Schneider | GV4P25B | db | 1 | 324251
6620005570 | GV4P motorvédő termikus-mágneses 25A 25kA kengyeles csavaros | Schneider | GV4P25B6 | db | 1 | 305434
6620005571 | GV4P motorvédő termikus-mágneses 25A 50kA EverLink | Schneider | GV4P25N | db | 1 | 405182
6620005572 | GV4P motorvédő termikus-mágneses 25A 50kA kengyeles csavaros | Schneider | GV4P25N6 | db | 1 | 381670
6620005556 | GV4P motorvédő termikus-mágneses 2A 50kA EverLink | Schneider | GV4P02N | db | 1 | 404325
6620005557 | GV4P motorvédő termikus-mágneses 2A 50kA kengyeles csavaros | Schneider | GV4P02N6 | db | 1 | 380855
6620005558 | GV4P motorvédő termikus-mágneses 3.5A 50kA EverLink | Schneider | GV4P03N | db | 1 | 405182
6620005559 | GV4P motorvédő termikus-mágneses 3.5A 50kA kengyeles csavaros | Schneider | GV4P03N6 | db | 1 | 381670
6620005573 | GV4P motorvédő termikus-mágneses 50A 25kA EverLink | Schneider | GV4P50B | db | 1 | 275947
6620005574 | GV4P motorvédő termikus-mágneses 50A 25kA kengyeles csavaros | Schneider | GV4P50B6 | db | 1 | 311911
6620005575 | GV4P motorvédő termikus-mágneses 50A 50kA EverLink | Schneider | GV4P50N | db | 1 | 344817
6620005576 | GV4P motorvédő termikus-mágneses 50A 50kA kengyeles csavaros | Schneider | GV4P50N6 | db | 1 | 389763
6620005560 | GV4P motorvédő termikus-mágneses 7A 50kA EverLink | Schneider | GV4P07N | db | 1 | 337654
6620005561 | GV4P motorvédő termikus-mágneses 7A 50kA kengyeles csavaros | Schneider | GV4P07N6 | db | 1 | 381670
6620005581 | GV4P motorvédő termikus-mágneses 80A 100kA EverLink | Schneider | GV4P80S | db | 1 | 435585
6620005577 | GV4P motorvédő termikus-mágneses 80A 25kA EverLink | Schneider | GV4P80B | db | 1 | 313283
6620005578 | GV4P motorvédő termikus-mágneses 80A 25kA kengyeles csavaros | Schneider | GV4P80B6 | db | 1 | 328338
6620005579 | GV4P motorvédő termikus-mágneses 80A 50kA EverLink | Schneider | GV4P80N | db | 1 | 362977
6620005580 | GV4P motorvédő termikus-mágneses 80A 50kA kengyeles csavaros | Schneider | GV4P80N6 | db | 1 | 410286
6620005598 | GV4PE motorvédő termikus-mágneses 115A 100kA EverLink | Schneider | GV4PE115S | db | 1 | 492227
6620005599 | GV4PE motorvédő termikus-mágneses 115A 100kA kengyeles csavaros | Schneider | GV4PE115S6 | db | 1 | 556386
6620005594 | GV4PE motorvédő termikus-mágneses 115A 25kA EverLink | Schneider | GV4PE115B | db | 1 | 354026
6620005595 | GV4PE motorvédő termikus-mágneses 115A 25kA kengyeles csavaros | Schneider | GV4PE115B6 | db | 1 | 371040
6620005596 | GV4PE motorvédő termikus-mágneses 115A 50kA EverLink | Schneider | GV4PE115N | db | 1 | 410179
6620005597 | GV4PE motorvédő termikus-mágneses 115A 50kA kengyeles csavaros | Schneider | GV4PE115N6 | db | 1 | 463641
6620005602 | GV4PE motorvédő termikus-mágneses 12.5A 100kA EverLink | Schneider | GV4PE12S | db | 1 | 458013
6620005603 | GV4PE motorvédő termikus-mágneses 12.5A 100kA kengyeles csavaros | Schneider | GV4PE12S6 | db | 1 | 431432
6620005600 | GV4PE motorvédő termikus-mágneses 12.5A 50kA EverLink | Schneider | GV4PE12N | db | 1 | 318053
6620005601 | GV4PE motorvédő termikus-mágneses 12.5A 50kA kengyeles csavaros | Schneider | GV4PE12N6 | db | 1 | 359513
6620005608 | GV4PE motorvédő termikus-mágneses 25A 100kA EverLink | Schneider | GV4PE25S | db | 1 | 381677
6620005609 | GV4PE motorvédő termikus-mágneses 25A 100kA kengyeles csavaros | Schneider | GV4PE25S6 | db | 1 | 431432
6620005604 | GV4PE motorvédő termikus-mágneses 25A 25kA EverLink | Schneider | GV4PE25B | db | 1 | 305434
6620005605 | GV4PE motorvédő termikus-mágneses 25A 25kA kengyeles csavaros | Schneider | GV4PE25B6 | db | 1 | 287702
6620005606 | GV4PE motorvédő termikus-mágneses 25A 50kA EverLink | Schneider | GV4PE25N | db | 1 | 343026
6620005607 | GV4PE motorvédő termikus-mágneses 25A 50kA kengyeles csavaros | Schneider | GV4PE25N6 | db | 1 | 359513
6620005584 | GV4PE motorvédő termikus-mágneses 2A 100kA EverLink | Schneider | GV4PE02S | db | 1 | 457038
6620005585 | GV4PE motorvédő termikus-mágneses 2A 100kA kengyeles csavaros | Schneider | GV4PE02S6 | db | 1 | 430508
6620005582 | GV4PE motorvédő termikus-mágneses 2A 50kA EverLink | Schneider | GV4PE02N | db | 1 | 380855
6620005583 | GV4PE motorvédő termikus-mágneses 2A 50kA kengyeles csavaros | Schneider | GV4PE02N6 | db | 1 | 358749
6620005588 | GV4PE motorvédő termikus-mágneses 3.5A 100kA EverLink | Schneider | GV4PE03S | db | 1 | 458013
6620005589 | GV4PE motorvédő termikus-mágneses 3.5A 100kA kengyeles csavaros | Schneider | GV4PE03S6 | db | 1 | 431432
6620005586 | GV4PE motorvédő termikus-mágneses 3.5A 50kA EverLink | Schneider | GV4PE03N | db | 1 | 381670
6620005587 | GV4PE motorvédő termikus-mágneses 3.5A 50kA kengyeles csavaros | Schneider | GV4PE03N6 | db | 1 | 359513
6620005614 | GV4PE motorvédő termikus-mágneses 50A 100kA EverLink | Schneider | GV4PE50S | db | 1 | 420384
6620005615 | GV4PE motorvédő termikus-mágneses 50A 100kA kengyeles csavaros | Schneider | GV4PE50S6 | db | 1 | 440577
6620005610 | GV4PE motorvédő termikus-mágneses 50A 25kA EverLink | Schneider | GV4PE50B | db | 1 | 259930
6620005611 | GV4PE motorvédő termikus-mágneses 50A 25kA kengyeles csavaros | Schneider | GV4PE50B6 | db | 1 | 293807
6620005612 | GV4PE motorvédő termikus-mágneses 50A 50kA EverLink | Schneider | GV4PE50N | db | 1 | 324803
6620005613 | GV4PE motorvédő termikus-mágneses 50A 50kA kengyeles csavaros | Schneider | GV4PE50N6 | db | 1 | 367140
6620005592 | GV4PE motorvédő termikus-mágneses 7A 100kA EverLink | Schneider | GV4PE07S | db | 1 | 458013
6620005593 | GV4PE motorvédő termikus-mágneses 7A 100kA kengyeles csavaros | Schneider | GV4PE07S6 | db | 1 | 431432
6620005590 | GV4PE motorvédő termikus-mágneses 7A 50kA EverLink | Schneider | GV4PE07N | db | 1 | 318053
6620005591 | GV4PE motorvédő termikus-mágneses 7A 50kA kengyeles csavaros | Schneider | GV4PE07N6 | db | 1 | 359513
6620005620 | GV4PE motorvédő termikus-mágneses 80A 100kA EverLink | Schneider | GV4PE80S | db | 1 | 442521
6620005621 | GV4PE motorvédő termikus-mágneses 80A 100kA kengyeles csavaros | Schneider | GV4PE80S6 | db | 1 | 463785
6620005616 | GV4PE motorvédő termikus-mágneses 80A 25kA EverLink | Schneider | GV4PE80B | db | 1 | 295101
6620005617 | GV4PE motorvédő termikus-mágneses 80A 25kA kengyeles csavaros | Schneider | GV4PE80B6 | db | 1 | 309282
6620005618 | GV4PE motorvédő termikus-mágneses 80A 50kA EverLink | Schneider | GV4PE80N | db | 1 | 341903
6620005619 | GV4PE motorvédő termikus-mágneses 80A 50kA kengyeles csavaros | Schneider | GV4PE80N6 | db | 1 | 386475
6620005638 | GV4PE Multi motorvédő termikus-mágneses 115A 100kA EverLink | Schneider | GV4PEM115S | db | 1 | 861212
6620005639 | GV4PE Multi motorvédő termikus-mágneses 115A 100kA kengyeles csavaros | Schneider | GV4PEM115S6 | db | 1 | 867261
6620005634 | GV4PE Multi motorvédő termikus-mágneses 115A 25kA EverLink | Schneider | GV4PEM115B | db | 1 | 574073
6620005635 | GV4PE Multi motorvédő termikus-mágneses 115A 25kA kengyeles csavaros | Schneider | GV4PEM115B6 | db | 1 | 578112
6620005636 | GV4PE Multi motorvédő termikus-mágneses 115A 50kA EverLink | Schneider | GV4PEM115N | db | 1 | 716989
6620005637 | GV4PE Multi motorvédő termikus-mágneses 115A 50kA kengyeles csavaros | Schneider | GV4PEM115N6 | db | 1 | 722033
6620005642 | GV4PE Multi motorvédő termikus-mágneses 12.5A 100kA EverLink | Schneider | GV4PEM12S | db | 1 | 714426
6620005643 | GV4PE Multi motorvédő termikus-mágneses 12.5A 100kA kengyeles csavaros | Schneider | GV4PEM12S6 | db | 1 | 671495
6620005640 | GV4PE Multi motorvédő termikus-mágneses 12.5A 50kA EverLink | Schneider | GV4PEM12N | db | 1 | 594787
6620005641 | GV4PE Multi motorvédő termikus-mágneses 12.5A 50kA kengyeles csavaros | Schneider | GV4PEM12N6 | db | 1 | 559040
6620005648 | GV4PE Multi motorvédő termikus-mágneses 25A 100kA EverLink | Schneider | GV4PEM25S | db | 1 | 714500
6620005649 | GV4PE Multi motorvédő termikus-mágneses 25A 100kA kengyeles csavaros | Schneider | GV4PEM25S6 | db | 1 | 671559
6620005644 | GV4PE Multi motorvédő termikus-mágneses 25A 25kA EverLink | Schneider | GV4PEM25B | db | 1 | 476280
6620005645 | GV4PE Multi motorvédő termikus-mágneses 25A 25kA kengyeles csavaros | Schneider | GV4PEM25B6 | db | 1 | 447652
6620005646 | GV4PE Multi motorvédő termikus-mágneses 25A 50kA EverLink | Schneider | GV4PEM25N | db | 1 | 594851
6620005647 | GV4PE Multi motorvédő termikus-mágneses 25A 50kA kengyeles csavaros | Schneider | GV4PEM25N6 | db | 1 | 559103
6620005624 | GV4PE Multi motorvédő termikus-mágneses 2A 100kA EverLink | Schneider | GV4PEM02S | db | 1 | 714408
6620005625 | GV4PE Multi motorvédő termikus-mágneses 2A 100kA kengyeles csavaros | Schneider | GV4PEM02S6 | db | 1 | 671473
6620005622 | GV4PE Multi motorvédő termikus-mágneses 2A 50kA EverLink | Schneider | GV4PEM02N | db | 1 | 594765
6620005623 | GV4PE Multi motorvédő termikus-mágneses 2A 50kA kengyeles csavaros | Schneider | GV4PEM02N6 | db | 1 | 559027
6620005628 | GV4PE Multi motorvédő termikus-mágneses 3.5A 100kA EverLink | Schneider | GV4PEM03S | db | 1 | 666793
6620005629 | GV4PE Multi motorvédő termikus-mágneses 3.5A 100kA kengyeles csavaros | Schneider | GV4PEM03S6 | db | 1 | 626727
6620005626 | GV4PE Multi motorvédő termikus-mágneses 3.5A 50kA EverLink | Schneider | GV4PEM03N | db | 1 | 555129
6620005627 | GV4PE Multi motorvédő termikus-mágneses 3.5A 50kA kengyeles csavaros | Schneider | GV4PEM03N6 | db | 1 | 521770
6620005654 | GV4PE Multi motorvédő termikus-mágneses 50A 100kA EverLink | Schneider | GV4PEM50S | db | 1 | 730065
6620005655 | GV4PE Multi motorvédő termikus-mágneses 50A 100kA kengyeles csavaros | Schneider | GV4PEM50S6 | db | 1 | 686190
6620005650 | GV4PE Multi motorvédő termikus-mágneses 50A 25kA EverLink | Schneider | GV4PEM50B | db | 1 | 486654
6620005651 | GV4PE Multi motorvédő termikus-mágneses 50A 25kA kengyeles csavaros | Schneider | GV4PEM50B6 | db | 1 | 457411
6620005652 | GV4PE Multi motorvédő termikus-mágneses 50A 50kA EverLink | Schneider | GV4PEM50N | db | 1 | 607811
6620005653 | GV4PE Multi motorvédő termikus-mágneses 50A 50kA kengyeles csavaros | Schneider | GV4PEM50N6 | db | 1 | 571275
6620005632 | GV4PE Multi motorvédő termikus-mágneses 7A 100kA EverLink | Schneider | GV4PEM07S | db | 1 | 714426
6620005633 | GV4PE Multi motorvédő termikus-mágneses 7A 100kA kengyeles csavaros | Schneider | GV4PEM07S6 | db | 1 | 671495
6620005630 | GV4PE Multi motorvédő termikus-mágneses 7A 50kA EverLink | Schneider | GV4PEM07N | db | 1 | 594787
6620005631 | GV4PE Multi motorvédő termikus-mágneses 7A 50kA kengyeles csavaros | Schneider | GV4PEM07N6 | db | 1 | 559040
6620005660 | GV4PE Multi motorvédő termikus-mágneses 80A 100kA EverLink | Schneider | GV4PEM80S | db | 1 | 717685
6620005661 | GV4PE Multi motorvédő termikus-mágneses 80A 100kA kengyeles csavaros | Schneider | GV4PEM80S6 | db | 1 | 722734
6620005656 | GV4PE Multi motorvédő termikus-mágneses 80A 25kA EverLink | Schneider | GV4PEM80B | db | 1 | 512568
6620005657 | GV4PE Multi motorvédő termikus-mágneses 80A 25kA kengyeles csavaros | Schneider | GV4PEM80B6 | db | 1 | 481770
6620005658 | GV4PE Multi motorvédő termikus-mágneses 80A 50kA EverLink | Schneider | GV4PEM80N | db | 1 | 597493
6620005659 | GV4PE Multi motorvédő termikus-mágneses 80A 50kA kengyeles csavaros | Schneider | GV4PEM80N6 | db | 1 | 601706
6620005663 | GV5P150F 3P 36kA Motor megszakító | Schneider | GV5P150F | db | 1 | 244581
6620005664 | GV5P150H 3P 70kA Motor megszakító | Schneider | GV5P150H | db | 1 | 268816
6620005665 | GV5P220F 3P 36kA Motor megszakító | Schneider | GV5P220F | db | 1 | 295258
6620005666 | GV5P220H 3P 70kA Motor megszakító | Schneider | GV5P220H | db | 1 | 321698
6620005668 | GV6P320F 3P 36kA Motor megszakító | Schneider | GV6P320F | db | 1 | 449442
6620005669 | GV6P320H 3P 70kA Motor megszakító | Schneider | GV6P320H | db | 1 | 494386
6620005670 | GV6P500F 3P 36kA Motor megszakító | Schneider | GV6P500F | db | 1 | 581702
6620005671 | GV6P500H 3P 70kA Motor megszakító | Schneider | GV6P500H | db | 1 | 592447
6624082730 | GV7AC01 sorkapocs takaró | Schneider | GV7AC01 | db | 1 | 8373
6621067512 | GV7AC021 Csatlakozó GV7-hez | Schneider | GV7AC021 | db | 1 | 2821
6624201643 | GV7AC022 Csatlakozó GV7-hez | Schneider | GV7AC022 | db | 1 | 8002
6624082750 | GV7AC04 fázisszétválasztó GV7R-hez | Schneider | GV7AC04 | db | 1 | 7813
6621006680 | GV7AP01 hosszabbított rotációs hajtás, fekete kar, fekete címke | Schneider | GV7AP01 | db | 1 | 48530
6621006690 | GV7AP02 hosszabbított rotációs hajtás, piros kar, sárga címke | Schneider | GV7AP02 | db | 1 | 48530
6624013220 | GVAD0101 segédérintkező blokk, oldalsó, 1NY hiba+1NY azonnali | Schneider | GVAD0101 | db | 1 | 7600
6624013230 | GVAD0110 segédérintkező blokk, oldalsó, 1NY hiba+1Z azonnali | Schneider | GVAD0110 | db | 1 | 7600
6624013240 | GVAD1001 segédérintkező blokk, oldalsó, 1Z hiba+1NY azonnali | Schneider | GVAD1001 | db | 1 | 7600
6624013250 | GVAD1010 segédérintkező blokk, oldalsó, 1Z hiba+1Z azonnali | Schneider | GVAD1010 | db | 1 | 7600
6624013260 | GVAE1 segédérintkező blokk, homloklapi, Z vagy NY | Schneider | GVAE1 | db | 1 | 4027
6624013270 | GVAE11 segédérintkező blokk, homloklapi, Z+NY | Schneider | GVAE11 | db | 1 | 5011
6624013280 | GVAE113 segédérintkező blokk, homloklapi, Z+NY | Schneider | GVAE113 | db | 1 | 5306
6621336221 | GVAE11TQHomloklapi segédérintkező NY + Z | Schneider | GVAE11TQ | db | 1 | 5011
6624013290 | GVAE20 segédérintkező blokk, homloklapi, 2Z | Schneider | GVAE20 | db | 1 | 5011
6624013300 | GVAE203 segédérintkező blokk, homloklapi, Z+Z | Schneider | GVAE203 | db | 1 | 5306
6624125680 | GVAED011 mellső segédérintkező blokk 1ny+1jelző | Schneider | GVAED011 | db | 1 | 7233
6624125700 | GVAED101 mellső segédérintkező blokk 1z+1jelző | Schneider | GVAED101 | db | 1 | 6712
6624013310 | GVAM11 rövidzárlat állásjelző | Schneider | GVAM11 | db | 1 | 8218
6624013320 | GVAN11 segédérintkező blokk, oldalsó, Z+NY | Schneider | GVAN11 | db | 1 | 5182
6624013330 | GVAN113 segédérintkező blokk, oldalsó, Z+NY | Schneider | GVAN113 | db | 1 | 5496
6624013340 | GVAN20 segédérintkező blokk, oldalsó, 2Z | Schneider | GVAN20 | db | 1 | 5182
6624013350 | GVAN203 segédérintkező blokk, oldalsó, Z+Z | Schneider | GVAN203 | db | 1 | 7138
6621070524 | GVAPB54 Forgatókar fekete IP54 | Schneider | GVAPB54 | db | 1 | 13846
6621070527 | GVAPK11 Rögzítő hosszú tengelyhez GV2 | Schneider | GVAPK11 | db | 1 | 2378
6627916446 | GVAPL01 Lézeres beállító forgatókar kihelyez-hez | Schneider | GVAPL01 | db | 1 | 23430
6621070530 | GVAPR54 Forgatókar piros IP54 | Schneider | GVAPR54 | db | 1 | 11538
6621070531 | GVAPR65 Forgatókar piros IP65 | Schneider | GVAPR65 | db | 1 | 14756
6621336222 | GVAPR65SKezelőkar, IP65, piros | Schneider | GVAPR65S | db | 1 | 20485
6624013360 | GVAS025 munkaáramú kioldó, 24V 50Hz | Schneider | GVAS025 | db | 1 | 13618
6624082780 | GVAS055 munkaáramú kioldó 48V, 50Hz | Schneider | GVAS055 | db | 1 | 22113
6624013380 | GVAS115 munkaáramú kioldó, 110..115V 50Hz | Schneider | GVAS115 | db | 1 | 14687
6621336223 | GVAS207Munkaáramú kioldó | Schneider | GVAS207 | db | 1 | 13618
6624013390 | GVAS225 munkaáramú kioldó, 220..240V 50Hz | Schneider | GVAS225 | db | 1 | 14687
6624013400 | GVAS385 munkaáramú kioldó, 380..400V 50Hz | Schneider | GVAS385 | db | 1 | 14687
6624013410 | GVAU025 feszültségcsökkenési kioldó, 24V 50Hz | Schneider | GVAU025 | db | 1 | 14687
6624013430 | GVAU115 feszültségcsökkenési kioldó, 110..115V 50Hz | Schneider | GVAU115 | db | 1 | 13618
6624013440 | GVAU225 feszültségcsökkenési kioldó, 220..240V 50Hz | Schneider | GVAU225 | db | 1 | 14687
6624202640 | GVAU226 Feszültsécsökkenési kioldó | Schneider | GVAU226 | db | 1 | 14687
6624013450 | GVAU385 feszültségcsökkenési kioldó, 380..400V 50Hz | Schneider | GVAU385 | db | 1 | 14687
6621067513 | GVAU386 Feszültség csökkenési kioldó 400V 60Hz | Schneider | GVAU386 | db | 1 | 16344
6624202641 | GVAU415 Feszültségcsökkenési kioldó 415V, 50Hz | Schneider | GVAU415 | db | 1 | 14687
6624013460 | GVAX115 feszültségcsökkenési kioldó, 110..115V 50Hz | Schneider | GVAX115 | db | 1 | 23884
6624013470 | GVAX225 feszültségcsökkenési kioldó, 220..240V 50Hz | Schneider | GVAX225 | db | 1 | 21469
6621080336 | GVAX226 Feszültség csökkenési kioldó 220V 60Hz | Schneider | GVAX226 | db | 1 | 32320
6624013480 | GVAX385 feszültségcsökkenési kioldó, 380..400V 50Hz | Schneider | GVAX385 | db | 1 | 21469
6627923193 | GVEBC11 Üres akkuszekrény, 1100 mm széles | Schneider | GVEBC11 | db | 1 | 1277166
6627923194 | GVEBC7 Üres akkuszekrény, 700 mm széles | Schneider | GVEBC7 | db | 1 | 1063782
6621006960 | GZ1AN11 segédérintkező 1 záró, 1 nyitó | Schneider | GZ1AN11 | db | 1 | 4473
6621006970 | GZ1AN20 segédérintkező 2 záró, | Schneider | GZ1AN20 | db | 1 | 4473
6621006990 | GZ1AS225 munkaáramú kioldó 220..240V, 50Hz | Schneider | GZ1AS225 | db | 1 | 14165
6621007010 | GZ1AU225 feszültségcsökkenési kioldó 220..240V, 50Hz | Schneider | GZ1AU225 | db | 1 | 12738
6621007020 | GZ1AU385 feszültségcsökkenési kioldó 380..415V, 50Hz | Schneider | GZ1AU385 | db | 1 | 11804
6624210309 | GZ1E01 Easypact TVS motorvédő kapcs 0,1-0,16A | Schneider | GZ1E01 | db | 1 | 15244
6624210310 | GZ1E02 Easypact TVS motorvédő kapcs 0,16-0,25A | Schneider | GZ1E02 | db | 1 | 15544
6624210311 | GZ1E03 Easypact TVS motorvédő kapcs 0,25-0,4A | Schneider | GZ1E03 | db | 1 | 15707
6624210312 | GZ1E04 Easypact TVS motorvédő kapcs 0,4-0,63A | Schneider | GZ1E04 | db | 1 | 17470
6624210313 | GZ1E05 Easypact TVS motorvédő kapcs 0,63-1A | Schneider | GZ1E05 | db | 1 | 17646
6624210314 | GZ1E06 Easypact TVS motorvédő kapcs 1-1,6A | Schneider | GZ1E06 | db | 1 | 17835
6624210315 | GZ1E07 Easypact TVS motorvédő kapcs 1,6-2,5A | Schneider | GZ1E07 | db | 1 | 18015
6624210316 | GZ1E08 Easypact TVS motorvédő kapcs 2,5-4A | Schneider | GZ1E08 | db | 1 | 18191
6624210317 | GZ1E10 Easypact TVS motorvédő kapcs 4-6,3A | Schneider | GZ1E10 | db | 1 | 20018
6624210318 | GZ1E14 Easypact TVS motorvédő kapcs 6,3-10A | Schneider | GZ1E14 | db | 1 | 21835
6624210319 | GZ1E16 Easypact TVS motorvédő kapcs 9-14A | Schneider | GZ1E16 | db | 1 | 23657
6624210320 | GZ1E20 Easypact TVS motorvédő kapcs 13-18A | Schneider | GZ1E20 | db | 1 | 25477
6624210321 | GZ1E21 Easypact TVS motorvédő kapcs 17-23A | Schneider | GZ1E21 | db | 1 | 24805
6624210322 | GZ1E22 Easypact TVS motorvédő kapcs 20-25A | Schneider | GZ1E22 | db | 1 | 29115
6624210323 | GZ1E32 Easypact TVS motorvédő kapcs 24-32A | Schneider | GZ1E32 | db | 1 | 43892
6624002610 | GZ1M14K2BD aut., komplett motorleágazás, kétirányú 6...10A | Schneider | GZ1M14K2BD | db | 1 | 39898
6621336227 | GY6340M5Moduláris mágneskapcsoló 63A 220VAC | Schneider | GY6340M5 | db | 1 | 45438
6620006285 | Harmony Easy iPC, 15", Lite, Celeron, 4GB RAM, 128GB SSD | Schneider | HMIPSOS742D1W01 | db | 1 | 978935
6620006286 | Harmony Easy iPC, 15,6"W, Lite, Celeron, 4GB RAM, 128GB SSD | Schneider | HMIPSOS752D1W01 | db | 1 | 1088400
6620006287 | Harmony Easy iPC, 15,6"W, Performance, Core i5, 8GB RAM, 128GB SSD | Schneider | HMIPSPS752D1X01 | db | 1 | 1478700
6620006288 | Harmony Easy iPC, 18,5"W, Performance, Core i5, 8GB RAM, 128GB SSD | Schneider | HMIPSPS952D1X01 | db | 1 | 1588100
6620006662 | Harmony Easy komplett fényoszlop, 1 szintes, piros, 230 VAC, | Schneider | XVGM1A | db | 1 | 17105
6620006663 | Harmony Easy komplett fényoszlop, 1 szintes, piros, 230 VAC, | Schneider | XVGM1MA | db | 1 | 15906
6620006666 | Harmony Easy komplett fényoszlop, 1 szintes, piros, 230 VAC, hangj., | Schneider | XVGM1SMA | db | 1 | 19086
6620006664 | Harmony Easy komplett fényoszlop, 1 szintes, piros, 230 VAC, hangj., | Schneider | XVGM1SA | db | 1 | 20526
6620006627 | Harmony Easy komplett fényoszlop, 1 szintes, piros, 24 VAC/DC, tartócsöves, csavaros, elhajtható, | Schneider | XVGB1MA | db | 1 | 13256
6620006630 | Harmony Easy komplett fényoszlop, 1 szintes, piros, 24 VAC/DC, tartócsöves, csavaros, elhajtható, hangj., | Schneider | XVGB1SMA | db | 1 | 15906
6620006626 | Harmony Easy komplett fényoszlop, 1 szintes, piros, 24 VAC/DC, tartócsöves, L-konzolos rögzítésű | Schneider | XVGB1A | db | 1 | 14254
6620006628 | Harmony Easy komplett fényoszlop, 1 szintes, piros, 24 VAC/DC, tartócsöves, L-konzolos rögzítésűhangj., | Schneider | XVGB1SA | db | 1 | 17105
6620006665 | Harmony Easy komplett fényoszlop, 1 szintes, piros, villanó, 230 VAC, hangj., | Schneider | XVGM1SFA | db | 1 | 26684
6620006667 | Harmony Easy komplett fényoszlop, 1 szintes, piros, villanó, 230 VAC, hangj., | Schneider | XVGM1SMFA | db | 1 | 24813
6620006631 | Harmony Easy komplett fényoszlop, 1 szintes, piros, villanó, 24 VAC/DC, tartócsöves, csavaros, elhajtható, hangj., | Schneider | XVGB1SMFA | db | 1 | 20679
6620006629 | Harmony Easy komplett fényoszlop, 1 szintes, piros, villanó, 24 VAC/DC, tartócsöves, L-konzolos rögzítésűhangj., | Schneider | XVGB1SFA | db | 1 | 22234
6620006677 | Harmony Easy komplett fényoszlop, 2 szintes, piros-zöld, 230 VAC, direkt rögzítésű | Schneider | XVGM2W | db | 1 | 18207
6620006675 | Harmony Easy komplett fényoszlop, 2 szintes, piros-zöld, 230 VAC, direkt rögzítésűhangj., | Schneider | XVGM2SW | db | 1 | 21851
6620006676 | Harmony Easy komplett fényoszlop, 2 szintes, piros-zöld, 230 VAC, furatba rögzíthető, tartócsöves, | Schneider | XVGM2T | db | 1 | 18794
6620006674 | Harmony Easy komplett fényoszlop, 2 szintes, piros-zöld, 230 VAC, furatba rögzíthető, tartócsöves, hangj., | Schneider | XVGM2ST | db | 1 | 22555
6620006669 | Harmony Easy komplett fényoszlop, 2 szintes, piros-zöld, 230 VAC, tartócsöves, csavaros, | Schneider | XVGM2H | db | 1 | 19378
6620006670 | Harmony Easy komplett fényoszlop, 2 szintes, piros-zöld, 230 VAC, tartócsöves, csavaros, elhajtható, | Schneider | XVGM2M | db | 1 | 21318
6620006673 | Harmony Easy komplett fényoszlop, 2 szintes, piros-zöld, 230 VAC, tartócsöves, csavaros, elhajtható, hangj., | Schneider | XVGM2SM | db | 1 | 25583
6620006672 | Harmony Easy komplett fényoszlop, 2 szintes, piros-zöld, 230 VAC, tartócsöves, csavaros, hangj., | Schneider | XVGM2SH | db | 1 | 23258
6620006668 | Harmony Easy komplett fényoszlop, 2 szintes, piros-zöld, 230 VAC, tartócsöves, L-konzolos rögzítésű | Schneider | XVGM2 | db | 1 | 19378
6620006671 | Harmony Easy komplett fényoszlop, 2 szintes, piros-zöld, 230 VAC, tartócsöves, L-konzolos rögzítésűhangj., | Schneider | XVGM2S | db | 1 | 23258
6620006632 | Harmony Easy komplett fényoszlop, 2 szintes, piros-zöld, 24 VAC/DC, | Schneider | XVGB2 | db | 1 | 16152
6620006641 | Harmony Easy komplett fényoszlop, 2 szintes, piros-zöld, 24 VAC/DC, direkt rögzítésű | Schneider | XVGB2W | db | 1 | 15172
6620006639 | Harmony Easy komplett fényoszlop, 2 szintes, piros-zöld, 24 VAC/DC, direkt rögzítésűhangj., | Schneider | XVGB2SW | db | 1 | 18207
6620006640 | Harmony Easy komplett fényoszlop, 2 szintes, piros-zöld, 24 VAC/DC, furatba rögzíthető, tartócsöves, | Schneider | XVGB2T | db | 1 | 15665
6620006638 | Harmony Easy komplett fényoszlop, 2 szintes, piros-zöld, 24 VAC/DC, furatba rögzíthető, tartócsöves, hangj., | Schneider | XVGB2ST | db | 1 | 18794
6620006633 | Harmony Easy komplett fényoszlop, 2 szintes, piros-zöld, 24 VAC/DC, tartócsöves, csavaros, | Schneider | XVGB2H | db | 1 | 16152
6620006634 | Harmony Easy komplett fényoszlop, 2 szintes, piros-zöld, 24 VAC/DC, tartócsöves, csavaros, elhajtható, | Schneider | XVGB2M | db | 1 | 17765
6620006637 | Harmony Easy komplett fényoszlop, 2 szintes, piros-zöld, 24 VAC/DC, tartócsöves, csavaros, elhajtható, hangj., | Schneider | XVGB2SM | db | 1 | 21318
6620006636 | Harmony Easy komplett fényoszlop, 2 szintes, piros-zöld, 24 VAC/DC, tartócsöves, csavaros, hangj., | Schneider | XVGB2SH | db | 1 | 19378
6620006635 | Harmony Easy komplett fényoszlop, 2 szintes, piros-zöld, 24 VAC/DC, tartócsöves, L-konzolos rögzítésűhangj., | Schneider | XVGB2S | db | 1 | 19378
6620006687 | Harmony Easy komplett fényoszlop, 3 szintes, piros-narancs-zöld, 230 VAC, direkt rögzítésű | Schneider | XVGM3W | db | 1 | 20519
6620006685 | Harmony Easy komplett fényoszlop, 3 szintes, piros-narancs-zöld, 230 VAC, direkt rögzítésűhangj., | Schneider | XVGM3SW | db | 1 | 24622
6620006686 | Harmony Easy komplett fényoszlop, 3 szintes, piros-narancs-zöld, 230 VAC, furatba rögzíthető, tartócsöves, | Schneider | XVGM3T | db | 1 | 21182
6620006684 | Harmony Easy komplett fényoszlop, 3 szintes, piros-narancs-zöld, 230 VAC, furatba rögzíthető, tartócsöves, hangj., | Schneider | XVGM3ST | db | 1 | 25419
6620006679 | Harmony Easy komplett fényoszlop, 3 szintes, piros-narancs-zöld, 230 VAC, tartócsöves, csavaros, | Schneider | XVGM3H | db | 1 | 21843
6620006680 | Harmony Easy komplett fényoszlop, 3 szintes, piros-narancs-zöld, 230 VAC, tartócsöves, csavaros, elhajtható, | Schneider | XVGM3M | db | 1 | 24025
6620006683 | Harmony Easy komplett fényoszlop, 3 szintes, piros-narancs-zöld, 230 VAC, tartócsöves, csavaros, elhajtható, hangj., | Schneider | XVGM3SM | db | 1 | 28831
6620006682 | Harmony Easy komplett fényoszlop, 3 szintes, piros-narancs-zöld, 230 VAC, tartócsöves, csavaros, hangj., | Schneider | XVGM3SH | db | 1 | 26207
6620006678 | Harmony Easy komplett fényoszlop, 3 szintes, piros-narancs-zöld, 230 VAC, tartócsöves, L-konzolos rögzítésű | Schneider | XVGM3 | db | 1 | 21843
6620006681 | Harmony Easy komplett fényoszlop, 3 szintes, piros-narancs-zöld, 230 VAC, tartócsöves, L-konzolos rögzítésűhangj., | Schneider | XVGM3S | db | 1 | 26207
6620006651 | Harmony Easy komplett fényoszlop, 3 szintes, piros-narancs-zöld, 24 VAC/DC, direkt rögzítésű | Schneider | XVGB3W | db | 1 | 17098
6620006649 | Harmony Easy komplett fényoszlop, 3 szintes, piros-narancs-zöld, 24 VAC/DC, direkt rögzítésűhangj., | Schneider | XVGB3SW | db | 1 | 20519
6620006650 | Harmony Easy komplett fényoszlop, 3 szintes, piros-narancs-zöld, 24 VAC/DC, furatba rögzíthető, tartócsöves, | Schneider | XVGB3T | db | 1 | 17653
6620006648 | Harmony Easy komplett fényoszlop, 3 szintes, piros-narancs-zöld, 24 VAC/DC, furatba rögzíthető, tartócsöves, hangj., | Schneider | XVGB3ST | db | 1 | 21182
6620006643 | Harmony Easy komplett fényoszlop, 3 szintes, piros-narancs-zöld, 24 VAC/DC, tartócsöves, csavaros, | Schneider | XVGB3H | db | 1 | 18201
6620006644 | Harmony Easy komplett fényoszlop, 3 szintes, piros-narancs-zöld, 24 VAC/DC, tartócsöves, csavaros, elhajtható, | Schneider | XVGB3M | db | 1 | 20022
6620006647 | Harmony Easy komplett fényoszlop, 3 szintes, piros-narancs-zöld, 24 VAC/DC, tartócsöves, csavaros, elhajtható, hangj., | Schneider | XVGB3SM | db | 1 | 24025
6620006646 | Harmony Easy komplett fényoszlop, 3 szintes, piros-narancs-zöld, 24 VAC/DC, tartócsöves, csavaros, hangj., | Schneider | XVGB3SH | db | 1 | 21843
6620006642 | Harmony Easy komplett fényoszlop, 3 szintes, piros-narancs-zöld, 24 VAC/DC, tartócsöves, L-konzolos rögzítésű | Schneider | XVGB3 | db | 1 | 18201
6620006645 | Harmony Easy komplett fényoszlop, 3 szintes, piros-narancs-zöld, 24 VAC/DC, tartócsöves, L-konzolos rögzítésűhangj., | Schneider | XVGB3S | db | 1 | 21843
6620006661 | Harmony Easy komplett fényoszlop, 4 szintes, piros-nar.-zöld-kék, 24 VAC/DC, direkt rögzítésű | Schneider | XVGB4W | db | 1 | 20571
6620006659 | Harmony Easy komplett fényoszlop, 4 szintes, piros-nar.-zöld-kék, 24 VAC/DC, direkt rögzítésűhangj., | Schneider | XVGB4SW | db | 1 | 24685
6620006658 | Harmony Easy komplett fényoszlop, 4 szintes, piros-nar.-zöld-kék, 24 VAC/DC, furatba rögzíthető, tartócsöves, hangj., | Schneider | XVGB4ST | db | 1 | 25482
6620006653 | Harmony Easy komplett fényoszlop, 4 szintes, piros-nar.-zöld-kék, 24 VAC/DC, tartócsöves, csavaros, | Schneider | XVGB4H | db | 1 | 21895
6620006654 | Harmony Easy komplett fényoszlop, 4 szintes, piros-nar.-zöld-kék, 24 VAC/DC, tartócsöves, csavaros, elhajtható, | Schneider | XVGB4M | db | 1 | 24087
6620006657 | Harmony Easy komplett fényoszlop, 4 szintes, piros-nar.-zöld-kék, 24 VAC/DC, tartócsöves, csavaros, elhajtható, hangj., | Schneider | XVGB4SM | db | 1 | 28903
6620006656 | Harmony Easy komplett fényoszlop, 4 szintes, piros-nar.-zöld-kék, 24 VAC/DC, tartócsöves, csavaros, hangj., | Schneider | XVGB4SH | db | 1 | 26278
6620006652 | Harmony Easy komplett fényoszlop, 4 szintes, piros-nar.-zöld-kék, 24 VAC/DC, tartócsöves, L-konzolos rögzítésű | Schneider | XVGB4 | db | 1 | 21895
6620006655 | Harmony Easy komplett fényoszlop, 4 szintes, piros-nar.-zöld-kék, 24 VAC/DC, tartócsöves, L-konzolos rögzítésűhangj., | Schneider | XVGB4S | db | 1 | 26278
6620005866 | Harmony Ethernet kiegészítő kártya ZBRN1 Harmony Hub vevőegységhez, 2xRJ45, Modbus TCP | Schneider | ZBRCETH | db | 1 | 52445
6620005845 | Harmony eXLhoist vezetéknélküli daruvezérlő akkumulátor tokozat, 3xAAA | Schneider | ZARC704 | db | 1 | 12970
6620005844 | Harmony eXLhoist vezetéknélküli daruvezérlő akkumulátor töltő, Li-ion ZARC702 akkumulátorhoz, 5VDC | Schneider | ZARC703 | db | 1 | 43231
6620005843 | Harmony eXLhoist vezetéknélküli daruvezérlő akkumulátor, Li-ion | Schneider | ZARC702 | db | 1 | 47556
6620005846 | Harmony eXLhoist vezetéknélküli daruvezérlő címke készlet ZART8LS késüzlékhez | Schneider | ZARC705 | db | 1 | 17295
6620005837 | Harmony eXLhoist vezetéknélküli daruvezérlő falra szerelhető tartó konzol | Schneider | ZARC04 | db | 1 | 122260
6620005839 | Harmony eXLhoist vezetéknélküli daruvezérlő felragasztható jelölőcímke készlet | Schneider | ZARC07 | db | 1 | 24967
6620005847 | Harmony eXLhoist vezetéknélküli daruvezérlő gumi védőtok ZART8LS készülékhez | Schneider | ZARC706 | db | 1 | 4324
6620005834 | Harmony eXLhoist vezetéknélküli daruvezérlő töltő, 100…240VAC | Schneider | ZARC01 | db | 1 | 43231
6620005842 | Harmony eXLhoist vezetéknélküli daruvezérlő töltő, 100…240VAC, több típusú dugaljhoz | Schneider | ZARC701 | db | 1 | 25938
6620005835 | Harmony eXLhoist vezetéknélküli daruvezérlő vállpánt | Schneider | ZARC02 | db | 1 | 21614
6620005848 | Harmony eXLhoist vezetéknélküli daruvezérlő vállpánt ZART8LS készülékhez | Schneider | ZARC707 | db | 1 | 10809
6620005838 | Harmony eXLhoist vezetéknélküli daruvezérlő vevőegység anya ipari csatlakozó, 1,5m kábel | Schneider | ZARC05 | db | 1 | 100430
6620005840 | Harmony eXLhoist vezetéknélküli daruvezérlő vevőegység anya ipari csatlakozó, 3m kábel | Schneider | ZARC12 | db | 1 | 196170
6620005841 | Harmony eXLhoist vezetéknélküli daruvezérlő vevőegység anya ipari csatlakozó, 5m kábel | Schneider | ZARC18 | db | 1 | 116025
6620005827 | Harmony eXLhoist vezetéknélküli daruvezérlő vevőegység, 10 relé és 2 biztonsági bemenet, 48-240VAC, 1,5m elővezetékezett | Schneider | ZARB10WSP | db | 1 | 253830
6620005826 | Harmony eXLhoist vezetéknélküli daruvezérlő vevőegység, 10 relé és 2 biztonsági bemenet, 48-240VAC, tömszelence | Schneider | ZARB10WS | db | 1 | 253830
6620005829 | Harmony eXLhoist vezetéknélküli daruvezérlő vevőegység, 12 relé és 2 biztonsági bemenet, 24-240VAC/DC, ipari csatl. | Schneider | ZARB12W | db | 1 | 338440
6620005828 | Harmony eXLhoist vezetéknélküli daruvezérlő vevőegység, 12 relé és 2 biztonsági bemenet, 24-48VAC/DC, tömszelence | Schneider | ZARB12H | db | 1 | 594430
6620005832 | Harmony eXLhoist vezetéknélküli daruvezérlő vevőegység, 18 relé és 2 biztonsági bemenet, 18DO, 24-240VAC/DC, ipari csat. | Schneider | ZARB18W | db | 1 | 451250
6620005833 | Harmony eXLhoist vezetéknélküli daruvezérlő vevőegység, 18 relé és 2 biztonsági bemenet, 18DO, 24-240VAC/DC, ipari csat. | Schneider | ZARB18WM | db | 1 | 583620
6620005831 | Harmony eXLhoist vezetéknélküli daruvezérlő vevőegység, 18 relé és 2 biztonsági bemenet, 18DO, 24-48VAC/DC, tömszelence | Schneider | ZARB18HM | db | 1 | 583620
6620005830 | Harmony eXLhoist vezetéknélküli daruvezérlő vevőegység, 18 relé és 2 biztonsági bemenet, 18DO, 24-48VAC/DC, tömszelence | Schneider | ZARB18H | db | 1 | 702510
6620005836 | Harmony eXLhoist vezetéknélküli daruvezérlő vevőegységhez külső antenna | Schneider | ZARC03 | db | 1 | 103919
6620005855 | Harmony eXLhoist vezetéknélküli daruvezérlő, kijelző nélkül, LED visszajelzés, 6+1 nyomógomb | Schneider | ZART8LS | db | 1 | 253840
6620005853 | Harmony eXLhoist vezetéknélküli daruvezérlő, kijelző nélkül, LED visszajelzés, 6+2 nyomógomb | Schneider | ZART8L | db | 1 | 338450
6620005854 | Harmony eXLhoist vezetéknélküli daruvezérlő, kijelző nélkül, LED visszajelzés, 6+2 nyomógomb, Multi base control | Schneider | ZART8LM | db | 1 | 457253
6620005851 | Harmony eXLhoist vezetéknélküli daruvezérlő, kijelzővel, 6+2 nyomógomb | Schneider | ZART8D | db | 1 | 406140
6620005852 | Harmony eXLhoist vezetéknélküli daruvezérlő, kijelzővel, 6+2 nyomógomb, Multi base control | Schneider | ZART8DM | db | 1 | 540390
6620005849 | Harmony eXLhoist vezetéknélküli daruvezérlő, kijelzővel, 6+6 nyomógomb | Schneider | ZART12D | db | 1 | 451265
6620005850 | Harmony eXLhoist vezetéknélküli daruvezérlő, kijelzővel, 6+6 nyomógomb, Multi base control | Schneider | ZART12DM | db | 1 | 583620
6620005856 | Harmony eXLhoist vezetéknélküli joystick állomás | Schneider | ZARTJ2S3 | db | 1 | 1161838
6620005858 | Harmony eXLhoist vezetéknélküli joystick állomás | Schneider | ZARTJ4S3 | db | 1 | 1161838
6620005860 | Harmony eXLhoist vezetéknélküli joystick állomás | Schneider | ZARTJA3 | db | 1 | 1161838
6620005859 | Harmony eXLhoist vezetéknélküli joystick állomás | Schneider | ZARTJ4S4 | db | 1 | 1230800
6620005861 | Harmony eXLhoist vezetéknélküli joystick állomás | Schneider | ZARTJA4 | db | 1 | 1208350
6620005857 | Harmony eXLhoist vezetéknélküli joystick állomás | Schneider | ZARTJ2S4 | db | 1 | 1230800
6627919524 | Harmony GTO általános HMI panel, 10,4", 640x480 VGA, lakkozott | Schneider | HMIGTO5310FC | db | 1 | 977650
6627919525 | Harmony GTO általános HMI panel, 10,4", 640x480 VGA, lakkozott, SE logó nélkül | Schneider | HMIGTO5310FCW | db | 1 | 954597
6627919527 | Harmony GTO általános HMI panel, 10,4", 640x480 VGA, rozsdamentes, SE logó nélkül | Schneider | HMIGTO5315FW | db | 1 | 1771847
6627919526 | Harmony GTO általános HMI panel, 10,4", 640x480 VGA, SE logó nélkül | Schneider | HMIGTO5310FW | db | 1 | 872776
6627919528 | Harmony GTO általános HMI panel, 12,1", 800x600 SVGA, lakkozott | Schneider | HMIGTO6310FC | db | 1 | 1264650
6627919529 | Harmony GTO általános HMI panel, 12,1", 800x600 SVGA, lakkozott, SE logó nélkül | Schneider | HMIGTO6310FCW | db | 1 | 1245521
6627919531 | Harmony GTO általános HMI panel, 12,1", 800x600 SVGA, rozsdamentes, SE logó nélkül | Schneider | HMIGTO6315FW | db | 1 | 2195548
6627919530 | Harmony GTO általános HMI panel, 12,1", 800x600 SVGA, SE logó nélkül | Schneider | HMIGTO6310FW | db | 1 | 1086424
6627919505 | Harmony GTO általános HMI panel, 3,5", 320x240 QVGA, 6 funkciógombbal, 64MB Flash EPROM, lakkozott | Schneider | HMIGTO1300FC | db | 1 | 228605
6627919507 | Harmony GTO általános HMI panel, 3,5", 320x240 QVGA, 6 funkciógombbal, 64MB Flash EPROM, lakkozott, SE logó nélkül | Schneider | HMIGTO1300FW | db | 1 | 186375
6627919506 | Harmony GTO általános HMI panel, 3,5", 320x240 QVGA, 6 funkciógombbal, 64MB Flash EPROM, SE logó nélkül | Schneider | HMIGTO1300FCW | db | 1 | 222740
6627919508 | Harmony GTO általános HMI panel, 3,5", 320x240 QVGA, 6 funkciógombbal, lakkozott | Schneider | HMIGTO1310FC | db | 1 | 286975
6627919510 | Harmony GTO általános HMI panel, 3,5", 320x240 QVGA, 6 funkciógombbal, lakkozott, SE logó nélkül | Schneider | HMIGTO1310FW | db | 1 | 248060
6627919509 | Harmony GTO általános HMI panel, 3,5", 320x240 QVGA, 6 funkciógombbal, SE logó nélkül | Schneider | HMIGTO1310FCW | db | 1 | 281835
6627919511 | Harmony GTO általános HMI panel, 5,7", 320x240 QVGA, 64MB Flash EPROM, lakkozott | Schneider | HMIGTO2300FC | db | 1 | 321020
6627919513 | Harmony GTO általános HMI panel, 5,7", 320x240 QVGA, 64MB Flash EPROM, lakkozott, SE logó nélkül | Schneider | HMIGTO2300FW | db | 1 | 263653
6627919512 | Harmony GTO általános HMI panel, 5,7", 320x240 QVGA, 64MB Flash EPROM, SE logó nélkül | Schneider | HMIGTO2300FCW | db | 1 | 313654
6627919514 | Harmony GTO általános HMI panel, 5,7", 320x240 QVGA, lakkozott | Schneider | HMIGTO2310C | db | 1 | 438480
6627919516 | Harmony GTO általános HMI panel, 5,7", 320x240 QVGA, lakkozott, SE logó nélkül | Schneider | HMIGTO2310FW | db | 1 | 418300
6627919517 | Harmony GTO általános HMI panel, 5,7", 320x240 QVGA, rozsdamentes, SE logó nélkül | Schneider | HMIGTO2315FW | db | 1 | 1232588
6627919515 | Harmony GTO általános HMI panel, 5,7", 320x240 QVGA, SE logó nélkül | Schneider | HMIGTO2310FCW | db | 1 | 496120
6627919518 | Harmony GTO általános HMI panel, 7", 800x480 WVGA, 8 funkciógombbal, lakkozott | Schneider | HMIGTO3510FC | db | 1 | 573945
6627919519 | Harmony GTO általános HMI panel, 7", 800x480 WVGA, 8 funkciógombbal, lakkozott, SE logó nélkül | Schneider | HMIGTO3510FCW | db | 1 | 563667
6627919520 | Harmony GTO általános HMI panel, 7", 800x480 WVGA, 8 funkciógombbal, SE logó nélkül | Schneider | HMIGTO3510FW | db | 1 | 472752
6627919521 | Harmony GTO általános HMI panel, 7,5", 640x480 VGA, lakkozott | Schneider | HMIGTO4310FC | db | 1 | 778225
6627919522 | Harmony GTO általános HMI panel, 7,5", 640x480 VGA, lakkozott, SE logó nélkül | Schneider | HMIGTO4310FCW | db | 1 | 763678
6627919523 | Harmony GTO általános HMI panel, 7,5", 640x480 VGA, SE logó nélkül | Schneider | HMIGTO4310FW | db | 1 | 680950
6620006277 | Harmony GTU Open BOX for Vijeo XL | Schneider | HMIG5UL8A | db | 1 | 918938
6627919504 | Harmony GTU Premium BOX modul HMIDT érintőképernyőhöz, lakkozott | Schneider | HMIG3UFC | db | 1 | 486370
6620006300 | Harmony GXU HMI rögzítőkészlet | Schneider | HMIZGFIX3 | db | 1 | 21292
6627919536 | Harmony HMI GTO rögzítő csavar | Schneider | HMIZGFIX | db | 1 | 10020
6620005865 | Harmony Hub kiegészítő, passzív antenna, fal áttöréshez | Schneider | ZBRA3 | db | 1 | 25963
6620005875 | Harmony Hub vevőegység, ZBRCETH Ethernet IP kártyával bővíthető, 24-240VAC/DC | Schneider | ZBRN1 | db | 1 | 87902
6620006276 | Harmony iPC kiegészítő, IIoT Edge Box kezdőkészlet, TPM, 4G (EU) | Schneider | HMIBSCEA53D1LSE | db | 1 | 1152550
6620005868 | Harmony komplett mobil tokozatos vezetéknélküli nyomógomb, 1db 1 impulzusos nyomógomb, 6 színű tető | Schneider | ZBRM21A0 | db | 1 | 53247
6620005869 | Harmony komplett mobil tokozatos vezetéknélküli nyomógomb, 1db 2 impulzusos nyomógomb, 6 színű tető | Schneider | ZBRM21B0 | db | 1 | 55782
6620005871 | Harmony komplett mobil tokozatos vezetéknélküli nyomógomb, 2db 1 impulzusos nyomógomb, 6 színű tető | Schneider | ZBRM22A0 | db | 1 | 84404
6620005876 | Harmony konfigurálható vevőegység, 2 relé kimenet, monostabil/bistabil, 24-240VAC/DC | Schneider | ZBRRD | db | 1 | 82756
6627923877 | Harmony SSD szilárdtestrelé, DIN sínre szerelhető, 1 fázisú, kimenet: 68…600VAC, 20 A, vezérlőfeszültség: 4…32 VDC | Schneider | SSD1A320BDC3 | db | 1 | 35744
6627919532 | Harmony STU hátsó modul | Schneider | HMIS5T | db | 1 | 97653
6627919533 | Harmony STU HMI terminál, 3,5", ?22 furatba szerelhető, 320x240, 2xUSB, 1xRJ45 soros, 1xEthernet TCP/IP, SE logó nélkül | Schneider | HMISTU655W | db | 1 | 173720
6627919534 | Harmony STU HMI terminál, 5,7", ?22 furatba szerelhető, 320x240, 2xUSB, 1xRJ45 soros, 1xEthernet TCP/IP, SE logó nélkül | Schneider | HMISTU855W | db | 1 | 216895
6624217710 | Harmony süllyesztő készlet XB4 fém nyomógombokhoz és jelzőlámpákhoz | Schneider | ZB4BZ021 | db | 1 | 3948
6624217711 | Harmony süllyesztő készlet XB4 fém választókapcsolókhoz és világító nyomógombokhoz | Schneider | ZB4BZ022 | db | 1 | 3948
6620005864 | Harmony szekrényen kívüli antenai, ZBRN1/ZBRN2 vevőkhöz, elővezetékezett, 2m | Schneider | ZBRA2 | db | 1 | 17484
6620005862 | Harmony vezeték nélküli komplett műanyag nyomógomb, ?22, vevő nélkül, ?40 gombafejű, fekete | Schneider | ZB5RTC2 | db | 1 | 35503
6620005877 | Harmony vezetéknélküli nyomógomb adó blokk, 1 impulzus nyomásra + 1 impulzus elengedésre | Schneider | ZBRT2 | db | 1 | 29282
6620005867 | Harmony vezetéknélküli nyomógomb mobil tokozat, 1 furat | Schneider | ZBRM21 | db | 1 | 17831
6620005870 | Harmony vezetéknélküli nyomógomb mobil tokozat, 2 furat | Schneider | ZBRM22 | db | 1 | 17831
6620006689 | Harmony XVM fényoszlop kiegészítő, fali rögzítő konzol | Schneider | XVMZ02W | db | 1 | 4674
6627917749 | HMIBMPHI74D2801 Doboz PC Perf. HDD DC Win 8.1 2 slots | Schneider | HMIBMPHI74D2801 | db | 1 | 2650680
6627917750 | HMIBMPHI74D4801 Box PC Perf. HDD DC Win 8.1 4 slots | Schneider | HMIBMPHI74D4801 | db | 1 | 2789626
6627917751 | HMIBMPSI74D2801 Doboz PC Perf. SSD DC Win 8.1 2 slots | Schneider | HMIBMPSI74D2801 | db | 1 | 2752010
6627917752 | HMIBMUCI29D2W01 Doboz PC Universal CFast DC WES 2 slots | Schneider | HMIBMUCI29D2W01 | db | 1 | 1696318
6627917753 | HMIBMUHI29D4801 doboz PC Universal HDD DC Win 8.14 slots | Schneider | HMIBMUHI29D4801 | db | 1 | 1796626
6627917754 | HMIBMUSI29D2801 Doboz PC Universal SSD DC Win 8.12 slots | Schneider | HMIBMUSI29D2801 | db | 1 | 1787701
6627917755 | HMIBMUSI29D4801 Doboz PC Universal SSD DC Win 8.14 slots | Schneider | HMIBMUSI29D4801 | db | 1 | 1880903
6620000401 | HMIBSCEA53D1EDS Evlink elektromosautó-tölőállomás terhelésmenedzsment rendszer 15 töltési pont dinamikus | Schneider | HMIBSCEA53D1EDS | db | 1 | 1814450
6620000403 | HMIBSCEA53D1ESS Evlink elektromosautó-tölőállomás terhelésmenedzsment rendszer 15 töltési pont statikus | Schneider | HMIBSCEA53D1ESS | db | 1 | 1210788
6627917756 | HMIDID64DTD1 12" iDisplay multi-touch monitor | Schneider | HMIDID64DTD1 | db | 1 | 1222000
6627917757 | HMIDID73DTD1 15" iDisplay multi-touch monitor | Schneider | HMIDID73DTD1 | db | 1 | 1353250
6627917758 | HMIDM7421 Display PC 4:3 15" single t. for HMIBM | Schneider | HMIDM7421 | db | 1 | 792540
6627917759 | HMIDM7521 Display PC Wide 15'' multi-t. for HMIBM | Schneider | HMIDM7521 | db | 1 | 903055
6627917760 | HMIDM9521 Display PC Wide 19'' multi-t. for HMIBM | Schneider | HMIDM9521 | db | 1 | 1167900
6624210324 | HMIDT351 7" érintőképernyő WVGA | Schneider | HMIDT351 | db | 1 | 203940
6627917761 | HMIDT351FC 7" érintőképernyő WVGA, bevonattal | Schneider | HMIDT351FC | db | 1 | 401255
6624210325 | HMIDT542 10.4" érintős Intelligens képernyő SVGA | Schneider | HMIDT542 | db | 1 | 678160
6627917762 | HMIDT542FC 10.4" érintős Int. képernyő SVGA, bev | Schneider | HMIDT542FC | db | 1 | 1258500
6624210326 | HMIDT551 10" érintőképernyő WXGA | Schneider | HMIDT551 | db | 1 | 520910
6627917763 | HMIDT551FC 10" érintőképernyő WXGA, bevonattal | Schneider | HMIDT551FC | db | 1 | 617690
6624210327 | HMIDT642 12.1" érintős Intelligens képernyő XGA | Schneider | HMIDT642 | db | 1 | 904215
6627917764 | HMIDT642FC 12.1" érintős Int. képernyő XGA, bev. | Schneider | HMIDT642FC | db | 1 | 1070050
6627917765 | HMIDT643 12.1 érintőképernyő XGA WLAN | Schneider | HMIDT643 | db | 1 | 1032000
6624210328 | HMIDT651 12" érintőképernyő WXGA | Schneider | HMIDT651 | db | 1 | 703590
6627917766 | HMIDT651FC 12" érintőképernyő WXGA, bev. | Schneider | HMIDT651FC | db | 1 | 802510
6624210329 | HMIDT732 15" érintős Intelligens képernyő XGA | Schneider | HMIDT732 | db | 1 | 1058300
6627917767 | HMIDT732FC 15" érintős Int. képernyő XGA, bev | Schneider | HMIDT732FC | db | 1 | 1254850
6621336228 | HMIDT75215W érintőképernyős okos kijelző | Schneider | HMIDT752 | db | 1 | 1115550
6621336229 | HMIDT95219W érintőképernyős okos kijelző | Schneider | HMIDT952 | db | 1 | 1371100
6627923234 | HMIET6400 Easy Harmony ET6 HMI 7" ETH, 16M szín | Schneider | HMIET6400 | db | 1 | 158595
6627923235 | HMIET6401 Easy Harmony ET6 HMI 7" Soros, 16M szín | Schneider | HMIET6401 | db | 1 | 142735
6627923236 | HMIET6500 Easy Harmony ET6 HMI 10" ETH, 16M szín | Schneider | HMIET6500 | db | 1 | 317185
6627923237 | HMIET6501 Easy Harmony ET6 HMI 10" Soros, 16M szín | Schneider | HMIET6501 | db | 1 | 285465
6627923238 | HMIET6600 Easy Harmony ET6 HMI 12" ETH, 16M szín | Schneider | HMIET6600 | db | 1 | 586785
6627923239 | HMIET6700 Easy Harmony ET6 HMI 15" ETH, 16M szín | Schneider | HMIET6700 | db | 1 | 792955
6624210330 | HMIG3U Premium BOX modul univerzális panelhez | Schneider | HMIG3U | db | 1 | 378395
6627917768 | HMIGK5310 Színes érintőképernyős kijelző, 10.4 | Schneider | HMIGK5310 | db | 1 | 1135950
6624204522 | HMIGTO1300 3,5" színes kijelző QVGA-TFT | Schneider | HMIGTO1300 | db | 1 | 177130
6624204523 | HMIGTO1310 3.5 színes kijelző QVGA-TFT | Schneider | HMIGTO1310 | db | 1 | 239545
6624202655 | HMIGTO2300 5,7" GTO színes kijelző QVGA-TFT | Schneider | HMIGTO2300 | db | 1 | 282315
6624204524 | HMIGTO2310 5,7" GTO színes kijelző QVGA-TFT | Schneider | HMIGTO2310 | db | 1 | 381805
6624202656 | HMIGTO2315 5,7" GTO színes kijelző QVGA rozsdamentes | Schneider | HMIGTO2315 | db | 1 | 493605
6620006279 | HMIGTO2315FZ01 HMIGTO2315 overlay custom textor | Schneider | HMIGTO2315FZ01 | db | 1 | 606190
6620006280 | HMIGTO2315FZ02 HMIGTO2315 overlay custom weber | Schneider | HMIGTO2315FZ02 | db | 1 | 606190
6624204525 | HMIGTO3510 7,0"GTO színes kijelző WVGA -TFT 800x480 | Schneider | HMIGTO3510 | db | 1 | 472455
6624204526 | HMIGTO4310 7,5" GTO színes kijelző VGA-TFT | Schneider | HMIGTO4310 | db | 1 | 639485
6624204527 | HMIGTO5310 10,4" GTO színes kijelző VGA-TFT | Schneider | HMIGTO5310 | db | 1 | 862760
6624204528 | HMIGTO5315 10,4" GTO színes kijelző VGA-TFT 640x480 Rozsdamentes | Schneider | HMIGTO5315 | db | 1 | 1115450
6624204529 | HMIGTO6310 12,1" GTO színes kijelző SVGA-TFT 800x600 | Schneider | HMIGTO6310 | db | 1 | 1074750
6624204530 | HMIGTO6315 12,1" GTO színes kijelző SVGA-TFT 800x600 Rozsdamentes | Schneider | HMIGTO6315 | db | 1 | 1389450
6627923240 | HMIPELCZLGPAZZ EcoStruxure Operator Terminal Expert Professional licensz, 3 felhasználó, digitális | Schneider | HMIPELCZLGPAZZ | db | 1 | 194780
6627923241 | HMIPELCZLSPAZZ EcoStruxure Operator Terminal Expert Professional licensz, 1 felhasználó, digitális | Schneider | HMIPELCZLSPAZZ | db | 1 | 104880
6627923242 | HMIPELCZLTPAZZ EcoStruxure Operator Terminal Expert Professional licensz, 10 felhasználó, digitális | Schneider | HMIPELCZLTPAZZ | db | 1 | 374570
6627917770 | HMIPSOS752D1801 S-Panel PC Optimized SSD W15 DC Win 8.1 | Schneider | HMIPSOS752D1801 | db | 1 | 1710150
6627923243 | HMIRTWCZLSPAZZ EcoStruxure Operator Terminal Expert Runtime licensz Windows-hoz, digitális | Schneider | HMIRTWCZLSPAZZ | db | 1 | 52440
6624204590 | HMIS65 3,5 colos homlokoldali modul | Schneider | HMIS65 | db | 1 | 92513
6627917779 | HMIS65W 3,5 colos homlokoldali modul jel.nélkül | Schneider | HMIS65W | db | 1 | 92513
6624204591 | HMIS85 5,7 colos homlokoldali modul | Schneider | HMIS85 | db | 1 | 133635
6627917780 | HMIS85W 5,7 colos homlokoldali modul jel.nélkül | Schneider | HMIS85W | db | 1 | 133635
6624204594 | HMISCU6A5 SCU HMI-vezérlő 3,5" | Schneider | HMISCU6A5 | db | 1 | 266000
6624204595 | HMISCU6B5 SCU HMI-vezérlő 3,5" | Schneider | HMISCU6B5 | db | 1 | 311170
6624204596 | HMISCU8A5 SCU HMI-vezérlő 5,7" | Schneider | HMISCU8A5 | db | 1 | 366375
6624204597 | HMISCU8B5 SCU HMI-vezérlő 5,7" | Schneider | HMISCU8B5 | db | 1 | 411545
6627923244 | HMISTM62 HMISTM6 érintő kijelző panel modul 4" | Schneider | HMISTM62 | db | 1 | 137715
6627923245 | HMISTM6200 HMISTM6 érintő kijelző panel modul 4", 1COM, 2Ethernet, USB host&device, 24VDC | Schneider | HMISTM6200 | db | 1 | 192395
6627923246 | HMISTM64 HMISTM6 érintő kijelző panel modul 7" | Schneider | HMISTM64 | db | 1 | 254240
6627923247 | HMISTM6400 HMISTM6 érintő kijelző 7",1COM, 2Eth, USB, 24VDC | Schneider | HMISTM6400 | db | 1 | 297340
6627923248 | HMISTM6B HMISTM6 mod. terminál hátlap,1COM, 2Eth, USB, 24VDC | Schneider | HMISTM6B | db | 1 | 148310
6627923249 | HMISTM6BOX HMISTM6 basic gateway | Schneider | HMISTM6BOX | db | 1 | 283500
6627923250 | HMISTM6BOXIOT Edge Box HMI , STM6 | Schneider | HMISTM6BOXIOT | db | 1 | 289170
6627918087 | HMISTO705 4.3" érintőképernyő, RS-232, csavaros | Schneider | HMISTO705 | db | 1 | 141155
6627918088 | HMISTO715 4.3" érintőképernyő, RS-232/485 RJ45 | Schneider | HMISTO715 | db | 1 | 141155
6627918089 | HMISTO735 4.3" érintőképernyő, Ethernet | Schneider | HMISTO735 | db | 1 | 151235
6621070545 | HMISTU655 Érintőképernyő 3"5 színes Terminál (2xUSB, 1xRJ45 (soros) 1x10/100 LAN) | Schneider | HMISTU655 | db | 1 | 173720
6621070546 | HMISTU855 Érintőképernyő 5"7 színes Terminál (2xUSB, 1xRJ45 (soros) 1x10/100 LAN) | Schneider | HMISTU855 | db | 1 | 216895
6627923251 | HMIWRT100 EcoStruxure Operator Terminal Expert web viewer run time entity, papír | Schneider | HMIWRT100 | db | 1 | 499630
6624202657 | HMIYADDVIRGB11 Adapter VDI portról RGB-re | Schneider | HMIYADDVIRGB11 | db | 1 | 35328
6624204600 | HMIYADHDMIDVIS1 HDMI to DVI intervész átalakító | Schneider | HMIYADHDMIDVIS1 | db | 1 | 28096
6620006289 | HMIYCABDPDVI31 Magelis iPC kiegészítő, DVI / DisplayPort átalakító kábel, 3m | Schneider | HMIYCABDPDVI31 | db | 1 | 133781
6620006290 | HMIYCABUPS31 Magelis iPC kiegészítő, UPS kábel HMI BSC iPC-hez, 3m | Schneider | HMIYCABUPS31 | db | 1 | 54851
6620006291 | HMIYCABUSB51 Magelis iPC kiegészítő, USB A / USB B átalakító kábel, 5m | Schneider | HMIYCABUSB51 | db | 1 | 24937
6620006292 | HMIYCABWIFIAN51 Magelis iPC kiegészítő, Wifi LAN antenna kábel, 5m | Schneider | HMIYCABWIFIAN51 | db | 1 | 78733
6620006293 | HMIYCABWIFIAN511 Magelis iPC kiegészítő, Wifi / Bluetooth antenna HMI BSC iPC-hez | Schneider | HMIYCABWIFIAN511 | db | 1 | 36567
6624204606 | HMIYCFA16S Merevlemez 16GB CF S-BOX | Schneider | HMIYCFA16S | db | 1 | 127094
6624204607 | HMIYCFS0211 Merevlemez 2GB CF 10"15"19"iPC | Schneider | HMIYCFS0211 | db | 1 | 105981
6624204609 | HMIYCFS0811 Merevlemez 8GB CF 10"15"19"iPC | Schneider | HMIYCFS0811 | db | 1 | 250750
6620006294 | HMIYEM1211 Magelis iPC kiegészítő, M12 csatlakozó HMI PEP zárt PanelPC-hez | Schneider | HMIYEM1211 | db | 1 | 200673
6620006295 | HMIYHDD01T21 Magelis iPC kiegészítő, HDD 1TB, üres, HMIBM Box és HMIP PanelPC-hez | Schneider | HMIYHDD01T21 | db | 1 | 280570
6627917781 | HMIYMMAC1 Modul AC power supply for HMIBM | Schneider | HMIYMMAC1 | db | 1 | 295840
6620006297 | HMIYPACCKTPSX1 Harmony Easy iPC csavarkészlet | Schneider | HMIYPACCKTPSX1 | db | 1 | 26124
6624204614 | HMIYPFKT061 Ventilátor csomag 12" Ipari PC-hez | Schneider | HMIYPFKT061 | db | 1 | 412145
6627917783 | HMIYPMKT11 Karbantartási csomag ipari PC-hez | Schneider | HMIYPMKT11 | db | 1 | 82428
6624204623 | HMIYSDD006011 Merevlemez 60GB SSD 15"19"iPC | Schneider | HMIYSDD006011 | db | 1 | 282614
6624210333 | HMIZCFA32 Cfast memória kártya 32GB | Schneider | HMIZCFA32 | db | 1 | 387165
6624210334 | HMIZD53W Tömítés GTU 7W képernyőhöz | Schneider | HMIZD53W | db | 1 | 7866
6624210335 | HMIZD55 Tömítés GTU 10.4 képernyőhöz | Schneider | HMIZD55 | db | 1 | 11799
6624210336 | HMIZD55W Tömítés GTU 10W képernyőhöz | Schneider | HMIZD55W | db | 1 | 11799
6624210337 | HMIZD56 Tömítés GTU 12.1 képernyőhöz | Schneider | HMIZD56 | db | 1 | 14749
6624210338 | HMIZD56W Tömítés GTU 12W képernyőhöz | Schneider | HMIZD56W | db | 1 | 9832
6624210339 | HMIZD57 Tömítés GTU 15 képernyőhöz | Schneider | HMIZD57 | db | 1 | 14749
6624210340 | HMIZD65W Képernyő védő fólia GTU 10W | Schneider | HMIZD65W | db | 1 | 35397
6624210341 | HMIZD66W Képernyő védő fólia GTU 12W | Schneider | HMIZD66W | db | 1 | 37875
6624210342 | HMIZDCOV5 Védő fedél GTU 10.4 képernyőhöz | Schneider | HMIZDCOV5 | db | 1 | 88492
6624210343 | HMIZDCOV6 Védő fedél GTU 12.1 képernyőhöz | Schneider | HMIZDCOV6 | db | 1 | 100290
6624210344 | HMIZDCOV7 Védő fedél GTU 15 képernyőhöz | Schneider | HMIZDCOV7 | db | 1 | 79957
6620006298 | HMIZG65W 10.1 inch Screen Protection Sheet | Schneider | HMIZG65W | db | 1 | 157
6624210345 | HMIZGAUX Kiegészítő csatlakozó univerzális boxhoz | Schneider | HMIZGAUX | db | 1 | 31267
6624210346 | HMIZGCO1 Panel kivágó adapter XBTGT4-HMIDT3 | Schneider | HMIZGCO1 | db | 1 | 64894
6620006299 | HMIZGFIX2 Installation system Stainless | Schneider | HMIZGFIX2 | db | 1 | 36366
6627917785 | HMIZGPWS GTO terminál tápcsatlakozó egyenes (5db/csomag) | Schneider | HMIZGPWS | db | 1 | 11707
6627917786 | HMIZGPWS2 GTO terminál tápcsatlakozó 90fok-os (5db/csomag) | Schneider | HMIZGPWS2 | db | 1 | 11707
6627917787 | HMIZKB1 USB Keyboard | Schneider | HMIZKB1 | db | 1 | 34023
6627917788 | HMIZLYKB1 Cserélhető címke USB keyboard-hoz | Schneider | HMIZLYKB1 | db | 1 | 6781
6627923252 | HMIZM6DSA Dokkolóállomás adapter | Schneider | HMIZM6DSA | db | 1 | 15360
6627923253 | HMIZM6KIT Karbantartási készlet | Schneider | HMIZM6KIT | db | 1 | 10593
6627923254 | HMIZM6MP2 Szerelőlap adapter 4" | Schneider | HMIZM6MP2 | db | 1 | 7946
6627923255 | HMIZM6MP4 Szerelőlap adapter 7" | Schneider | HMIZM6MP4 | db | 1 | 13242
6627923256 | HMIZM6RDP10 HMISTM6 távoli kijelző kábel 10m | Schneider | HMIZM6RDP10 | db | 1 | 63560
6627923257 | HMIZM6RDP3 HMISTM6 távoli kijelző kábel 3m | Schneider | HMIZM6RDP3 | db | 1 | 31781
6627923258 | HMIZM6RDP5 HMISTM6 távoli kijelző kábel 5m | Schneider | HMIZM6RDP5 | db | 1 | 42374
6624204628 | HMIZRA1 USB programozható nyomógomb | Schneider | HMIZRA1 | db | 1 | 88415
6621070547 | HMIZURS Soros porti kábel | Schneider | HMIZURS | db | 1 | 30431
6620006301 | HMIZUV1 | Schneider | HMIZUV1 | db | 1 | 10911
6620006302 | HMIZUV2 | Schneider | HMIZUV2 | db | 1 | 18183
6620006303 | HMIZUV3W | Schneider | HMIZUV3W | db | 1 | 17698
6620006304 | HMIZUV4 | Schneider | HMIZUV4 | db | 1 | 21820
6620006305 | HMIZUV5 | Schneider | HMIZUV5 | db | 1 | 20648
6620006306 | HMIZUV5W | Schneider | HMIZUV5W | db | 1 | 23598
6620006307 | HMIZUV6 | Schneider | HMIZUV6 | db | 1 | 29497
6620006308 | HMIZUV6W | Schneider | HMIZUV6W | db | 1 | 31464
6620006309 | HMIZUV7 | Schneider | HMIZUV7 | db | 1 | 53095
6627917789 | HMIZWMKB1 Beépítő készlet USB keyboard-hoz | Schneider | HMIZWMKB1 | db | 1 | 17011
6620006310 | HMIZXFIX1 Box Module Fixing Bracket for 7W | Schneider | HMIZXFIX1 | db | 1 | 18937
6620006311 | HMIZXFIX2 Box Module Fixing Bracket for 12W & 15W | Schneider | HMIZXFIX2 | db | 1 | 21042
6620006312 | HMIZXJ19 J1939 Unit | Schneider | HMIZXJ19 | db | 1 | 106190
6620006313 | HMIZXPWS Power Connector with screws (Angle) | Schneider | HMIZXPWS | db | 1 | 12625
6627923259 | HMIZS51W2 Tömítő HMI telepítéshez, 4" | Schneider | HMIZS51W2 | db | 1 | 10593
6627923260 | HMIZS53W2 Tömítő HMI telepítéshez, 7" | Schneider | HMIZS53W2 | db | 1 | 15891
6621070549 | HMIZS61 Képernyővédő HMISTU sorozathoz | Schneider | HMIZS61 | db | 1 | 11707
6621079207 | HMIZS62 Képernyő védelem HMI STU 5,7" | Schneider | HMIZS62 | db | 1 | 11707
6621070550 | HMIZSCLP1 USB A kábel HMISTO szériához | Schneider | HMIZSCLP1 | db | 1 | 9833
6621070551 | HMIZSCLP3 USB B kábel HMISTO szériához | Schneider | HMIZSCLP3 | db | 1 | 7374
6624210347 | HMIZSD1GS 1GB SD memória kártya | Schneider | HMIZSD1GS | db | 1 | 50500
6624204629 | HMIZSD4G 4GB SD memória iPC-hez | Schneider | HMIZSD4G | db | 1 | 68134
6621336033 | HMIZSPWO Tápcsatlakozó HMISTO szériához | Schneider | HMIZSPWO | db | 1 | 9833
6621070552 | HMIZSUKIT Karbantartó csomag (tartalék alkatrészek) | Schneider | HMIZSUKIT | db | 1 | 18729
6624204630 | HMIZSURDP Hosszabbító modul megjelenítőhőz | Schneider | HMIZSURDP | db | 1 | 40079
6627917790 | HMIZSURDP10 Kábel STU-SCU panelhez, 10m | Schneider | HMIZSURDP10 | db | 1 | 65550
6624204631 | HMIZSURDP5 Hosszabbító modul megjelenítőhőz | Schneider | HMIZSURDP5 | db | 1 | 52605
6621070553 | HMIZSUSBB USB B hosszabító kábel | Schneider | HMIZSUSBB | db | 1 | 11707
6621079687 | HNM4BL Takaró lemez | Schneider | HNM4BL | db | 1 | 6096
6620005145 | Húzókapcsoló, bal oldal, 2NC | Schneider | XY2CJL17 | db | 1 | 19174
6624217677 | Hűtőborda SSP reléhez, panelre rögzíthető, 4406cm2 | Schneider | SSRHP05 | db | 1 | 31265
6624217676 | Hűtőborda SSP reléhez, panelre rögzíthető, 6823cm2 | Schneider | SSRHP02 | db | 1 | 46898
6621082683 | iACT24 vezérlés és jelzés Ti24csatlakozóval | Schneider | A9C15924 | db | 1 | 34902
6627919607 | ILA1B572PC1A0 Lexium ILA integrált hajtásos szervomotor, aszinkron motorral, 57 mm, Profibus DP, 24…36 V | Schneider | ILA1B572PC1A0 | db | 1 | 524151
6627919608 | ILA1B572S1686 integrált hajtás Szervómotorral | Schneider | ILA1B572S1686 | db | 1 | 925498
6627919610 | ILA1F571S1620 integrált hajtás Szervómotorral | Schneider | ILA1F571S1620 | db | 1 | 668414
6627919612 | ILA2K572S2186 Lexium ILA integrált hajtásos szervomotor, aszinkron motorral, 57 mm, Ethernet/IP, 24…48 V | Schneider | ILA2K572S2186 | db | 1 | 826695
6627919613 | ILE1B661PB1A0 Lexium ILE integrált hajtásos szervomotor, kefe nélküli DC motorral, 66 mm, Profibus DP, 24…36 V | Schneider | ILE1B661PB1A0 | db | 1 | 334693
6627919614 | ILE2K661PC1A1 Lexium ILE integrált hajtásos szervomotor, kefe nélküli DC motorral, 66 mm, Ethernet/IP, 24…48 V | Schneider | ILE2K661PC1A1 | db | 1 | 526170
6624217692 | ILLUM. P.B - LED - SPRING RTN -1NO - BLU | Schneider | XB7NW36B1 | db | 1 | 8278
6627919615 | ILS1B572PB1A0 Lexium ILS integrált hajtásos léptetőmotor, 3f léptetőmotorral, 57 mm, Profibus PD, 24…36 V | Schneider | ILS1B572PB1A0 | db | 1 | 369195
6627919616 | ILS1B573PB1A0 Lexium ILS integrált hajtásos léptetőmotor, 3f léptetőmotorral, 57 mm, Profibus PD, 24…36 V | Schneider | ILS1B573PB1A0 | db | 1 | 380672
6627919617 | ILS1B573PC1A0 Lexium ILS integrált hajtásos léptetőmotor, 3f léptetőmotorral, 57 mm, Profibus PD, 24…36 V | Schneider | ILS1B573PC1A0 | db | 1 | 440731
6627919618 | ILS1B851PC1A0 Lexium ILS integrált hajtásos léptetőmotor, 3f léptetőmotorral, 57 mm, Profibus PD, 24…36 V | Schneider | ILS1B851PC1A0 | db | 1 | 462476
6627919619 | ILS1B852PC1A0 Lexium ILS integrált hajtásos léptetőmotor, 3f léptetőmotorral, 57 mm, Profibus PD, 24…36 V | Schneider | ILS1B852PC1A0 | db | 1 | 482839
6627919620 | ILS1B852PC1F0 Lexium ILS integrált hajtásos léptetőmotor, 3f léptetőmotorral, 57 mm, Profibus PD, 24…36 V | Schneider | ILS1B852PC1F0 | db | 1 | 609681
6627919621 | ILS1B853S1472 Lexium ILS integrált hajtásos léptetőmotor | Schneider | ILS1B853S1472 | db | 1 | 907051
6627919622 | ILS1B853TC1F0 Lexium ILS integrált hajtásos léptetőmotor, 3f léptetőmotorral, 57 mm, Profibus PD, 24…36 V | Schneider | ILS1B853TC1F0 | db | 1 | 623844
6627919623 | ILS1F572PB1A0 Lexium ILS integrált hajtásos léptetőmotor, 3f léptetőmotorral, 57 mm, CANopen DS301, 24…36 V | Schneider | ILS1F572PB1A0 | db | 1 | 324335
6627919624 | ILS1F852PB1A0 Lexium ILS integrált hajtásos léptetőmotor, 3f léptetőmotorral, 57 mm, CANopen DS301, 24…36 V | Schneider | ILS1F852PB1A0 | db | 1 | 381180
6627919625 | ILS1F852PB1F0 Lexium ILS integrált hajtásos léptetőmotor, 3f léptetőmotorral, 57 mm, CANopen DS301, 24…36 V | Schneider | ILS1F852PB1F0 | db | 1 | 486169
6627919626 | ILS1F852PC1A0 Lexium ILS integrált hajtásos léptetőmotor, 3f léptetőmotorral, 57 mm, CANopen DS301, 24…36 V | Schneider | ILS1F852PC1A0 | db | 1 | 419390
6627919627 | ILS1F852PC1F0 Lexium ILS integrált hajtásos léptetőmotor, 3f léptetőmotorral, 57 mm, CANopen DS301, 24…36 V | Schneider | ILS1F852PC1F0 | db | 1 | 546230
6627919628 | ILS1M573PB1A0 Lexium ILS integrált hajtásos léptetőmotor, 3f léptetőmotorral, 57 mm, I/O interfész, 24…36 V | Schneider | ILS1M573PB1A0 | db | 1 | 336370
6627919629 | ILS1M851S1083 Lexium ILS integrált hajtásos léptetőmotor | Schneider | ILS1M851S1083 | db | 1 | 682560
6627919630 | ILS1R851S1386 Lexium ILS integrált hajtásos léptetőmotor, 3f léptetőmotorral, 57 mm, RS485, 24…36 V | Schneider | ILS1R851S1386 | db | 1 | 434450
6627919631 | ILS1U572PB1A0 Lexium ILS integrált hajtásos léptetőmotor, 3f léptetőmotorral, 57 mm, 24V impulzus/irány jelzés, 24…36 V | Schneider | ILS1U572PB1A0 | db | 1 | 485355
6627919632 | ILS1U573PB1A0 Lexium ILS integrált hajtásos léptetőmotor, 3f léptetőmotorral, 57 mm, 24V impulzus/irány jelzés, 24…36 V | Schneider | ILS1U573PB1A0 | db | 1 | 335755
6627919633 | ILS1V572PB1A0 Lexium ILS integrált hajtásos léptetőmotor, 3f léptetőmotorral, 57 mm, 5V impulzus/irány jelzés, 24…36 V | Schneider | ILS1V572PB1A0 | db | 1 | 483750
6627919634 | ILS1V853TB1A0 Lexium ILS integrált hajtásos léptetőmotor, 3f léptetőmotorral, 85 mm, 5V impulzus/irány jelzés, 24…36 V | Schneider | ILS1V853TB1A0 | db | 1 | 394355
6627919635 | ILS2K851PC1A0 Lexium ILS integrált hajtásos léptetőmotor, 3f léptetőmotorral, 85 mm, Ethernet/IP, 24…48 V | Schneider | ILS2K851PC1A0 | db | 1 | 502685
6620006314 | IMDIFL12MC Vigilohm fejlett 12 csatornás hibalokátor Modbus kommunikációval- Kórház 110-230VAC - 125/250VDC | Schneider | IMDIFL12MC | db | 1 | 767360
6621080342 | IMD-IM10 IM10 VIGILOHM szigetelésfigyelő | Schneider | IMD-IM10 | db | 1 | 419600
6621336077 | IMD-IM10-H VIGILOHM IM10 szigetelés figyelő kórházaknak | Schneider | IMD-IM10-H | db | 1 | 388905
6621080343 | IMD-IM20 IM20 Szigetelés figyelő készülék | Schneider | IMD-IM20 | db | 1 | 598400
6621080344 | IMD-IM20-1700 Kiegészítő lemez szigetelésellenőrző készülékhez | Schneider | IMD-IM20-1700 | db | 1 | 176255
6621336078 | IMD-IM20-H VIGILOHM IM20 szigetelés figyelő kórházaknak | Schneider | IMD-IM20-H | db | 1 | 674380
6624204654 | IMD-IM400 Vigilohm IM400 Szigetelés Figyelő modul | Schneider | IMD-IM400 | db | 1 | 1764650
6624204655 | IMD-IM400-1700 Vigilohm Szigetelés kiegészítő modul 1700 VAC L-L | Schneider | IMD-IM400-1700 | db | 1 | 176255
6620089372 | IMD-IM9 IM9 Vigilohm szigetelésfigyelő 11 0/415 V AC 50/60 Hz | Schneider | IMD-IM9 | db | 1 | 234300
6621084733 | IMD-IM9-OL Szigetelésellenőrző készülék | Schneider | IMD-IM9-OL | db | 1 | 236540
6624204656 | IMT35090 Négyzet alakú falon kívüli kötődoboz Szürke (Falon kívüli) Mureva (IP55) 70X70X40 | Schneider | IMT35090 | db | 1 | 478
6624204658 | IMT35092 Négyzet alakú falon kívüli kötődoboz Szürke (Falon kívüli) Mureva (IP55) 85X85X40 | Schneider | IMT35092 | db | 1 | 527
6624204659 | IMT35093 Köralakú falon kívüli kötődoboz Szürke (Falon kívüli) Mureva (IP55) 65x40 | Schneider | IMT35093 | db | 1 | 366
6624204660 | IMT35094 Köralakú falon kívüli kötődoboz Szürke (Falon kívüli) Mureva (IP55) 80x40 | Schneider | IMT35094 | db | 1 | 382
6621080379 | IMT36180 Gyors kábelátvezető IP67 ISO M16 | Schneider | IMT36180 | db | 100 | 23000
6621080380 | IMT36181 Gyors kábelátvezető IP67 ISO M20 | Schneider | IMT36181 | db | 100 | 29300
6621080384 | IMT36185 Gyors kábelátvezető IP67 ISO M50 | Schneider | IMT36185 | db | 100 | 246100
6627921523 | INS44000 UNICA SYSTEM+ Bútorba süllyeszthető 2P+F csatlakozóaljzat, fehér | Schneider | INS44000 | db | 1 | 11842
6627921524 | INS44001 UNICA SYSTEM+ Bútorba süllyeszthető 2P+F csatlakozóaljzat, antracit | Schneider | INS44001 | db | 1 | 11842
6627921525 | INS44004 UNICA SYSTEM+ Bútorba süllyeszthető 2P+F / USB A, fehér | Schneider | INS44004 | db | 1 | 21291
6627921526 | INS44005 UNICA SYSTEM+ Bútorba süllyeszthető 2P+F / USB A, antracit | Schneider | INS44005 | db | 1 | 21291
6627921527 | INS44008 UNICA SYSTEM+ Bútorba süllyeszthető USB A+C töltő, fehér | Schneider | INS44008 | db | 1 | 21291
6627921528 | INS44009 UNICA SYSTEM+ Bútorba süllyeszthető USB A+C töltő, antracit | Schneider | INS44009 | db | 1 | 21291
6627921529 | INS44010 UNICA SYSTEM+ Bútorba süllyeszthető (vezeték nélküli) indukciós töltő, antracit | Schneider | INS44010 | db | 1 | 21291
6627921530 | INS44031 UNICA SYSTEM+ Áttetsző csapfedél, asztali egységekhez, IP42 | Schneider | INS44031 | db | 1 | 2310
6627921531 | INS44050 UNICA SYSTEM+ Asztali csatlakozó, 2P+F / USB A+C, fehér-szürke | Schneider | INS44050 | db | 1 | 21291
6627921532 | INS44051 UNICA SYSTEM+ Asztali csatlakozó, 2P+F / USB A+C, antracit-szürke | Schneider | INS44051 | db | 1 | 21291
6627921533 | INS52100 UNICA SYSTEM+ Padlócsatlakozó, négyzet alakú, fém, 2P+F csatlakozóaljzattal | Schneider | INS52100 | db | 1 | 18784
6627921534 | INS52101 UNICA SYSTEM+ Padlócsatlakozó, kör alakú, fém, 2P+F csatlakozóaljzattal | Schneider | INS52101 | db | 1 | 18784
6627921535 | INS52120 UNICA SYSTEM+ Padlódoboz, 8 modulos, műanyag | Schneider | INS52120 | db | 1 | 26303
6627921536 | INS52122 UNICA SYSTEM+ Padlódoboz, 12 modulos, műanyag | Schneider | INS52122 | db | 1 | 27556
6627921537 | INS52124 UNICA SYSTEM+ Padlódoboz, 16 modulos, műanyag | Schneider | INS52124 | db | 1 | 33821
6627921538 | INS52126 UNICA SYSTEM+ Padlódoboz, 24 modulos, műanyag | Schneider | INS52126 | db | 1 | 40088
6627921539 | INS52150 UNICA SYSTEM+ Rögzítőkeret padlódobozhoz, 4 modulos (5 db) | Schneider | INS52150 | db | 1 | 10658
6627921540 | INS52151 UNICA SYSTEM+ Rögzítőkeret padlódobozhoz, 8 modulos (5 db) | Schneider | INS52151 | db | 1 | 16924
6627921541 | INS52152 UNICA SYSTEM+ Rögzítőkeret padlódobozhoz, 6 modulos (5 db) | Schneider | INS52152 | db | 1 | 15670
6627921542 | INS52156 UNICA SYSTEM+ Linóleum, 8 modulos padlódobozok fedlapjához, antracit | Schneider | INS52156 | db | 1 | 4387
6627921543 | INS52157 UNICA SYSTEM+ Fémlap, 8 modulos padlódobozok fedlapjához, rozsdamentes acél | Schneider | INS52157 | db | 1 | 6579
6627921544 | INS52158 UNICA SYSTEM+ Linóleum, 12-16 modulos padlódobozok fedlapjához, antracit | Schneider | INS52158 | db | 1 | 5262
6627921545 | INS52159 UNICA SYSTEM+ Fémlap, 12-16 modulos padlódobozok fedlapjához, rozsdamentes acél | Schneider | INS52159 | db | 1 | 7895
6627921546 | INS52160 UNICA SYSTEM+ Linóleum, 24 modulos padlódobozok fedlapjához, antracit | Schneider | INS52160 | db | 1 | 7394
6627921547 | INS52161 UNICA SYSTEM+ Fémlap, 24 modulos padlódobozok fedlapjához, rozsdamentes acél | Schneider | INS52161 | db | 1 | 11089
6627921548 | INS52162 UNICA SYSTEM+ Gumis kivezető, 8-16 modulos padlódobozokhoz, antracit (2 db) | Schneider | INS52162 | db | 1 | 3120
6627921549 | INS52163 UNICA SYSTEM+ Gumis kivezető, 24 modulos padlódobozokhoz, antracit (2 db) | Schneider | INS52163 | db | 1 | 4123
6627921550 | INS61200 UNICA SYSTEM+ Rugalmas taposócsatorna, fekete | Schneider | INS61200 | db | 1 | 20038
6627921551 | INS61201 UNICA SYSTEM+ Rugalmas taposócsatorna, ezüst | Schneider | INS61201 | db | 1 | 20038
6627921552 | INS61202 UNICA SYSTEM+ Rugalmas taposócsatorna, rögzítő szett, fekete | Schneider | INS61202 | db | 1 | 5001
6627921553 | INS61210 UNICA SYSTEM+ Bútorba süllyeszthető fém kábelkivezető, 80 mm, alu | Schneider | INS61210 | db | 1 | 5001
6627921554 | INS61211 UNICA SYSTEM+ Bútorba süllyeszthető kábelkivezető, 80 mm, fehér | Schneider | INS61211 | db | 1 | 3747
6627921555 | INS61212 UNICA SYSTEM+ Bútorba süllyeszthető kábelkivezető, 80 mm, fekete | Schneider | INS61212 | db | 1 | 3747
6627921556 | INS61213 UNICA SYSTEM+ Bútorba süllyeszthető fém kábelkivezető, 60 mm, alu | Schneider | INS61213 | db | 1 | 5001
6627921557 | INS61214 UNICA SYSTEM+ Bútorba süllyeszthető kábelkivezető, 60 mm, fehér | Schneider | INS61214 | db | 1 | 3747
6627921558 | INS61215 UNICA SYSTEM+ Bútorba süllyeszthető kábelkivezető, 60 mm, fekete | Schneider | INS61215 | db | 1 | 3747
6620005442 | Insulation Monitoring Modul | Schneider | PSA104125 | db | 1 | 1096316
6620005447 | Insulation Monitoring Module | Schneider | PSWMHNCZZSPEZZ | db | 1 | 991580
6620005397 | ION7X50 átalakító készlet ION9000 mérőhöz | Schneider | METSE7X4MAK | db | 1 | 211165
6620005406 | ION9000 192 mm érintőképernyős kijelző | Schneider | METSERD192 | db | 1 | 1117600
6620005399 | ION9000 árambement készlet | Schneider | METSE9CTHWK | db | 1 | 193150
6620005400 | ION9000 hardver készlet, csatlakozók, védők, földelő csavar, DIN rögzítő | Schneider | METSE9HWK | db | 1 | 222475
6620005398 | ION9000 hátoldali felszerelő készlet | Schneider | METSE9B2BMA | db | 1 | 201250
6620005405 | ION9000 mérő, 192 mm kijelzővel, felszerelő és harver készlettel | Schneider | METSEION92040 | db | 1 | 3144950
6620005404 | ION9000 mérő, kijelző nélkül és harver készlettel | Schneider | METSEION92030 | db | 1 | 2661100
6620005407 | ION9000 RD192 kijelző hardver készlet | Schneider | METSERD192HWK | db | 1 | 155805
6620005401 | ION9000 RMD192 USB készlet | Schneider | METSE9USBK | db | 1 | 176215
6627917251 | ISFL160A 185MM BUSBAR WITH ELEVATED BRAC | Schneider | LV480900 | db | 1 | 136105
6627917219 | ISFT100 olvadóbiztosítós szakaszolókapcsoló 1,5 … 50mm | Schneider | LV480800 | db | 1 | 25947
6627917233 | ISFT160 CU nyomó csatlakozó 6/50mm | Schneider | LV480815 | db | 1 | 5866
6627917234 | ISFT160 CU/AL nyomó csatlakozó 6/70mm | Schneider | LV480816 | db | 1 | 10987
6627917236 | ISFT160 csatlakozás takaró | Schneider | LV480819 | db | 1 | 1142
6627917232 | ISFT160 csatlakozó blokk 3 x 16mm | Schneider | LV480814 | db | 1 | 13091
6627917228 | ISFT160 elektr. biztosító-állapotfigyelő | Schneider | LV480810 | db | 1 | 45659
6627917235 | ISFT160 függőleges tartó | Schneider | LV480817 | db | 1 | 2740
6627917229 | ISFT160 gyűjtősín 2 készülékhez | Schneider | LV480811 | db | 1 | 35956
6627917230 | ISFT160 gyűjtősín 3 készülékhez | Schneider | LV480812 | db | 1 | 47941
6627917231 | ISFT160 gyűjtősín 4 készülékhez | Schneider | LV480813 | db | 1 | 59925
6627917221 | ISFT160 olvadóbiztosítós szakaszolókapcsoló 2,5 … 95mm | Schneider | LV480802 | db | 1 | 28605
6627917222 | ISFT160olvadóbiztosítós szakaszolókapcsolóak 60mm M8 csatl | Schneider | LV480803 | db | 1 | 37103
6627917239 | ISFT250 AL V-csatlakozó | Schneider | LV480823 | db | 1 | 20006
6627917238 | ISFT250 CU/AL nyomó csatlakozó 70/150mm | Schneider | LV480822 | db | 1 | 19668
6627917240 | ISFT250 csatlakozás takaró | Schneider | LV480824 | db | 1 | 3082
6627917237 | ISFT250 fedlap biztosító-állapotfigyelő | Schneider | LV480821 | db | 1 | 112030
6627917223 | ISFT250 olvadóbiztosítós szakaszolókapcsoló M10 csatlakozás | Schneider | LV480804 | db | 1 | 57194
6627917224 | ISFT250 olvadóbiztosítós szakaszolókapcsolóak 60mm M10 csatl | Schneider | LV480805 | db | 1 | 106250
6627917248 | ISFT250-630 függőleges tartó | Schneider | LV480832 | db | 1 | 4931
6627917242 | ISFT400 CU/AL nyomó csatlakozó 120/240mm | Schneider | LV480826 | db | 1 | 28372
6627917243 | ISFT400 csatlakozás takaró | Schneider | LV480827 | db | 1 | 4452
6627917241 | ISFT400 fedlap biztosító-állapotfigyelő | Schneider | LV480825 | db | 1 | 178070
6627917225 | ISFT400 olvadóbiztosítós szakaszolókapcsoló M10 csatlakozás | Schneider | LV480806 | db | 1 | 79918
6627917226 | ISFT400 olvadóbiztosítós szakaszolókapcsolóak 60mm M10 csatl | Schneider | LV480807 | db | 1 | 151275
6627917246 | ISFT400/630 AL V-csatlakozó | Schneider | LV480830 | db | 1 | 28460
6627917245 | ISFT630 CU/AL nyomó csatlakozó 150/300mm | Schneider | LV480829 | db | 1 | 37262
6627917247 | ISFT630 csatlakozás takaró | Schneider | LV480831 | db | 1 | 5822
6627917244 | ISFT630 fedlap biztosító-állapotfigyelő | Schneider | LV480828 | db | 1 | 232860
6627917227 | ISFT630 olvadóbiztosítós szakaszolókapcsoló M10 csatlakozás | Schneider | LV480808 | db | 1 | 109855
6624126260 | ISM10150 OL45 kábelcsatorna fedéllel 75x55, ALU | Schneider | ISM10150 | db | 1 | 38773
6624126270 | ISM10151 OL45 belső könyök 75x55, alu-szürke | Schneider | ISM10151 | db | 1 | 10067
6624126280 | ISM10152 OL45 külső könyök 75x55, alu-szürke | Schneider | ISM10152 | db | 1 | 10067
6624126290 | ISM10153 OL45 kanyarelem90° készlet 75x55, alu. | Schneider | ISM10153 | db | 1 | 9865
6624126300 | ISM10154 OL45 végzáró 75x55, alu-szürke | Schneider | ISM10154 | db | 1 | 6730
6624126310 | ISM10155 OL45 fali/mennyezeti keret 75x55, alu. | Schneider | ISM10155 | db | 1 | 6199
6624126320 | ISM10156 OL45 takaró elem + 2 toldó 75x55, alu. | Schneider | ISM10156 | db | 1 | 3820
6624126330 | ISM10157 OL45 T-elem 75-75, alu-szürke | Schneider | ISM10157 | db | 1 | 6199
6624126500 | ISM10350 OL45 kábelcsatorna fedéllel 140x55, ALU | Schneider | ISM10350 | m | 1 | 38613
6624126510 | ISM10351 OL45 belső könyök 140x55, alu-szürke | Schneider | ISM10351 | db | 1 | 14271
6624126520 | ISM10352 OL45 külső könyök 140x55, alu-szürke | Schneider | ISM10352 | db | 1 | 14271
6624126530 | ISM10353 OL45 kanyarelem90° készlet 140x55, alu. | Schneider | ISM10353 | db | 1 | 14070
6624126540 | ISM10354 OL45 végzáró 140x55, alu-szürke | Schneider | ISM10354 | db | 1 | 7652
6624126550 | ISM10355 OL45 fali/mennyezeti keret 140x55, alu. | Schneider | ISM10355 | db | 1 | 6199
6624126560 | ISM10356 OL45 takaró elem + 2 toldó 140x55, alu. | Schneider | ISM10356 | db | 1 | 5282
6624126570 | ISM10357 OL45 T-elem 75-185, alu-szürke | Schneider | ISM10357 | db | 1 | 5282
6624126580 | ISM10358 OL45 T-elem 140-185, alu-szürke | Schneider | ISM10358 | db | 1 | 6199
6624126660 | ISM10450 OL45 kábelcsatorna fedéllel 165x55, ALU | Schneider | ISM10450 | db | 1 | 38613
6624126670 | ISM10451 OL45 külső könyök 165x55, alu-szürke | Schneider | ISM10451 | db | 1 | 14271
6624126680 | ISM10452 OL45 belső könyök 165x55, alu-szürke | Schneider | ISM10452 | db | 1 | 14271
6624126690 | ISM10453 OL45 kanyarelem90° készlet 165x55, alu | Schneider | ISM10453 | db | 1 | 14070
6624126700 | ISM10454 OL45 végzáró 165x55, alu-szürke | Schneider | ISM10454 | db | 1 | 7652
6624126710 | ISM10455 OL45 fali/mennyezeti keret 165x55, alu. | Schneider | ISM10455 | db | 1 | 6199
6624126720 | ISM10456 OL45 takaró elem + 2 toldó 165x55, alu. | Schneider | ISM10456 | db | 1 | 7652
6624126800 | ISM10550 OL45 kábelcsatorna fedéllel 185x55, ALU | Schneider | ISM10550 | db | 1 | 38773
6624126810 | ISM10551 OL45 belső könyök 185x55, alu-szürke | Schneider | ISM10551 | db | 1 | 16104
6624126820 | ISM10552 OL45 külső könyök 185x55, alu-szürke | Schneider | ISM10552 | db | 1 | 16104
6624126830 | ISM10553 OL45 kanyarelem90° készlet 185x55, alu | Schneider | ISM10553 | db | 1 | 15899
6624126840 | ISM10554 OL45/70 végzáró 185x55, alu-szürke | Schneider | ISM10554 | db | 1 | 6398
6624126850 | ISM10555 OL45 fali/mennyezeti keret 185x55, alu. | Schneider | ISM10555 | db | 1 | 6730
6624126860 | ISM10556 OL45 takaró elem + 2 toldó 185x55, alu. | Schneider | ISM10556 | db | 1 | 7652
6624126910 | ISM10904 OL45 toldóelem | Schneider | ISM10904 | db | 1 | 1176
6624126960 | ISM10950 OL45 fedél 45mm, ALU | Schneider | ISM10950 | db | 1 | 5282
6624126970 | ISM10951 OL45 takaróelem fedélhez, alu-szürke | Schneider | ISM10951 | db | 1 | 4359
6624126980 | ISM10952 OptiLine földelő csipesz | Schneider | ISM10952 | db | 1 | 804
6624126990 | ISM10953 OptiLine földelő készlet L=20cm | Schneider | ISM10953 | db | 1 | 255
6624127000 | ISM10954 OptiLine földelő készlet L=30cm | Schneider | ISM10954 | db | 1 | 2538
6624127020 | ISM10957 OL45 moduláris készülék adapter, szürke | Schneider | ISM10957 | db | 1 | 9110
6624127120 | ISM11150 OL70 kábelcsatorna fedéllel 80x55, ALU | Schneider | ISM11150 | db | 1 | 29194
6624127130 | ISM11151 OL70 belső könyök 80x55, alu-szürke | Schneider | ISM11151 | db | 1 | 10838
6624127140 | ISM11152 OL70 külső könyök 80x55, alu-szürke | Schneider | ISM11152 | db | 1 | 10838
6624127150 | ISM11153 OL70 kanyarelem90° készlet 80x55, alu. | Schneider | ISM11153 | db | 1 | 7235
6624127160 | ISM11154 OL70 végzáró 80x55, alu-szürke | Schneider | ISM11154 | db | 1 | 4359
6624127170 | ISM11155 OL70 fali/mennyezeti keret 80x55, alu. | Schneider | ISM11155 | db | 1 | 4359
6624127180 | ISM11156 OL70 takaró elem + 2 toldó 80x55, alu. | Schneider | ISM11156 | db | 1 | 3999
6624127190 | ISM11157 OL70 T-elem 80-80(-95,120,155,185),alu. | Schneider | ISM11157 | db | 1 | 5144
6624127260 | ISM11250 OL70 kábelcsatorna fedéllel 95x55, ALU | Schneider | ISM11250 | db | 1 | 32574
6624127270 | ISM11251 OL70 belső könyök 95x55, alu-szürke | Schneider | ISM11251 | db | 1 | 9687
6624127280 | ISM11252 OL70 külső könyök 95x55, alu-szürke | Schneider | ISM11252 | db | 1 | 9687
6624127290 | ISM11253 OL70 kanyarelem90° készlet 95x55, alu. | Schneider | ISM11253 | db | 1 | 9135
6624127300 | ISM11254 OL70 végzáró 95x55, alu-szürke | Schneider | ISM11254 | db | 1 | 4359
6624127310 | ISM11255 OL70 fali/mennyezeti keret 95x55, alu. | Schneider | ISM11255 | db | 1 | 4359
6624127320 | ISM11256 OL70 takaró elem + 2 toldó 95x55, alu. | Schneider | ISM11256 | db | 1 | 5847
6624127400 | ISM11350 OL70 kábelcsatorna fedéllel 120x55, ALU | Schneider | ISM11350 | db | 1 | 58206
6624127410 | ISM11351 OL70 belső könyök 120x55, alu-szürke | Schneider | ISM11351 | db | 1 | 10240
6624127420 | ISM11352 OL70 külső könyök 120x55, alu-szürke | Schneider | ISM11352 | db | 1 | 10240
6624127430 | ISM11353 OL70 kanyarelem90° készlet 120x55, alu. | Schneider | ISM11353 | db | 1 | 10067
6624127440 | ISM11354 OL70 végzáró 120x55, alu-szürke | Schneider | ISM11354 | db | 1 | 5847
6624127450 | ISM11355 OL70 fali/mennyezeti keret 120x55, alu. | Schneider | ISM11355 | db | 1 | 6936
6624127460 | ISM11356 OL70 takaró elem + 2 toldó 120x55, alu. | Schneider | ISM11356 | db | 1 | 6020
6624127540 | ISM11450 OL70 kábelcsatorna fedéllel 155x55, ALU | Schneider | ISM11450 | db | 1 | 45755
6624127550 | ISM11451 OL70 belső könyök 155x55, alu-szürke | Schneider | ISM11451 | db | 1 | 12238
6624127560 | ISM11452 OL70 külső könyök 155x55, alu-szürke | Schneider | ISM11452 | db | 1 | 12238
6624127570 | ISM11453 OL70 kanyarelem90° készlet 155x55, alu. | Schneider | ISM11453 | db | 1 | 12078
6624127580 | ISM11454 OL70 végzáró 155x55, alu-szürke | Schneider | ISM11454 | db | 1 | 6398
6624127590 | ISM11455 OL70 fali/mennyezeti keret 155x55, alu. | Schneider | ISM11455 | db | 1 | 8224
6624127600 | ISM11456 OL70 takaró elem + 2 toldó 155x55, alu. | Schneider | ISM11456 | db | 1 | 6020
6624127670 | ISM11550 OL70 kábelcsatorna fedéllel 185x55, ALU | Schneider | ISM11550 | db | 1 | 56724
6624127680 | ISM11551 OL70 belső könyök 185x55, alu-szürke | Schneider | ISM11551 | db | 1 | 12238
6624127690 | ISM11552 OL70 külső könyök 185x55, alu-szürke | Schneider | ISM11552 | db | 1 | 12238
6624127700 | ISM11553 OL70 kanyarelem90° készlet 185x55, alu. | Schneider | ISM11553 | db | 1 | 12064
6624127710 | ISM11555 OL70 fali/mennyezeti keret 185x55, alu. | Schneider | ISM11555 | db | 1 | 8950
6624127720 | ISM11556 OL70 takaró elem + 2 toldó 185x55, alu. | Schneider | ISM11556 | db | 1 | 6020
6624127760 | ISM11904 OL70 toldóelem | Schneider | ISM11904 | db | 1 | 1269
6624127770 | ISM11950 OL70 fedél 70mm, ALU | Schneider | ISM11950 | db | 1 | 6936
6624127780 | ISM11951 OL70 takaróelem fedélhez, alu. | Schneider | ISM11951 | db | 1 | 3270
6624127800 | ISM15003 OL70 univerzális szerelvény adapter 60-as szerelvényhez | Schneider | ISM15003 | db | 1 | 1414
6624127950 | ISM20100 OL45 energiaoszlop,feszített,1x,eloxált | Schneider | ISM20100 | db | 1 | 117165
6624127970 | ISM20102 OL45 energiaoszlop,feszített,1x,eloxált | Schneider | ISM20102 | db | 1 | 128165
6624127990 | ISM20104 OL45 energiaoszlop,feszített,1x,eloxált | Schneider | ISM20104 | db | 1 | 162915
6624128010 | ISM20106 OL45 energiaoszlop,feszített,2x,eloxált | Schneider | ISM20106 | db | 1 | 159270
6624128030 | ISM20108 OL45 energiaoszlop,feszített,2x,eloxált | Schneider | ISM20108 | db | 1 | 170245
6624128050 | ISM20110 OL45 energiaoszlop,feszített,2x,eloxált | Schneider | ISM20110 | db | 1 | 210545
6624128070 | ISM20112 OL45 energiaoszlop,szabad,1x,eloxált | Schneider | ISM20112 | db | 1 | 124500
6624128090 | ISM20114 OL45 energiaoszlop,szabad,1x,eloxált | Schneider | ISM20114 | db | 1 | 129965
6624128110 | ISM20116 OL45 energiaoszlop,szabad,2x,eloxált | Schneider | ISM20116 | db | 1 | 164765
6624128130 | ISM20118 OL45 energiaoszlop,szabad,2x,eloxált | Schneider | ISM20118 | db | 1 | 173925
6624128150 | ISM20200 OL45 minioszlop, 12mod, egyold., eloxált | Schneider | ISM20200 | db | 1 | 47594
6624128170 | ISM20202 OL45 minioszlop, 12mod, kétold., eloxált | Schneider | ISM20202 | db | 1 | 64058
6624128190 | ISM20210 OL45 minioszlop, 6mod., egyold., eloxált | Schneider | ISM20210 | db | 1 | 40274
6624128210 | ISM20212 OL45 minioszlop, 6mod., kétold., eloxált | Schneider | ISM20212 | db | 1 | 49397
6624128430 | ISM20500 OL70 energiaoszlop,feszített,egyoldalas | Schneider | ISM20500 | db | 1 | 162915
6624128440 | ISM20501 OL70 energiaoszlop,feszített,egyoldalas | Schneider | ISM20501 | db | 1 | 184900
6624128470 | ISM20505 OL70 energiaoszlop,faszített,kétoldalas | Schneider | ISM20505 | db | 1 | 203210
6624128480 | ISM20506 OL70 energiaoszlop,faszített,kétoldalas | Schneider | ISM20506 | db | 1 | 263650
6624128590 | ISM20520 OL70 energiaoszlop, szabad, egyoldalas | Schneider | ISM20520 | db | 1 | 142805
6624128600 | ISM20521 OL70 energiaoszlop, szabad, kétoldalas | Schneider | ISM20521 | db | 1 | 183080
6624128660 | ISM20553 OL70 kábeltálca rögzítő, 1 v 2 oldalas | Schneider | ISM20553 | db | 1 | 40620
6624128670 | ISM20554 OL70 kábeltálca rögzítő, kerek | Schneider | ISM20554 | db | 1 | 11328
6624128680 | ISM20555 OL70 rekeszprofil oszlophoz | Schneider | ISM20555 | db | 1 | 6398
6624128690 | ISM20600 OL70 minioszlop, egyoldalas, 4 modul | Schneider | ISM20600 | db | 1 | 38613
6624128700 | ISM20601 OL70 minioszlop, egyoldalas, 4 mod, nyp. | Schneider | ISM20601 | db | 1 | 52152
6624128720 | ISM20603 OL70 minioszlop, egyoldalas, 8 modul | Schneider | ISM20603 | db | 1 | 48334
6624128730 | ISM20604 OL70 minioszlop, egyoldalas, 8 mod, nyp. | Schneider | ISM20604 | db | 1 | 58033
6624128740 | ISM20605 OL70 minioszlop, egyoldalas, 8 mod, nyp. | Schneider | ISM20605 | db | 1 | 58033
6624128750 | ISM20606 OL70 minioszlop, kétoldalas, 4 modul | Schneider | ISM20606 | db | 1 | 54165
6624128760 | ISM20607 OL70 minioszlop, kétoldalas, 4 mod, nyp. | Schneider | ISM20607 | db | 1 | 55988
6624128770 | ISM20608 OL70 minioszlop, kétoldalas, 4 mod, nyp. | Schneider | ISM20608 | db | 1 | 55988
6624128780 | ISM20609 OL70 minioszlop, kétoldalas, 8 modul | Schneider | ISM20609 | db | 1 | 73406
6624128790 | ISM20610 OL70 minioszlop, kétoldalas, 8 mod, nyp. | Schneider | ISM20610 | db | 1 | 90794
6624128800 | ISM20611 OL70 minioszlop, kétoldalas, 8 mod, nyp. | Schneider | ISM20611 | db | 1 | 90794
6624128810 | ISM20650 OL70 padlórögzítő, csatornázható, 1x eo. | Schneider | ISM20650 | db | 1 | 21234
6624128820 | ISM20651 OL70 padlórögzítő, csatornázható, 2x eo. | Schneider | ISM20651 | db | 1 | 21234
6624128830 | ISM20652 OL70 padlórögzítő, csatornázható, 1x eo. | Schneider | ISM20652 | db | 1 | 16450
6624128840 | ISM20653 OL70 padlórögzítő, csatornázható, 2x eo. | Schneider | ISM20653 | db | 1 | 16450
6624128850 | ISM20660 Taposócsatorna, alumínium | Schneider | ISM20660 | db | 1 | 60032
6624129000 | ISM20808 OptiLine energiaoszlop tartóláb, kerek | Schneider | ISM20808 | db | 1 | 40620
6624129010 | ISM20809 OptiLine energiaoszl. tartóláb,szögletes | Schneider | ISM20809 | db | 1 | 51236
6624129050 | ISM20813 Kábeltálca rögzítő KF3 | Schneider | ISM20813 | db | 1 | 19380
6624129060 | ISM20814 OL45 kábeltálca rögzítő, 1 v 2 oldalas | Schneider | ISM20814 | db | 1 | 32947
6624129070 | ISM20815 Áramsín rögzítő | Schneider | ISM20815 | db | 1 | 18289
6624129080 | ISM20816 Mennyezeti rögzítő | Schneider | ISM20816 | db | 1 | 19380
6624129090 | ISM20817 Taposócsatorna | Schneider | ISM20817 | db | 1 | 6398
6624129100 | ISM20818 Taposócsatorna toldóelem | Schneider | ISM20818 | db | 1 | 977
6624129110 | ISM20819 Taposócsatorna könyökelem | Schneider | ISM20819 | db | 1 | 977
6624129120 | ISM20820 OL45 padlórögzítő, csatornázható, 1x eo. | Schneider | ISM20820 | db | 1 | 24335
6624129130 | ISM20821 OL45 padlórögzítő, csatornázható, 2x eo. | Schneider | ISM20821 | db | 1 | 28367
6624129140 | ISM20822 Díszszalag oszlophoz, szürke | Schneider | ISM20822 | db | 1 | 32947
6624129160 | ISM20824 Díszszalag oszlophoz, narancs | Schneider | ISM20824 | db | 1 | 32947
6624129170 | ISM20825 OL45 rekeszprofil oszlopokhoz | Schneider | ISM20825 | db | 1 | 2917
6624129190 | ISM20827 OL45 taposócsat. adapter falicsat-hoz,sz | Schneider | ISM20827 | db | 1 | 8397
6624204674 | ISM20857 OPTILINE Taposócsatorna, 3 rekeszes, 18x75mm, alumínium | Schneider | ISM20857 | m | 1 | 29093
6624129200 | ISM50320 OL45 műanyag doboz betonpadlóba, négyzet | Schneider | ISM50320 | db | 1 | 9687
6624129230 | ISM50330 OL45 műanyag doboz betonpadlóba, téglal. | Schneider | ISM50330 | db | 1 | 7840
6624129240 | ISM50332 OL45 acéldoboz betonpadlóba, téglal.,200 | Schneider | ISM50332 | db | 1 | 54165
6624129270 | ISM50393 OL45 adapter acéldobozhoz, 1-6 védőcső | Schneider | ISM50393 | db | 1 | 2001
6624129280 | ISM50394 OL45 teli lemez acéldobozhoz, 252mm | Schneider | ISM50394 | db | 1 | 1176
6624129290 | ISM50395 OL45 teli lemez acéldobozhoz, 403mm | Schneider | ISM50395 | db | 1 | 2917
6621080385 | ISM71072 Tömszelence átmérő 25 mm | Schneider | ISM71072 | db | 100 | 10400
6621080386 | ISM71073 Tömszelence átmérő 32 mm | Schneider | ISM71073 | db | 100 | 17500
6621080389 | ISM71504 Kábelszorító anyával 1 db kábelhez, M25 | Schneider | ISM71504 | db | 100 | 70800
6627917220 | ISTF160 olvadóbiztosítós szakaszolókapcsoló M8 csatlakozás | Schneider | LV480801 | db | 1 | 22856
6624028040 | K10A001ACH Kézikapcsoló, 10A, 1p, fi45, be-ki | Schneider | K10A001ACH | db | 1 | 18530
6624028170 | K10B001UCH Kézikapcsoló, 10A, 1p, 3fok. átkapcsoló | Schneider | K10B001UCH | db | 1 | 22850
6624028050 | K10B002ACH Kézikapcsoló, 10A, 2p, fi45, be-ki | Schneider | K10B002ACH | db | 1 | 21757
6624028080 | K10B002QCH Kézikapcsoló, 10A, 1p, 2fok.+0 fokozatkapcsoló | Schneider | K10B002QCH | db | 1 | 21757
6624028160 | K10B006TCH Kézikapcsoló, 10A, irányváltó | Schneider | K10B006TCH | db | 1 | 22191
6624028210 | K10B011UCH Kézikapcsoló, 10A, 1p, 2fok. átkapcsoló | Schneider | K10B011UCH | db | 1 | 22413
6624028060 | K10C003ACH Kézikapcsoló, 10A, 3p, fi45, be-ki | Schneider | K10C003ACH | db | 1 | 26589
6624028110 | K10C003NCH Kézikapcsoló, 10A, 1p, 3fok. fokozatkapcsoló | Schneider | K10C003NCH | db | 1 | 27399
6624028090 | K10C003QCH Kézikapcsoló, 10A, 1p, 3fok.+0 fokozatkapcsoló | Schneider | K10C003QCH | db | 1 | 26102
6624028180 | K10D002UCH Kézikapcsoló, 10A, 2p, 3fok. átkapcsoló | Schneider | K10D002UCH | db | 1 | 31973
6624028070 | K10D004ACH Kézikapcsoló, 10A, 4p, fi45, be-ki | Schneider | K10D004ACH | db | 1 | 30437
6624028120 | K10D004NCH Kézikapcsoló, 10A, 1p, 4fok. fokozatkapcsoló | Schneider | K10D004NCH | db | 1 | 31352
6624028100 | K10D004QCH Kézikapcsoló, 10A, 1p, 4fok.+0 fokozatkapcsoló | Schneider | K10D004QCH | db | 1 | 31352
6624028130 | K10D012QCH Kézikapcsoló, 10A, 2p, 2fok.+0 fokozatkapcsoló | Schneider | K10D012QCH | db | 1 | 31034
6624028220 | K10D012UCH Kézikapcsoló, 10A, 2p, 2fok. átkapcsoló | Schneider | K10D012UCH | db | 1 | 31352
6624028260 | K10D024MCH Kézikapcsoló, 10A, 3fok.+0 voltmérő választókapcsoló | Schneider | K10D024MCH | db | 1 | 31973
6624028270 | K10F003MCH Kézikapcsoló, 10A, 3fok.+0 árammérő választókapcsoló | Schneider | K10F003MCH | db | 1 | 43410
6624028190 | K10F003UCH Kézikapcsoló, 10A, 3p, 3fok. átkapcsoló | Schneider | K10F003UCH | db | 1 | 39384
6624028150 | K10F013NCH Kézikapcsoló, 10A, 2p, 3fok. fokozatkapcsoló | Schneider | K10F013NCH | db | 1 | 39773
6624028140 | K10F013QCH Kézikapcsoló, 10A, 2p, 3fok+0. fokozatkapcsoló | Schneider | K10F013QCH | db | 1 | 40550
6624028230 | K10F013UCH Kézikapcsoló, 10A, 3p, 2fok. átkapcsoló | Schneider | K10F013UCH | db | 1 | 39384
6624028250 | K10F027MCH Kézikapcsoló, 10A, 6fok.+0 voltmérő választókapcsoló | Schneider | K10F027MCH | db | 1 | 43410
6624028200 | K10H004UCH Kézikapcsoló, 10A, 4p, 3fok. átkapcsoló | Schneider | K10H004UCH | db | 1 | 48855
6624028240 | K10H014UCH Kézikapcsoló, 10A, 4p, 2fok. átkapcsoló | Schneider | K10H014UCH | db | 1 | 48855
6624029860 | K115C003AP Kézikapcsoló, 115A, 3p, fi45, be-ki | Schneider | K115C003AP | db | 1 | 117310
6624029880 | K115F003UP Kézikapcsoló, 115A, 3p, 3fok., átkapcsoló | Schneider | K115F003UP | db | 1 | 176505
6624029900 | K115F013UP Kézikapcsoló, 115A, 3p, 2fok., átkapcsoló | Schneider | K115F013UP | db | 1 | 184945
6624029890 | K115H004UP Kézikapcsoló, 115A, 4p, 3fok., átkapcsoló | Schneider | K115H004UP | db | 1 | 213955
6624029930 | K115K006YP Kézikapcsoló, 115A, 5fok., csillag-delta irányváltó | Schneider | K115K006YP | db | 1 | 305345
6624210449 | K150B001UP 150A-es kézikapcsoló | Schneider | K150B001UP | db | 1 | 210325
6624030060 | K150D002WP Kézikapcsoló, 150A, 2p, irányváltó | Schneider | K150D002WP | db | 1 | 255035
6624029970 | K150D004HP Kézikapcsoló, 150A, 4p, fi90, be-ki | Schneider | K150D004HP | db | 1 | 249960
6624030000 | K150F003UP Kézikapcsoló, 150A, 3p, 3fok., átkapcsoló | Schneider | K150F003UP | db | 1 | 318080
6624030020 | K150F013UP Kézikapcsoló, 150A, 3p, 2fok., átkapcsoló | Schneider | K150F013UP | db | 1 | 333260
6624030040 | K150H001YP Kézikapcsoló, 150A, 3fok., csillag-delta | Schneider | K150H001YP | db | 1 | 406836
6624030010 | K150H004UP Kézikapcsoló, 150A, 4p, 3fok., átkapcsoló | Schneider | K150H004UP | db | 1 | 394315
6624030030 | K150H014UP Kézikapcsoló, 150A, 4p, 2fok., átkapcsoló | Schneider | K150H014UP | db | 1 | 413045
6624210452 | K1A001A Kapcsolótest 1P 2 állású | Schneider | K1A001A | db | 1 | 5171
6624028580 | K1A001ACH Kézikapcsoló, 12A, D22, 1p, fi45, be-ki | Schneider | K1A001ACH | db | 1 | 10059
6624028300 | K1A001ALH Kézikapcsoló, 12A, multifix, 1p, fi45, be-ki | Schneider | K1A001ALH | db | 1 | 9766
6624082900 | K1B001U kézikapcsoló test 12-20A 1pól. | Schneider | K1B001U | db | 1 | 7604
6624028730 | K1B001UCH Kézikapcsoló, 12A, D22, 1p, 3fok. átkapcsoló | Schneider | K1B001UCH | db | 1 | 12564
6624028450 | K1B001ULH Kézikapcsoló, 12A, multifix, 1p, 3fok. átkapcsoló | Schneider | K1B001ULH | db | 1 | 12144
6624210467 | K1B002A Működtető kapcsolótest | Schneider | K1B002A | db | 1 | 7757
6624028590 | K1B002ACH Kézikapcsoló, 12A, D22, 2p, fi45, be-ki | Schneider | K1B002ACH | db | 1 | 12721
6624028310 | K1B002ALH Kézikapcsoló, 12A, multifix, 2p, fi45, be-ki | Schneider | K1B002ALH | db | 1 | 12294
6624210469 | K1B002AX Kézikapcsoló test | Schneider | K1B002AX | db | 1 | 8921
6624210472 | K1B002NCH Kézikapcsoló, 12A, D22, 1P, 2fok.fokozatkapcsoló | Schneider | K1B002NCH | db | 1 | 10782
6624028350 | K1B002QLH Kézikapcsoló, 12A, multifix, 1p, 2fok.+0 fokozatkapcsoló | Schneider | K1B002QLH | db | 1 | 10284
6621070555 | K1B006T Kézikapcsoló test | Schneider | K1B006T | db | 1 | 8214
6624028720 | K1B006TCH Kézikapcsoló, 12A, D22, irányváltó | Schneider | K1B006TCH | db | 1 | 13189
6624028440 | K1B006TLH Kézikapcsoló, 12A, multifix, irányváltó | Schneider | K1B006TLH | db | 1 | 12741
6624082920 | K1B011U kézikapcsoló test 12-20A 1pól. | Schneider | K1B011U | db | 1 | 7604
6624028770 | K1B011UCH Kézikapcsoló, 12A, D22, 1p, 2fok. átkapcsoló | Schneider | K1B011UCH | db | 1 | 12564
6624028490 | K1B011ULH Kézikapcsoló, 12A, multifix, 1p, 2fok. átkapcsoló | Schneider | K1B011ULH | db | 1 | 9216
6621080398 | K1B1002H Kézikapcsoló test | Schneider | K1B1002H | db | 1 | 7300
6624082940 | K1B1002HCH Kézikapcsoló, 12A, D22, 2p, fi90, be-ki | Schneider | K1B1002HCH | db | 1 | 12251
6624082950 | K1B1002HLH Kézikapcsoló, 12A, multifix, 2p, fi90, b | Schneider | K1B1002HLH | db | 1 | 11846
6621080399 | K1C002L Kézikapcsoló test | Schneider | K1C002L | db | 1 | 7987
6624028320 | K1C003ALH Kézikapcsoló, 12A, multifix, 3p, fi45, be-ki | Schneider | K1C003ALH | db | 1 | 14822
6624028560 | K1C003HCH Kézikapcsoló, 12A, D22, 3p, fi90, be-ki | Schneider | K1C003HCH | db | 1 | 14731
6621067535 | K1C003N Kézikapcsoló test 3 állású | Schneider | K1C003N | db | 1 | 7834
6624028660 | K1C003NCH Kézikapcsoló, 12A, D22, 1p, 3fok. fokozatkapcsoló | Schneider | K1C003NCH | db | 1 | 12801
6624028380 | K1C003NLH Kézikapcsoló, 12A, multifix, 1p, 3fok. fokozatkapcsoló | Schneider | K1C003NLH | db | 1 | 12366
6624082980 | K1C003Q kézi kapcsoló test | Schneider | K1C003Q | db | 1 | 7604
6624028640 | K1C003QCH Kézikapcsoló, 12A, D22, 1p, 3fok.+0 fokozatkapcsoló | Schneider | K1C003QCH | db | 1 | 12564
6624028360 | K1C003QLH Kézikapcsoló, 12A, multifix, 1p, 3fok.+0 fokozatkapcsoló | Schneider | K1C003QLH | db | 1 | 12144
6624082990 | K1C003QX kézi kapcsolótest 3 állású | Schneider | K1C003QX | db | 1 | 8745
6621080400 | K1C007B Kézikapcsoló test | Schneider | K1C007B | db | 1 | 10647
6624210505 | K1C027B Kézikapcsoló test | Schneider | K1C027B | db | 1 | 10967
6627919202 | K1C1312NTQ Harmony K bütykös kapcsoló test léptető kapcsolóhoz - 12 A | Schneider | K1C1312NTQ | db | 1 | 15958
6621067539 | K1D002U Kézikapcsoló test | Schneider | K1D002U | db | 1 | 11409
6624028740 | K1D002UCH Kézikapcsoló, 12A, D22, 2p, 3fok. átkapcsoló | Schneider | K1D002UCH | db | 1 | 16480
6624028460 | K1D002ULH Kézikapcsoló, 12A, multifix, 2p, 3fok. átkapcsoló | Schneider | K1D002ULH | db | 1 | 15863
6624210514 | K1D003L Kézikapcsoló test | Schneider | K1D003L | db | 1 | 9585
6621067540 | K1D004A Kézikapcsoló test | Schneider | K1D004A | db | 1 | 12412
6621070559 | K1D004N Kézikapcsoló 4 állású léptetö | Schneider | K1D004N | db | 1 | 9401
6624028670 | K1D004NCH Kézikapcsoló, 12A, D22, 1p, 4fok. fokozatkapcsoló | Schneider | K1D004NCH | db | 1 | 14410
6624028390 | K1D004NLH Kézikapcsoló, 12A, multifix, 1p, 4fok. fokozatkapcsoló | Schneider | K1D004NLH | db | 1 | 13900
6624083010 | K1D004NX kézikapcsoló test 4 állású | Schneider | K1D004NX | db | 1 | 10811
6621080402 | K1D004Q Kézikapcsoló test | Schneider | K1D004Q | db | 1 | 9127
6624028650 | K1D004QCH Kézikapcsoló, 12A, D22, 1p, 4fok.+0 fokozatkapcsoló | Schneider | K1D004QCH | db | 1 | 14130
6624028370 | K1D004QLH Kézikapcsoló, 12A, multifix, 1p, 4fok.+0 fokozatkapcsoló | Schneider | K1D004QLH | db | 1 | 13631
6621080403 | K1D005T Kézikapcsoló test | Schneider | K1D005T | db | 1 | 8944
6624210521 | K1D009B Kézikapcsoló test | Schneider | K1D009B | db | 1 | 12779
6624083030 | K1D009BL Kézikapcsoló test | Schneider | K1D009BL | db | 1 | 12139
6624210522 | K1D011B Kézikapcsoló test | Schneider | K1D011B | db | 1 | 12779
6624210524 | K1D012G Kézikapcsoló test | Schneider | K1D012G | db | 1 | 12779
6624210528 | K1D012U Kézikapcsoló test | Schneider | K1D012U | db | 1 | 11409
6624028780 | K1D012UCH Kézikapcsoló, 12A, D22, 2p, 3fok. átkapcsoló | Schneider | K1D012UCH | db | 1 | 16480
6624028500 | K1D012ULH Kézikapcsoló, 12A, multifix, 2p, 2fok. átkapcsoló | Schneider | K1D012ULH | db | 1 | 15862
6624210534 | K1D024M Kézikapcsoló test | Schneider | K1D024M | db | 1 | 10041
6624028820 | K1D024MCH Kézikapcsoló, 12A, D22, 3fok.+0 voltmérő választókapcsoló | Schneider | K1D024MCH | db | 1 | 15072
6624028540 | K1D024MLH Kézikapcsoló, 12A, multifix, 3fok.+0 voltmérő választókapcsoló | Schneider | K1D024MLH | db | 1 | 14554
6624083050 | K1D032B kézikapcsoló BCD kódoló | Schneider | K1D032B | db | 1 | 13162
6621067543 | K1D034MCH Kézikapcsoló, 12A, D22, 3fok. voltmérő v | Schneider | K1D034MCH | db | 1 | 15380
6621067544 | K1E003W Kézikapcsoló test | Schneider | K1E003W | db | 1 | 19165
6621076043 | K1E005H Kézikapcsoló test | Schneider | K1E005H | db | 1 | 13630
6621076044 | K1E005N Kézikapcsoló test | Schneider | K1E005N | db | 1 | 10967
6624210555 | K1E005NCH Kézikapcsoló, 12A, D22, 1P, 5fok.fokozatkapcsoló | Schneider | K1E005NCH | db | 1 | 16025
6624083060 | K1E005NLH Kézikapcsoló, 12A, multifix, 1p, 5fok. f | Schneider | K1E005NLH | db | 1 | 15431
6624083070 | K1E005NX kézikapcsoló test | Schneider | K1E005NX | db | 1 | 12612
6624210558 | K1E005QCH Kézikapcsoló, 12A, D22, 1P, 5fok.+0 fokozatkapcsoló | Schneider | K1E005QCH | db | 1 | 15693
6621070561 | K1E005QLH Kézikapcsoló, 12A, multifix, 1P, 5fok.+0 | Schneider | K1E005QLH | db | 1 | 15119
6624210567 | K1F003M K1 érintkező blokk | Schneider | K1F003M | db | 1 | 11029
6624028830 | K1F003MCH Kézikapcsoló, 12A, D22, 3fok.+0 árammérő választókapcsoló | Schneider | K1F003MCH | db | 1 | 16088
6624028550 | K1F003MLH Kézikapcsoló, 12A, multifix, 3fok.+0 árammérő választókapcsoló | Schneider | K1F003MLH | db | 1 | 15519
6621067545 | K1F003U Kézikapcsoló test | Schneider | K1F003U | db | 1 | 15212
6624028750 | K1F003UCH Kézikapcsoló, 12A, D22, 3p, 3fok. átkapcsoló | Schneider | K1F003UCH | db | 1 | 20393
6624028470 | K1F003ULH Kézikapcsoló, 12A, multifix, 3p, 3fok. átkapcsoló | Schneider | K1F003ULH | db | 1 | 19581
6624210569 | K1F003UX Kézikapcsoló test | Schneider | K1F003UX | db | 1 | 17493
6620000698 | K1F003UZ4 Harmony K bütykös kulcsos választókapcsoló - 3 pólus - 12 A - fekete kar | Schneider | K1F003UZ4 | db | 1 | 60240
6624028620 | K1F006ACH Kézikapcsoló, 12A, D22, 6p, fi45, be-ki | Schneider | K1F006ACH | db | 1 | 20171
6621067546 | K1F006N Kézikapcsoló test | Schneider | K1F006N | db | 1 | 11358
6624083090 | K1F006NX vezérlő kapcsoló | Schneider | K1F006NX | db | 1 | 13064
6621080406 | K1F013MCH Kézikapcsoló, 12A, D22, 3fok. árammérő v | Schneider | K1F013MCH | db | 1 | 16425
6621080408 | K1F013N Kézikapcsoló test | Schneider | K1F013N | db | 1 | 12131
6624028710 | K1F013NCH Kézikapcsoló, 12A, D22, 2p, 3fok. fokozatkapcsoló | Schneider | K1F013NCH | db | 1 | 17224
6624028430 | K1F013NLH Kézikapcsoló, 12A, multifix, 2p, 3fok. fokozatkapcsoló | Schneider | K1F013NLH | db | 1 | 16571
6620000699 | K1F013NZ4 Harmony K bütykös kulcsos léptetőkapcsoló - 2-pólus - 60° - 12 A - csavaros csatlakozás | Schneider | K1F013NZ4 | db | 1 | 60240
6624210576 | K1F013Q Kézikapcsoló test | Schneider | K1F013Q | db | 1 | 12131
6624028690 | K1F013QCH Kézikapcsoló, 12A, D22, 2p, 3fok.+0 fokozatkapcsoló | Schneider | K1F013QCH | db | 1 | 17224
6624028410 | K1F013QLH Kézikapcsoló, 12A, multifix, 2p, 3fok.+0 fokozatkapcsoló | Schneider | K1F013QLH | db | 1 | 14854
6624210577 | K1F013QX Kézikapcsoló test 3 állású | Schneider | K1F013QX | db | 1 | 13951
6624210578 | K1F013U Kézikapcsoló test | Schneider | K1F013U | db | 1 | 15212
6624028790 | K1F013UCH Kézikapcsoló, 12A, D22, 3p, 2fok. átkapcsoló | Schneider | K1F013UCH | db | 1 | 20393
6624028510 | K1F013ULH Kézikapcsoló, 12A, multifix, 3p, 2fok. átkapcsoló | Schneider | K1F013ULH | db | 1 | 17208
6624210585 | K1F027M Kézikapcsoló test | Schneider | K1F027M | db | 1 | 12131
6624028810 | K1F027MCH Kézikapcsoló, 12A, D22, 6fok.+0 voltmérő választókapcsoló | Schneider | K1F027MCH | db | 1 | 17224
6624028530 | K1F027MLH Kézikapcsoló, 12A, multifix, 6fok.+0 voltmérő választókapcsoló | Schneider | K1F027MLH | db | 1 | 15123
6621067548 | K1F037MCH Kézikapcsoló, 12A, D22, 6fok. voltmérő v | Schneider | K1F037MCH | db | 1 | 18266
6624210593 | K1G007NX Kézikapcsoló test | Schneider | K1G007NX | db | 1 | 13064
6624028760 | K1H004UCH Kézikapcsoló, 12A, D22, 4p, 3fok. átkapcsoló | Schneider | K1H004UCH | db | 1 | 23527
6624028480 | K1H004ULH Kézikapcsoló, 12A, multifix, 4p, 3fok. átkapcsoló | Schneider | K1H004ULH | db | 1 | 22558
6621067549 | K1H008N Kézikapcsoló test | Schneider | K1H008N | db | 1 | 12338
6624083140 | K1H013L Kézikapcsoló test | Schneider | K1H013L | db | 1 | 12577
6624210614 | K1H014N Kézikapcsoló test | Schneider | K1H014N | db | 1 | 13178
6621067550 | K1H014NCH Kézikapcsoló, 12A, D22, 2P, 4fok.fokozatkapcsoló | Schneider | K1H014NCH | db | 1 | 18300
6624083150 | K1H014NLH Kézikapcsoló, 12A, multifix, 2p, 4fok. f | Schneider | K1H014NLH | db | 1 | 17592
6624083160 | K1H014NX kézikapcsoló test 4állású | Schneider | K1H014NX | db | 1 | 15153
6621076046 | K1H014QCH Kézikapcsoló, 12A, D22, 2P, 4fok.+0 fokozatkapcsoló | Schneider | K1H014QCH | db | 1 | 18300
6621076047 | K1H014QLH Kézikapcsoló, 12A, multifix, 2P, 4fok.+0 | Schneider | K1H014QLH | db | 1 | 18538
6621080412 | K1H014U Kézikapcsoló test | Schneider | K1H014U | db | 1 | 18254
6624028800 | K1H014UCH Kézikapcsoló, 12A, D22, 4p, 2fok. átkapcsoló | Schneider | K1H014UCH | db | 1 | 23527
6624028520 | K1H014ULH Kézikapcsoló, 12A, multifix, 4p, 2fok. átkapcsoló | Schneider | K1H014ULH | db | 1 | 22558
6621076048 | K1I023NCH Kézikapcsoló, 12A, D22, 3P, 3fok.fokozatkapcsoló | Schneider | K1I023NCH | db | 1 | 39407
6621067553 | K1I023NLH Kézikapcsoló, 12A, multifix, 3P, 3fok.fokozatkapcsoló | Schneider | K1I023NLH | db | 1 | 43258
6621076049 | K1I023QCH Kézikapcsoló, 12A, D22, 3P, 3fok.+0 fokozatkapcsoló | Schneider | K1I023QCH | db | 1 | 20705
6624083180 | K1I023QLH Kézikapcsoló, 12A, multifix, 3p, 3fok.+0 | Schneider | K1I023QLH | db | 1 | 19879
6621080414 | K1K015NCH Kézikapcsoló, 12A, D22, 2P, 5fok.fokozatkapcsoló | Schneider | K1K015NCH | db | 1 | 19376
6624210639 | K1K015NZ4 Választókapcsoló 5 poz.+ 0 2 pól. | Schneider | K1K015NZ4 | db | 1 | 69008
6624210642 | K1K015U Kézikapcsoló test | Schneider | K1K015U | db | 1 | 21298
6624210648 | K1M016N Kézikapcsoló test | Schneider | K1M016N | db | 1 | 15060
6624210653 | K1M023L Kézikapcsoló test | Schneider | K1M023L | db | 1 | 14373
6624210654 | K1M024N Kézikapcsoló test | Schneider | K1M024N | db | 1 | 16427
6624083220 | K1M024NX kézikapcsoló test | Schneider | K1M024NX | db | 1 | 18892
6624210661 | K1P025N Kézikapcsoló test | Schneider | K1P025N | db | 1 | 16884
6620000701 | K1Q034NZ4 Harmony K bütykös kulcsos léptetőkapcsoló - 4-pólus - 60 ° - 12 A - fekete kar | Schneider | K1Q034NZ4 | db | 1 | 82586
6624210674 | K1S4 K1 érintkező blokk | Schneider | K1S4 | db | 1 | 5906
6624210676 | K1S6 K1 érintkező blokk | Schneider | K1S6 | db | 1 | 7994
6627919203 | K1SM1A7LNS04 K1 kapcsoló, FV állásjelző | Schneider | K1SM1A7LNS04 | db | 1 | 29080
6627917258 | K1SM1A8LNS05 12 ÉRINTKEZŐS TELEMECANIQUE BLOKK | Schneider | K1SM1A8LNS05 | db | 1 | 29080
6624210680 | K1T10 K1 érintkező blokk | Schneider | K1T10 | db | 1 | 12448
6624029110 | K2A001ACH Kézikapcsoló, 20A, D22, 1p, fi45, be-ki | Schneider | K2A001ACH | db | 1 | 10964
6624028860 | K2A001ALH Kézikapcsoló, 20A, multifix, 1p, fi45, be-ki | Schneider | K2A001ALH | db | 1 | 11273
6624029260 | K2B001UCH Kézikapcsoló, 20A, D22, 1p, 3fok. átkapcsoló | Schneider | K2B001UCH | db | 1 | 17102
6624210698 | K2B001UL Kézikapcsoló test | Schneider | K2B001UL | db | 1 | 11413
6624029010 | K2B001ULH Kézikapcsoló, 20A, multifix, 1p, 3fok. átkapcsoló | Schneider | K2B001ULH | db | 1 | 16452
6624210699 | K2B002A Kézikapcsoló test | Schneider | K2B002A | db | 1 | 9076
6624029120 | K2B002ACH Kézikapcsoló, 20A, D22, 2p, fi45, be-ki | Schneider | K2B002ACH | db | 1 | 14079
6624210700 | K2B002AL Kézikapcsoló test | Schneider | K2B002AL | db | 1 | 8624
6624028870 | K2B002ALH Kézikapcsoló, 20A, multifix, 2p, fi45, be-ki | Schneider | K2B002ALH | db | 1 | 13584
6621070566 | K2B1002HCH Kézikapcsoló, 20A, D22, 2P, fi90, be-ki | Schneider | K2B1002HCH | db | 1 | 13501
6621067559 | K2B1002HLH Kézikapcsoló, 20A, multifix, 2P, fi90, be-ki | Schneider | K2B1002HLH | db | 1 | 13061
6621070568 | K2C003A Kézikapcsoló test 3 állású | Schneider | K2C003A | db | 1 | 12103
6624029130 | K2C003ACH Kézikapcsoló, 20A, D22, 3p, fi45, be-ki | Schneider | K2C003ACH | db | 1 | 17192
6624028880 | K2C003ALH Kézikapcsoló, 20A, multifix, 3p, fi45, be-ki | Schneider | K2C003ALH | db | 1 | 15962
6621080422 | K2C003G K2 érintkező blokk | Schneider | K2C003G | db | 1 | 12459
6624210714 | K2C003H Kézikapcsoló test | Schneider | K2C003H | db | 1 | 11388
6624029090 | K2C003HCH Kézikapcsoló, 20A, D22, 3p, fi90, be-ki | Schneider | K2C003HCH | db | 1 | 16429
6624028840 | K2C003HLH Kézikapcsoló, 20A, multifix, 3p, fi90, be-ki | Schneider | K2C003HLH | db | 1 | 15846
6624028940 | K2C003NLH Kézikapcsoló, 20A, multifix, 1p, 3fok. fokozatkapcsoló | Schneider | K2C003NLH | db | 1 | 10747
6624029170 | K2C003QCH Kézikapcsoló, 20A, D22, 1p, 3fok.+0 fokozatkapcsoló | Schneider | K2C003QCH | db | 1 | 13892
6624028920 | K2C003QLH Kézikapcsoló, 20A, multifix, 1p, 3fok.+0 fokozatkapcsoló | Schneider | K2C003QLH | db | 1 | 12211
6624210719 | K2C503H Kézikapcsoló test | Schneider | K2C503H | db | 1 | 12439
6624029270 | K2D002UCH Kézikapcsoló, 20A, D22, 2p, 3fok. átkapcsoló | Schneider | K2D002UCH | db | 1 | 18479
6624029020 | K2D002ULH Kézikapcsoló, 20A, multifix, 2p, 3fok. átkapcsoló | Schneider | K2D002ULH | db | 1 | 15234
6624028890 | K2D004ALH Kézikapcsoló, 20A, multifix, 4p, fi45, be-ki | Schneider | K2D004ALH | db | 1 | 17833
6621076051 | K2D004H Kézikapcsoló test | Schneider | K2D004H | db | 1 | 13670
6624028850 | K2D004HLH Kézikapcsoló, 20A, multifix, 4p, fi90, be-ki | Schneider | K2D004HLH | db | 1 | 18074
6624210724 | K2D004N Kézikapcsoló test | Schneider | K2D004N | db | 1 | 10999
6624028930 | K2D004QLH Kézikapcsoló, 20A, multifix, 1p, 4fok.+0 fokozatkapcsoló | Schneider | K2D004QLH | db | 1 | 11329
6624029310 | K2D012UCH Kézikapcsoló, 20A, D22, 2p, 3fok. átkapcsoló | Schneider | K2D012UCH | db | 1 | 18479
6624210736 | K2E003WL Kézikapcsoló test | Schneider | K2E003WL | db | 1 | 21304
6621076052 | K2E003WLH K kapcsoló 20A | Schneider | K2E003WLH | db | 1 | 32725
6624210737 | K2E003WX Kézikapcsoló test | Schneider | K2E003WX | db | 1 | 25788
6624210739 | K2E005N K2 érintkező blokk | Schneider | K2E005N | db | 1 | 12830
6624210744 | K2F002P Kézikapcsoló test | Schneider | K2F002P | db | 1 | 35793
6624210748 | K2F003U Kézikapcsolótest | Schneider | K2F003U | db | 1 | 17797
6624029280 | K2F003UCH Kézikapcsoló, 20A, D22, 3p, 3fok. átkapcsoló | Schneider | K2F003UCH | db | 1 | 23057
6624029030 | K2F003ULH Kézikapcsoló, 20A, multifix, 3p, 3fok. átkapcsoló | Schneider | K2F003ULH | db | 1 | 22111
6624029150 | K2F006ACH Kézikapcsoló, 20A, D22, 6p, fi45, be-ki | Schneider | K2F006ACH | db | 1 | 22799
6624210757 | K2F013U Kézikapcsoló test | Schneider | K2F013U | db | 1 | 17797
6624029320 | K2F013UCH Kézikapcsoló, 20A, D22, 3p, 2fok. átkapcsoló | Schneider | K2F013UCH | db | 1 | 23057
6621080431 | K2H001Y Kézikapcsoló test csillag-delta | Schneider | K2H001Y | db | 1 | 25506
6621067566 | K2H001YLH Kézikapcsoló | Schneider | K2H001YLH | db | 1 | 43029
6624210770 | K2H004P Kézikapcsoló test | Schneider | K2H004P | db | 1 | 39882
6621080432 | K2H004PLH K2 érintkező blokk | Schneider | K2H004PLH | db | 1 | 43854
6624210772 | K2H004U Kézikapcsoló test | Schneider | K2H004U | db | 1 | 21355
6624029290 | K2H004UCH Kézikapcsoló, 20A, D22, 4p, 3fok. átkapcsoló | Schneider | K2H004UCH | db | 1 | 26715
6624029040 | K2H004ULH Kézikapcsoló, 20A, multifix, 4p, 3fok. átkapcsoló | Schneider | K2H004ULH | db | 1 | 23148
6624210776 | K2H014U Kézikapcsoló test | Schneider | K2H014U | db | 1 | 21355
6624029080 | K2H014ULH Kézikapcsoló, 20A, multifix, 4p, 2fok. átkapcsoló | Schneider | K2H014ULH | db | 1 | 23520
6624210787 | K2K006Y Kézikapcsoló test | Schneider | K2K006Y | db | 1 | 27529
6624210791 | K2K015NCH Kézikapcsoló, 20A, D22, 2P, 5fok.fokozatkapcsoló | Schneider | K2K015NCH | db | 1 | 21865
6624210804 | K2M033N Kézikapcsoló érintkező blokk | Schneider | K2M033N | db | 1 | 26398
6624029360 | K30A001AP Kézikapcsoló, 32A, 1p, fi45, be-ki | Schneider | K30A001AP | db | 1 | 29215
6624029410 | K30B001UP Kézikapcsoló, 32A, 1p, 3fok. átkapcsoló | Schneider | K30B001UP | db | 1 | 37419
6624029370 | K30B002AP Kézikapcsoló, 32A, 2p, fi45, be-ki | Schneider | K30B002AP | db | 1 | 34841
6624029380 | K30C003AP Kézikapcsoló, 32A, 3p, fi45, be-ki | Schneider | K30C003AP | db | 1 | 44366
6624029340 | K30C003HP Kézikapcsoló, 32A, 3p, fi90, be-ki | Schneider | K30C003HP | db | 1 | 48701
6624029420 | K30D002UP Kézikapcsoló, 32A, 2p, 3fok. átkapcsoló | Schneider | K30D002UP | db | 1 | 49043
6624029390 | K30D004AP Kézikapcsoló, 32A, 4p, fi45, be-ki | Schneider | K30D004AP | db | 1 | 49043
6624029350 | K30D004HP Kézikapcsoló, 32A, 4p, fi90, be-ki | Schneider | K30D004HP | db | 1 | 52827
6624029510 | K30E003WP Kézikapcsoló, 32A, 3p irányváltó | Schneider | K30E003WP | db | 1 | 47959
6624029430 | K30F003UP Kézikapcsoló, 32A, 3p, 3fok. átkapcsoló | Schneider | K30F003UP | db | 1 | 57205
6624029450 | K30F013UP Kézikapcsoló, 32A, 3p, 2fok. átkapcsoló | Schneider | K30F013UP | db | 1 | 57205
6624029480 | K30H001YP Kézikapcsoló, 32A, 3fok. csillag-delta | Schneider | K30H001YP | db | 1 | 68153
6624029470 | K30H004PP Kézikapcsoló, 32A, Dhalander | Schneider | K30H004PP | db | 1 | 70200
6624029440 | K30H004UP Kézikapcsoló, 32A, 4p, 3fok. átkapcsoló | Schneider | K30H004UP | db | 1 | 68086
6624029460 | K30H014UP Kézikapcsoló, 32A, 4p, 2fok. átkapcsoló | Schneider | K30H014UP | db | 1 | 68086
6624029550 | K50B002AP Kézikapcsoló, 50A, 2p, fi45, be-ki | Schneider | K50B002AP | db | 1 | 51047
6624029560 | K50C003AP Kézikapcsoló, 50A, 3p, fi45, be-ki | Schneider | K50C003AP | db | 1 | 58388
6624029520 | K50C003HP Kézikapcsoló, 50A, 3p, fi90, be-ki | Schneider | K50C003HP | db | 1 | 74267
6624029600 | K50D002UP Kézikapcsoló, 50A, 2p, 3fok. átkapcsoló | Schneider | K50D002UP | db | 1 | 66531
6624029680 | K50D002WP Kézikapcsoló, 50A, 2p, irányváltó | Schneider | K50D002WP | db | 1 | 77404
6624029690 | K50E003WP Kézikapcsoló, 50A, 3p, irányváltó | Schneider | K50E003WP | db | 1 | 86890
6624029610 | K50F003UP Kézikapcsoló, 50A, 3p, 3fok. átkapcsoló | Schneider | K50F003UP | db | 1 | 88723
6624029630 | K50F013UP Kézikapcsoló, 50A, 3p, 2fok. átkapcsoló | Schneider | K50F013UP | db | 1 | 95927
6624029660 | K50H001YP Kézikapcsoló, 50A, 3fok., csillag-delta | Schneider | K50H001YP | db | 1 | 119770
6624029650 | K50H004PP Kézikapcsoló, 50A, Dhalander | Schneider | K50H004PP | db | 1 | 123035
6624029620 | K50H004UP Kézikapcsoló, 50A, 4p, 3fok. átkapcsoló | Schneider | K50H004UP | db | 1 | 114790
6624029640 | K50H014UP Kézikapcsoló, 50A, 4p, 2fok. átkapcsoló | Schneider | K50H014UP | db | 1 | 120255
6624029720 | K63C003AP Kézikapcsoló, 63A, 3p, fi45, be-ki | Schneider | K63C003AP | db | 1 | 71224
6624029700 | K63C003HP Kézikapcsoló, 63A, 3p, fi90, be-ki | Schneider | K63C003HP | db | 1 | 81029
6624029730 | K63D004AP Kézikapcsoló, 63A, 4p, fi45, be-ki | Schneider | K63D004AP | db | 1 | 78677
6624029710 | K63D004HP Kézikapcsoló, 63A, 4p, fi90, be-ki | Schneider | K63D004HP | db | 1 | 90829
6624029830 | K63E003WP Kézikapcsoló, 63A, 3p, irányváltó | Schneider | K63E003WP | db | 1 | 101535
6624029750 | K63F003UP Kézikapcsoló, 63A, 3p, 3fok., átkapcsoló | Schneider | K63F003UP | db | 1 | 100140
6624029770 | K63F013UP Kézikapcsoló, 63A, 3p, 2fok., átkapcsoló | Schneider | K63F013UP | db | 1 | 108050
6624029800 | K63H001YP Kézikapcsoló, 63A, 3fok., csillag-delta | Schneider | K63H001YP | db | 1 | 137270
6624029760 | K63H004UP Kézikapcsoló, 63A, 4p, 3fok., átkapcsoló | Schneider | K63H004UP | db | 1 | 126165
6624029780 | K63H014UP Kézikapcsoló, 63A, 4p, 2fok., átkapcsoló | Schneider | K63H014UP | db | 1 | 129945
6624210820 | KA2D053G Tokozott K2 kézikapcsoló | Schneider | KA2D053G | db | 1 | 53844
6621080441 | KAA1H Működtetőfej kézikapcsolóhoz | Schneider | KAA1H | db | 1 | 8391
6624210822 | KAA1S Kapcsolófej kulcsos | Schneider | KAA1S | db | 1 | 30223
6624210824 | KAA2H Működtető kar | Schneider | KAA2H | db | 1 | 8391
6621070571 | KAC1H Működtetőfej | Schneider | KAC1H | db | 1 | 8391
6621067570 | KAC1H41 Működtető fej, felirattal | Schneider | KAC1H41 | db | 1 | 8478
6621067571 | KAC1H48 Működtetőfej címkével kézikapcsolóhoz | Schneider | KAC1H48 | db | 1 | 8478
6621067572 | KAC1S Fej kézikapcsolóhoz fekete 45 fokos | Schneider | KAC1S | db | 1 | 30223
6624210827 | KAD1H Működtetőfej kézikapcsolóhoz | Schneider | KAD1H | db | 1 | 8391
6623108370 | KAD1PZ főkapcsoló kapcsolókar, 60x60mm, IP65 | Schneider | KAD1PZ | db | 1 | 3723
6624210828 | KAD1S Működtetőfej kézikapcsolóhoz | Schneider | KAD1S | db | 1 | 30223
6624201689 | KAE1BZ Kapcsolókar főkapcsolóhoz | Schneider | KAE1BZ | db | 1 | 5396
6624210830 | KAE1H Működtetőfej kézikapcsolóhoz | Schneider | KAE1H | db | 1 | 8391
6621008510 | KAF1PZ főkapcsoló kapcsolókar 12-40A IP65 | Schneider | KAF1PZ | db | 1 | 4121
6621008530 | KAF2PZ főkapcsoló kapcsolókar 63-80A IP65 | Schneider | KAF2PZ | db | 1 | 4346
6624083260 | KAF3PZ főkapcsolókar előlappal | Schneider | KAF3PZ | db | 1 | 15881
6627917152 | Kapocsfedél (1 db) (szigetelő lemezzel leszállítva) 3P | Schneider | LV433638 | db | 1 | 26642
6624083270 | KAXZ1C12 Müködtetöfej kézikapcsolóhoz | Schneider | KAXZ1C12 | db | 1 | 9156
6624083280 | KAXZ1M12 kamráskapcsoló fej | Schneider | KAXZ1M12 | db | 1 | 5832
6621067574 | KAXZ1S131 Választókapcsoló fej | Schneider | KAXZ1S131 | db | 1 | 21007
6624083290 | KAXZ1S141 kamráskapcsoló fej | Schneider | KAXZ1S141 | db | 1 | 21007
6624210833 | KAXZ1S142 Működtető kar | Schneider | KAXZ1S142 | db | 1 | 21007
6624210834 | KAXZ1S143 Működtetőfej kézikapcsolóhoz | Schneider | KAXZ1S143 | db | 1 | 21007
6624210835 | KAXZ1S149 Működtetőfej kézikapcsolóhoz | Schneider | KAXZ1S149 | db | 1 | 21007
6621076055 | KAXZ1S161 Választókapcsoló fej | Schneider | KAXZ1S161 | db | 1 | 21007
6624210836 | KAXZ1S191 Választókapcsoló fej | Schneider | KAXZ1S191 | db | 1 | 21007
6621080442 | KBA1H Működtetőfej kézikapcsolóhoz | Schneider | KBA1H | db | 1 | 8391
6624210837 | KBA1S Működtetőfej kézikapcsolóhoz | Schneider | KBA1S | db | 1 | 30223
6624210838 | KBA1SR Kulcsos müködtetőfej kézikapcsolóhoz | Schneider | KBA1SR | db | 1 | 30223
6624202673 | KBA25ABG4W Betápláló elem, 25 A, bal, fehér | Schneider | KBA25ABG4W | db | 1 | 9386
6624202675 | KBA25ED2302W Standard egyenes elem, 25 A, 3 m, fehér | Schneider | KBA25ED2302W | db | 1 | 14397
6621067575 | KBA25ED2303W KBA 25A-es 3m-es egyenes elem | Schneider | KBA25ED2303W | db | 1 | 15309
6624202679 | KBA25ED4202W Standard egyenes elem, 25 A, 2 m, fehér | Schneider | KBA25ED4202W | db | 1 | 14397
6624202681 | KBA25ED4302W Standard egyenes elem, 25 A, 3 m, fehér | Schneider | KBA25ED4302W | db | 1 | 18224
6621067577 | KBA25ED4303W KBA világítási síncsatorna 25A, 3m | Schneider | KBA25ED4303W | db | 1 | 19136
6624202684 | KBA25ED4305W Standard egyenes elem, 25 A, 3 m, fehér | Schneider | KBA25ED4305W | db | 1 | 20957
6624202686 | KBA40ABD4W Betápláló elem, 40 A, jobb ,fehér | Schneider | KBA40ABD4W | db | 1 | 14456
6621067578 | KBA40ABG4W Betáp elem 40A bal oldali | Schneider | KBA40ABG4W | db | 1 | 13139
6624202690 | KBA40AF Végzáró áramsínhez | Schneider | KBA40AF | db | 1 | 7885
6624202694 | KBA40DF420W Hajlékony elem, 40A, 2m ,fehér | Schneider | KBA40DF420W | db | 1 | 51758
6621067580 | KBA40ED4203W KBA 40A-es 2m-es egyenes elem | Schneider | KBA40ED4203W | db | 1 | 21433
6620000301 | KBA40ZFSL KBA univerzális rögzítőelem | Schneider | KBA40ZFSL | db | 1 | 1204
6624183550 | KBA40ZFU Univerzális rögzít?bilincs | Schneider | KBA40ZFU | db | 1 | 432
6624202714 | KBB25ED22305W Standard egyenes elem, 25A, 3m ,fehér | Schneider | KBB25ED22305W | db | 1 | 29377
6624202721 | KBB25ED42305W Standard egyenes elem, 25 A, 3 m ,fehér | Schneider | KBB25ED42305W | db | 1 | 38562
6624202725 | KBB25ED4303W Standard egyenes elem, 25 A, 3 m ,fehér | Schneider | KBB25ED4303W | db | 1 | 22964
6624202728 | KBB25ED44305TW Standard egyenes elem, 25 A, 3 m ,fehér | Schneider | KBB25ED44305TW | db | 1 | 84487
6624202729 | KBB25ED44305W Standard egyenes elem, 25 A, 3 m ,fehér | Schneider | KBB25ED44305W | db | 1 | 47746
6624202732 | KBB40ABD44TW Betápláló elem, 40 A, jobb ,fehér | Schneider | KBB40ABD44TW | db | 1 | 55507
6624202735 | KBB40ABD4W Betápláló elem, 40 A, jobb ,fehér | Schneider | KBB40ABD4W | db | 1 | 17345
6624202738 | KBB40ABG44TW Betápláló elem, 40 A, bal ,fehér | Schneider | KBB40ABG44TW | db | 1 | 50460
6624202739 | KBB40ABG44W Betápláló elem, 40 A, jobb vagy bal ,fehér | Schneider | KBB40ABG44W | db | 1 | 31537
6624202742 | KBB40ABG4W Betápláló elem, 40 A, bal ,fehér | Schneider | KBB40ABG4W | db | 1 | 15768
6624202750 | KBB40DF420W Hajlékony elem, 40 A, 2 m ,fehér | Schneider | KBB40DF420W | db | 1 | 62471
6624202756 | KBB40DF4420W Hajlékony elem, 40 A, 2 m ,fehér | Schneider | KBB40DF4420W | db | 1 | 126770
6624202773 | KBB40ED4202W Standard egyenes elem, 40 A, 2 m ,fehér | Schneider | KBB40ED4202W | db | 1 | 24807
6624202775 | KBB40ED42203W Standard egyenes elem, 40 A, 2 m ,fehér | Schneider | KBB40ED42203W | db | 1 | 41150
6624202785 | KBB40ED44203W Standard egyenes elem, 40 A, 2 m ,fehér | Schneider | KBB40ED44203W | db | 1 | 51436
6624202790 | KBB40ED44305W Standard egyenes elem, 40 A, 3 m ,fehér | Schneider | KBB40ED44305W | db | 1 | 66115
6624130000 | KBB40ZFC Csavart horog | Schneider | KBB40ZFC | db | 1 | 2724
6624130010 | KBB40ZFC5 Nyitott horog | Schneider | KBB40ZFC5 | db | 1 | 2724
6624130030 | KBB40ZFGU Kábeltartó kiegészít? áramkörökhöz | Schneider | KBB40ZFGU | db | 1 | 4535
6624202794 | KBB40ZFL Rögzítő bilincs KBL KBB sínre való rögzítéséhez | Schneider | KBB40ZFL | db | 1 | 9070
6621333171 | KBB40ZFPU Rugós rögzít? | Schneider | KBB40ZFPU | db | 1 | 13610
6620000302 | KBB40ZFSL KBB univerzális rögzítőelem | Schneider | KBB40ZFSL | db | 1 | 1102
6624130070 | KBB40ZFSU Kábeles függeszt? | Schneider | KBB40ZFSU | db | 1 | 7560
6624130080 | KBB40ZFU Univerzális rögzít?bilincs | Schneider | KBB40ZFU | db | 1 | 477
6624202798 | KBB40ZJ44W Összeköto elem ,fehér | Schneider | KBB40ZJ44W | db | 1 | 34909
6624130110 | KBC10DCB20 10 A-es leágazó dugaszolóelem | Schneider | KBC10DCB20 | db | 1 | 4255
6624130120 | KBC10DCB40 10 A-es leágazó dugaszolóelem | Schneider | KBC10DCB40 | db | 1 | 5959
6624130130 | KBC10DCC211 10 A-es leágazó dugaszolóelem | Schneider | KBC10DCC211 | db | 1 | 7236
6624130150 | KBC10DCS101 10 A-es leágazó dugaszolóelem | Schneider | KBC10DCS101 | db | 1 | 4965
6624130160 | KBC10DCS201 10 A-es leágazó dugaszolóelem | Schneider | KBC10DCS201 | db | 1 | 4965
6624130170 | KBC10DCS301 10 A-es leágazó dugaszolóelem | Schneider | KBC10DCS301 | db | 1 | 4965
6624130260 | KBC16DCB21 16 A-es leágazó dugaszolóelem | Schneider | KBC16DCB21 | db | 1 | 13619
6624130300 | KBC16DCB40 16 A-es leágazó dugaszolóelem | Schneider | KBC16DCB40 | db | 1 | 19067
6624130310 | KBC16DCF21 16 A-es leágazó dugaszolóelem | Schneider | KBC16DCF21 | db | 1 | 17707
6624130350 | KBC16DCF40 16 A-es leágazó dugaszolóelem | Schneider | KBC16DCF40 | db | 1 | 24786
6624130390 | KBC16ZC1 Hátsó rögzít?kengyel | Schneider | KBC16ZC1 | db | 1 | 1019
6624130430 | KBC16ZT1 Csatlakozóblokk | Schneider | KBC16ZT1 | db | 1 | 20320
6624083320 | KBC1H müködtetőfej kézikapcsolóhoz | Schneider | KBC1H | db | 1 | 8391
6624083340 | KBC1S kézikapcsoló fej kulcsos | Schneider | KBC1S | db | 1 | 30223
6624210841 | KBC1SR Kulcsos müködtetőfej kézi kapcsolóhoz | Schneider | KBC1SR | db | 1 | 30223
6621070595 | KBC1Z Vezérlőfej kézikapcsolóhoz | Schneider | KBC1Z | db | 1 | 30223
6624210842 | KBD1H Működtetőfej kézikapcsolóhoz | Schneider | KBD1H | db | 1 | 8391
6621067590 | KBD1S Vezérlőfej kézikapcsolóhoz | Schneider | KBD1S | db | 1 | 30223
6624210843 | KBE1H Működtetőfej | Schneider | KBE1H | db | 1 | 7138
6621067591 | KBF1PZ Kapcsolókar főkapcsolóhoz | Schneider | KBF1PZ | db | 1 | 4585
6621336231 | KBF3PZFőkapcsolókar előlappal | Schneider | KBF3PZ | db | 1 | 17668
6624083350 | KBG3H müködtetőfej kézi kapcsolóhoz 45x45 | Schneider | KBG3H | db | 1 | 7138
6621080444 | KCC1LH Működtetőfej kézikapcsolóhoz | Schneider | KCC1LH | db | 1 | 13535
6621336232 | KCC1LZKapcsoló kar fő-és vészkapcsolóhoz | Schneider | KCC1LZ | db | 1 | 4851
6623108360 | KCD1PZ fő- és vészleállító kapcsolókar, 60x60mm, IP66 | Schneider | KCD1PZ | db | 1 | 4121
6621067592 | KCE1LZ Kapcsoló kar fő-és vészkapcsolóhoz | Schneider | KCE1LZ | db | 1 | 7303
6621009490 | KCF1PZ fő- és vészleállító kapcsolókar 12-40A IP65 | Schneider | KCF1PZ | db | 1 | 4121
6621009510 | KCF2PZ fő- és vészleállító kapcsolókar 63-80A IP65 | Schneider | KCF2PZ | db | 1 | 4346
6624083370 | KCF3PZ fő- és vészkapcsolókar, előlap | Schneider | KCF3PZ | db | 1 | 15881
6621070597 | KCG3H Kapcs.kar fő-és vészkapcsolóhoz | Schneider | KCG3H | db | 1 | 11509
6621080445 | KCG3Y Kapcsolókar főkapcsolóhoz | Schneider | KCG3Y | db | 1 | 11509
6624083390 | KDC1H müködtető fej kézi kapcsolóhoz 45x45 | Schneider | KDC1H | db | 1 | 7893
6624083400 | KDC1S kézi kapcsolófej kulcsos | Schneider | KDC1S | db | 1 | 28410
6621080447 | KDC1Z Működtető fej kézi kapcsolóhoz 45x45 | Schneider | KDC1Z | db | 1 | 28410
6624210852 | KDD1H Működtető kar | Schneider | KDD1H | db | 1 | 7893
6621067593 | KDD1PZ Kapcsoló kar fő-és vészkapcsolóhoz | Schneider | KDD1PZ | db | 1 | 6205
6621067594 | KDF1PZ Kapcsoló kar fő-és vészkapcsolóhoz | Schneider | KDF1PZ | db | 1 | 4585
6624083410 | KDF2PZ vészleállító kar V3/4-hez | Schneider | KDF2PZ | db | 1 | 6546
6624083420 | KDF3PZ fő- és vészkapcsolókar, előlap | Schneider | KDF3PZ | db | 1 | 15881
6624083430 | KDG3H működtetőfej kézikapcsolóhoz | Schneider | KDG3H | db | 1 | 7893
6624130660 | KDP20ABG4 Betápláló elemek, 20 A, jobbra vagy balra szereléshez | Schneider | KDP20ABG4 | db | 1 | 3233
6621333173 | KFBCA81200 Tartókar 200 MM | Schneider | KFBCA81200 | db | 1 | 10580
6620000304 | KH025SD15 250A dugasz. leágazó elem | Schneider | KH025SD15 | db | 1 | 1930100
6620000305 | KH063SD14 630A-es leágazó elem | Schneider | KH063SD14 | db | 1 | 2608650
6627923298 | KH063SD551 630A leágazó elem fix NSX-HEZ | Schneider | KH063SD551 | db | 1 | 1751000
6621079404 | KLR-E 525 52 4P (TAC elem) | Schneider | KLR-E 525 52 4P | db | 1 | 110901
6621079405 | KLR-E 525 52 HP (TAC elem) | Schneider | KLR-E 525 52 HP | db | 1 | 110901
6621079415 | KLR-E 7038 Helyiség termosztát | Schneider | KLR-E 7038 | db | 1 | 26174
6621079416 | KLR-E 7202 (TAC elem) | Schneider | KLR-E 7202 | db | 1 | 63483
6621079417 | KLR-E 7203 (TAC elem) | Schneider | KLR-E 7203 | db | 1 | 83964
6621079418 | KLR-E 7204 (TAC elem) | Schneider | KLR-E 7204 | db | 1 | 77948
6621079419 | KLR-E 7611 (TAC elem) | Schneider | KLR-E 7611 | db | 1 | 76639
6624131000 | KNA100AB4 Végbetápláló elem, 100 A | Schneider | KNA100AB4 | db | 1 | 74041
6624131020 | KNA100DF410 Rugalmas könyök, objektumok kikerülésére, 100 A | Schneider | KNA100DF410 | db | 1 | 112610
6624131030 | KNA100DL4 Rugalmas könyök, küls? v. bels? könyök, 100 A | Schneider | KNA100DL4 | db | 1 | 78051
6624131040 | KNA100ED4204 Egyenes sín, 100 A | Schneider | KNA100ED4204 | db | 1 | 80103
6624131050 | KNA100ED4303 Egyenes sín, 100 A | Schneider | KNA100ED4303 | db | 1 | 94918
6624131060 | KNA100ED4306 Egyenes sín, 100 A | Schneider | KNA100ED4306 | db | 1 | 107430
6624131070 | KNA160AB4 Végbetápláló elem, 160 A | Schneider | KNA160AB4 | db | 1 | 127865
6621333178 | KNA160ABT4 Közbünső betáp elem 160 A | Schneider | KNA160ABT4 | db | 1 | 457325
6621070598 | KNA160AF1 KNA végtakaró elem | Schneider | KNA160AF1 | db | 1 | 5514
6621333179 | KNA160DF410 Rugalmas könyök, objektumok kikerülésére, 160 A | Schneider | KNA160DF410 | db | 1 | 177730
6621333180 | KNA160DL4 Rugalmas könyök, küls? v. bels? könyök, 160 A | Schneider | KNA160DL4 | db | 1 | 124570
6621333181 | KNA160ED4204 Egyenes elem 160 A | Schneider | KNA160ED4204 | db | 1 | 120990
6624131080 | KNA160ED4303 Egyenes sín, 160 A | Schneider | KNA160ED4303 | db | 1 | 146030
6621333182 | KNA160ED4306 Egyenes elem 160 A | Schneider | KNA160ED4306 | db | 1 | 158535
6624131090 | KNA160ZJ4 Tartozék | Schneider | KNA160ZJ4 | db | 1 | 30258
6624131100 | KNA40ED4303 Egyenes sín, 40 A | Schneider | KNA40ED4303 | db | 1 | 62061
6624131110 | KNA40ED4306 Egyenes sín, 40 A | Schneider | KNA40ED4306 | db | 1 | 74569
6624131120 | KNA63AB4 Végbetápláló elem, 63 A | Schneider | KNA63AB4 | db | 1 | 43791
6624131130 | KNA63ABT4 Közbülső végbetápláló elem, 63 A | Schneider | KNA63ABT4 | db | 1 | 137975
6624131140 | KNA63DF410 Rugalmas könyök, objektumok kikerülésére, 63 A | Schneider | KNA63DF410 | db | 1 | 84697
6624131150 | KNA63DL4 Rugalmas könyök, küls? v. bels? könyök, 63 A | Schneider | KNA63DL4 | db | 1 | 58115
6624131160 | KNA63ED4204 Egyenes sín, 63 A | Schneider | KNA63ED4204 | db | 1 | 62579
6624131170 | KNA63ED4303 Egyenes sín, 63 A | Schneider | KNA63ED4303 | db | 1 | 73015
6624131180 | KNA63ED4306 Egyenes sín, 63 A | Schneider | KNA63ED4306 | db | 1 | 85522
6624131190 | KNA63ZJ4 Tartozék | Schneider | KNA63ZJ4 | db | 1 | 11639
6621333183 | KNB160ZB1 Üres elem 160 A | Schneider | KNB160ZB1 | db | 1 | 2667
6624131200 | KNB160ZF1 KN rögzítőbilincs, 40-160 A | Schneider | KNB160ZF1 | db | 1 | 1984
6624131210 | KNB160ZF2 KN rögzítőbilincs, 40-160 A | Schneider | KNB160ZF2 | db | 1 | 1651
6624131220 | KNB160ZFPU Rugós rögzítő | Schneider | KNB160ZFPU | db | 1 | 6542
6624131270 | KNB16CF2 Leágazódoboz, 16 A, L + N + PE, UTE biztosítókhoz | Schneider | KNB16CF2 | db | 1 | 17648
6624131290 | KNB16CM2 Leágazódoboz, 16 A, L + N + PE | Schneider | KNB16CM2 | db | 1 | 34944
6624131310 | KNB16CN5 Leágazódoboz, 16 A, DIN biztosítókhoz | Schneider | KNB16CN5 | db | 1 | 21179
6624131330 | KNB25CF5 Leágazódoboz, 25 A, NF biztosítókhoz | Schneider | KNB25CF5 | db | 1 | 27152
6624131350 | KNB32CM55 Leágazódoboz, 32 A, moduláris készülékekhez | Schneider | KNB32CM55 | db | 1 | 31062
6624131360 | KNB32CP Leágazódoboz, 32 A, üres, két konektorral | Schneider | KNB32CP | db | 1 | 93187
6624131370 | KNB32CP11D Leágazódoboz, 32 A, 2 DIN aljzattal | Schneider | KNB32CP11D | db | 1 | 93187
6624131390 | KNB32CP15D Leágazó doboz 32 A | Schneider | KNB32CP15D | db | 1 | 93187
6624131400 | KNB32CP15F | Schneider | KNB32CP15F | db | 1 | 93187
6621333186 | KNB32CP35 Leágazó doboz 32 A, 5P ,16A, 400V, CEE dugalj + ipari 2P+T 16A, 230V dugalj | Schneider | KNB32CP35 | db | 1 | 93187
6624131420 | KNB50SF4 Leágazódoboz, 50 A, NF biztosítókhoz | Schneider | KNB50SF4 | db | 1 | 97748
6624131440 | KNB63SM412 Leágazódoboz, 63 A, moduláris készülékekhez | Schneider | KNB63SM412 | db | 1 | 143365
6624131450 | KNB63SM48 Leágazódoboz, 63 A, moduláris készülékekhez | Schneider | KNB63SM48 | db | 1 | 87974
6624131460 | KNT100AB4 Végbetápláló elem, 100 A | Schneider | KNT100AB4 | db | 1 | 95760
6624131480 | KNT100DF410 Rugalmas könyök, objektumok kikerülésére, 100 A | Schneider | KNT100DF410 | db | 1 | 217110
6624131500 | KNT100ED4204 Egyenes sín, 100 A | Schneider | KNT100ED4204 | db | 1 | 145715
6624131520 | KNT100ED4306 Egyenes sín, 100 A | Schneider | KNT100ED4306 | db | 1 | 189440
6624131530 | KNT100ZJ4 Tartozék | Schneider | KNT100ZJ4 | db | 1 | 29794
6624131560 | KNT63AB4 Végbetápláló elem, 63 A | Schneider | KNT63AB4 | db | 1 | 63746
6624131590 | KNT63DL4 Rugalmas könyök, küls? v. bels? könyök, 63 A | Schneider | KNT63DL4 | db | 1 | 589235
6624131600 | KNT63ED4204 Egyenes sín, 63 A | Schneider | KNT63ED4204 | db | 1 | 113050
6624131610 | KNT63ED4303 Egyenes sín, 63 A | Schneider | KNT63ED4303 | db | 1 | 136100
6624131640 | KNT63ZT1 Távvezérl?blokk-csatlakozó | Schneider | KNT63ZT1 | db | 1 | 13659
6620005662 | Közvetlen rotációs hajtás fekete GV5 | Schneider | GV5AP03 | db | 1 | 29417
6620005667 | Közvetlen rotációs hajtás fekete GV6 | Schneider | GV6AP03 | db | 1 | 32686
6624204675 | KSA1000ABD4 Végbetápláló elem, 1000 A, jobb | Schneider | KSA1000ABD4 | db | 1 | 1558500
6624204678 | KSA1000ABG4 Végbetápláló elem, 1000 A, bal | Schneider | KSA1000ABG4 | db | 1 | 1558500
6624204682 | KSA1000AF1 Végborító 1000 A | Schneider | KSA1000AF1 | db | 1 | 45898
6624202806 | KSA1000DTC40 T-elem, 1000 A | Schneider | KSA1000DTC40 | db | 1 | 1180400
6624201693 | KSA1000ED4206 Egyenes elem, 1000 A, 2 m | Schneider | KSA1000ED4206 | db | 1 | 942905
6624204706 | KSA1000ED4306 Egyenes elem, 1000 A, 3 m | Schneider | KSA1000ED4306 | db | 1 | 1160000
6624204707 | KSA1000ED45010 Egyenes elem, 1000 A, 5 m | Schneider | KSA1000ED45010 | db | 1 | 1852650
6624204714 | KSA1000ZJ4 Villamos és mechanikai összeköt?blokk, 800-1000 A | Schneider | KSA1000ZJ4 | db | 1 | 416620
6624131650 | KSA100AB4 Végbetápláló elem 100 A bal/jobb | Schneider | KSA100AB4 | db | 1 | 168835
6624131660 | KSA100ED4306 Egyenes elem 100 A, 3 m | Schneider | KSA100ED4306 | db | 1 | 237585
6624131670 | KSA100ED45010 Egyenes elem 100 A, 5 m | Schneider | KSA100ED45010 | db | 1 | 360095
6621067609 | KSA160ED43012 Egyenes elem 100 A, 3 m | Schneider | KSA160ED43012 | db | 1 | 337075
6624131690 | KSA160ED4306 Egyenes elem 160 A, 3 m | Schneider | KSA160ED4306 | db | 1 | 284885
6624131700 | KSA160ED45010 Egyenes elem 160 A, 5 m | Schneider | KSA160ED45010 | db | 1 | 436635
6621067610 | KSA160ED45020 Egyenes elem 160 A, 5 m | Schneider | KSA160ED45020 | db | 1 | 610590
6624131710 | KSA250AB4 Végbetápláló elem 250 A bal/jobb | Schneider | KSA250AB4 | db | 1 | 324680
6620000310 | KSA250ABCB4 CANALIS COM BOX FOR FEEDER 250A | Schneider | KSA250ABCB4 | db | 1 | 92581
6624204715 | KSA250ABDD4 Végbetápláló elem, 250 A | Schneider | KSA250ABDD4 | db | 1 | 584425
6624131720 | KSA250ABT4 Közbens? betáplálóelem 100-250 A | Schneider | KSA250ABT4 | db | 1 | 649360
6624131730 | KSA250AE4 Szerel?galléros betáplálóelem 100-250 A | Schneider | KSA250AE4 | db | 1 | 227280
6620000311 | KSA250DLC401 Élre forduló könyökelem, 100-250 A | Schneider | KSA250DLC401 | db | 1 | 254110
6624131770 | KSA250DTC40 T-elem, 100-250 A | Schneider | KSA250DTC40 | db | 1 | 161350
6624131790 | KSA250ED4156 Egyenes elem 1,5 m 250 A | Schneider | KSA250ED4156 | db | 1 | 264285
6624131800 | KSA250ED4208 Egyenes elem 2 m 250 A | Schneider | KSA250ED4208 | db | 1 | 301350
6621074379 | KSA250ED43012 Egyenes elem 3 m 250 A | Schneider | KSA250ED43012 | db | 1 | 384380
6624131810 | KSA250ED4306 Egyenes elem 3 m 250 A | Schneider | KSA250ED4306 | db | 1 | 332190
6624131820 | KSA250ED45010 Egyenes elem 5 m 250 A | Schneider | KSA250ED45010 | db | 1 | 513180
6621074380 | KSA250ED45020 Egyenes elem 5 m 250 A | Schneider | KSA250ED45020 | db | 1 | 687135
6621333189 | KSA250FA4 Adapter régi KS sínhez 250 A | Schneider | KSA250FA4 | db | 1 | 211045
6624131870 | KSA250ZJ4 Csatlakozó blokk | Schneider | KSA250ZJ4 | db | 1 | 96891
6627914768 | KSA25HD502 Leágazódoboz, 250A | Schneider | KSA25HD502 | db | 1 | 836520
6624131880 | KSA400AB4 Végbetápláló elem, 100 A, jobb v. bal | Schneider | KSA400AB4 | db | 1 | 649360
6624204740 | KSA400ABGD4 Végbetápláló elem, 100 A | Schneider | KSA400ABGD4 | db | 1 | 1168850
6624131890 | KSA400ABT4 Közbens? betáplálóelem, 100-250 A | Schneider | KSA400ABT4 | db | 1 | 1298750
6624131900 | KSA400AE4 Szerel?galléros betáplálóelem, 400 A | Schneider | KSA400AE4 | db | 1 | 454555
6624204742 | KSA400AF1 Végborító 400 A | Schneider | KSA400AF1 | db | 1 | 45898
6627921559 | KSA400DLC401 CANALIS - KSA - könyök - jobbra forduló | Schneider | KSA400DLC401 | db | 1 | 386165
6624131940 | KSA400DTC40 T-elem, 400 A | Schneider | KSA400DTC40 | db | 1 | 267425
6624204767 | KSA400ED33012 Egyenes elem, 400 A, 3 m | Schneider | KSA400ED33012 | db | 1 | 507370
6624131960 | KSA400ED4156 Egyenes elem, 400 A, 1,5 m | Schneider | KSA400ED4156 | db | 1 | 416030
6624131970 | KSA400ED4208 Egyenes elem, 400 A, 2 m | Schneider | KSA400ED4208 | db | 1 | 470795
6624131980 | KSA400ED4306 Egyenes elem, 400 A, 3 m | Schneider | KSA400ED4306 | db | 1 | 545055
6624131990 | KSA400ED45010 Egyenes elem, 400 A, 5 m | Schneider | KSA400ED45010 | db | 1 | 857610
6624202813 | KSA400ED45020 Egyenes elem, 400 A, 5 m | Schneider | KSA400ED45020 | db | 1 | 1031600
6620000312 | KSA400ET43A Traszport sín, 400 A, 3 m méretre szabott | Schneider | KSA400ET43A | db | 1 | 787860
6624132060 | KSA400FA4 Adapter régi KS sínhez 400 A | Schneider | KSA400FA4 | db | 1 | 422085
6624132070 | KSA400ZJ4 Villamos és mechanikai összeköt?blokk, 400 A | Schneider | KSA400ZJ4 | db | 1 | 174395
6624204773 | KSA500ED43010 Egyenes elem, 500 A, 5 m | Schneider | KSA500ED43010 | db | 1 | 721755
6624204774 | KSA500ED4306 Egyenes elem, 500 A, 3 m | Schneider | KSA500ED4306 | db | 1 | 686965
6621067616 | KSA500ED45010 Egyenes elem, 500 A, 5 m | Schneider | KSA500ED45010 | db | 1 | 1087250
6624204779 | KSA500FA4 Régi KS 500A-es sínhez adapter | Schneider | KSA500FA4 | db | 1 | 422085
6624204781 | KSA630ABD4 Végbetápláló elem, 630 A, jobb | Schneider | KSA630ABD4 | db | 1 | 974035
6624204784 | KSA630ABG4 Végbetápláló elem, 630 A, bal | Schneider | KSA630ABG4 | db | 1 | 974035
6621067617 | KSA630ABT4 Közbens? betáplálóelem, 630 A | Schneider | KSA630ABT4 | db | 1 | 1623400
6620000313 | KSA630DLC401 CANALIS - KSA - könyök - jobbra | Schneider | KSA630DLC401 | db | 1 | 986290
6620000314 | KSA630DLF401 CANALIS - KSA - könyök lefele | Schneider | KSA630DLF401 | db | 1 | 399450
6624202819 | KSA630DTC40 T-elem, 500-630 A | Schneider | KSA630DTC40 | db | 1 | 629255
6624204808 | KSA630ED3306 Egyenes elem, 630 A, 3 m | Schneider | KSA630ED3306 | db | 1 | 663310
6624204809 | KSA630ED35010 Egyenes elem, 630 A, 5 m | Schneider | KSA630ED35010 | db | 1 | 1049000
6624202821 | KSA630ED4154 Egyenes elem, 630 A, 1,5 m | Schneider | KSA630ED4154 | db | 1 | 584100
6624202822 | KSA630ED4206 Egyenes elem, 630 A, 2 m | Schneider | KSA630ED4206 | db | 1 | 660500
6624204812 | KSA630ED4306 Egyenes elem, 630 A, 3 m | Schneider | KSA630ED4306 | db | 1 | 805220
6624204813 | KSA630ED45010 Egyenes elem, 630 A, 5 m | Schneider | KSA630ED45010 | db | 1 | 1278600
6624204815 | KSA630ET430 Traszport sín, 630 A, 3 m | Schneider | KSA630ET430 | db | 1 | 624025
6620000315 | KSA630ET43A CANALIS - egyenes elem méretre készített | Schneider | KSA630ET43A | db | 1 | 982455
6624204818 | KSA630ZJ4 Villamos és mechanikai összeköt?blokk, 630 A | Schneider | KSA630ZJ4 | db | 1 | 290670
6624204822 | KSA800ED4306 Egyenes elem, 800 A, 3 m | Schneider | KSA800ED4306 | db | 1 | 923475
6624204823 | KSA800ED45010 Egyenes elem, 800 A, 5 m | Schneider | KSA800ED45010 | db | 1 | 1469950
6624204826 | KSA800FA4 Adapter régi KS sínhez 800 A | Schneider | KSA800FA4 | db | 1 | 675330
6624204828 | KSB1000ZF1 Rögzít?bilincs, 1000 A | Schneider | KSB1000ZF1 | db | 1 | 4221
6624204829 | KSB1000ZFKP1 Függesztő készlet, 1000 A | Schneider | KSB1000ZFKP1 | db | 1 | 21380
6621067618 | KSB1000ZV2 Vezet?bilincs | Schneider | KSB1000ZV2 | db | 1 | 24003
6624204832 | KSB1000ZV3 Két készlet emeleti tartó | Schneider | KSB1000ZV3 | db | 1 | 194540
6624132080 | KSB100SE4 Leágazódoboz, 100 A, 00 biztosítókhoz | Schneider | KSB100SE4 | db | 1 | 162085
6624132090 | KSB100SE5 Leágazódoboz, 100 A, 00 biztosítókhoz | Schneider | KSB100SE5 | db | 1 | 145880
6624132100 | KSB100SF4 Leágazódoboz, 100 A, 22x58 biztosítókhoz | Schneider | KSB100SF4 | db | 1 | 193155
6624132110 | KSB100SF5 Leágazódoboz, 100 A, 22x58 biztosítókhoz | Schneider | KSB100SF5 | db | 1 | 173840
6624132120 | KSB100SM412 Leágazódoboz, 100 A, 00 biztosítókhoz | Schneider | KSB100SM412 | db | 1 | 109410
6624132130 | KSB100SM512 Leágazódoboz, 100 A, 00 biztosítókhoz | Schneider | KSB100SM512 | db | 1 | 98467
6624204833 | KSB100SV4 Leágazó elem 100 A, üres | Schneider | KSB100SV4 | db | 1 | 135075
6624202832 | KSB100SV5 Leágazó elem | Schneider | KSB100SV5 | db | 1 | 121565
6621074383 | KSB160DB412 Leágazó elem 160A Compact NSX | Schneider | KSB160DB412 | db | 1 | 311205
6624132140 | KSB160DC4 Leágazódoboz, 160 A, NS 100 és 160 rot. hajt. megszakítóhoz | Schneider | KSB160DC4 | db | 1 | 259340
6624132150 | KSB160DC5 Leágazódoboz, 160 A, NS 100 és 160 rot. hajt. megszakítóhoz | Schneider | KSB160DC5 | db | 1 | 233405
6624132160 | KSB160SE4 Leágazódoboz, 160 A, 00 biztosítókhoz | Schneider | KSB160SE4 | db | 1 | 311205
6624132170 | KSB160SE5 160A BIZT.SZKASZ.LEÁG.E.IP54 3P+PEN | Schneider | KSB160SE5 | db | 1 | 280085
6624132180 | KSB160SF4 Leágazódoboz, 160 A, 0 biztosítókhoz | Schneider | KSB160SF4 | db | 1 | 370855
6624132190 | KSB160SF5 Leágazódoboz, 160 A, 0 biztosítókhoz | Schneider | KSB160SF5 | db | 1 | 333770
6624204834 | KSB160SM413 Leágazódoboz moduláris készülékekhez, 160A | Schneider | KSB160SM413 | db | 1 | 326765
6624216580 | KSB160SM424 Leágazó elem 160A | Schneider | KSB160SM424 | db | 1 | 326765
6624210856 | KSB160SM524 Leágazódoboz, 160 A, 24 modul | Schneider | KSB160SM524 | db | 1 | 294090
6624132210 | KSB16CN5 Leágazódoboz csavaros Neozed biztosítókhoz, 16 A | Schneider | KSB16CN5 | db | 1 | 47199
6624132220 | KSB20CG5 Leágazódoboz csavaros BS biztosítókhoz, 20 A | Schneider | KSB20CG5 | db | 1 | 53941
6624132230 | KSB250DC4 Leágazódoboz, 250 A, NS 250 rot. hajt. megszakítóhoz | Schneider | KSB250DC4 | db | 1 | 414940
6624132240 | KSB250DC4TRE Leágazódoboz, 250 A, NS 250 rot. hajt. megszakítóhoz mérőfunkcióval | Schneider | KSB250DC4TRE | db | 1 | 456435
6624132250 | KSB250DC5 Leágazódoboz, 250 A, NS 250 rot. hajt. megszakítóhoz | Schneider | KSB250DC5 | db | 1 | 373450
6627914769 | KSB250DC5TRE Leágazó elem 250A Compact NS | Schneider | KSB250DC5TRE | db | 1 | 410795
6624132260 | KSB250SE4 Leágazódoboz, 250 A, T1 biztosítókhoz | Schneider | KSB250SE4 | db | 1 | 497930
6624132270 | KSB250SE5 Leágazódoboz, 250 A, T1 biztosítókhoz | Schneider | KSB250SE5 | db | 1 | 448135
6624132290 | KSB25SD4 Leágazódoboz csavaros Diazed biztosítókhoz, 25 A | Schneider | KSB25SD4 | db | 1 | 77803
6624132300 | KSB25SD5 Leágazódoboz csavaros Diazed biztosítókhoz, 25 A | Schneider | KSB25SD5 | db | 1 | 70022
6624132310 | KSB32CF5 Leágazódoboz, 32 A, NF biztosítókhoz | Schneider | KSB32CF5 | db | 1 | 61808
6624132320 | KSB32CM55 Leágazódoboz, 32 A, moduláris készülékekhez | Schneider | KSB32CM55 | db | 1 | 47546
6624132330 | KSB32CP Leágazó doboz 32 A | Schneider | KSB32CP | db | 1 | 51869
6624132360 | KSB32CP15D Leágazó doboz 32 A | Schneider | KSB32CP15D | db | 1 | 72614
6624132370 | KSB32CP15F Leágazó doboz 32 A | Schneider | KSB32CP15F | db | 1 | 72614
6624132390 | KSB32SG4 Leágazódoboz, 32 A, BS biztosítókhoz | Schneider | KSB32SG4 | db | 1 | 67429
6624204838 | KSB400DC4 Leágazódoboz, 400 A, NS 400 rot. hajt. megszakítóhoz | Schneider | KSB400DC4 | db | 1 | 648345
6624204840 | KSB400DC5 Leágazódoboz, 400 A, NS 400 rot. hajt. megszakítóhoz | Schneider | KSB400DC5 | db | 1 | 583510
6624204841 | KSB400SE4 Leágazódoboz, 400 A, T2 biztosítókhoz | Schneider | KSB400SE4 | db | 1 | 778010
6621074384 | KSB400SE5 Leágazódoboz, 400 A, T2 biztosítókhoz | Schneider | KSB400SE5 | db | 1 | 700210
6621333190 | KSB400ZB1 Csatlakozó fedél | Schneider | KSB400ZB1 | db | 1 | 3918
6624132410 | KSB400ZF1 Rögzít?bilincs, 400 A | Schneider | KSB400ZF1 | db | 1 | 4221
6624132420 | KSB400ZFKP1 Függesztőkészlet, 400 A | Schneider | KSB400ZFKP1 | db | 1 | 21380
6624132440 | KSB50SF4 Leágazódoboz, 50 A, 14x51 biztosítókhoz | Schneider | KSB50SF4 | db | 1 | 96577
6624132450 | KSB50SF5 Leágazódoboz, 50 A, 14x51 biztosítókhoz | Schneider | KSB50SF5 | db | 1 | 86921
6624132460 | KSB50SN4 Leágazódoboz, 50 A, E18 biztosítókhoz | Schneider | KSB50SN4 | db | 1 | 105355
6624132470 | KSB50SN5 Leágazódoboz, 50 A, E18 biztosítókhoz | Schneider | KSB50SN5 | db | 1 | 94821
6624204843 | KSB630SE4 Leágazódoboz, 630 A, T2 biztosítókhoz | Schneider | KSB630SE4 | db | 1 | 3112050
6624132480 | KSB63SD4 Leágazódoboz, 63 A, E33 biztosítókhoz | Schneider | KSB63SD4 | db | 1 | 153175
6624132490 | KSB63SD5 Leágazódoboz, 63 A, E33 biztosítókhoz | Schneider | KSB63SD5 | db | 1 | 137855
6624132500 | KSB63SM48 Leágazódoboz, 63 A, moduláris készülékekhez | Schneider | KSB63SM48 | db | 1 | 84243
6624132510 | KSB63SM58 Leágazódoboz, 63 A, moduláris készülékekhez | Schneider | KSB63SM58 | db | 1 | 75821
6624132520 | KSB80SG4 Leágazódoboz csavaros BS88A1 biztosítókhoz, 80 A | Schneider | KSB80SG4 | db | 1 | 168570
6627921560 | KSBQPRD Canalis leágazódoboz túlfeszültség korlátozóval | Schneider | KSBQPRD | db | 1 | 389010
6624204847 | KSC250AB4 Végbetápláló elem 250 A bal/jobb | Schneider | KSC250AB4 | db | 1 | 422085
6620000318 | KTB0000CR5 Védő borító | Schneider | KTB0000CR5 | db | 1 | 355035
6620000320 | KTB0000YB2 Csavarkészlet közvetlen csatlakozásra | Schneider | KTB0000YB2 | db | 1 | 51048
6620000321 | KTB0000YB3 Csavarkészlet csatlakozó sínhez | Schneider | KTB0000YB3 | db | 1 | 40728
6621067631 | KTB0000YB4 Csavarkészlet csatlakozó sínhez | Schneider | KTB0000YB4 | db | 1 | 43619
6620000322 | KTB0000YB6 CANALIS KT 1 doboz 50 db anya | Schneider | KTB0000YB6 | db | 1 | 44724
6621067633 | KTB0000YE2 Derékszögű csatlakozó sín | Schneider | KTB0000YE2 | db | 1 | 267570
6627923308 | KTB0000YF1 Szigetelő műhely | Schneider | KTB0000YF1 | db | 1 | 159530
6621067634 | KTB0000YS1 Síntartó | Schneider | KTB0000YS1 | db | 1 | 52719
6621074408 | KTB0000YT1 Rézfonatos csatlakozó | Schneider | KTB0000YT1 | db | 1 | 194240
6620000326 | KTB0000ZA7 CANALIS KT lapos tartó 3M | Schneider | KTB0000ZA7 | db | 1 | 48751
6620000327 | KTB0000ZA8 CANALIS KT lapos rögzítő szalag | Schneider | KTB0000ZA8 | db | 1 | 8808
6620000328 | KTB0074TT01 Tető lemez | Schneider | KTB0074TT01 | db | 1 | 113870
6620000330 | KTB0100YC305B CANALIS KT csatl. CU hullámos 100 X MTM | Schneider | KTB0100YC305B | db | 1 | 133280
6620000331 | KTB0104TT01 Tető lemez | Schneider | KTB0104TT01 | db | 1 | 114190
6620000333 | KTB0124ZA7 CANALIS KT lapos tartó H124 | Schneider | KTB0124ZA7 | db | 1 | 9068
6620000335 | KTB0164ZA51 CANALIS KT függőleges tartó H74A164 | Schneider | KTB0164ZA51 | db | 1 | 92133
6620000336 | KTB0164ZA52 CANALIS KT fali rögzítő H74A164 | Schneider | KTB0164ZA52 | db | 1 | 39357
6620000337 | KTB0204TT01 Tető lemez | Schneider | KTB0204TT01 | db | 1 | 115130
6620000338 | KTB0204ZA51 CANALIS KT függőleges tartó H204 6,9kg | Schneider | KTB0204ZA51 | db | 1 | 190970
6620000339 | KTB0204ZA52 CANALIS KT függőleges tartó H204 3,2kg | Schneider | KTB0204ZA52 | db | 1 | 81845
6620000340 | KTB0204ZA7 CANALIS KT lapos tartó H204 | Schneider | KTB0204ZA7 | db | 1 | 11791
6620000341 | KTB0230CR1 Védő borító | Schneider | KTB0230CR1 | db | 1 | 355625
6620000343 | KTB0230CR3 Védő borító | Schneider | KTB0230CR3 | db | 1 | 255065
6620000348 | KTB0244TT01 Tető lemez | Schneider | KTB0244TT01 | db | 1 | 117610
6620000349 | KTB0244ZA51 CANALIS KT függőleges tartó H244 | Schneider | KTB0244ZA51 | db | 1 | 195445
6620000350 | KTB0244ZA52 CANALIS KT fali rögzítő H244 | Schneider | KTB0244ZA52 | db | 1 | 83634
6620000351 | KTB0244ZA7 CANALIS KT lapos tartó H244 | Schneider | KTB0244ZA7 | db | 1 | 13600
6620000352 | KTB0324FA 4000 A végbetáp elem | Schneider | KTB0324FA | db | 1 | 98891
6620000353 | KTB0324TT01 Tető lemez | Schneider | KTB0324TT01 | db | 1 | 118375
6620000355 | KTB0324ZA51 CANALIS KT függőleges tartó H324 | Schneider | KTB0324ZA51 | db | 1 | 197235
6620000356 | KTB0324ZA52 CANALIS KT fali rögzítő H324 | Schneider | KTB0324ZA52 | db | 1 | 84529
6620000357 | KTB0324ZA7 CANALIS KT lapos tartó H304 | Schneider | KTB0324ZA7 | db | 1 | 16323
6620000358 | KTB0350CR1 Védő borító | Schneider | KTB0350CR1 | db | 1 | 360825
6620000360 | KTB0350CR3 Védő borító | Schneider | KTB0350CR3 | db | 1 | 255065
6620000365 | KTB0350HT01 KT - KH_KG csatlakozó doboz Y350 N1 | Schneider | KTB0350HT01 | db | 1 | 2137350
6620000366 | KTB0350HT02 KT - KH_KG csatlakozó doboz Y350 N2 | Schneider | KTB0350HT02 | db | 1 | 3204050
6621074410 | KTB0404TT01 Tető lemez | Schneider | KTB0404TT01 | db | 1 | 116460
6621074411 | KTB0404ZA4 Felső függesztő tartó | Schneider | KTB0404ZA4 | db | 1 | 69646
6620000369 | KTB0404ZA51 CANALIS KT függőleges tartó H404 | Schneider | KTB0404ZA51 | db | 1 | 203495
6620000370 | KTB0404ZA52 CANALIS KT fali rögzítő H404 | Schneider | KTB0404ZA52 | db | 1 | 87212
6620000371 | KTB0404ZA7 CANALIS KT lapos tartó H404 | Schneider | KTB0404ZA7 | db | 1 | 9523
6620000372 | KTB0510BC01 Kábeldoboz | Schneider | KTB0510BC01 | db | 1 | 248570
6620000375 | KTB0510CR3 Védő borító | Schneider | KTB0510CR3 | db | 1 | 255065
6620000380 | KTB0510HT01 KT - KH_KG csatlakozó doboz Y510 N1 | Schneider | KTB0510HT01 | db | 1 | 3666500
6620000381 | KTB0510HT02 KT - KH_KG csatlakozó doboz Y510 N2 | Schneider | KTB0510HT02 | db | 1 | 4310050
6620000383 | KTB0622ZA7 CANALIS KT lapos tartó H622 | Schneider | KTB0622ZA7 | db | 1 | 12523
6621074412 | KTB0630CB5 Csavaros rögzítésű betáp doboz | Schneider | KTB0630CB5 | db | 1 | 870945
6621074414 | KTB0630HF5 KT csavaros rögzítésű leágazódoboz 3L N PEN biztosítós szakaszolókapcsolós 630 | Schneider | KTB0630HF5 | db | 1 | 3406700
6620000387 | KTB1000CB4 Csavaros rögzítésű leágazó doboz NS800/1000 | Schneider | KTB1000CB4 | db | 1 | 1508550
6621074415 | KTB1000CB5 Csavaros rögzítésű betáp doboz | Schneider | KTB1000CB5 | db | 1 | 1582700
6624217688 | Kulcsos választókapcsoló, kerek, 2 állású, NO + NC | Schneider | XB6EAG221P | db | 1 | 11639
6624216797 | Külső zsanérkészlet PLS szek-hez,2 db-os | Schneider | NSYBE27G | db | 1 | 6944
6621080449 | KZ106 Adaptációs lemez Variohoz 90x90 | Schneider | KZ106 | db | 1 | 3230
6621067636 | KZ127 Adaptációs lemez Variohoz | Schneider | KZ127 | db | 1 | 6513
6624083480 | KZ13 cimketartó üres cimkével | Schneider | KZ13 | db | 1 | 1364
6621079688 | KZ15 Címke tartó, ezüst színű | Schneider | KZ15 | db | 100 | 117300
6621080452 | KZ17X Felirati cimketartó | Schneider | KZ17X | db | 1 | 1634
6621067637 | KZ18 Gravírozható címke | Schneider | KZ18 | db | 1 | 904
6621067638 | KZ18033L Jelölt címke kézikapcsolóhoz 45x45 | Schneider | KZ18033L | db | 1 | 2033
6621070599 | KZ18041 Jelölt címke kézikapcsolóhoz 45x45 | Schneider | KZ18041 | db | 1 | 2102
6624083530 | KZ18043 jelölt címke kézikapcsolóhoz 45x45 | Schneider | KZ18043 | db | 1 | 2102
6621080457 | KZ18416 Jelölt címke kézikapcsolóhoz 45x45 | Schneider | KZ18416 | db | 1 | 2102
6624210870 | KZ18417 Jelölt címke kézikapcsolóhoz 45x45 | Schneider | KZ18417 | db | 1 | 2102
6621067646 | KZ18421 Jelölt címke kézikapcsolóhoz 45x45 | Schneider | KZ18421 | db | 1 | 2102
6621080458 | KZ18434 Jelölt címke kézikapcsolóhoz 45x45 | Schneider | KZ18434 | db | 1 | 2102
6624210885 | KZ19041L Jelölt címke kézikapcsolóhoz 45x45 | Schneider | KZ19041L | db | 1 | 2033
6624083580 | KZ31 rögzítő elem tartósínre | Schneider | KZ31 | db | 100 | 224845
6621012750 | KZ32 ajtóretesz, 45x45mm, 60x60mm (1klt=5 db) | Schneider | KZ32 | klt | 1 | 893
6621079689 | KZ62 Gumitömítés kapcsolókarhoz 60x60 | Schneider | KZ62 | db | 1 | 1037
6621012760 | KZ65 gumitömítés kapcsolókarhoz IP40, 45x45 (1klt=5 db) | Schneider | KZ65 | klt | 1 | 738
6621012770 | KZ66 gumitömítés kapcsolókarhoz IP40, 60x60 (1klt=5 db) | Schneider | KZ66 | klt | 1 | 1037
6624210895 | KZ73 Gumitömítés | Schneider | KZ73 | db | 1 | 0
6621012790 | KZ74 ajtóretesz (1klt=5 db) | Schneider | KZ74 | klt | 1 | 1597
6621012810 | KZ81 nyomólemez gumitömítéssel IP65, 60x60 (1klt=2 db) | Schneider | KZ81 | klt | 1 | 3044
6621012830 | KZ83 nyomólemez, retesz nélkül, 45x45mm, 60x60mm (1klt=2 db) | Schneider | KZ83 | klt | 1 | 4580
6621080466 | KZ93 Szükítő gyűrű | Schneider | KZ93 | db | 1 | 322
6624013490 | LA1DX02 por és nedv.álló segédérintk. blokk, homloklapi, 2NY, csavaros csatl. | Schneider | LA1DX02 | db | 1 | 132001
6624202848 | LA1DX11 Segédérintkező 1F+1O | Schneider | LA1DX11 | db | 1 | 122483
6621012950 | LA1DX20 por és nedv.álló segédérintk. blokk, homloklapi, 2Z, csavaros csatl. | Schneider | LA1DX20 | db | 1 | 34087
6624013510 | LA1DZ31 por és nedv.álló segédérintk. blokk, homloklapi, 3Z+1NY, csav. csatl. | Schneider | LA1DZ31 | db | 1 | 38225
6624013520 | LA1DZ40 por és nedv.álló segédérintk. blokk, homloklapi, 4Z, csavaros csatl. | Schneider | LA1DZ40 | db | 1 | 35442
6621012960 | LA1KN02 segédérintkező, 2 nyitó | Schneider | LA1KN02 | db | 1 | 2340
6621012970 | LA1KN04 segédérintkező, 4 nyitó | Schneider | LA1KN04 | db | 1 | 4138
6627923309 | LA1KN043 segédérintkező | Schneider | LA1KN043 | db | 1 | 6460
6621012980 | LA1KN11 segédérintkező, 1 záró, 1 nyitó | Schneider | LA1KN11 | db | 1 | 2340
6621067652 | LA1KN113 Segédérintkező | Schneider | LA1KN113 | db | 1 | 2450
6621080467 | LA1KN11M Segédérintkező | Schneider | LA1KN11M | db | 1 | 2167
6621012990 | LA1KN13 segédérintkező, 1 záró, 3 nyitó | Schneider | LA1KN13 | db | 1 | 4330
6621013000 | LA1KN20 segédérintkező, 2 záró | Schneider | LA1KN20 | db | 1 | 2340
6624083600 | LA1KN207 segédérintkező | Schneider | LA1KN207 | db | 1 | 3208
6621013010 | LA1KN22 segédérintkező, 2 záró, 2 nyitó | Schneider | LA1KN22 | db | 1 | 4138
6621079690 | LA1KN223 Segédérintkező | Schneider | LA1KN223 | db | 1 | 4015
6621080468 | LA1KN22M Segédérintkező 2Z+2NY | Schneider | LA1KN22M | db | 1 | 4138
6621013020 | LA1KN31 segédérintkező, 3 záró, 1 nyitó | Schneider | LA1KN31 | db | 1 | 4138
6621079691 | LA1KN313 Segédérintkező | Schneider | LA1KN313 | db | 1 | 4015
6621336238 | LA1KN31MSegédérintkező | Schneider | LA1KN31M | db | 1 | 6230
6621013030 | LA1KN40 segédérintkező, 4 záró | Schneider | LA1KN40 | db | 1 | 4138
6621079692 | LA1KN403 Segédérintkező | Schneider | LA1KN403 | db | 1 | 4330
6624083610 | LA1KN407 segédérintkező blokk faston 4N/O | Schneider | LA1KN407 | db | 1 | 7635
6624083660 | LA1LC010 seg.érintk.blokk integrál 32/63 | Schneider | LA1LC010 | db | 1 | 50893
6621080470 | LA1LC012 Segédérintkező blokk 4Z 1NY | Schneider | LA1LC012 | db | 1 | 39702
6621067653 | LA1LC021 Segédérintkező blokk 2Z 1NY | Schneider | LA1LC021 | db | 1 | 14756
6621336240 | LA1LC031Segédkontaktus blokk 2Z | Schneider | LA1LC031 | db | 1 | 15236
6624083670 | LA1LD580BD interfész modul integrál-hoz | Schneider | LA1LD580BD | db | 1 | 51759
6621079694 | LA1SK01 Segédkontaktus blokk | Schneider | LA1SK01 | db | 1 | 3350
6621067655 | LA1SK02 Segédkontaktus blokk | Schneider | LA1SK02 | db | 1 | 2225
6624083680 | LA1SK11 segédkontaktus blokk | Schneider | LA1SK11 | db | 1 | 2225
6621067656 | LA1SK20 Segédkontaktus blokk | Schneider | LA1SK20 | db | 1 | 2225
6621013080 | LA2KT2E meghúzás késleltető 1-30s, 24-48V, AC, DC | Schneider | LA2KT2E | db | 1 | 13734
6621013090 | LA2KT2U meghúzás késleltető 1-30s, 110-240V, AC | Schneider | LA2KT2U | db | 1 | 10784
6621013130 | LA4DA1E zavarszűrő, RC, 24-48V AC | Schneider | LA4DA1E | db | 1 | 9945
6621080473 | LA4DA1G Zavarszűrő LC1D09-D32 50/127V | Schneider | LA4DA1G | db | 1 | 16363
6621013140 | LA4DA1U zavarszűrő, RC, 110-240V AC | Schneider | LA4DA1U | db | 1 | 7567
6621013150 | LA4DA2E zavarszűrő, RC, 24-48V AC | Schneider | LA4DA2E | db | 1 | 5848
6624083690 | LA4DA2G zavarszűrő 50-127V | Schneider | LA4DA2G | db | 1 | 6785
6621067657 | LA4DA2N Zavarszürő RC 380-415V LC1D09-150-hez | Schneider | LA4DA2N | db | 1 | 6817
6621013160 | LA4DA2U zavarszűrő, RC, 110-240V AC | Schneider | LA4DA2U | db | 1 | 5716
6621336242 | LA4DB3BDióda LC1D-hez | Schneider | LA4DB3B | db | 1 | 7541
6624183640 | LA4DBL D40A-D65A kis fogyasztású kit (LAD4BB3 + LA4DFB) | Schneider | LA4DBL | db | 1 | 31054
6624083710 | LA4DC1U dióda 12/250V | Schneider | LA4DC1U | db | 1 | 8802
6624083720 | LA4DC3U dióda modul D40-D80 mágneskapcs-hoz | Schneider | LA4DC3U | db | 1 | 6009
6621013170 | LA4DE1E zavarszűrő, varisztoros, 24-48V | Schneider | LA4DE1E | db | 1 | 8779
6621013180 | LA4DE1U zavarszűrő, varisztoros, 110-250 | Schneider | LA4DE1U | db | 1 | 8985
6621013190 | LA4DE2E zavarszűrő, varisztoros, 24-48V AC/DC | Schneider | LA4DE2E | db | 1 | 8779
6621013200 | LA4DE2U zavarszűrő, varisztoros, 110-250V AC/DC | Schneider | LA4DE2U | db | 1 | 5832
6624083740 | LA4DE3E varisztor, zajszűrő 24-48V | Schneider | LA4DE3E | db | 1 | 5406
6621013210 | LA4DFB interface relé, 24V | Schneider | LA4DFB | db | 1 | 19415
6621013250 | LA4DT0U időzítő blokk, meghúzás késleltető, 0,1....2s | Schneider | LA4DT0U | db | 1 | 21862
6621013260 | LA4DT2U időzítő blokk, meghúzás késleltető, 1,5...30s | Schneider | LA4DT2U | db | 1 | 21862
6621067659 | LA4DWB Interface modul 24VDC | Schneider | LA4DWB | db | 1 | 23312
6621013280 | LA4KA1U zavarszűrő 220-250V AC | Schneider | LA4KA1U | db | 1 | 2598
6621013290 | LA4KC1B zavarszűrő 12-24V DC | Schneider | LA4KC1B | db | 1 | 2598
6621013300 | LA4KC1E zavarszűrő 32-48V DC | Schneider | LA4KC1E | db | 1 | 4029
6621013310 | LA4KE1B zavarszűrő 12-24V AC, DC | Schneider | LA4KE1B | db | 1 | 2598
6621013320 | LA4KE1E zavarszűrő 32-48V AC,DC | Schneider | LA4KE1E | db | 1 | 2810
6621013330 | LA4KE1FC zavarszűrő 50-129V AC, DC | Schneider | LA4KE1FC | db | 1 | 2598
6621013340 | LA4KE1UG zavarszűrő 130-250V AC, DC | Schneider | LA4KE1UG | db | 1 | 2810
6621080475 | LA4SKC1U Zavarszűrő | Schneider | LA4SKC1U | db | 1 | 3162
6621336247 | LA4SKE1ETúlfeszültséglevezető blokk | Schneider | LA4SKE1E | db | 1 | 2932
6621067662 | LA4SKE1U Zavarszűrő | Schneider | LA4SKE1U | db | 1 | 3162
6621067663 | LA5D1158031 Érintkező készlet | Schneider | LA5D1158031 | db | 1 | 49650
6621067664 | LA5D150803 Érintkező készlet | Schneider | LA5D150803 | db | 1 | 53548
6621013410 | LA6DK10M mechanikus retesz LC/P-D09...D6 | Schneider | LA6DK10M | db | 1 | 29165
6621013500 | LA6DK20M mechanikus retesz LC/P.-D80 és LC.-D95-hez | Schneider | LA6DK20M | db | 1 | 26010
6621013530 | LA7D1064 rögzítő adapter LR2D15..-höz | Schneider | LA7D1064 | db | 1 | 5085
6621070608 | LA7D3058 Rögzítő adapter | Schneider | LA7D3058 | db | 1 | 26433
6621013550 | LA7D3064 rögzítő adapter LRD3…, LR3D3…, LRD35-höz | Schneider | LA7D3064 | db | 1 | 10983
6621336255 | LA7D30646Rögzítő adapter LR2/3-D3-hoz | Schneider | LA7D30646 | db | 1 | 34509
6621013560 | LA7K0064 adapter hőkioldó különálló szereléséhez | Schneider | LA7K0064 | db | 1 | 3454
6621336034 | LA8D324 Segédpólus | Schneider | LA8D324 | db | 1 | 5516
6621013590 | LA9D0902 mechanikus retesz 2 db LC1/LP1- | Schneider | LA9D0902 | db | 1 | 16463
6624083830 | LA9D09978 mech. retesz LC1/LP1-D-hez | Schneider | LA9D09978 | db | 1 | 12683
6624083840 | LA9D09980 zavarszűrő egység | Schneider | LA9D09980 | db | 1 | 31676
6624083850 | LA9D09981 zavarszűrő tartó | Schneider | LA9D09981 | db | 1 | 805
6621080485 | LA9D09982 Rádió zavarszűrő modul | Schneider | LA9D09982 | db | 1 | 20088
6624083860 | LA9D11502 mech.retesz D115 és D150-hez | Schneider | LA9D11502 | db | 1 | 24531
6621067670 | LA9D11517 Csatlakozó készlet csillag-delta ind-hoz | Schneider | LA9D11517 | db | 1 | 32462
6621067671 | LA9D115503 Kábelcsatlakozó | Schneider | LA9D115503 | db | 1 | 15696
6621067672 | LA9D115603 Kábelcsatlakozó | Schneider | LA9D115603 | db | 1 | 21167
6624083870 | LA9D11569 csatlakozás irányváltós mágn.kapcs.hoz | Schneider | LA9D11569 | db | 1 | 33681
6621067673 | LA9D115703 6db-os védőfedél kész.csill.delta indhoz | Schneider | LA9D115703 | db | 1 | 11709
6621336257 | LA9D11570CONNECTION | Schneider | LA9D11570 | db | 1 | 37474
6621336258 | LA9D1263Kiegészítő párhuzamos kötésh. D09-12-höz | Schneider | LA9D1263 | db | 1 | 1084
6621067675 | LA9D3260 Kábelcsatlakozó | Schneider | LA9D3260 | db | 1 | 1253
6624083900 | LA9D4002 mech. retesz LC1-D80004-hez | Schneider | LA9D4002 | db | 1 | 21929
6621067676 | LA9D40961 Kábelcsatlakozó | Schneider | LA9D40961 | db | 1 | 1759
6624083920 | LA9D5017 kit szereléshez LC3D50-hez | Schneider | LA9D5017 | db | 1 | 75497
6624083930 | LA9D50978 mechanikus retesz LC1/LP1-D-hez | Schneider | LA9D50978 | db | 1 | 35693
6624083940 | LA9D511 Ék készlet | Schneider | LA9D511 | db | 1 | 964
6624083960 | LA9D6569 teljesitmény csatlakozó LC1/LP1D-hez | Schneider | LA9D6569 | db | 1 | 4680
6624183680 | LA9D65A69 D40A-D65A irányváltós telj. fésűssín | Schneider | LA9D65A69 | db | 1 | 10783
6624013530 | LA9D730 szerelőlap | Schneider | LA9D730 | db | 1 | 14049
6624183690 | LA9D8002 Mechanikus retesz LP1-D80004-hez | Schneider | LA9D8002 | db | 1 | 22021
6624083970 | LA9D8017 összeszerelő készlet LC3D80-hoz | Schneider | LA9D8017 | db | 1 | 81584
6624083980 | LA9D8069 Teljesím.csatl.készlet i.váltó mágneskap | Schneider | LA9D8069 | db | 1 | 6011
6624084000 | LA9D80962 kábelcsatlakozó | Schneider | LA9D80962 | db | 1 | 3423
6624183710 | LA9D80978 Mechanikus retesz D80 mágneskapcsolóhoz | Schneider | LA9D80978 | db | 1 | 36707
6624013540 | LA9D901 zárófedél LADT, LADR-hez | Schneider | LA9D901 | db | 1 | 657
6624084010 | LA9E07 moduláris tető | Schneider | LA9E07 | db | 1 | 1686
6621067697 | LA9FG4F Mechanikus retesz függőleges | Schneider | LA9FG4F | db | 1 | 27120
6627923310 | LA9G3101 TeSys Giga LC1G115-225 3P készülékhez vezetékmemória kiegészítő | Schneider | LA9G3101 | db | 1 | 22620
6627923311 | LA9G3102 TeSys Giga LC1G265-500 3P készülékhez vezetékmemória kiegészítő | Schneider | LA9G3102 | db | 1 | 37026
6627923312 | LA9G3103 TeSys Giga LC1G630-800 3P készülékhez vezetékmemória kiegészítő | Schneider | LA9G3103 | db | 1 | 28511
6627923313 | LA9G3111 TeSys Giga LC1G115-225 3P készülékhez flexibilis csatlakozó | Schneider | LA9G3111 | db | 1 | 61380
6627923314 | LA9G3112 TeSys Giga LC1G265-500 3P készülékhez flexibilis csatlakozó | Schneider | LA9G3112 | db | 1 | 121812
6627923315 | LA9G3113 TeSys Giga LC1G630-800 3P készülékhez flexibilis csatlakozó | Schneider | LA9G3113 | db | 1 | 363300
6627923316 | LA9G3601 TeSys Giga LC1G115-225 3P készülékhez egyenes csatlakozóelem | Schneider | LA9G3601 | db | 1 | 30990
6627923317 | LA9G3602 TeSys Giga LC1G265-500 3P készülékhez egyenes csatlakozóelem | Schneider | LA9G3602 | db | 1 | 49482
6627923318 | LA9G3603 TeSys Giga LC1G630-800 3P készülékhez egyenes csatlakozóelem | Schneider | LA9G3603 | db | 1 | 129222
6627923319 | LA9G3611 TeSys Giga LC1G115-225 3P készülékhez fázisszéthúzó 35-45mm | Schneider | LA9G3611 | db | 1 | 25440
6627923320 | LA9G3612 TeSys Giga LC1G265-500 3P készülékhez fázisszéthúzó 45-70mm | Schneider | LA9G3612 | db | 1 | 38160
6627923321 | LA9G3613 TeSys Giga LC1G400-500 3P készülékhez fázisszéthúzó 50mm | Schneider | LA9G3613 | db | 1 | 57240
6627923322 | LA9G3614 TeSys Giga LC1G630-800 3P készülékhez fázisszéthúzó 80mm | Schneider | LA9G3614 | db | 1 | 103032
6627923323 | LA9G3631 TeSys Giga LC1G115-225 3P készülékhez élreforduló csatlakozóelem | Schneider | LA9G3631 | db | 1 | 45984
6627923324 | LA9G3632 TeSys Giga LC1G265-500 3P készülékhez élreforduló csatlakozóelem | Schneider | LA9G3632 | db | 1 | 78330
6627923325 | LA9G3633 TeSys Giga LC1G630-800 3P készülékhez élreforduló csatlakozóelem | Schneider | LA9G3633 | db | 1 | 179898
6627923326 | LA9G3650 TeSys Giga szerelőlap LR9G115-225 ,LC1G115-225 készülékhez | Schneider | LA9G3650 | db | 1 | 20292
6627923327 | LA9G3651 TeSys Giga szerelőlap LR9G500 ,LC1G265-330 készülékhez | Schneider | LA9G3651 | db | 1 | 25722
6627923328 | LA9G3652 TeSys Giga szerelőlap LR9G500 ,LC1G400-500 készülékhez | Schneider | LA9G3652 | db | 1 | 25722
6627923329 | LA9G3653 TeSys Giga szerelőlap LR9G630 ,LC1G630-800 készülékhez | Schneider | LA9G3653 | db | 1 | 42930
6627923330 | LA9G3661 TeSys Giga LC1G115-225 3P készülékhez L-csatlakozó | Schneider | LA9G3661 | db | 1 | 38160
6627923331 | LA9G3662 TeSys Giga LC1G265-500 3P készülékhez L-csatlakozó | Schneider | LA9G3662 | db | 1 | 47700
6627923332 | LA9G3663 TeSys Giga LC1G630-800 3P készülékhez L-csatlakozó | Schneider | LA9G3663 | db | 1 | 103350
6627923333 | LA9G3671 TeSys Giga LC1G115-225 3P készülékhez nagy L-csatlakozó | Schneider | LA9G3671 | db | 1 | 31800
6627923334 | LA9G3672 TeSys Giga LC1G265-500 3P készülékhez nagy L-csatlakozó | Schneider | LA9G3672 | db | 1 | 82680
6627923335 | LA9G3673 TeSys Giga LC1G630-800 3P készülékhez nagy L-csatlakozó | Schneider | LA9G3673 | db | 1 | 271890
6627923336 | LA9G3681 TeSys Giga LC1G115-225 3P készülékhez hátsó L-csatlakozó | Schneider | LA9G3681 | db | 1 | 15900
6627923337 | LA9G3682 TeSys Giga LC1G265-500 3P készülékhez hátsó L-csatlakozó | Schneider | LA9G3682 | db | 1 | 31800
6627923338 | LA9G3683 TeSys Giga LC1G630-800 3P készülékhez hátsó L-csatlakozó | Schneider | LA9G3683 | db | 1 | 85860
6627923339 | LA9G3701 TeSys Giga LC1G115-225 3P IP20 kapocsfedél | Schneider | LA9G3701 | db | 1 | 9540
6627923340 | LA9G3702 TeSys Giga LC1G265-500 3P IP20 kapocsfedél | Schneider | LA9G3702 | db | 1 | 14310
6627923341 | LA9G3703 TeSys Giga LC1G630-800 3P IP20 kapocsfedél | Schneider | LA9G3703 | db | 1 | 30516
6627923342 | LA9G3704 TeSys Giga LR9G115-225 előlapvédő takaró | Schneider | LA9G3704 | db | 1 | 4338
6627923343 | LA9G3705 TeSys Giga LR9G500 előlapvédő takaró | Schneider | LA9G3705 | db | 1 | 4344
6627923344 | LA9G3706 TeSys Giga LR9G630 előlapvédő takaró | Schneider | LA9G3706 | db | 1 | 7116
6627923345 | LA9G3707 TeSys Giga LC1G115-800 3P IP20 csatlakozó takaró, sorolt | Schneider | LA9G3707 | db | 1 | 3180
6627923346 | LA9G3711 TeSys Giga LC1G115-225 3P fázisszéthúzó készlet | Schneider | LA9G3711 | db | 1 | 49434
6627923347 | LA9G3712 TeSys Giga LC1G265-500 3P fázisszéthúzó készlet | Schneider | LA9G3712 | db | 1 | 74250
6627923348 | LA9G3714 TeSys Giga LC1G630-800 3P fázisszéthúzó készlet | Schneider | LA9G3714 | db | 1 | 234048
6627923349 | LA9G3750 TeSys Giga LC1G115-225 3P change over síncsatlakozókészlet | Schneider | LA9G3750 | db | 1 | 40098
6627923350 | LA9G3751 TeSys Giga LC1G265-500 3P change over síncsatlakozókészlet | Schneider | LA9G3751 | db | 1 | 99774
6627923351 | LA9G3752 TeSys Giga LC1G630-800 3P change over síncsatlakozókészlet | Schneider | LA9G3752 | db | 1 | 299523
6627923352 | LA9G3760 TeSys Giga LC1G115-225 3P forgásirányváltó síncsatlakozókészlet | Schneider | LA9G3760 | db | 1 | 80202
6627923353 | LA9G3761 TeSys Giga LC1G265-500 3P forgásirányváltó síncsatlakozókészlet | Schneider | LA9G3761 | db | 1 | 199542
6627923354 | LA9G3762 TeSys Giga LC1G630-800 3P forgásirányváltó síncsatlakozókészlet | Schneider | LA9G3762 | db | 1 | 528561
6627923355 | LA9G3801 TeSys Giga LC1G115-800 3P fáziselválasztó készlet | Schneider | LA9G3801 | db | 1 | 6360
6627923356 | LA9G3803 TeSys Giga LC1G400-800 50/80mm csatlakozótávra 3P fáziselválasztó készlet | Schneider | LA9G3803 | db | 1 | 6360
6627923357 | LA9G3QA TeSys Giga LC1G115-225 3P csatlakozómodul készlet | Schneider | LA9G3QA | db | 1 | 309132
6627923358 | LA9G3RA TeSys Giga LC1G265-500 3P csatlakozómodul készlet | Schneider | LA9G3RA | db | 1 | 400722
6627923359 | LA9G3SA TeSys Giga LC1G400-500 3P csatlakozómodul készlet | Schneider | LA9G3SA | db | 1 | 686958
6627923360 | LA9G3TA TeSys Giga LC1G630-800 3P csatlakozómodul készlet | Schneider | LA9G3TA | db | 1 | 1831878
6627923361 | LA9G4101 TeSys Giga LC1G115-225 4P készülékhez vezetékmemória kiegészítő | Schneider | LA9G4101 | db | 1 | 29634
6627923362 | LA9G4102 TeSys Giga LC1G265-500 4P készülékhez vezetékmemória kiegészítő | Schneider | LA9G4102 | db | 1 | 48498
6627923363 | LA9G4103 TeSys Giga LC1G630-800 4P készülékhez vezetékmemória kiegészítő | Schneider | LA9G4103 | db | 1 | 12402
6627923364 | LA9G4111 TeSys Giga LC1G115-225 4P készülékhez flexibilis csatlakozó | Schneider | LA9G4111 | db | 1 | 80412
6627923365 | LA9G4112 TeSys Giga LC1G265-500 4P készülékhez flexibilis csatlakozó | Schneider | LA9G4112 | db | 1 | 159570
6627923366 | LA9G4113 TeSys Giga LC1G630-800 4P készülékhez flexibilis csatlakozó | Schneider | LA9G4113 | db | 1 | 475926
6627923367 | LA9G4601 TeSys Giga LC1G115-225 4P készülékhez egyenes csatlakozóelem | Schneider | LA9G4601 | db | 1 | 39510
6627923368 | LA9G4602 TeSys Giga LC1G265-500 4P készülékhez egyenes csatlakozóelem | Schneider | LA9G4602 | db | 1 | 64164
6627923369 | LA9G4603 TeSys Giga LC1G630-800 4P készülékhez egyenes csatlakozóelem | Schneider | LA9G4603 | db | 1 | 171138
6627923370 | LA9G4611 TeSys Giga LC1G115-225 4P készülékhez fázisszéthúzó 35-45mm | Schneider | LA9G4611 | db | 1 | 35616
6627923371 | LA9G4612 TeSys Giga LC1G265-500 4P készülékhez fázisszéthúzó 45-70mm | Schneider | LA9G4612 | db | 1 | 53424
6627923372 | LA9G4613 TeSys Giga LC1G400-500 4P készülékhez fázisszéthúzó 50mm | Schneider | LA9G4613 | db | 1 | 80136
6627923373 | LA9G4614 TeSys Giga LC1G630-800 4P készülékhez fázisszéthúzó 80mm | Schneider | LA9G4614 | db | 1 | 144245
6627923374 | LA9G4631 TeSys Giga LC1G115-225 4P készülékhez élreforduló csatlakozóelem | Schneider | LA9G4631 | db | 1 | 59502
6627923375 | LA9G4632 TeSys Giga LC1G265-500 4P készülékhez élreforduló csatlakozóelem | Schneider | LA9G4632 | db | 1 | 102630
6627923376 | LA9G4633 TeSys Giga LC1G630-800 4P készülékhez élreforduló csatlakozóelem | Schneider | LA9G4633 | db | 1 | 238710
6627923377 | LA9G4701 TeSys Giga LC1G115-225 4P IP20 kapocsfedél | Schneider | LA9G4701 | db | 1 | 12720
6627923378 | LA9G4702 TeSys Giga LC1G265-500 4P IP20 kapocsfedél | Schneider | LA9G4702 | db | 1 | 15900
6627923379 | LA9G4703 TeSys Giga LC1G630-800 4P IP20 kapocsfedél | Schneider | LA9G4703 | db | 1 | 31800
6627923380 | LA9G4707 TeSys Giga LC1G115-800 4P IP20 csatlakozó takaró, sorolt | Schneider | LA9G4707 | db | 1 | 3180
6627923381 | LA9G4711 TeSys Giga LC1G115-225 4P fázisszéthúzó készlet | Schneider | LA9G4711 | db | 1 | 68412
6627923382 | LA9G4712 TeSys Giga LC1G265-500 4P fázisszéthúzó készlet | Schneider | LA9G4712 | db | 1 | 97062
6627923383 | LA9G4714 TeSys Giga LC1G630-800 4P fázisszéthúzó készlet | Schneider | LA9G4714 | db | 1 | 310368
6627923384 | LA9G4750 TeSys Giga LC1G115-225 4P change over síncsatlakozókészlet | Schneider | LA9G4750 | db | 1 | 56142
6627923385 | LA9G4751 TeSys Giga LC1G265-500 4P change over síncsatlakozókészlet | Schneider | LA9G4751 | db | 1 | 139680
6627923386 | LA9G4752 TeSys Giga LC1G630-800 4P change over síncsatlakozókészlet | Schneider | LA9G4752 | db | 1 | 616650
6627923387 | LA9G4801 TeSys Giga LC1G115-800 4P fáziselválasztó készlet | Schneider | LA9G4801 | db | 1 | 7950
6627923388 | LA9G4803 TeSys Giga LC1G400-800 50/80mm csatlakozótávra 4P fáziselválasztó készlet | Schneider | LA9G4803 | db | 1 | 7950
6627923389 | LA9G4QA TeSys Giga LC1G115-225 4P csatlakozómodul készlet | Schneider | LA9G4QA | db | 1 | 401868
6627923390 | LA9G4RA TeSys Giga LC1G265-500 4P csatlakozómodul készlet | Schneider | LA9G4RA | db | 1 | 520938
6627923391 | LA9G4SA TeSys Giga LC1G400-500 4P csatlakozómodul készlet | Schneider | LA9G4SA | db | 1 | 893040
6627923392 | LA9G4TA TeSys Giga LC1G630-800 4P csatlakozómodul készlet | Schneider | LA9G4TA | db | 1 | 2381442
6627923393 | LA9G81 TeSys Giga bepattintható csatlakozóblokk vezérlőmodulhoz | Schneider | LA9G81 | db | 1 | 3426
6627923394 | LA9G82 TeSys Giga bepattintható csatlakozóblokk hőfokvédelmi modulhoz | Schneider | LA9G82 | db | 1 | 4704
6627923395 | LA9G970 TeSys Giga LC1G115-500 mechanikus retesz | Schneider | LA9G970 | db | 1 | 16122
6627923396 | LA9G971 TeSys Giga LC1G265-500 és LC1G115-225 mechanikus retesz | Schneider | LA9G971 | db | 1 | 28620
6627923397 | LA9G972 TeSys Giga LC1G630-800 és LC1G265-500 mechanikus retesz | Schneider | LA9G972 | db | 1 | 60420
6627923398 | LA9G973 TeSys Giga LC1G630-800 mechanikus retesz | Schneider | LA9G973 | db | 1 | 79500
6627923399 | LA9GQQ330 TeSys Giga LC1G115-225 csillag-delta LDY csatlakozó sínezés készlet | Schneider | LA9GQQ330 | db | 1 | 82608
6627923400 | LA9GRD01 TeSys Giga diagnosztikai modul - készülék élettartam távoli jelzés 1NC | Schneider | LA9GRD01 | db | 1 | 56178
6627923401 | LA9GRD10 TeSys Giga diagnosztikai modul - készülék élettartam távoli jelzés 1NO | Schneider | LA9GRD10 | db | 1 | 56178
6627923402 | LA9GRFB1 TeSys Giga LC1G115-225 retrofit szerelőlemez | Schneider | LA9GRFB1 | db | 1 | 21132
6627923403 | LA9GRFB2 TeSys Giga LC1G265-500 retrofit szerelőlemez | Schneider | LA9GRFB2 | db | 1 | 30828
6627923404 | LA9GRFB3 TeSys Giga LC1G630-800 retrofit szerelőlemez | Schneider | LA9GRFB3 | db | 1 | 69402
6627923405 | LA9GSQ330 TeSys Giga csillag-delta LC1G265-500 LD/LC1G115-225 Y csatlakozó sínezés készlet | Schneider | LA9GSQ330 | db | 1 | 158466
6627923406 | LA9GSQ331 TeSys Giga csillag-delta LC1G265-500 LD/LC1G115-225 Y csatlakozó sínezés készlet vezetékmemória kiegészítővel | Schneider | LA9GSQ331 | db | 1 | 167970
6627923407 | LA9GSS330 TeSys Giga LC1G265-500 csillag-delta LDY csatlakozó sínezés készlet | Schneider | LA9GSS330 | db | 1 | 205530
6627923408 | LA9GTS330 TeSys Giga csillag-delta LC1G630-800 LD/LC1G265-500 Y csatlakozó sínezés készlet | Schneider | LA9GTS330 | db | 1 | 531522
6627923409 | LA9GTS331 TeSys Giga csillag-delta LC1G630-800 LD/LC1G265-500 Y csatlakozó sínezés készlet vezetékmemória kiegészítővel | Schneider | LA9GTS331 | db | 1 | 553475
6627923410 | LA9GTT330 TeSys Giga LC1G630-800 csillag-delta LDY csatlakozó sínezés készlet | Schneider | LA9GTT330 | db | 1 | 362946
6621067754 | LA9LB920 Különálló áramkorlátozó TeSys U-hoz (100kA) | Schneider | LA9LB920 | db | 1 | 39121
6621013610 | LA9RM201 szintérzékelő szonda, 100C | Schneider | LA9RM201 | db | 1 | 10651
6621084750 | LA9ZA32427 Készülékadapter LUB 32A 45X200 IEC/UL | Schneider | LA9ZA32427 | db | 1 | 12058
6624210897 | LA9ZA32442 Készülékadapter GV2 32A 54X200 IEC/UL | Schneider | LA9ZA32442 | db | 1 | 16867
6624210898 | LA9ZA32443 Készülékadapter GV2 32A 63X200 IEC/UL | Schneider | LA9ZA32443 | db | 1 | 22537
6624204911 | LA9ZA32621 Készülékadapter GV2 25A 45X200 IEC/UL | Schneider | LA9ZA32621 | db | 1 | 11397
6624204918 | LA9ZX01243 Csatlakozó egység 120 mm2 3P | Schneider | LA9ZX01243 | db | 1 | 23450
6624204919 | LA9ZX01244 Gyűjtősín borítás 1m, 5mm -es | Schneider | LA9ZX01244 | db | 1 | 13395
6624204920 | LA9ZX01245 Gyűjtősín borítás 1m, 10mm -es | Schneider | LA9ZX01245 | db | 1 | 14901
6624204921 | LA9ZX01285 1 pól.csatlakozó,35mm2, 5mm-es gyűjtősínhez | Schneider | LA9ZX01285 | db | 1 | 1567
6624204922 | LA9ZX01287 1 pól.csatlakozó,70mm2, 5mm-es gyűjtősínhez | Schneider | LA9ZX01287 | db | 1 | 1890
6624204923 | LA9ZX01413 Fedél 3 pólusú csatlakozóhoz 70mm2-ig | Schneider | LA9ZX01413 | db | 1 | 14836
6624204925 | LA9ZX01495 Gyűjtősín tartó 3P IEC | Schneider | LA9ZX01495 | db | 1 | 9464
6624204928 | LA9ZX01563 Csatlakozó modul 3 pólusú 16mm2 IEC/UL | Schneider | LA9ZX01563 | db | 1 | 22359
6624204929 | LA9ZX01573 Gyüjtősín tartó véglezáró 3P | Schneider | LA9ZX01573 | db | 1 | 2730
6624013570 | LAD22 112 db-os címke matrica lap (8x12mm) (1 klt = 20 db) | Schneider | LAD22 | klt | 1 | 942
6624013590 | LAD31 adapter GV2ME-hez (Quickfit) (1 klt = 10 db) | Schneider | LAD31 | klt | 1 | 5528
6624017190 | LAD311 adapter (hosszított) GV2ME/GV2P és LC1D szereléséhez | Schneider | LAD311 | db | 1 | 14447
6621080496 | LAD341 Teljesítmény csatlakozó modul | Schneider | LAD341 | db | 1 | 5877
6624013640 | LAD4BB kiegészítő kábelezéshez | Schneider | LAD4BB | db | 1 | 2145
6624013660 | LAD4BBVG kiegészítő kábelezéshez, zavarszűrővel, 50…127VAC | Schneider | LAD4BBVG | db | 1 | 2734
6624013670 | LAD4BBVU kiegészítő kábelezéshez, zavarszűrővel, 110…250VAC | Schneider | LAD4BBVU | db | 1 | 2734
6624183730 | LAD4CM D40A-D65A mechanikai retesz | Schneider | LAD4CM | db | 1 | 9165
6624183740 | LAD4D3U D40A-D65A túlfesz csökkentő dióda 24…250V DC | Schneider | LAD4D3U | db | 1 | 5724
6624201707 | LAD4DDL Fojtóblokk | Schneider | LAD4DDL | db | 1 | 5415
6624183750 | LAD4RC3E D40A-D65A túlfesz csökkentő RC 24…48V | Schneider | LAD4RC3E | db | 1 | 6544
6624183780 | LAD4RC3U D40A-D65A túlfesz csökkentő RC 110…240V | Schneider | LAD4RC3U | db | 1 | 6544
6624013680 | LAD4RCE RC zavarszűrő, 24-48VAC | Schneider | LAD4RCE | db | 1 | 4973
6621336281 | LAD4RCGZavarszűrő, 50-127V | Schneider | LAD4RCG | db | 1 | 8107
6624013690 | LAD4RCU RC zavarszűrő, 110-240VAC | Schneider | LAD4RCU | db | 1 | 4391
6624183790 | LAD4T3B D40A-D65A kétirányú csúcskorlátozó dióda up to 24V AC/DC | Schneider | LAD4T3B | db | 1 | 7941
6624183830 | LAD4T3U D40A-D65A kétirányú csúcskorlátozó dióda 126V to 250V AC/DC | Schneider | LAD4T3U | db | 1 | 8839
6624013700 | LAD4TB diódás túlfeszültség korlátozó, 24VAC | Schneider | LAD4TB | db | 1 | 6334
6621067779 | LAD4TBDL Sorkapocs | Schneider | LAD4TBDL | db | 1 | 5415
6621336282 | LAD4TGDLtúlfesz.levezető | Schneider | LAD4TGDL | db | 1 | 8157
6621067780 | LAD4TUDL Túlfeszültség-levezető | Schneider | LAD4TUDL | db | 1 | 6027
6624183840 | LAD4V3E D40A-D65A varisztor 24…48V AC/DC | Schneider | LAD4V3E | db | 1 | 4125
6624183860 | LAD4V3U D40A-D65A varisztor 110…250V AC/DC | Schneider | LAD4V3U | db | 1 | 4125
6624013720 | LAD4VE varisztoros zavarszűrő, 24-48VAC | Schneider | LAD4VE | db | 1 | 4391
6624013740 | LAD4VU varisztoros zavarszűrő, 110-250VAC | Schneider | LAD4VU | db | 1 | 4391
6624013750 | LAD6K10B mechanikai retesz, 24VACDC | Schneider | LAD6K10B | db | 1 | 24516
6621080498 | LAD6K10E Mechanikai retesz 42/48VACDC | Schneider | LAD6K10E | db | 1 | 22734
6621067781 | LAD6K10F Mechanikai retesz 110/127VAC/DC | Schneider | LAD6K10F | db | 1 | 24516
6624013760 | LAD6K10M mechanikai retesz, 220/240VACDC | Schneider | LAD6K10M | db | 1 | 24265
6621079700 | LAD703M Elektronikus távkioldó 220V/240V | Schneider | LAD703M | db | 1 | 21335
6621067782 | LAD7B105 Sorkapocs blokk TeSys CL20 | Schneider | LAD7B105 | db | 1 | 6033
6624084090 | LAD7B106 Sínre pattintható sorkapocsléc LR97D-hez | Schneider | LAD7B106 | db | 1 | 4884
6624013810 | LAD8N02 segédérintkező blokk, oldalsó, 2NY, csavaros csatl. | Schneider | LAD8N02 | db | 1 | 4125
6624013820 | LAD8N11 segédérintkező blokk, oldalsó, 1Z+1NY, csavaros csatl. | Schneider | LAD8N11 | db | 1 | 4125
6624013830 | LAD8N20 segédérintkező blokk, oldalsó, 2Z, csavaros csatl. | Schneider | LAD8N20 | db | 1 | 4125
6624084100 | LAD91217 Összeszerelő készlet LC3D09...18-hoz | Schneider | LAD91217 | db | 1 | 51398
6624084110 | LAD93217 Összeszerelő készlet LC3D32-höz | Schneider | LAD93217 | db | 1 | 53020
6624183890 | LAD96560 EverLink sorkapocs | Schneider | LAD96560 | db | 1 | 3810
6624183910 | LAD96570 Védőburkolat IP20 sarus GV3, LC1D40A-D65A, LRD3xx-hoz | Schneider | LAD96570 | db | 1 | 3332
6624183930 | LAD96580 Védőburkolat IP20 sarus 4 pólusú DT60A, DT80A-hoz | Schneider | LAD96580 | db | 1 | 4161
6621336285 | LAD96590Átlátszó kapocstakaró IP20 GV4 | Schneider | LAD96590 | db | 1 | 7710
6621336286 | LAD965953P EverLink csatlakozó GV4-hez | Schneider | LAD96595 | db | 1 | 8595
6627921561 | LAD9ET3S Biztonsági fedél piros TESYS D 80-95A-he | Schneider | LAD9ET3S | db | 1 | 3423
6624084120 | LAD9P3 Soros összekötő elem 3 pólushoz | Schneider | LAD9P3 | db | 1 | 2710
6624184000 | LAD9P33 D40A-D65A 3 pólusú párhuzamos összekötősín | Schneider | LAD9P33 | db | 1 | 6248
6624013840 | LAD9R1 készlet irányváltóhoz (mech. retesszel) LC1D09..D38-hoz | Schneider | LAD9R1 | db | 1 | 5543
6624013850 | LAD9R1V készlet irányváltóhoz (mech. és elektr. retesszel) LC1D09..D38-hoz | Schneider | LAD9R1V | db | 1 | 6071
6624184010 | LAD9R3 D40A-D65A irányváltós kit | Schneider | LAD9R3 | db | 1 | 21038
6624184020 | LAD9R3S D40A-D65A 3 pólusú átváltó kit (reteszelés és párhuzamos gyűjtősínnel) | Schneider | LAD9R3S | db | 1 | 23232
6624184030 | LAD9SD3 Csillag-delta kit LC1D40A és 50A-hoz | Schneider | LAD9SD3 | db | 1 | 57498
6621067784 | LAD9V2 Mechanikus reteszelés | Schneider | LAD9V2 | db | 1 | 3904
6620089373 | LAD9V5 Hálózati oldali elosztósín csavar | Schneider | LAD9V5 | db | 1 | 2953
6624184040 | LADALLEN4 4-es imbusz kulcs (1000 V szigetelt) | Schneider | LADALLEN4 | db | 1 | 30787
6624013860 | LADC22 segédérintkező blokk, homloklapi, 2Z+2NY, csavaros csatl., átlapolt | Schneider | LADC22 | db | 1 | 6955
6624013870 | LADC223 segédérintkező blokk, homloklapi, 2Z+2NY, rugós csatl., átlapolt | Schneider | LADC223 | db | 1 | 8137
6624013880 | LADN01 segédérintkező blokk, homloklapi, 1NY, csavaros csatl. | Schneider | LADN01 | db | 1 | 3064
6624013890 | LADN02 segédérintkező blokk, homloklapi, 2NY, csavaros csatl. | Schneider | LADN02 | db | 1 | 3720
6624013900 | LADN023 segédérintkező blokk, homloklapi, 2NY, rugós csatl. | Schneider | LADN023 | db | 1 | 5069
6624013910 | LADN04 segédérintkező blokk, homloklapi, 4NY, csavaros csatl. | Schneider | LADN04 | db | 1 | 6645
6624013920 | LADN043 segédérintkező blokk, homloklapi, 4NY, rugós csatl. | Schneider | LADN043 | db | 1 | 7105
6624013930 | LADN10 segédérintkező blokk, homloklapi, 1Z, csavaros csatl. | Schneider | LADN10 | db | 1 | 3064
6624013940 | LADN11 segédérintkező blokk, homloklapi, 1Z+1NY, csavaros csatl. | Schneider | LADN11 | db | 1 | 3720
6624013950 | LADN113 segédérintkező blokk, homloklapi, 1Z+1NY, rugós csatl. | Schneider | LADN113 | db | 1 | 3977
6627923411 | LADN116 segédérintkező blokk, homloklapi | Schneider | LADN116 | db | 1 | 4139
6624013960 | LADN11G segédérintkező blokk, homloklapi, 1Z+1NY, EN50012 | Schneider | LADN11G | db | 1 | 3904
6624013970 | LADN11P segédérintk. blokk, homloklapi, 1Z+1NY, 4P kontaktorhoz, EN50012 | Schneider | LADN11P | db | 1 | 5879
6624013980 | LADN13 segédérintkező blokk, homloklapi, 1Z+3NY, csavaros csatl. | Schneider | LADN13 | db | 1 | 6645
6624013990 | LADN20 segédérintkező blokk, homloklapi, 2Z, csavaros csatl. | Schneider | LADN20 | db | 1 | 3720
6624014000 | LADN203 segédérintkező blokk, homloklapi, 2Z, rugós csatl. | Schneider | LADN203 | db | 1 | 5069
6621067785 | LADN206 Segédérintkező blokk, homloklapi, 2Z | Schneider | LADN206 | db | 1 | 3859
6624014010 | LADN22 segédérintkező blokk, homloklapi, 2Z+2NY, csavaros csatl. | Schneider | LADN22 | db | 1 | 6645
6624014020 | LADN223 segédérintkező blokk, homloklapi, 2Z+2NY, rugós csatl. | Schneider | LADN223 | db | 1 | 7105
6624014030 | LADN22G segédérintkező blokk, homloklapi, 2Z+2NY, EN50012 | Schneider | LADN22G | db | 1 | 7224
6624014040 | LADN22P segédérintk. blokk, homloklapi, 2Z+2NY, 4P kontaktorhoz, EN50012 | Schneider | LADN22P | db | 1 | 7224
6624216581 | LADN22S segédkapcsoló kontakt blokk TESYS D (2NO | Schneider | LADN22S | db | 1 | 6645
6624014050 | LADN31 segédérintkező blokk, homloklapi, 3Z+1NY, csavaros csatl. | Schneider | LADN31 | db | 1 | 6645
6621079701 | LADN313 Segédérintkező blokk, homloklapi, 3Z+1NY | Schneider | LADN313 | db | 1 | 7105
6621067786 | LADN31G Segédérintkező blokk, homloklapi, 3Z+1NY | Schneider | LADN31G | db | 1 | 10907
6621336289 | LADN31PSegédérintkező blokk, homloklapi, 3Z+1NY | Schneider | LADN31P | db | 1 | 10009
6624014060 | LADN40 segédérintkező blokk, homloklapi, 4Z, csavaros csatl. | Schneider | LADN40 | db | 1 | 6645
6624014070 | LADN403 segédérintkező blokk, homloklapi, 4Z, rugós csatl. | Schneider | LADN403 | db | 1 | 7105
6621336290 | LADN40GSegédérintkező blokk, homloklapi, 4Z | Schneider | LADN40G | db | 1 | 8041
6624014080 | LADR0 ejtéskésleltető segédérintkező blokk, 0,1…3s, csavaros csatl. | Schneider | LADR0 | db | 1 | 25493
6624014090 | LADR03 ejtéskésleltető segédérintkező blokk, 0,1…3s, rugós csatl. | Schneider | LADR03 | db | 1 | 24824
6624014100 | LADR2 ejtéskésleltető segédérintkező blokk, 0,1…30s, csavaros csatl. | Schneider | LADR2 | db | 1 | 25493
6624014110 | LADR23 ejtéskésleltető segédérintkező blokk, 0,1…30s, rugós csatl. | Schneider | LADR23 | db | 1 | 26774
6624014120 | LADR4 ejtéskésleltető segédérintkező blokk, 10…180s, csavaros csatl. | Schneider | LADR4 | db | 1 | 30423
6624014130 | LADR43 ejtéskésleltető segédérintkező blokk, 10…180s, rugós csatl. | Schneider | LADR43 | db | 1 | 35542
6624014140 | LADS2 behúzáskésleltető segédérintkező blokk, 1…30s, csavaros csatl. | Schneider | LADS2 | db | 1 | 36064
6624014150 | LADS23 behúzáskésleltető segédérintkező blokk, 1…30s, rugós csatl. | Schneider | LADS23 | db | 1 | 42276
6624014160 | LADT0 behúzáskésleltető segédérintkező blokk, 0,1…3s, csavaros csatl. | Schneider | LADT0 | db | 1 | 25493
6624014180 | LADT2 behúzáskésleltető segédérintkező blokk, 0,1…30s, csavaros csatl. | Schneider | LADT2 | db | 1 | 25493
6624014190 | LADT23 behúzáskésleltető segédérintkező blokk, 0,1…30s, rugós csatl. | Schneider | LADT23 | db | 1 | 24824
6621079702 | LADT26 Behúzáskésleltető segédérintkező blokk | Schneider | LADT26 | db | 1 | 28555
6624014200 | LADT4 behúzáskésleltető segédérintkező blokk, 10…180s, csavaros csatl. | Schneider | LADT4 | db | 1 | 30423
6621067787 | LADT9R1 Húzókapcsoló KIT | Schneider | LADT9R1 | db | 1 | 6371
6621067788 | LADT9R1V Irányváltó kapcsoló kit | Schneider | LADT9R1V | db | 1 | 7109
6624210899 | LAEM1 Easypact TVS mechanikus retresz LC1E06...E65 mágneskapcsolóhoz | Schneider | LAEM1 | db | 1 | 5207
6624210900 | LAEM4 Easypact TVS mechanikus retresz LC1E80/E95 mágneskapcsolóhoz | Schneider | LAEM4 | db | 1 | 13282
6624210901 | LAEN02 Easypact TVS mágneskapcsoló segédérintkező 2NC | Schneider | LAEN02 | db | 1 | 1896
6624210902 | LAEN11 Easypact TVS mágneskapcsoló segédérintkező 1NO+1NC | Schneider | LAEN11 | db | 1 | 2045
6624210903 | LAEN20 Easypact TVS mágneskapcsoló segédérintkező 2NO | Schneider | LAEN20 | db | 1 | 2045
6624210904 | LAEN22 Easypact TVS mágneskapcsoló segédérintkező 2NO+2NC | Schneider | LAEN22 | db | 1 | 3833
6624210913 | LAERCU Easypact TVS túlfeszültség csökkentő RC 110…240V | Schneider | LAERCU | db | 1 | 2254
6624210914 | LAETSD Easypact TVS behúzáskésleltető segédérintkező blokk, 0,1…30s | Schneider | LAETSD | db | 1 | 19923
6627923412 | LAG8N113 TeSys Giga segédérintkező 1NO+1NC | Schneider | LAG8N113 | db | 1 | 7050
6627923413 | LAG8N113P TeSys Giga segédérintkező 1NO+1NC L1/R1 | Schneider | LAG8N113P | db | 1 | 12987
6627923414 | LAG8N203 TeSys Giga segédérintkező 2NO | Schneider | LAG8N203 | db | 1 | 8856
6627923415 | LAG8N203P TeSys Giga segédérintkező 2NO L1/R1 | Schneider | LAG8N203P | db | 1 | 8856
6621067790 | LB1LD03M55 Állítható védelem integral 40-hez | Schneider | LB1LD03M55 | db | 1 | 92797
6624036190 | LC1D093B7 AC mágneskapcs., 4kW/9A (400V, AC3), rugós csatl., 1Z+1NY | Schneider | LC1D093B7 | db | 1 | 13470
6624040260 | LC1D093BD DC mágneskapcs., 4kW/9A (400V, AC3), rugós csatl., 1Z+1NY | Schneider | LC1D093BD | db | 1 | 26424
6624039320 | LC1D093BL kisfogy. DC, 4kW/9A (400V, AC3), rugós csatl., 1Z+1NY | Schneider | LC1D093BL | db | 1 | 17310
6624036210 | LC1D093E7 AC mágneskapcs., 4kW/9A (400V, AC3), rugós csatl., 1Z+1NY | Schneider | LC1D093E7 | db | 1 | 12897
6624036220 | LC1D093F7 AC mágneskapcs., 4kW/9A (400V, AC3), rugós csatl., 1Z+1NY | Schneider | LC1D093F7 | db | 1 | 13470
6624036230 | LC1D093G7 AC mágneskapcs., 4kW/9A (400V, AC3), rugós csatl., 1Z+1NY | Schneider | LC1D093G7 | db | 1 | 12897
6624036270 | LC1D093M7 AC mágneskapcs., 4kW/9A (400V, AC3), rugós csatl., 1Z+1NY | Schneider | LC1D093M7 | db | 1 | 12239
6624036290 | LC1D093P7 AC mágneskapcs., 4kW/9A (400V, AC3), rugós csatl., 1Z+1NY | Schneider | LC1D093P7 | db | 1 | 13470
6624184100 | LC1D096BD Mágneskapcsoló, 9A, 24VDC, sarus | Schneider | LC1D096BD | db | 1 | 27453
6624184110 | LC1D096BL Mágneskapcsoló , 9A, 24V kisfogy., sarus | Schneider | LC1D096BL | db | 1 | 16341
6620089375 | LC1D096F7 Mágneskapcsoló | Schneider | LC1D096F7 | db | 1 | 12715
6624184120 | LC1D096M7 Mágneskapcsoló, 9A, 220VAC, sarus | Schneider | LC1D096M7 | db | 1 | 13992
6624184130 | LC1D096P7 Mágneskapcsoló, 9A, 230VAC, sarus | Schneider | LC1D096P7 | db | 1 | 12715
6627923416 | LC1D0986FD MÁGNESKAPCSOLÓ | Schneider | LC1D0986FD | db | 1 | 60311
6624043350 | LC1D098B7 AC mágneskapcsoló, 20A (AC1), csavaros csatlakozású, 2Z+2NYpólus | Schneider | LC1D098B7 | db | 1 | 21596
6624045260 | LC1D098BD DC mágneskapcsoló, 20A (AC1), csavaros csatlakozású, 2Z+2NYpólus | Schneider | LC1D098BD | db | 1 | 34534
6624046960 | LC1D098BL kisfogy. DC mágneskapcsoló, 20A (AC1), csavaros csatl. 2Z+2NY pólus | Schneider | LC1D098BL | db | 1 | 34534
6624043370 | LC1D098E7 AC mágneskapcsoló, 20A (AC1), csavaros csatlakozású, 2Z+2NYpólus | Schneider | LC1D098E7 | db | 1 | 22492
6624045280 | LC1D098ED DC mágneskapcsoló, 20A (AC1), csavaros csatlakozású, 2Z+2NYpólus | Schneider | LC1D098ED | db | 1 | 33481
6624043390 | LC1D098F7 AC mágneskapcsoló, 20A (AC1), csavaros csatlakozású, 2Z+2NYpólus | Schneider | LC1D098F7 | db | 1 | 21596
6624043400 | LC1D098G7 AC mágneskapcsoló, 20A (AC1), csavaros csatlakozású, 2Z+2NYpólus | Schneider | LC1D098G7 | db | 1 | 22492
6624045310 | LC1D098JD DC mágneskapcsoló, 20A (AC1), csavaros csatlakozású, 2Z+2NYpólus | Schneider | LC1D098JD | db | 1 | 53462
6624043450 | LC1D098P7 AC mágneskapcsoló, 20A (AC1), csavaros csatlakozású, 2Z+2NYpólus | Schneider | LC1D098P7 | db | 1 | 21596
6624043490 | LC1D098U7 AC mágneskapcsoló, 20A (AC1), csavaros csatlakozású, 2Z+2NYpólus | Schneider | LC1D098U7 | db | 1 | 22492
6624035970 | LC1D09B7 AC mágneskapcs., 4kW/9A (400V, AC3), csavaros csatl., 1Z+1NY | Schneider | LC1D09B7 | db | 1 | 21179
6624040090 | LC1D09BD DC mágneskapcs., 4kW/9A (400V, AC3), csavaros csatl., 1Z+1NY | Schneider | LC1D09BD | db | 1 | 25658
6624039240 | LC1D09BL kisfogy. DC, 4kW/9A (400V, AC3), csavaros csatl., 1Z+1NY | Schneider | LC1D09BL | db | 1 | 16806
6624035990 | LC1D09D7 AC mágneskapcs., 4kW/9A (400V, AC3), csavaros csatl., 1Z+1NY | Schneider | LC1D09D7 | db | 1 | 22319
6624036000 | LC1D09E7 AC mágneskapcs., 4kW/9A (400V, AC3), csavaros csatl., 1Z+1NY | Schneider | LC1D09E7 | db | 1 | 22319
6624040120 | LC1D09ED DC mágneskapcs., 4kW/9A (400V, AC3), csavaros csatl., 1Z+1NY | Schneider | LC1D09ED | db | 1 | 26349
6624039250 | LC1D09EL kisfogy. DC, 4kW/9A (400V, AC3), csavaros csatl., 1Z+1NY | Schneider | LC1D09EL | db | 1 | 17496
6624036010 | LC1D09F7 AC mágneskapcs., 4kW/9A (400V, AC3), csavaros csatl., 1Z+1NY | Schneider | LC1D09F7 | db | 1 | 13078
6624040130 | LC1D09FD DC mágneskapcs., 4kW/9A (400V, AC3), csavaros csatl., 1Z+1NY | Schneider | LC1D09FD | db | 1 | 23313
6624084180 | LC1D09FE7 mágneskapcsoló, 9A, 115VAC, 50/60Hz | Schneider | LC1D09FE7 | db | 1 | 13781
6624184190 | LC1D09FL Mágneskapcsoló, 9A, 110V kisfogyasztású | Schneider | LC1D09FL | db | 1 | 18324
6624036020 | LC1D09G7 AC mágneskapcs., 4kW/9A (400V, AC3), csavaros csatl., 1Z+1NY | Schneider | LC1D09G7 | db | 1 | 12543
6624040150 | LC1D09JD DC mágneskapcs., 4kW/9A (400V, AC3), csavaros csatl., 1Z+1NY | Schneider | LC1D09JD | db | 1 | 26349
6624036040 | LC1D09K7 AC mágneskapcs., 4kW/9A (400V, AC3), csavaros csatl., 1Z+1NY | Schneider | LC1D09K7 | db | 1 | 13781
6624036060 | LC1D09M7 AC mágneskapcs., 4kW/9A (400V, AC3), csavaros csatl., 1Z+1NY | Schneider | LC1D09M7 | db | 1 | 13078
6624040180 | LC1D09MD DC mágneskapcs., 4kW/9A (400V, AC3), csavaros csatl., 1Z+1NY | Schneider | LC1D09MD | db | 1 | 25658
6624036070 | LC1D09N7 AC mágneskapcs., 4kW/9A (400V, AC3), csavaros csatl., 1Z+1NY | Schneider | LC1D09N7 | db | 1 | 12543
6624036080 | LC1D09P7 AC mágneskapcs., 4kW/9A (400V, AC3), csavaros csatl., 1Z+1NY | Schneider | LC1D09P7 | db | 1 | 21179
6624036090 | LC1D09Q7 AC mágneskapcs., 4kW/9A (400V, AC3), csavaros csatl., 1Z+1NY | Schneider | LC1D09Q7 | db | 1 | 13781
6624036100 | LC1D09R7 AC mágneskapcs., 4kW/9A (400V, AC3), csavaros csatl., 1Z+1NY | Schneider | LC1D09R7 | db | 1 | 12543
6624036120 | LC1D09T7 AC mágneskapcs., 4kW/9A (400V, AC3), csavaros csatl., 1Z+1NY | Schneider | LC1D09T7 | db | 1 | 12543
6624036130 | LC1D09U7 AC mágneskapcs., 4kW/9A (400V, AC3), csavaros csatl., 1Z+1NY | Schneider | LC1D09U7 | db | 1 | 12543
6624036140 | LC1D09V7 AC mágneskapcs., 4kW/9A (400V, AC3), csavaros csatl., 1Z+1NY | Schneider | LC1D09V7 | db | 1 | 13781
6624184280 | LC1D1150046P7 Mágneskapcsoló | Schneider | LC1D1150046P7 | db | 1 | 271521
6624184290 | LC1D115004B7 4-pól. mágneskapcsoló AC1 200A 24V AC | Schneider | LC1D115004B7 | db | 1 | 286632
6624184300 | LC1D115004BD Mágneskapcsoló 115A 24VDC | Schneider | LC1D115004BD | db | 1 | 333403
6624045100 | LC1D115004P7 AC mágneskapcsoló, 200A (AC1), csavaros csatlakozású, 4Z pólus | Schneider | LC1D115004P7 | db | 1 | 309154
6621079705 | LC1D1156F7 Mágneskapcsoló 115A 3P 110V 50/60HZ | Schneider | LC1D1156F7 | db | 1 | 148289
6621336319 | LC1D1156P7Mágneskapcsoló, 115A, 230VAC, 50/60Hz | Schneider | LC1D1156P7 | db | 1 | 134746
6624038910 | LC1D115B7 AC mágneskapcs., 55kW/115A (400V, AC3), csavaros csatl., 1Z+1NY | Schneider | LC1D115B7 | db | 1 | 148310
6624043020 | LC1D115BD DC mágneskapcs., 55kW/115A (400V, AC3), csavaros csatl., 1Z+1NY | Schneider | LC1D115BD | db | 1 | 142789
6624038930 | LC1D115E7 AC mágneskapcs., 55kW/115A (400V, AC3), csavaros csatl., 1Z+1NY | Schneider | LC1D115E7 | db | 1 | 149014
6624038940 | LC1D115F7 AC mágneskapcs., 55kW/115A (400V, AC3), csavaros csatl., 1Z+1NY | Schneider | LC1D115F7 | db | 1 | 148310
6624043040 | LC1D115FD DC mágneskapcs., 55kW/115A (400V, AC3), csavaros csatl., 1Z+1NY | Schneider | LC1D115FD | db | 1 | 129752
6624184340 | LC1D115FE7 Mágneskapcsoló, 115A, 115VAC, 50/60Hz | Schneider | LC1D115FE7 | db | 1 | 135425
6624038950 | LC1D115G7 AC mágneskapcs., 55kW/115A (400V, AC3), csavaros csatl., 1Z+1NY | Schneider | LC1D115G7 | db | 1 | 135425
6624038970 | LC1D115L7 AC mágneskapcs., 55kW/115A (400V, AC3), csavaros csatl., 1Z+1NY | Schneider | LC1D115L7 | db | 1 | 162509
6624038980 | LC1D115M7 AC mágneskapcs., 55kW/115A (400V, AC3), csavaros csatl., 1Z+1NY | Schneider | LC1D115M7 | db | 1 | 148310
6624043060 | LC1D115MD DC mágneskapcs., 55kW/115A (400V, AC3), csavaros csatl., 1Z+1NY | Schneider | LC1D115MD | db | 1 | 142789
6621336323 | LC1D115P5Mágneskapcsoló, 115A, 230VAC, 50Hz | Schneider | LC1D115P5 | db | 1 | 149409
6624039000 | LC1D115P7 AC mágneskapcs., 55kW/115A (400V, AC3), csavaros csatl., 1Z+1NY | Schneider | LC1D115P7 | db | 1 | 148310
6624039020 | LC1D115R7 AC mágneskapcs., 55kW/115A (400V, AC3), csavaros csatl., 1Z+1NY | Schneider | LC1D115R7 | db | 1 | 135425
6624039050 | LC1D115U7 AC mágneskapcs., 55kW/115A (400V, AC3), csavaros csatl., 1Z+1NY | Schneider | LC1D115U7 | db | 1 | 135425
6624039060 | LC1D115V7 AC mágneskapcs., 55kW/115A (400V, AC3), csavaros csatl., 1Z+1NY | Schneider | LC1D115V7 | db | 1 | 149014
6624036620 | LC1D123B7 AC mágneskapcs., 5,5kW/12A (400V, AC3), rugós csatl.,1Z+1NY | Schneider | LC1D123B7 | db | 1 | 15281
6624040600 | LC1D123BD DC mágneskapcs., 5,5kW/12A (400V, AC3), rugós csatl.,1Z+1NY | Schneider | LC1D123BD | db | 1 | 27766
6624039480 | LC1D123BL kisfogy. DC, 5,5kW/12A (400V, AC3), rugós csatl., 1Z+1NY | Schneider | LC1D123BL | db | 1 | 20094
6624036640 | LC1D123E7 AC mágneskapcs., 5,5kW/12A (400V, AC3), rugós csatl.,1Z+1NY | Schneider | LC1D123E7 | db | 1 | 14543
6624036650 | LC1D123F7 AC mágneskapcs., 5,5kW/12A (400V, AC3), rugós csatl.,1Z+1NY | Schneider | LC1D123F7 | db | 1 | 23005
6624036690 | LC1D123M7 AC mágneskapcs., 5,5kW/12A (400V, AC3), rugós csatl.,1Z+1NY | Schneider | LC1D123M7 | db | 1 | 16664
6624036710 | LC1D123P7 AC mágneskapcs., 5,5kW/12A (400V, AC3), rugós csatl.,1Z+1NY | Schneider | LC1D123P7 | db | 1 | 15281
6624184380 | LC1D126BD Mágneskapcsoló, 12A, 24VDC, sarus | Schneider | LC1D126BD | db | 1 | 26214
6624043640 | LC1D128B7 AC mágneskapcsoló, 25A (AC1), csavaros csatlakozású, 2Z+2NY pólus | Schneider | LC1D128B7 | db | 1 | 22249
6624045520 | LC1D128BD DC mágneskapcsoló, 25A (AC1), csavaros csatlakozású, 2Z+2NY pólus | Schneider | LC1D128BD | db | 1 | 40967
6624047160 | LC1D128BL kisfogy. DC mágneskapcsoló, 25A (AC1), csavaros csatl. 2Z+2NY pólus | Schneider | LC1D128BL | db | 1 | 34604
6624043650 | LC1D128D7 AC mágneskapcsoló, 25A (AC1), csavaros csatlakozású, 2Z+2NY pólus | Schneider | LC1D128D7 | db | 1 | 23146
6624043660 | LC1D128E7 AC mágneskapcsoló, 25A (AC1), csavaros csatlakozású, 2Z+2NY pólus | Schneider | LC1D128E7 | db | 1 | 23146
6624045540 | LC1D128ED DC mágneskapcsoló, 25A (AC1), csavaros csatlakozású, 2Z+2NY pólus | Schneider | LC1D128ED | db | 1 | 41844
6624043680 | LC1D128F7 AC mágneskapcsoló, 25A (AC1), csavaros csatlakozású, 2Z+2NY pólus | Schneider | LC1D128F7 | db | 1 | 22249
6624045550 | LC1D128FD DC mágneskapcsoló, 25A (AC1), csavaros csatlakozású, 2Z+2NY pólus | Schneider | LC1D128FD | db | 1 | 40967
6624043690 | LC1D128G7 AC mágneskapcsoló, 25A (AC1), csavaros csatlakozású, 2Z+2NY pólus | Schneider | LC1D128G7 | db | 1 | 21053
6624043720 | LC1D128M7 AC mágneskapcsoló, 25A (AC1), csavaros csatlakozású, 2Z+2NY pólus | Schneider | LC1D128M7 | db | 1 | 20216
6624045590 | LC1D128MD DC mágneskapcsoló, 25A (AC1), csavaros csatlakozású, 2Z+2NY pólus | Schneider | LC1D128MD | db | 1 | 40967
6624043740 | LC1D128P7 AC mágneskapcsoló, 25A (AC1), csavaros csatlakozású, 2Z+2NY pólus | Schneider | LC1D128P7 | db | 1 | 22249
6624043780 | LC1D128U7 AC mágneskapcsoló, 25A (AC1), csavaros csatlakozású, 2Z+2NY pólus | Schneider | LC1D128U7 | db | 1 | 21053
6624036400 | LC1D12B7 AC mágneskapcs., 5,5kW/12A (400V, AC3), csavaros csatl.,1Z+1NY | Schneider | LC1D12B7 | db | 1 | 24029
6624040430 | LC1D12BD DC mágneskapcs., 5,5kW/12A (400V, AC3), csavaros csatl.,1Z+1NY | Schneider | LC1D12BD | db | 1 | 26960
6624039400 | LC1D12BL kisfogy. DC, 5,5kW/12A (400V, AC3), csavaros csatl., 1Z+1NY | Schneider | LC1D12BL | db | 1 | 19511
6624040440 | LC1D12CD DC mágneskapcs., 5,5kW/12A (400V, AC3), csavaros csatl.,1Z+1NY | Schneider | LC1D12CD | db | 1 | 30174
6624036420 | LC1D12D7 AC mágneskapcs., 5,5kW/12A (400V, AC3), csavaros csatl.,1Z+1NY | Schneider | LC1D12D7 | db | 1 | 25168
6624036430 | LC1D12E7 AC mágneskapcs., 5,5kW/12A (400V, AC3), csavaros csatl.,1Z+1NY | Schneider | LC1D12E7 | db | 1 | 25168
6624040460 | LC1D12ED DC mágneskapcs., 5,5kW/12A (400V, AC3), csavaros csatl.,1Z+1NY | Schneider | LC1D12ED | db | 1 | 27651
6624039410 | LC1D12EL kisfogy. DC, 5,5kW/12A (400V, AC3), csavaros csatl., 1Z+1NY | Schneider | LC1D12EL | db | 1 | 18376
6624036440 | LC1D12F7 AC mágneskapcs., 5,5kW/12A (400V, AC3), csavaros csatl.,1Z+1NY | Schneider | LC1D12F7 | db | 1 | 14836
6624040470 | LC1D12FD DC mágneskapcs., 5,5kW/12A (400V, AC3), csavaros csatl.,1Z+1NY | Schneider | LC1D12FD | db | 1 | 26960
6624084190 | LC1D12FE7 mágneskapcsoló, 12A, 115VAC, 50/60Hz | Schneider | LC1D12FE7 | db | 1 | 15543
6624036450 | LC1D12G7 AC mágneskapcs., 5,5kW/12A (400V, AC3), csavaros csatl.,1Z+1NY | Schneider | LC1D12G7 | db | 1 | 15543
6624036490 | LC1D12M7 AC mágneskapcs., 5,5kW/12A (400V, AC3), csavaros csatl.,1Z+1NY | Schneider | LC1D12M7 | db | 1 | 14836
6624040520 | LC1D12MD DC mágneskapcs., 5,5kW/12A (400V, AC3), csavaros csatl.,1Z+1NY | Schneider | LC1D12MD | db | 1 | 26960
6624036510 | LC1D12P7 AC mágneskapcs., 5,5kW/12A (400V, AC3), csavaros csatl.,1Z+1NY | Schneider | LC1D12P7 | db | 1 | 24029
6624036520 | LC1D12Q7 AC mágneskapcs., 5,5kW/12A (400V, AC3), csavaros csatl.,1Z+1NY | Schneider | LC1D12Q7 | db | 1 | 15543
6624040570 | LC1D12SD DC mágneskapcs., 5,5kW/12A (400V, AC3), csavaros csatl.,1Z+1NY | Schneider | LC1D12SD | db | 1 | 25143
6624036560 | LC1D12U7 AC mágneskapcs., 5,5kW/12A (400V, AC3), csavaros csatl.,1Z+1NY | Schneider | LC1D12U7 | db | 1 | 14142
6624036570 | LC1D12V7 AC mágneskapcs., 5,5kW/12A (400V, AC3), csavaros csatl.,1Z+1NY | Schneider | LC1D12V7 | db | 1 | 15543
6621070616 | LC1D1506BD Mágneskapcsoló, 150A, 24VDC, sarus | Schneider | LC1D1506BD | db | 1 | 165894
6624184410 | LC1D1506F7 Mágneskapcsoló, 150A, 110VAC, sarus | Schneider | LC1D1506F7 | db | 1 | 169287
6624184420 | LC1D1506M7 Mágneskapcsoló, 150A, 220VAC, sarus | Schneider | LC1D1506M7 | db | 1 | 186302
6624184430 | LC1D1506P7 Mágneskapcsoló, 150A, 230VAC, sarus | Schneider | LC1D1506P7 | db | 1 | 186302
6624039070 | LC1D150B7 AC mágneskapcs., 75kW/150A (400V, AC3), csavaros csatl., 1Z+1NY | Schneider | LC1D150B7 | db | 1 | 186329
6624043110 | LC1D150BD DC mágneskapcs., 75kW/150A (400V, AC3), csavaros csatl., 1Z+1NY | Schneider | LC1D150BD | db | 1 | 182592
6624039080 | LC1D150D7 AC mágneskapcs., 75kW/150A (400V, AC3), csavaros csatl., 1Z+1NY | Schneider | LC1D150D7 | db | 1 | 281589
6624039090 | LC1D150E7 AC mágneskapcs., 75kW/150A (400V, AC3), csavaros csatl., 1Z+1NY | Schneider | LC1D150E7 | db | 1 | 187032
6624039100 | LC1D150F7 AC mágneskapcs., 75kW/150A (400V, AC3), csavaros csatl., 1Z+1NY | Schneider | LC1D150F7 | db | 1 | 186329
6624043130 | LC1D150FD DC mágneskapcs., 75kW/150A (400V, AC3), csavaros csatl., 1Z+1NY | Schneider | LC1D150FD | db | 1 | 165918
6624084200 | LC1D150FE7 mágneskapcsoló, 150A, 115VAC, 50/60Hz | Schneider | LC1D150FE7 | db | 1 | 187032
6624039140 | LC1D150M7 AC mágneskapcs., 75kW/150A (400V, AC3), csavaros csatl., 1Z+1NY | Schneider | LC1D150M7 | db | 1 | 186329
6624043150 | LC1D150MD DC mágneskapcs., 75kW/150A (400V, AC3), csavaros csatl., 1Z+1NY | Schneider | LC1D150MD | db | 1 | 182592
6624039150 | LC1D150N7 AC mágneskapcs., 75kW/150A (400V, AC3), csavaros csatl., 1Z+1NY | Schneider | LC1D150N7 | db | 1 | 169971
6624039160 | LC1D150P7 AC mágneskapcs., 75kW/150A (400V, AC3), csavaros csatl., 1Z+1NY | Schneider | LC1D150P7 | db | 1 | 186302
6624039170 | LC1D150Q7 AC mágneskapcs., 75kW/150A (400V, AC3), csavaros csatl., 1Z+1NY | Schneider | LC1D150Q7 | db | 1 | 187032
6624043180 | LC1D150SD DC mágneskapcs., 75kW/150A (400V, AC3), csavaros csatl., 1Z+1NY | Schneider | LC1D150SD | db | 1 | 199848
6624039210 | LC1D150U7 AC mágneskapcs., 75kW/150A (400V, AC3), csavaros csatl., 1Z+1NY | Schneider | LC1D150U7 | db | 1 | 169971
6624039220 | LC1D150V7 AC mágneskapcs., 75kW/150A (400V, AC3), csavaros csatl., 1Z+1NY | Schneider | LC1D150V7 | db | 1 | 187032
6624037020 | LC1D183B7 AC mágneskapcs., 7,5kW/18A (400V, AC3), rugós csatl., 1Z+1NY | Schneider | LC1D183B7 | db | 1 | 20497
6624040940 | LC1D183BD DC mágneskapcs., 7,5kW/18A (400V, AC3), rugós csatl., 1Z+1NY | Schneider | LC1D183BD | db | 1 | 35070
6624039650 | LC1D183BL kisfogy. DC, 7,5kW/18A (400V, AC3), rugós csatl., 1Z+1NY | Schneider | LC1D183BL | db | 1 | 27474
6624037050 | LC1D183F7 AC mágneskapcs., 7,5kW/18A (400V, AC3), rugós csatl., 1Z+1NY | Schneider | LC1D183F7 | db | 1 | 18626
6624184440 | LC1D183FE7 Mágneskapcsoló, 18A, 115VAC, rugós | Schneider | LC1D183FE7 | db | 1 | 19285
6624037060 | LC1D183G7 AC mágneskapcs., 7,5kW/18A (400V, AC3), rugós csatl., 1Z+1NY | Schneider | LC1D183G7 | db | 1 | 31921
6624041030 | LC1D183MD DC mágneskapcs., 7,5kW/18A (400V, AC3), rugós csatl., 1Z+1NY | Schneider | LC1D183MD | db | 1 | 35070
6624037110 | LC1D183P7 AC mágneskapcs., 7,5kW/18A (400V, AC3), rugós csatl., 1Z+1NY | Schneider | LC1D183P7 | db | 1 | 20497
6624184450 | LC1D186BD Mágneskapcsoló, 18A, 24VDC, sarus | Schneider | LC1D186BD | db | 1 | 33111
6627923417 | LC1D186FD MÁGNESKAPCSOLÓ | Schneider | LC1D186FD | db | 1 | 54346
6624184460 | LC1D186M7 Mágneskapcsoló, 18A, 220VAC, sarus | Schneider | LC1D186M7 | db | 1 | 19352
6621079708 | LC1D186P7 Mágneskapcsoló, 18A, 230VAC, sarus | Schneider | LC1D186P7 | db | 1 | 19352
6624043950 | LC1D188B7 AC mágneskapcsoló, 32A (AC1), csavaros csatlakozású, 2Z+2NY pólus | Schneider | LC1D188B7 | db | 1 | 27070
6624045780 | LC1D188BD DC mágneskapcsoló, 32A (AC1), csavaros csatlakozású, 2Z+2NY pólus | Schneider | LC1D188BD | db | 1 | 55277
6624047360 | LC1D188BL kisfogy. DC mágneskapcsoló, 32A (AC1), csavaros csatl. 2Z+2NY pólus | Schneider | LC1D188BL | db | 1 | 42313
6624043960 | LC1D188D7 AC mágneskapcsoló, 32A (AC1), csavaros csatlakozású, 2Z+2NY pólus | Schneider | LC1D188D7 | db | 1 | 30688
6624043970 | LC1D188E7 AC mágneskapcsoló, 32A (AC1), csavaros csatlakozású, 2Z+2NY pólus | Schneider | LC1D188E7 | db | 1 | 30688
6624045800 | LC1D188ED DC mágneskapcsoló, 32A (AC1), csavaros csatlakozású, 2Z+2NY pólus | Schneider | LC1D188ED | db | 1 | 51048
6624043990 | LC1D188F7 AC mágneskapcsoló, 32A (AC1), csavaros csatlakozású, 2Z+2NY pólus | Schneider | LC1D188F7 | db | 1 | 29792
6624045810 | LC1D188FD DC mágneskapcsoló, 32A (AC1), csavaros csatlakozású, 2Z+2NY pólus | Schneider | LC1D188FD | db | 1 | 50226
6624044000 | LC1D188G7 AC mágneskapcsoló, 32A (AC1), csavaros csatlakozású, 2Z+2NY pólus | Schneider | LC1D188G7 | db | 1 | 27909
6624044030 | LC1D188M7 AC mágneskapcsoló, 32A (AC1), csavaros csatlakozású, 2Z+2NY pólus | Schneider | LC1D188M7 | db | 1 | 29792
6624045850 | LC1D188MD DC mágneskapcsoló, 32A (AC1), csavaros csatlakozású, 2Z+2NY pólus | Schneider | LC1D188MD | db | 1 | 55277
6624044050 | LC1D188P7 AC mágneskapcsoló, 32A (AC1), csavaros csatlakozású, 2Z+2NY pólus | Schneider | LC1D188P7 | db | 1 | 29792
6624044090 | LC1D188U7 AC mágneskapcsoló, 32A (AC1), csavaros csatlakozású, 2Z+2NY pólus | Schneider | LC1D188U7 | db | 1 | 30688
6624036800 | LC1D18B7 AC mágneskapcs., 7,5kW/18A (400V, AC3), csavaros csatl., 1Z+1NY | Schneider | LC1D18B7 | db | 1 | 32232
6624040770 | LC1D18BD DC mágneskapcs., 7,5kW/18A (400V, AC3), csavaros csatl., 1Z+1NY | Schneider | LC1D18BD | db | 1 | 34054
6624039560 | LC1D18BL kisfogy. DC, 7,5kW/18A (400V, AC3), csavaros csatl., 1Z+1NY | Schneider | LC1D18BL | db | 1 | 26675
6624036810 | LC1D18C7 AC mágneskapcs., 7,5kW/18A (400V, AC3), csavaros csatl., 1Z+1NY | Schneider | LC1D18C7 | db | 1 | 18744
6624036820 | LC1D18D7 AC mágneskapcs., 7,5kW/18A (400V, AC3), csavaros csatl., 1Z+1NY | Schneider | LC1D18D7 | db | 1 | 33372
6624036830 | LC1D18E7 AC mágneskapcs., 7,5kW/18A (400V, AC3), csavaros csatl., 1Z+1NY | Schneider | LC1D18E7 | db | 1 | 33372
6624040800 | LC1D18ED DC mágneskapcs., 7,5kW/18A (400V, AC3), csavaros csatl., 1Z+1NY | Schneider | LC1D18ED | db | 1 | 34743
6624039570 | LC1D18EL kisfogy. DC, 7,5kW/18A (400V, AC3), csavaros csatl., 1Z+1NY | Schneider | LC1D18EL | db | 1 | 27364
6624036840 | LC1D18F7 AC mágneskapcs., 7,5kW/18A (400V, AC3), csavaros csatl., 1Z+1NY | Schneider | LC1D18F7 | db | 1 | 19904
6621079709 | LC1D18FC7 Mágneskapcsoló | Schneider | LC1D18FC7 | db | 1 | 18744
6624040810 | LC1D18FD DC mágneskapcs., 7,5kW/18A (400V, AC3), csavaros csatl., 1Z+1NY | Schneider | LC1D18FD | db | 1 | 34054
6624084220 | LC1D18FE7 mágneskapcsoló, 18A, 115VAC, 50/60Hz | Schneider | LC1D18FE7 | db | 1 | 20608
6624040820 | LC1D18GD DC mágneskapcs., 7,5kW/18A (400V, AC3), csavaros csatl., 1Z+1NY | Schneider | LC1D18GD | db | 1 | 31590
6624040830 | LC1D18JD DC mágneskapcs., 7,5kW/18A (400V, AC3), csavaros csatl., 1Z+1NY | Schneider | LC1D18JD | db | 1 | 31590
6624039590 | LC1D18JL kisfogy. DC, 7,5kW/18A (400V, AC3), csavaros csatl., 1Z+1NY | Schneider | LC1D18JL | db | 1 | 27364
6624036890 | LC1D18M7 AC mágneskapcs., 7,5kW/18A (400V, AC3), csavaros csatl., 1Z+1NY | Schneider | LC1D18M7 | db | 1 | 19904
6624040860 | LC1D18MD DC mágneskapcs., 7,5kW/18A (400V, AC3), csavaros csatl., 1Z+1NY | Schneider | LC1D18MD | db | 1 | 34054
6624039600 | LC1D18ML kisfogy. DC, 7,5kW/18A (400V, AC3), csavaros csatl., 1Z+1NY | Schneider | LC1D18ML | db | 1 | 40160
6624036900 | LC1D18N7 AC mágneskapcs., 7,5kW/18A (400V, AC3), csavaros csatl., 1Z+1NY | Schneider | LC1D18N7 | db | 1 | 18744
6624036910 | LC1D18P7 AC mágneskapcs., 7,5kW/18A (400V, AC3), csavaros csatl., 1Z+1NY | Schneider | LC1D18P7 | db | 1 | 32232
6624036920 | LC1D18Q7 AC mágneskapcs., 7,5kW/18A (400V, AC3), csavaros csatl., 1Z+1NY | Schneider | LC1D18Q7 | db | 1 | 20608
6624040910 | LC1D18SD DC mágneskapcs., 7,5kW/18A (400V, AC3), csavaros csatl., 1Z+1NY | Schneider | LC1D18SD | db | 1 | 34743
6624036950 | LC1D18T7 AC mágneskapcs., 7,5kW/18A (400V, AC3), csavaros csatl., 1Z+1NY | Schneider | LC1D18T7 | db | 1 | 20608
6624036960 | LC1D18U7 AC mágneskapcs., 7,5kW/18A (400V, AC3), csavaros csatl., 1Z+1NY | Schneider | LC1D18U7 | db | 1 | 20608
6624036970 | LC1D18V7 AC mágneskapcs., 7,5kW/18A (400V, AC3), csavaros csatl., 1Z+1NY | Schneider | LC1D18V7 | db | 1 | 20608
6624037410 | LC1D253B7 AC mágneskapcs., 11kW/25A (400V, AC3), rugós csatl., 1Z+1NY | Schneider | LC1D253B7 | db | 1 | 25612
6624041290 | LC1D253BD DC mágneskapcs., 11kW/25A (400V, AC3), rugós csatl., 1Z+1NY | Schneider | LC1D253BD | db | 1 | 44076
6624039790 | LC1D253BL kisfogy. DC, 11kW/25A (400V, AC3), rugós csatl., 1Z+1NY | Schneider | LC1D253BL | db | 1 | 35996
6624037480 | LC1D253M7 AC mágneskapcs., 11kW/25A (400V, AC3), rugós csatl., 1Z+1NY | Schneider | LC1D253M7 | db | 1 | 28188
6624041380 | LC1D253MD DC mágneskapcs., 11kW/25A (400V, AC3), rugós csatl., 1Z+1NY | Schneider | LC1D253MD | db | 1 | 44076
6624037500 | LC1D253P7 AC mágneskapcs., 11kW/25A (400V, AC3), rugós csatl., 1Z+1NY | Schneider | LC1D253P7 | db | 1 | 28188
6624184480 | LC1D256BD Mágneskapcsoló, 25A, 24VDC, sarus | Schneider | LC1D256BD | db | 1 | 45795
6621336328 | LC1D256BLMágneskapcsoló, 25A, 24V,kisfogy., sarus | Schneider | LC1D256BL | db | 1 | 37401
6624044270 | LC1D258B7 AC mágneskapcsoló, 40A (AC1), csavaros csatlakozású, 2Z+2NY pólus | Schneider | LC1D258B7 | db | 1 | 44055
6624046040 | LC1D258BD DC mágneskapcsoló, 40A (AC1), csavaros csatlakozású, 2Z+2NY pólus | Schneider | LC1D258BD | db | 1 | 62213
6624047550 | LC1D258BL kisfogy. DC mágneskapcsoló, 40A (AC1), csavaros csatl. 2Z+2NY pólus | Schneider | LC1D258BL | db | 1 | 69462
6624044280 | LC1D258D7 AC mágneskapcsoló, 40A (AC1), csavaros csatlakozású, 2Z+2NY pólus | Schneider | LC1D258D7 | db | 1 | 44950
6624044290 | LC1D258E7 AC mágneskapcsoló, 40A (AC1), csavaros csatlakozású, 2Z+2NY pólus | Schneider | LC1D258E7 | db | 1 | 44950
6624046060 | LC1D258ED DC mágneskapcsoló, 40A (AC1), csavaros csatlakozású, 2Z+2NY pólus | Schneider | LC1D258ED | db | 1 | 69348
6624044310 | LC1D258F7 AC mágneskapcsoló, 40A (AC1), csavaros csatlakozású, 2Z+2NY pólus | Schneider | LC1D258F7 | db | 1 | 44055
6624044320 | LC1D258G7 AC mágneskapcsoló, 40A (AC1), csavaros csatlakozású, 2Z+2NY pólus | Schneider | LC1D258G7 | db | 1 | 44950
6624046110 | LC1D258MD DC mágneskapcsoló, 40A (AC1), csavaros csatlakozású, 2Z+2NY pólus | Schneider | LC1D258MD | db | 1 | 62213
6624044370 | LC1D258P7 AC mágneskapcsoló, 40A (AC1), csavaros csatlakozású, 2Z+2NY pólus | Schneider | LC1D258P7 | db | 1 | 44055
6624037200 | LC1D25B7 AC mágneskapcs., 11kW/25A (400V, AC3), csavaros csatl., 1Z+1NY | Schneider | LC1D25B7 | db | 1 | 44323
6624041110 | LC1D25BD DC mágneskapcs., 11kW/25A (400V, AC3), csavaros csatl., 1Z+1NY | Schneider | LC1D25BD | db | 1 | 42798
6624039720 | LC1D25BL kisfogy. DC, 11kW/25A (400V, AC3), csavaros csatl., 1Z+1NY | Schneider | LC1D25BL | db | 1 | 34950
6624037210 | LC1D25C7 AC mágneskapcs., 11kW/25A (400V, AC3), csavaros csatl., 1Z+1NY | Schneider | LC1D25C7 | db | 1 | 28073
6624037220 | LC1D25D7 AC mágneskapcs., 11kW/25A (400V, AC3), csavaros csatl., 1Z+1NY | Schneider | LC1D25D7 | db | 1 | 45463
6624037230 | LC1D25E7 AC mágneskapcs., 11kW/25A (400V, AC3), csavaros csatl., 1Z+1NY | Schneider | LC1D25E7 | db | 1 | 45463
6624041140 | LC1D25ED DC mágneskapcs., 11kW/25A (400V, AC3), csavaros csatl., 1Z+1NY | Schneider | LC1D25ED | db | 1 | 43487
6624039730 | LC1D25EL kisfogy. DC, 11kW/25A (400V, AC3), csavaros csatl., 1Z+1NY | Schneider | LC1D25EL | db | 1 | 35641
6624037240 | LC1D25F7 AC mágneskapcs., 11kW/25A (400V, AC3), csavaros csatl., 1Z+1NY | Schneider | LC1D25F7 | db | 1 | 27370
6624184510 | LC1D25FC7 Mágneskapcsoló, 25A, 127VAC, 50/60Hz | Schneider | LC1D25FC7 | db | 1 | 28073
6624041150 | LC1D25FD DC mágneskapcs., 11kW/25A (400V, AC3), csavaros csatl., 1Z+1NY | Schneider | LC1D25FD | db | 1 | 42798
6624084230 | LC1D25FE7 mágneskapcsoló, 25A, 115VAC, 50/60Hz | Schneider | LC1D25FE7 | db | 1 | 28073
6624184520 | LC1D25FL Mágneskapcsoló,25A, 110V, kisfogyasztású | Schneider | LC1D25FL | db | 1 | 31762
6624037250 | LC1D25G7 AC mágneskapcs., 11kW/25A (400V, AC3), csavaros csatl., 1Z+1NY | Schneider | LC1D25G7 | db | 1 | 28073
6624041160 | LC1D25GD DC mágneskapcs., 11kW/25A (400V, AC3), csavaros csatl., 1Z+1NY | Schneider | LC1D25GD | db | 1 | 39537
6624041170 | LC1D25JD DC mágneskapcs., 11kW/25A (400V, AC3), csavaros csatl., 1Z+1NY | Schneider | LC1D25JD | db | 1 | 43487
6624039740 | LC1D25JL kisfogy. DC, 11kW/25A (400V, AC3), csavaros csatl., 1Z+1NY | Schneider | LC1D25JL | db | 1 | 35641
6624037280 | LC1D25M7 AC mágneskapcs., 11kW/25A (400V, AC3), csavaros csatl., 1Z+1NY | Schneider | LC1D25M7 | db | 1 | 27370
6624041200 | LC1D25MD DC mágneskapcs., 11kW/25A (400V, AC3), csavaros csatl., 1Z+1NY | Schneider | LC1D25MD | db | 1 | 42798
6624037300 | LC1D25P7 AC mágneskapcs., 11kW/25A (400V, AC3), csavaros csatl., 1Z+1NY | Schneider | LC1D25P7 | db | 1 | 44323
6624037310 | LC1D25Q7 AC mágneskapcs., 11kW/25A (400V, AC3), csavaros csatl., 1Z+1NY | Schneider | LC1D25Q7 | db | 1 | 28073
6624041250 | LC1D25SD DC mágneskapcs., 11kW/25A (400V, AC3), csavaros csatl., 1Z+1NY | Schneider | LC1D25SD | db | 1 | 39537
6624037350 | LC1D25U7 AC mágneskapcs., 11kW/25A (400V, AC3), csavaros csatl., 1Z+1NY | Schneider | LC1D25U7 | db | 1 | 28073
6624037360 | LC1D25V7 AC mágneskapcs., 11kW/25A (400V, AC3), csavaros csatl., 1Z+1NY | Schneider | LC1D25V7 | db | 1 | 28073
6624041630 | LC1D323BD DC mágneskapcs., 15kW/32A (400V, AC3), rugós csatl., 1Z+1NY | Schneider | LC1D323BD | db | 1 | 53412
6624039940 | LC1D323BL kisfogy. DC, 15kW/32A (400V, AC3), rugós csatl., 1Z+1NY | Schneider | LC1D323BL | db | 1 | 45402
6624037830 | LC1D323F7 AC mágneskapcs., 15kW/32A (400V, AC3), rugós csatl., 1Z+1NY | Schneider | LC1D323F7 | db | 1 | 34900
6624037870 | LC1D323M7 AC mágneskapcs., 15kW/32A (400V, AC3), rugós csatl., 1Z+1NY | Schneider | LC1D323M7 | db | 1 | 41879
6624041720 | LC1D323MD DC mágneskapcs., 15kW/32A (400V, AC3), rugós csatl., 1Z+1NY | Schneider | LC1D323MD | db | 1 | 48532
6624037890 | LC1D323P7 AC mágneskapcs., 15kW/32A (400V, AC3), rugós csatl., 1Z+1NY | Schneider | LC1D323P7 | db | 1 | 38408
6621336329 | LC1D326BLMágneskapcsoló, 32A, 24V,kisfogy., sarus | Schneider | LC1D326BL | db | 1 | 51913
6621070617 | LC1D326F7 Mágneskapcsoló, 32A 110V 50 60HZ | Schneider | LC1D326F7 | db | 1 | 36260
6627923418 | LC1D326FD MÁGNESKAPCSOLÓ | Schneider | LC1D326FD | db | 1 | 55175
6624037590 | LC1D32B7 AC mágneskapcs., 15kW/32A (400V, AC3), csavaros csatl., 1Z+1NY | Schneider | LC1D32B7 | db | 1 | 60391
6624041460 | LC1D32BD DC mágneskapcs., 15kW/32A (400V, AC3), csavaros csatl., 1Z+1NY | Schneider | LC1D32BD | db | 1 | 51860
6624039870 | LC1D32BL kisfogy. DC, 15kW/32A (400V, AC3), csavaros csatl., 1Z+1NY | Schneider | LC1D32BL | db | 1 | 48517
6624037610 | LC1D32D7 AC mágneskapcs., 15kW/32A (400V, AC3), csavaros csatl., 1Z+1NY | Schneider | LC1D32D7 | db | 1 | 61528
6624037620 | LC1D32E7 AC mágneskapcs., 15kW/32A (400V, AC3), csavaros csatl., 1Z+1NY | Schneider | LC1D32E7 | db | 1 | 61528
6624041490 | LC1D32ED DC mágneskapcs., 15kW/32A (400V, AC3), csavaros csatl., 1Z+1NY | Schneider | LC1D32ED | db | 1 | 52550
6624037630 | LC1D32F7 AC mágneskapcs., 15kW/32A (400V, AC3), csavaros csatl., 1Z+1NY | Schneider | LC1D32F7 | db | 1 | 37292
6624041500 | LC1D32FD DC mágneskapcs., 15kW/32A (400V, AC3), csavaros csatl., 1Z+1NY | Schneider | LC1D32FD | db | 1 | 51860
6624084240 | LC1D32FE7 mágneskapcsoló, 32A, 115VAC, 50/60Hz | Schneider | LC1D32FE7 | db | 1 | 37995
6624184560 | LC1D32FL Mágneskapcsoló, 32A,110V, kisfogyasztású | Schneider | LC1D32FL | db | 1 | 44086
6624037640 | LC1D32G7 AC mágneskapcs., 15kW/32A (400V, AC3), csavaros csatl., 1Z+1NY | Schneider | LC1D32G7 | db | 1 | 37995
6624041510 | LC1D32GD DC mágneskapcs., 15kW/32A (400V, AC3), csavaros csatl., 1Z+1NY | Schneider | LC1D32GD | db | 1 | 47772
6624041520 | LC1D32JD DC mágneskapcs., 15kW/32A (400V, AC3), csavaros csatl., 1Z+1NY | Schneider | LC1D32JD | db | 1 | 47772
6624037670 | LC1D32M7 AC mágneskapcs., 15kW/32A (400V, AC3), csavaros csatl., 1Z+1NY | Schneider | LC1D32M7 | db | 1 | 37292
6624041550 | LC1D32MD DC mágneskapcs., 15kW/32A (400V, AC3), csavaros csatl., 1Z+1NY | Schneider | LC1D32MD | db | 1 | 51860
6624041560 | LC1D32ND DC mágneskapcs., 15kW/32A (400V, AC3), csavaros csatl., 1Z+1NY | Schneider | LC1D32ND | db | 1 | 47772
6624037690 | LC1D32P7 AC mágneskapcs., 15kW/32A (400V, AC3), csavaros csatl., 1Z+1NY | Schneider | LC1D32P7 | db | 1 | 60391
6621079712 | LC1D32P7TQ Mágneskapcsoló, 32A, 230VAC, 50/60Hz | Schneider | LC1D32P7TQ | db | 1 | 231129
6624037700 | LC1D32Q7 AC mágneskapcs., 15kW/32A (400V, AC3), csavaros csatl., 1Z+1NY | Schneider | LC1D32Q7 | db | 1 | 37995
6624037720 | LC1D32S7 AC mágneskapcs., 15kW/32A (400V, AC3), csavaros csatl., 1Z+1NY | Schneider | LC1D32S7 | db | 1 | 34547
6624037740 | LC1D32U7 AC mágneskapcs., 15kW/32A (400V, AC3), csavaros csatl., 1Z+1NY | Schneider | LC1D32U7 | db | 1 | 34547
6624037750 | LC1D32V7 AC mágneskapcs., 15kW/32A (400V, AC3), csavaros csatl., 1Z+1NY | Schneider | LC1D32V7 | db | 1 | 37995
6621070618 | LC1D383P7 Mágneskapcsoló, 38A, 230VAC, rugós | Schneider | LC1D383P7 | db | 1 | 71373
6624037970 | LC1D38B7 AC mágneskapcs., 18,5kW/38A (400V, AC3), csavaros csatl., 1Z+1NY | Schneider | LC1D38B7 | db | 1 | 74358
6624041800 | LC1D38BD DC mágneskapcs., 18,5kW/38A (400V, AC3), csavaros csatl., 1Z+1NY | Schneider | LC1D38BD | db | 1 | 61005
6624040020 | LC1D38BL kisfogy. DC, 18,5kW/38A (400V, AC3), csavaros csatl., 1Z+1NY | Schneider | LC1D38BL | db | 1 | 58205
6624037990 | LC1D38D7 AC mágneskapcs., 18,5kW/38A (400V, AC3), csavaros csatl., 1Z+1NY | Schneider | LC1D38D7 | db | 1 | 75495
6624038000 | LC1D38E7 AC mágneskapcs., 18,5kW/38A (400V, AC3), csavaros csatl., 1Z+1NY | Schneider | LC1D38E7 | db | 1 | 75495
6624041830 | LC1D38ED DC mágneskapcs., 18,5kW/38A (400V, AC3), csavaros csatl., 1Z+1NY | Schneider | LC1D38ED | db | 1 | 61694
6624038010 | LC1D38F7 AC mágneskapcs., 18,5kW/38A (400V, AC3), csavaros csatl., 1Z+1NY | Schneider | LC1D38F7 | db | 1 | 45916
6624038020 | LC1D38G7 AC mágneskapcs., 18,5kW/38A (400V, AC3), csavaros csatl., 1Z+1NY | Schneider | LC1D38G7 | db | 1 | 42384
6624038050 | LC1D38M7 AC mágneskapcs., 18,5kW/38A (400V, AC3), csavaros csatl., 1Z+1NY | Schneider | LC1D38M7 | db | 1 | 45916
6624041890 | LC1D38MD DC mágneskapcs., 18,5kW/38A (400V, AC3), csavaros csatl., 1Z+1NY | Schneider | LC1D38MD | db | 1 | 61005
6624038060 | LC1D38N7 AC mágneskapcs., 18,5kW/38A (400V, AC3), csavaros csatl., 1Z+1NY | Schneider | LC1D38N7 | db | 1 | 46619
6624038070 | LC1D38P7 AC mágneskapcs., 18,5kW/38A (400V, AC3), csavaros csatl., 1Z+1NY | Schneider | LC1D38P7 | db | 1 | 74358
6624038120 | LC1D38U7 AC mágneskapcs., 18,5kW/38A (400V, AC3), csavaros csatl., 1Z+1NY | Schneider | LC1D38U7 | db | 1 | 46619
6624038130 | LC1D38V7 AC mágneskapcs., 18,5kW/38A (400V, AC3), csavaros csatl., 1Z+1NY | Schneider | LC1D38V7 | db | 1 | 46619
6624184770 | LC1D40008B7 Mágneskapcsoló 40A 24VAC | Schneider | LC1D40008B7 | db | 1 | 122513
6624184780 | LC1D40008D7 Mágneskapcsoló 40A 42V 50/60Hz | Schneider | LC1D40008D7 | db | 1 | 123408
6621070621 | LC1D40008E5 Mágneskapcsoló 40A 48VAC | Schneider | LC1D40008E5 | db | 1 | 198678
6624184790 | LC1D40008E7 Mágneskapcsoló 40A 48VAC | Schneider | LC1D40008E7 | db | 1 | 123408
6624084290 | LC1D40008F7 Mágneskapcsoló 40A 110VAC | Schneider | LC1D40008F7 | db | 1 | 122513
6621070622 | LC1D40008G6 Mágneskapcsoló | Schneider | LC1D40008G6 | db | 1 | 110019
6624084300 | LC1D40008M7 mágneskapcsoló AC1/60A 220/230VAC | Schneider | LC1D40008M7 | db | 1 | 111318
6624084310 | LC1D40008P7 4-pól. mágneskapcsoló 230V 50/60Hz | Schneider | LC1D40008P7 | db | 1 | 122513
6624184900 | LC1D40A3B7 3pólusú Everlink mágneskapcsoló (AC3, 400V 40A) rugós vez., tek. 24V AC 50/60Hz | Schneider | LC1D40A3B7 | db | 1 | 74295
6624184910 | LC1D40A3BD 3pólusú Everlink mágneskapcsoló (AC3, 400V 40A) rugós vez., tek. 24V DC | Schneider | LC1D40A3BD | db | 1 | 71838
6624184970 | LC1D40A3F7 3pólusú Everlink mágneskapcsoló (AC3, 400V 40A) rugós vez., tek. 110V AC 50/60Hz | Schneider | LC1D40A3F7 | db | 1 | 74113
6624185120 | LC1D40A3P7 3pólusú Everlink mágneskapcsoló (AC3, 400V 40A) rugós vez., tek. 230V AC 50/60Hz | Schneider | LC1D40A3P7 | db | 1 | 49227
6624185350 | LC1D40A6B7 3pólusú mágneskapcsoló sarus(AC3, 400V 40A), tek. 24V AC 50/60Hz | Schneider | LC1D40A6B7 | db | 1 | 46802
6624185460 | LC1D40A6G7 3pólusú mágneskapcsoló sarus(AC3, 400V 40A), tek. 120V AC 50/60Hz | Schneider | LC1D40A6G7 | db | 1 | 47460
6624185570 | LC1D40A6P7 3pólusú mágneskapcsoló sarus(AC3, 400V 40A), tek. 230V AC 50/60Hz | Schneider | LC1D40A6P7 | db | 1 | 77543
6624185720 | LC1D40AB7 3pólusú Everlink mágneskapcsoló (AC3, 400V 40A), tek. 24V AC 50/60Hz | Schneider | LC1D40AB7 | db | 1 | 73591
6624185780 | LC1D40AD7 3pólusú Everlink mágneskapcsoló (AC3, 400V 40A), tek. 42V AC 50/60Hz | Schneider | LC1D40AD7 | db | 1 | 74734
6624185790 | LC1D40AE7 3pólusú Everlink mágneskapcsoló (AC3, 400V 40A), tek. 48V AC 50/60Hz | Schneider | LC1D40AE7 | db | 1 | 74734
6624185820 | LC1D40AF7 3pólusú Everlink mágneskapcsoló (AC3, 400V 40A), tek. 110V AC 50/60Hz | Schneider | LC1D40AF7 | db | 1 | 45443
6624185840 | LC1D40AFC7 3pólusú Everlink mágneskapcsoló (AC3, 400V 40A), tek. 127V AC 50/60Hz | Schneider | LC1D40AFC7 | db | 1 | 41952
6624185860 | LC1D40AFE7 3pólusú Everlink mágneskapcsoló (AC3, 400V 40A), tek. 115V AC 50/60Hz | Schneider | LC1D40AFE7 | db | 1 | 46148
6624185870 | LC1D40AG7 3pólusú Everlink mágneskapcsoló (AC3, 400V 40A), tek. 120V AC 50/60Hz | Schneider | LC1D40AG7 | db | 1 | 41952
6624185910 | LC1D40AJD 3pólusú Everlink mágneskapcsoló (AC3, 400V 40A), tek. 12V DC | Schneider | LC1D40AJD | db | 1 | 60908
6624185950 | LC1D40AM7 3pólusú Everlink mágneskapcsoló (AC3, 400V 40A), tek. 220V AC 50/60Hz | Schneider | LC1D40AM7 | db | 1 | 45443
6624186000 | LC1D40AP7 3pólusú Everlink mágneskapcsoló (AC3, 400V 40A), tek. 230V AC 50/60Hz | Schneider | LC1D40AP7 | db | 1 | 73591
6624186010 | LC1D40AP7TQ 3pólusú mágneskapcsoló Everlink (AC3, 400V 40A), tek. 230V AC 50/60HzMP | Schneider | LC1D40AP7TQ | db | 1 | 298936
6624186020 | LC1D40AQ7 3pólusú Everlink mágneskapcsoló (AC3, 400V 40A), tek. 380V AC 50/60Hz | Schneider | LC1D40AQ7 | db | 1 | 46148
6624186080 | LC1D40AT7 3pólusú Everlink mágneskapcsoló (AC3, 400V 40A), tek. 480V AC 50/60Hz | Schneider | LC1D40AT7 | db | 1 | 41952
6624186090 | LC1D40AU7 3pólusú Everlink mágneskapcsoló (AC3, 400V 40A), tek. 240V AC 50/60Hz | Schneider | LC1D40AU7 | db | 1 | 41952
6624186120 | LC1D40AV7 3pólusú Everlink mágneskapcsoló (AC3, 400V 40A), tek. 400V AC 50/60Hz | Schneider | LC1D40AV7 | db | 1 | 46148
6624186130 | LC1D40AW7 3pólusú Everlink mágneskapcsoló (AC3, 400V 40A), tek. 277V AC 50/60Hz | Schneider | LC1D40AW7 | db | 1 | 50343
6624186140 | LC1D40AX7 3pólusú Everlink mágneskapcsoló (AC3, 400V 40A), tek. 600V AC 50/60Hz | Schneider | LC1D40AX7 | db | 1 | 50343
6624186180 | LC1D50A3BD 3pólusú Everlink mágneskapcsoló (AC3, 400V 50A) rugós vez., tek. 24V DC | Schneider | LC1D50A3BD | db | 1 | 88593
6624186390 | LC1D50A3P7 3pólusú Everlink mágneskapcsoló (AC3, 400V 50A) rugós vez., tek. 230V AC 50/60Hz | Schneider | LC1D50A3P7 | db | 1 | 60752
6624186990 | LC1D50AB7 3pólusú Everlink mágneskapcsoló (AC3, 400V 50A), tek. 24V AC 50/60Hz | Schneider | LC1D50AB7 | db | 1 | 90822
6624187050 | LC1D50AD7 3pólusú Everlink mágneskapcsoló (AC3, 400V 50A), tek. 42V AC 50/60Hz | Schneider | LC1D50AD7 | db | 1 | 91962
6624187060 | LC1D50AE7 3pólusú Everlink mágneskapcsoló (AC3, 400V 50A), tek. 48V AC 50/60Hz | Schneider | LC1D50AE7 | db | 1 | 91962
6624187090 | LC1D50AF7 3pólusú Everlink mágneskapcsoló (AC3, 400V 50A), tek. 110V AC 50/60Hz | Schneider | LC1D50AF7 | db | 1 | 56083
6624187130 | LC1D50AFE7 3pólusú Everlink mágneskapcsoló (AC3, 400V 50A), tek. 115V AC 50/60Hz | Schneider | LC1D50AFE7 | db | 1 | 56787
6624187140 | LC1D50AG7 3pólusú Everlink mágneskapcsoló (AC3, 400V 50A), tek. 120V AC 50/60Hz | Schneider | LC1D50AG7 | db | 1 | 51618
6624187180 | LC1D50AJD 3pólusú Everlink mágneskapcsoló (AC3, 400V 50A), tek. 12V DC | Schneider | LC1D50AJD | db | 1 | 74961
6624187200 | LC1D50AL7 3pólusú Everlink mágneskapcsoló (AC3, 400V 50A), tek. 200V AC 50/60Hz | Schneider | LC1D50AL7 | db | 1 | 51618
6624187210 | LC1D50ALE7 3pólusú Everlink mágneskapcsoló (AC3, 400V 50A), tek. 208V AC 50/60Hz | Schneider | LC1D50ALE7 | db | 1 | 61942
6624187220 | LC1D50AM7 3pólusú Everlink mágneskapcsoló (AC3, 400V 50A), tek. 220V AC 50/60Hz | Schneider | LC1D50AM7 | db | 1 | 50961
6624187270 | LC1D50AP7 3pólusú Everlink mágneskapcsoló (AC3, 400V 50A), tek. 230V AC 50/60Hz | Schneider | LC1D50AP7 | db | 1 | 90822
6624187290 | LC1D50AQ7 3pólusú Everlink mágneskapcsoló (AC3, 400V 50A), tek. 380V AC 50/60Hz | Schneider | LC1D50AQ7 | db | 1 | 56787
6624187360 | LC1D50AU7 3pólusú Everlink mágneskapcsoló (AC3, 400V 50A), tek. 240V AC 50/60Hz | Schneider | LC1D50AU7 | db | 1 | 56787
6624187390 | LC1D50AV7 3pólusú Everlink mágneskapcsoló (AC3, 400V 50A), tek. 400V AC 50/60Hz | Schneider | LC1D50AV7 | db | 1 | 56961
6624044610 | LC1D65008E7 AC mágneskapcsoló, 80A (AC1), csavaros csatlakozású, 2Z+2NY pólus | Schneider | LC1D65008E7 | db | 1 | 185815
6624044630 | LC1D65008F7 AC mágneskapcsoló, 80A (AC1), csavaros csatlakozású, 2Z+2NY pólus | Schneider | LC1D65008F7 | db | 1 | 184918
6621070636 | LC1D65008G6 Mágneskapcsoló | Schneider | LC1D65008G6 | db | 1 | 183923
6624044640 | LC1D65008G7 AC mágneskapcsoló, 80A (AC1), csavaros csatlakozású, 2Z+2NY pólus | Schneider | LC1D65008G7 | db | 1 | 185815
6624044660 | LC1D65008L7 AC mágneskapcsoló, 80A (AC1), csavaros csatlakozású, 2Z+2NY pólus | Schneider | LC1D65008L7 | db | 1 | 168860
6624044670 | LC1D65008M7 AC mágneskapcsoló, 80A (AC1), csavaros csatlakozású, 2Z+2NY pólus | Schneider | LC1D65008M7 | db | 1 | 168022
6624044690 | LC1D65008P7 AC mágneskapcsoló, 80A (AC1), csavaros csatlakozású, 2Z+2NY pólus | Schneider | LC1D65008P7 | db | 1 | 184918
6624044720 | LC1D65008U7 AC mágneskapcsoló, 80A (AC1), csavaros csatlakozású, 2Z+2NY pólus | Schneider | LC1D65008U7 | db | 1 | 168860
6624187440 | LC1D65A3B7 3pólusú Everlink mágneskapcsoló (AC3, 400V 65A) rugós vez., tek. 24V AC 50/60Hz | Schneider | LC1D65A3B7 | db | 1 | 124911
6624187450 | LC1D65A3BD 3pólusú Everlink mágneskapcsoló (AC3, 400V 65A) rugós vez., tek. 24V DC | Schneider | LC1D65A3BD | db | 1 | 121237
6624187660 | LC1D65A3P7 3pólusú Everlink mágneskapcsoló (AC3, 400V 65A) rugós vez., tek. 230V AC 50/60Hz | Schneider | LC1D65A3P7 | db | 1 | 82763
6624187890 | LC1D65A6B7 3pólusú mágneskapcsoló sarus(AC3, 400V 65A), tek. 24V AC 50/60Hz | Schneider | LC1D65A6B7 | db | 1 | 78685
6624187960 | LC1D65A6F7 3pólusú mágneskapcsoló sarus(AC3, 400V 65A), tek. 110V AC 50/60Hz | Schneider | LC1D65A6F7 | db | 1 | 78685
6624188040 | LC1D65A6K7 3pólusú mágneskapcsoló sarus(AC3, 400V 65A), tek. 100V AC 50/60Hz | Schneider | LC1D65A6K7 | db | 1 | 95214
6624188260 | LC1D65AB7 3pólusú Everlink mágneskapcsoló (AC3, 400V 65A), tek. 24V AC 50/60Hz | Schneider | LC1D65AB7 | db | 1 | 123729
6624188320 | LC1D65AD7 3pólusú Everlink mágneskapcsoló (AC3, 400V 65A), tek. 42V AC 50/60Hz | Schneider | LC1D65AD7 | db | 1 | 124866
6624188330 | LC1D65AE7 3pólusú Everlink mágneskapcsoló (AC3, 400V 65A), tek. 48V AC 50/60Hz | Schneider | LC1D65AE7 | db | 1 | 124866
6624188360 | LC1D65AF7 3pólusú Everlink mágneskapcsoló (AC3, 400V 65A), tek. 110V AC 50/60Hz | Schneider | LC1D65AF7 | db | 1 | 76404
6624188400 | LC1D65AFE7 3pólusú Everlink mágneskapcsoló (AC3, 400V 65A), tek. 115V AC 50/60Hz | Schneider | LC1D65AFE7 | db | 1 | 77106
6624188410 | LC1D65AG7 3pólusú Everlink mágneskapcsoló (AC3, 400V 65A), tek. 120V AC 50/60Hz | Schneider | LC1D65AG7 | db | 1 | 77106
6624188490 | LC1D65AM7 3pólusú Everlink mágneskapcsoló (AC3, 400V 65A), tek. 220V AC 50/60Hz | Schneider | LC1D65AM7 | db | 1 | 76404
6624188520 | LC1D65AN7 3pólusú Everlink mágneskapcsoló (AC3, 400V 65A), tek. 415V AC 50/60Hz | Schneider | LC1D65AN7 | db | 1 | 70084
6624188540 | LC1D65AP7 3pólusú Everlink mágneskapcsoló (AC3, 400V 65A), tek. 230V AC 50/60Hz | Schneider | LC1D65AP7 | db | 1 | 123729
6624188560 | LC1D65AQ7 3pólusú Everlink mágneskapcsoló (AC3, 400V 65A), tek. 380V AC 50/60Hz | Schneider | LC1D65AQ7 | db | 1 | 77106
6624188570 | LC1D65AR7 3pólusú Everlink mágneskapcsoló (AC3, 400V 65A), tek. 440V AC 50/60Hz | Schneider | LC1D65AR7 | db | 1 | 70084
6624188620 | LC1D65AT7 3pólusú Everlink mágneskapcsoló (AC3, 400V 65A), tek. 480V AC 50/60Hz | Schneider | LC1D65AT7 | db | 1 | 77106
6624188630 | LC1D65AU7 3pólusú Everlink mágneskapcsoló (AC3, 400V 65A), tek. 240V AC 50/60Hz | Schneider | LC1D65AU7 | db | 1 | 77106
6624188660 | LC1D65AV7 3pólusú Everlink mágneskapcsoló (AC3, 400V 65A), tek. 400V AC 50/60Hz | Schneider | LC1D65AV7 | db | 1 | 77106
6624188680 | LC1D65AX7 3pólusú Everlink mágneskapcsoló (AC3, 400V 65A), tek. 600V AC 50/60Hz | Schneider | LC1D65AX7 | db | 1 | 116087
6621336333 | LC1D800046P7Mágneskapcsoló | Schneider | LC1D800046P7 | db | 1 | 197396
6624044750 | LC1D80004B7 AC mágneskapcsoló, 125A (AC1), csavaros csatlakozású, 4Z pólus | Schneider | LC1D80004B7 | db | 1 | 206223
6624044790 | LC1D80004F7 AC mágneskapcsoló, 125A (AC1), csavaros csatlakozású, 4Z pólus | Schneider | LC1D80004F7 | db | 1 | 191198
6624044830 | LC1D80004M7 AC mágneskapcsoló, 125A (AC1), csavaros csatlakozású, 4Z pólus | Schneider | LC1D80004M7 | db | 1 | 206223
6624044850 | LC1D80004P7 AC mágneskapcsoló, 125A (AC1), csavaros csatlakozású, 4Z pólus | Schneider | LC1D80004P7 | db | 1 | 206223
6624044880 | LC1D80004U7 AC mágneskapcsoló, 125A (AC1), csavaros csatlakozású, 4Z pólus | Schneider | LC1D80004U7 | db | 1 | 207120
6624044890 | LC1D80004V7 AC mágneskapcsoló, 125A (AC1), csavaros csatlakozású, 4Z pólus | Schneider | LC1D80004V7 | db | 1 | 207120
6624044930 | LC1D80008E7 AC mágneskapcsoló, 125A (AC1), csavaros csatlakozású, 2Z+2NY pólus | Schneider | LC1D80008E7 | db | 1 | 238145
6624044950 | LC1D80008F7 AC mágneskapcsoló, 125A (AC1), csavaros csatlakozású, 2Z+2NY pólus | Schneider | LC1D80008F7 | db | 1 | 215567
6624044990 | LC1D80008M7 AC mágneskapcsoló, 125A (AC1), csavaros csatlakozású, 2Z+2NY pólus | Schneider | LC1D80008M7 | db | 1 | 215567
6624045010 | LC1D80008P7 AC mágneskapcsoló, 125A (AC1), csavaros csatlakozású, 2Z+2NY pólus | Schneider | LC1D80008P7 | db | 1 | 237250
6624045040 | LC1D80008U7 AC mágneskapcsoló, 125A (AC1), csavaros csatlakozású, 2Z+2NY pólus | Schneider | LC1D80008U7 | db | 1 | 216405
6624188730 | LC1D806F7 Mágneskapcsoló , 80A 110V 50 60COSSFERM | Schneider | LC1D806F7 | db | 1 | 99386
6627923419 | LC1D806LE7 MÁGNESKAPCSOLÓ | Schneider | LC1D806LE7 | db | 1 | 164176
6627921562 | LC1D80ABNE TESYS D CONTACTOR-3P-AC3- <= 440V 80A - | Schneider | LC1D80ABNE | db | 1 | 144515
6627921563 | LC1D80AKUE TESYS D CONTACTOR-3P-AC3- <= 440V 80A - | Schneider | LC1D80AKUE | db | 1 | 158019
6624038620 | LC1D80B7 AC mágneskapcs., 37kW/80A (400V, AC3), csavaros csatl., 1Z+1NY | Schneider | LC1D80B7 | db | 1 | 165533
6624042600 | LC1D80BD DC mágneskapcs., 37kW/80A (400V, AC3), csavaros csatl., 1Z+1NY | Schneider | LC1D80BD | db | 1 | 139249
6624084380 | LC1D80BW mágneskapcsoló, 80A, 24VDC | Schneider | LC1D80BW | db | 1 | 146523
6624038630 | LC1D80D7 AC mágneskapcs., 37kW/80A (400V, AC3), csavaros csatl., 1Z+1NY | Schneider | LC1D80D7 | db | 1 | 166673
6621336338 | LC1D80E5Mágneskapcsoló, 80A, 48VAC, 50Hz | Schneider | LC1D80E5 | db | 1 | 88499
6624038640 | LC1D80E7 AC mágneskapcs., 37kW/80A (400V, AC3), csavaros csatl., 1Z+1NY | Schneider | LC1D80E7 | db | 1 | 166673
6624042630 | LC1D80ED DC mágneskapcs., 37kW/80A (400V, AC3), csavaros csatl., 1Z+1NY | Schneider | LC1D80ED | db | 1 | 139940
6624038650 | LC1D80F7 AC mágneskapcs., 37kW/80A (400V, AC3), csavaros csatl., 1Z+1NY | Schneider | LC1D80F7 | db | 1 | 102217
6624042640 | LC1D80FD DC mágneskapcs., 37kW/80A (400V, AC3), csavaros csatl., 1Z+1NY | Schneider | LC1D80FD | db | 1 | 126534
6624084390 | LC1D80FE7 mágneskapcsoló, 80A, 115VAC, 50/60Hz | Schneider | LC1D80FE7 | db | 1 | 102922
6621336339 | LC1D80G6Mágneskapcsoló, 80A, 120VAC, 60Hz | Schneider | LC1D80G6 | db | 1 | 88464
6624038660 | LC1D80G7 AC mágneskapcs., 37kW/80A (400V, AC3), csavaros csatl., 1Z+1NY | Schneider | LC1D80G7 | db | 1 | 93541
6624042650 | LC1D80GD DC mágneskapcs., 37kW/80A (400V, AC3), csavaros csatl., 1Z+1NY | Schneider | LC1D80GD | db | 1 | 127179
6624038670 | LC1D80K7 AC mágneskapcs., 37kW/80A (400V, AC3), csavaros csatl., 1Z+1NY | Schneider | LC1D80K7 | db | 1 | 154953
6624038680 | LC1D80L7 AC mágneskapcs., 37kW/80A (400V, AC3), csavaros csatl., 1Z+1NY | Schneider | LC1D80L7 | db | 1 | 112250
6621080512 | LC1D80M5 Mágneskapcsoló, 80A, 220VAC, 50Hz | Schneider | LC1D80M5 | db | 1 | 95495
6624038690 | LC1D80M7 AC mágneskapcs., 37kW/80A (400V, AC3), csavaros csatl., 1Z+1NY | Schneider | LC1D80M7 | db | 1 | 102217
6624042690 | LC1D80MD DC mágneskapcs., 37kW/80A (400V, AC3), csavaros csatl., 1Z+1NY | Schneider | LC1D80MD | db | 1 | 139249
6624038700 | LC1D80N7 AC mágneskapcs., 37kW/80A (400V, AC3), csavaros csatl., 1Z+1NY | Schneider | LC1D80N7 | db | 1 | 102922
6624038710 | LC1D80P7 AC mágneskapcs., 37kW/80A (400V, AC3), csavaros csatl., 1Z+1NY | Schneider | LC1D80P7 | db | 1 | 165533
6624038720 | LC1D80Q7 AC mágneskapcs., 37kW/80A (400V, AC3), csavaros csatl., 1Z+1NY | Schneider | LC1D80Q7 | db | 1 | 102922
6624038740 | LC1D80U7 AC mágneskapcs., 37kW/80A (400V, AC3), csavaros csatl., 1Z+1NY | Schneider | LC1D80U7 | db | 1 | 93541
6624038750 | LC1D80V7 AC mágneskapcs., 37kW/80A (400V, AC3), csavaros csatl., 1Z+1NY | Schneider | LC1D80V7 | db | 1 | 102922
6624188740 | LC1D956P7 Mágneskapcsoló, 95A 230V 50/60HZ C.F | Schneider | LC1D956P7 | db | 1 | 129960
6624038770 | LC1D95B7 AC mágneskapcs., 45kW/95A (400V, AC3), csavaros csatl., 1Z+1NY | Schneider | LC1D95B7 | db | 1 | 216461
6624042810 | LC1D95BD DC mágneskapcs., 45kW/95A (400V, AC3), csavaros csatl., 1Z+1NY | Schneider | LC1D95BD | db | 1 | 148821
6624038780 | LC1D95D7 AC mágneskapcs., 45kW/95A (400V, AC3), csavaros csatl., 1Z+1NY | Schneider | LC1D95D7 | db | 1 | 201789
6624038790 | LC1D95E7 AC mágneskapcs., 45kW/95A (400V, AC3), csavaros csatl., 1Z+1NY | Schneider | LC1D95E7 | db | 1 | 217598
6624038800 | LC1D95F7 AC mágneskapcs., 45kW/95A (400V, AC3), csavaros csatl., 1Z+1NY | Schneider | LC1D95F7 | db | 1 | 133666
6624042850 | LC1D95FD DC mágneskapcs., 45kW/95A (400V, AC3), csavaros csatl., 1Z+1NY | Schneider | LC1D95FD | db | 1 | 135230
6624084400 | LC1D95FE7 mágneskapcsoló, 95A, 115VAC, 50/60Hz | Schneider | LC1D95FE7 | db | 1 | 134370
6624038810 | LC1D95G7 AC mágneskapcs., 45kW/95A (400V, AC3), csavaros csatl., 1Z+1NY | Schneider | LC1D95G7 | db | 1 | 134370
6624038840 | LC1D95M7 AC mágneskapcs., 45kW/95A (400V, AC3), csavaros csatl., 1Z+1NY | Schneider | LC1D95M7 | db | 1 | 133666
6624042900 | LC1D95MD DC mágneskapcs., 45kW/95A (400V, AC3), csavaros csatl., 1Z+1NY | Schneider | LC1D95MD | db | 1 | 148821
6624038850 | LC1D95N7 AC mágneskapcs., 45kW/95A (400V, AC3), csavaros csatl., 1Z+1NY | Schneider | LC1D95N7 | db | 1 | 122118
6621336342 | LC1D95P5Mágneskapcsoló, 95A, 230VAC, 50Hz | Schneider | LC1D95P5 | db | 1 | 142507
6624038860 | LC1D95P7 AC mágneskapcs., 45kW/95A (400V, AC3), csavaros csatl., 1Z+1NY | Schneider | LC1D95P7 | db | 1 | 216461
6624038870 | LC1D95Q7 AC mágneskapcs., 45kW/95A (400V, AC3), csavaros csatl., 1Z+1NY | Schneider | LC1D95Q7 | db | 1 | 134370
6624038900 | LC1D95V7 AC mágneskapcs., 45kW/95A (400V, AC3), csavaros csatl., 1Z+1NY | Schneider | LC1D95V7 | db | 1 | 134370
6627917884 | LC1DFKB7 Mágneskapcsoló 12,5KVAR 24V 50/60HZ | Schneider | LC1DFKB7 | db | 1 | 53549
6627917888 | LC1DFKM7 Mágneskapcsoló 12,5KVAR 220V 50/60HZ | Schneider | LC1DFKM7 | db | 1 | 55549
6627917890 | LC1DFKP7 Mágneskapcsoló 12,5KVAR 230V 50/60HZ | Schneider | LC1DFKP7 | db | 1 | 56806
6627917893 | LC1DFKU7 Mágneskapcsoló 12,5KVAR 240V 50/60HZ | Schneider | LC1DFKU7 | db | 1 | 53549
6627917894 | LC1DFKV7 Mágneskapcsoló 12,5KVAR 400V 50/60HZ | Schneider | LC1DFKV7 | db | 1 | 57729
6627917899 | LC1DGKM7 Mágneskapcsoló 16,7KVAR 220V 50/60HZ | Schneider | LC1DGKM7 | db | 1 | 71382
6627917901 | LC1DGKP7 Mágneskapcsoló 16,7KVAR 230V 50/60HZ | Schneider | LC1DGKP7 | db | 1 | 72646
6627917910 | LC1DLKM7 Mágneskapcsoló 20KVAR 220V 50/60HZ | Schneider | LC1DLKM7 | db | 1 | 74457
6627917912 | LC1DLKP7 Mágneskapcsoló 20KVAR 230V 50/60HZ | Schneider | LC1DLKP7 | db | 1 | 81612
6627917921 | LC1DMKM7 Mágneskapcsoló 25KVAR 220V 50/60HZ | Schneider | LC1DMKM7 | db | 1 | 91120
6621084751 | LC1DMKP7 Mágneskapcsoló | Schneider | LC1DMKP7 | db | 1 | 92384
6627917925 | LC1DMKU7 Mágneskapcsoló 25KVAR 240V 50/60HZ | Schneider | LC1DMKU7 | db | 1 | 86506
6627917926 | LC1DMKV7 Mágneskapcsoló 25KVAR 400V 50/60HZ | Schneider | LC1DMKV7 | db | 1 | 93297
6627921564 | LC1DPKP7 Mágneskapcsoló | Schneider | LC1DPKP7 | db | 1 | 140666
6624202851 | LC1DPKV7 Mágneskapcsoló 30K VAR 400V50/60HZ | Schneider | LC1DPKV7 | db | 1 | 131250
6624043190 | LC1DT20B7 AC mágneskapcsoló, 20A (AC1), csavaros csatlakozású, 4Z pólus | Schneider | LC1DT20B7 | db | 1 | 18775
6624045130 | LC1DT20BD DC mágneskapcsoló, 20A (AC1), csavaros csatlakozású, 4Z pólus | Schneider | LC1DT20BD | db | 1 | 30017
6624048680 | LC1DT20BL kisfogy. DC irányváltó, 20A (AC1), csavaros csatlakozású, 4Z pólus | Schneider | LC1DT20BL | db | 1 | 30017
6624043210 | LC1DT20E7 AC mágneskapcsoló, 20A (AC1), csavaros csatlakozású, 4Z pólus | Schneider | LC1DT20E7 | db | 1 | 19669
6624043230 | LC1DT20F7 AC mágneskapcsoló, 20A (AC1), csavaros csatlakozású, 4Z pólus | Schneider | LC1DT20F7 | db | 1 | 18775
6624045180 | LC1DT20JD DC mágneskapcsoló, 20A (AC1), csavaros csatlakozású, 4Z pólus | Schneider | LC1DT20JD | db | 1 | 29788
6624045200 | LC1DT20MD DC mágneskapcsoló, 20A (AC1), csavaros csatlakozású, 4Z pólus | Schneider | LC1DT20MD | db | 1 | 30017
6624043280 | LC1DT20N7 AC mágneskapcsoló, 20A (AC1), csavaros csatlakozású, 4Z pólus | Schneider | LC1DT20N7 | db | 1 | 18954
6624043290 | LC1DT20P7 AC mágneskapcsoló, 20A (AC1), csavaros csatlakozású, 4Z pólus | Schneider | LC1DT20P7 | db | 1 | 18775
6624043330 | LC1DT20U7 AC mágneskapcsoló, 20A (AC1), csavaros csatlakozású, 4Z pólus | Schneider | LC1DT20U7 | db | 1 | 19669
6624084420 | LC1DT253BL 4-pól. mágneskapcsoló 25A/AC1 | Schneider | LC1DT253BL | db | 1 | 32072
6624043510 | LC1DT25B7 AC mágneskapcsoló, 25A (AC1), csavaros csatlakozású, 4Z pólus | Schneider | LC1DT25B7 | db | 1 | 19338
6624045390 | LC1DT25BD DC mágneskapcsoló, 25A (AC1), csavaros csatlakozású, 4Z pólus | Schneider | LC1DT25BD | db | 1 | 35610
6624048780 | LC1DT25BL kisfogy. DC irányváltó, 25A (AC1), csavaros csatlakozású, 4Z pólus | Schneider | LC1DT25BL | db | 1 | 30080
6624043530 | LC1DT25E7 AC mágneskapcsoló, 25A (AC1), csavaros csatlakozású, 4Z pólus | Schneider | LC1DT25E7 | db | 1 | 20234
6624043550 | LC1DT25F7 AC mágneskapcsoló, 25A (AC1), csavaros csatlakozású, 4Z pólus | Schneider | LC1DT25F7 | db | 1 | 19338
6624043560 | LC1DT25G7 AC mágneskapcsoló, 25A (AC1), csavaros csatlakozású, 4Z pólus | Schneider | LC1DT25G7 | db | 1 | 20234
6624043570 | LC1DT25M7 AC mágneskapcsoló, 25A (AC1), csavaros csatlakozású, 4Z pólus | Schneider | LC1DT25M7 | db | 1 | 19338
6624045460 | LC1DT25MD DC mágneskapcsoló, 25A (AC1), csavaros csatlakozású, 4Z pólus | Schneider | LC1DT25MD | db | 1 | 35610
6624043590 | LC1DT25P7 AC mágneskapcsoló, 25A (AC1), csavaros csatlakozású, 4Z pólus | Schneider | LC1DT25P7 | db | 1 | 19338
6624043620 | LC1DT25U7 AC mágneskapcsoló, 25A (AC1), csavaros csatlakozású, 4Z pólus | Schneider | LC1DT25U7 | db | 1 | 20234
6624043800 | LC1DT32B7 AC mágneskapcsoló, 32A (AC1), csavaros csatlakozású, 4Z pólus | Schneider | LC1DT32B7 | db | 1 | 25899
6624045650 | LC1DT32BD DC mágneskapcsoló, 32A (AC1), csavaros csatlakozású, 4Z pólus | Schneider | LC1DT32BD | db | 1 | 44547
6624047260 | LC1DT32BL kisfogy. DC mágneskapcsoló, 32A (AC1), csavaros csatl. 4Z pólus | Schneider | LC1DT32BL | db | 1 | 40476
6624043820 | LC1DT32E7 AC mágneskapcsoló, 32A (AC1), csavaros csatlakozású, 4Z pólus | Schneider | LC1DT32E7 | db | 1 | 26795
6624043840 | LC1DT32F7 AC mágneskapcsoló, 32A (AC1), csavaros csatlakozású, 4Z pólus | Schneider | LC1DT32F7 | db | 1 | 25899
6624043850 | LC1DT32G7 AC mágneskapcsoló, 32A (AC1), csavaros csatlakozású, 4Z pólus | Schneider | LC1DT32G7 | db | 1 | 24851
6624043900 | LC1DT32P7 AC mágneskapcsoló, 32A (AC1), csavaros csatlakozású, 4Z pólus | Schneider | LC1DT32P7 | db | 1 | 25899
6621067850 | LC1DT403E7 Mágneskapcsoló | Schneider | LC1DT403E7 | db | 1 | 41668
6624044110 | LC1DT40B7 AC mágneskapcsoló, 40A (AC1), csavaros csatlakozású, 4Z pólus | Schneider | LC1DT40B7 | db | 1 | 38293
6624045910 | LC1DT40BD DC mágneskapcsoló, 40A (AC1), csavaros csatlakozású, 4Z pólus | Schneider | LC1DT40BD | db | 1 | 59518
6624047460 | LC1DT40BL kisfogy. DC mágneskapcsoló, 40A (AC1), csavaros csatl. 4Z pólus | Schneider | LC1DT40BL | db | 1 | 60378
6624044130 | LC1DT40E7 AC mágneskapcsoló, 40A (AC1), csavaros csatlakozású, 4Z pólus | Schneider | LC1DT40E7 | db | 1 | 39189
6624045930 | LC1DT40ED DC mágneskapcsoló, 40A (AC1), csavaros csatlakozású, 4Z pólus | Schneider | LC1DT40ED | db | 1 | 60397
6624044150 | LC1DT40F7 AC mágneskapcsoló, 40A (AC1), csavaros csatlakozású, 4Z pólus | Schneider | LC1DT40F7 | db | 1 | 38293
6624044160 | LC1DT40G7 AC mágneskapcsoló, 40A (AC1), csavaros csatlakozású, 4Z pólus | Schneider | LC1DT40G7 | db | 1 | 39189
6624047500 | LC1DT40JL kisfogy. DC mágneskapcsoló, 40A (AC1), csavaros csatl. 4Z pólus | Schneider | LC1DT40JL | db | 1 | 60397
6624044190 | LC1DT40M7 AC mágneskapcsoló, 40A (AC1), csavaros csatlakozású, 4Z pólus | Schneider | LC1DT40M7 | db | 1 | 38293
6624045980 | LC1DT40MD DC mágneskapcsoló, 40A (AC1), csavaros csatlakozású, 4Z pólus | Schneider | LC1DT40MD | db | 1 | 55181
6624044210 | LC1DT40P7 AC mágneskapcsoló, 40A (AC1), csavaros csatlakozású, 4Z pólus | Schneider | LC1DT40P7 | db | 1 | 38293
6624046020 | LC1DT40SD DC mágneskapcsoló, 40A (AC1), csavaros csatlakozású, 4Z pólus | Schneider | LC1DT40SD | db | 1 | 91166
6624044250 | LC1DT40U7 AC mágneskapcsoló, 40A (AC1), csavaros csatlakozású, 4Z pólus | Schneider | LC1DT40U7 | db | 1 | 36341
6624188830 | LC1DT60A3BD 4 pólusú Everlink mágneskapcsoló AC1 415V 60 A) rugós vez., tek. 24V DC | Schneider | LC1DT60A3BD | db | 1 | 111304
6624189040 | LC1DT60A3P7 4 pólusú Everlink mágneskapcsoló AC1 415V 60 A) rugós vez., tek. 230V AC 50/60Hz | Schneider | LC1DT60A3P7 | db | 1 | 103066
6624189560 | LC1DT60AB7 4 pólusú Everlink mágneskapcsoló AC1 415V 60 A), tek. 24V AC 50/60Hz | Schneider | LC1DT60AB7 | db | 1 | 87381
6624189610 | LC1DT60AE7 4 pólusú Everlink mágneskapcsoló AC1 415V 60 A), tek. 48V AC 50/60Hz | Schneider | LC1DT60AE7 | db | 1 | 88219
6624189630 | LC1DT60AF7 4 pólusú Everlink mágneskapcsoló AC1 415V 60 A), tek. 110V AC 50/60Hz | Schneider | LC1DT60AF7 | db | 1 | 94249
6624189740 | LC1DT60AM7 4 pólusú Everlink mágneskapcsoló AC1 415V 60 A), tek. 220V AC 50/60Hz | Schneider | LC1DT60AM7 | db | 1 | 87381
6624189780 | LC1DT60AP7 4 pólusú Everlink mágneskapcsoló AC1 415V 60 A), tek. 230V AC 50/60Hz | Schneider | LC1DT60AP7 | db | 1 | 94249
6624189880 | LC1DT60AV7 4 pólusú Everlink mágneskapcsoló AC1 415V 60 A), tek. 400V AC 50/60Hz | Schneider | LC1DT60AV7 | db | 1 | 88219
6624189940 | LC1DT80A3BD 4 pólusú Everlink mágneskapcsoló AC1 415V 80 A) rugós vez., tek. 24V DC | Schneider | LC1DT80A3BD | db | 1 | 203381
6624189980 | LC1DT80A3E7 4 pólusú Everlink mágneskapcsoló AC1 415V 80 A) rugós vez., tek. 48V AC 50/60Hz | Schneider | LC1DT80A3E7 | db | 1 | 160326
6624190150 | LC1DT80A3P7 4 pólusú Everlink mágneskapcsoló AC1 415V 80 A) rugós vez., tek. 230V AC 50/60Hz | Schneider | LC1DT80A3P7 | db | 1 | 159488
6624190670 | LC1DT80AB7 4 pólusú Everlink mágneskapcsoló AC1 415V 80 A), tek. 24V AC 50/60Hz | Schneider | LC1DT80AB7 | db | 1 | 157304
6624190890 | LC1DT80AP7 4 pólusú Everlink mágneskapcsoló AC1 415V 80 A), tek. 230V AC 50/60Hz | Schneider | LC1DT80AP7 | db | 1 | 157304
6624190970 | LC1DT80AU7 4 pólusú Everlink mágneskapcsoló AC1 415V 80 A), tek. 260V AC 50/60Hz | Schneider | LC1DT80AU7 | db | 1 | 146683
6624003500 | LC1DTK12P7 kondenzátor mágneskapcsoló, 40kVAr/400V, 3p+1z+2ny | Schneider | LC1DTK12P7 | db | 1 | 65567
6624003590 | LC1DWK12F7 kondenzátor mágneskapcsoló, 60kVAr/400V, 3p+1z+2ny | Schneider | LC1DWK12F7 | db | 1 | 255427
6624003600 | LC1DWK12M7 kondenzátor mágneskapcsoló, 60kVAr/400V, 3p+1z+2ny | Schneider | LC1DWK12M7 | db | 1 | 273480
6624003610 | LC1DWK12N7 kondenzátor mágneskapcsoló, 60kVAr/400V, 3p+1z+2ny | Schneider | LC1DWK12N7 | db | 1 | 255427
6621067855 | LC1DWK12P5 Kondenzátor mágneskapcsoló | Schneider | LC1DWK12P5 | db | 1 | 293055
6624003620 | LC1DWK12P7 kondenzátor mágneskapcsoló, 60kVAr/400V, 3p+1z+2ny | Schneider | LC1DWK12P7 | db | 1 | 274738
6624003630 | LC1DWK12Q7 kondenzátor mágneskapcsoló, 60kVAr/400V, 3p+1z+2ny | Schneider | LC1DWK12Q7 | db | 1 | 255427
6624003660 | LC1DWK12V7 kondenzátor mágneskapcsoló, 60kVAr/400V, 3p+1z+2ny | Schneider | LC1DWK12V7 | db | 1 | 255486
6624210917 | LC1E0610B5 Easypact TVS mágneskapcs 6A 1NO 24VAC | Schneider | LC1E0610B5 | db | 1 | 10764
6624210918 | LC1E0610P7 Easypact TVS mágneskapcsoló 6A 1NO 230VAC | Schneider | LC1E0610P7 | db | 1 | 7508
6624210919 | LC1E0901B5 Easypact TVS mágneskapcs 9A 1NC 24VAC | Schneider | LC1E0901B5 | db | 1 | 7797
6624210920 | LC1E0901P7 Easypact TVS mágneskapcsoló 9A 1NC 230VAC | Schneider | LC1E0901P7 | db | 1 | 12325
6624210922 | LC1E0910P7 Easypact TVS mágneskapcsoló 9A 1NO 230VAC | Schneider | LC1E0910P7 | db | 1 | 8186
6624216658 | LC1E0910U5 3P mágneskapcsoló 1NO 4KW 400V AC3 | Schneider | LC1E0910U5 | db | 1 | 7232
6624216662 | LC1E1201U5 3P mágneskapcsoló 1NC 5,5KW 400V AC3 | Schneider | LC1E1201U5 | db | 1 | 8809
6624210925 | LC1E120B5 Easypact TVS mágneskap 120A 1NO1NC 24VAC | Schneider | LC1E120B5 | db | 1 | 101517
6624216665 | LC1E120M5 EasypactTVS mágneskap 120A 1NO1NC 220VAC | Schneider | LC1E120M5 | db | 1 | 84598
6624210926 | LC1E1210B5 Easypact TVS mágneskapcs 12A 1NO 24VAC | Schneider | LC1E1210B5 | db | 1 | 8809
6624210927 | LC1E1210P7 Easypact TVS mágneskapcsoló 12A 1NO 230VAC | Schneider | LC1E1210P7 | db | 1 | 9251
6624210928 | LC1E160B5 Easypact TVS mágneskap 160A 1NO1NC 24VAC | Schneider | LC1E160B5 | db | 1 | 196403
6624216671 | LC1E160F5 3P mágneskapcsoló | Schneider | LC1E160F5 | db | 1 | 130439
6624216672 | LC1E160M5 EasypactTVS mágneskap 160A 1NO1NC 220VAC | Schneider | LC1E160M5 | db | 1 | 130439
6624210929 | LC1E1801B5 Easypact TVS mágneskapcs 18A 1NC 24VAC | Schneider | LC1E1801B5 | db | 1 | 11929
6624210930 | LC1E1801P7 Easypact TVS mágneskapcsoló 18A 1NC 230VAC | Schneider | LC1E1801P7 | db | 1 | 18857
6624216677 | LC1E1801U5 3P mágneskapcsoló 1NC 7,5KW 400V AC3 | Schneider | LC1E1801U5 | db | 1 | 17962
6624210931 | LC1E1810B5 Easypact TVS mágneskapcs 18A 1NO 24VAC | Schneider | LC1E1810B5 | db | 1 | 11929
6627921565 | LC1E1810F7 Easypact TVS mágneskapcs 18A 1NO 110VAC | Schneider | LC1E1810F7 | db | 1 | 13154
6624210932 | LC1E1810P7 Easypact TVS mágneskapcsoló 18A 1NO 230VAC | Schneider | LC1E1810P7 | db | 1 | 12524
6627923428 | LC1E1810U5 3P mágneskapcsoló 1NO 7,5kW 400V AC3 | Schneider | LC1E1810U5 | db | 1 | 11764
6624216684 | LC1E200M5 EasyPact TVS 3P mágneskapcsoló 110KW 400V AC3 220V | Schneider | LC1E200M5 | db | 1 | 165293
6624210933 | LC1E2501B5 Easypact TVS mágneskapcs 25A 1NC 24VAC | Schneider | LC1E2501B5 | db | 1 | 15041
6624210934 | LC1E2501P7 Easypact TVS mágneskapcsoló 25A 1NC 230VAC | Schneider | LC1E2501P7 | db | 1 | 25636
6624216693 | LC1E250M5 EasyPact TVS 3P mágneskapcsoló 132KW 400V AC3 220V | Schneider | LC1E250M5 | db | 1 | 176697
6624216694 | LC1E250Q5 3P mágneskapcsoló | Schneider | LC1E250Q5 | db | 1 | 194364
6624210935 | LC1E2510B5 Easypact TVS mágneskapcs 25A 1NO 24VAC | Schneider | LC1E2510B5 | db | 1 | 16215
6627923429 | LC1E2510M7 EasyPact TVS mágneskapcsoló 3P(3 NO) - AC-3 - 440 V 25A - 220 V AC tekercs | Schneider | LC1E2510M7 | db | 1 | 12303
6624210936 | LC1E2510P7 Easypact TVS mágneskapcsoló 25A 1NO 230VAC | Schneider | LC1E2510P7 | db | 1 | 17029
6624216702 | LC1E300M5 EasyPact TVS 3P mágneskapcsoló 160KW 400V AC3 220V | Schneider | LC1E300M5 | db | 1 | 240416
6624210937 | LC1E3201B5 Easypact TVS mágneskapcs 32A 1NC 24VAC | Schneider | LC1E3201B5 | db | 1 | 24642
6624210939 | LC1E3210B5 Easypact TVS mágneskapcs 32A 1NO 24VAC | Schneider | LC1E3210B5 | db | 1 | 20535
6624210940 | LC1E3210P7 Easypact TVS mágneskapcsoló 32A 1NO 230VAC | Schneider | LC1E3210P7 | db | 1 | 23247
6624216711 | LC1E3210U5 3P mágneskapcsoló 1NO 15KW 400V AC3 | Schneider | LC1E3210U5 | db | 1 | 22140
6624210943 | LC1E3810B5 Easypact TVS mágneskapcs 38A 1NO 24VAC | Schneider | LC1E3810B5 | db | 1 | 30366
6624210944 | LC1E3810P7 Easypact TVS mágneskapcsoló 38A 1NO 230VAC | Schneider | LC1E3810P7 | db | 1 | 43248
6624216719 | LC1E400M7 EasyPact TVS 3P mágneskapcsoló LC1E400A 220V | Schneider | LC1E400M7 | db | 1 | 405652
6624216720 | LC1E400Q7 EasyPact TVS 3P mágneskapcsoló LC1E400A 380V | Schneider | LC1E400Q7 | db | 1 | 481139
6624210945 | LC1E40B5 Easypact TVS mágneskap 40A 1NO1NC 24VAC | Schneider | LC1E40B5 | db | 1 | 27599
6624210946 | LC1E40P7 Easypact TVS mágneskapcsoló 40A 1NO1NC 230VAC | Schneider | LC1E40P7 | db | 1 | 28978
6624216726 | LC1E500M7 EasyPact TVS 3P mágneskapcsoló LC1E500A 220V | Schneider | LC1E500M7 | db | 1 | 641083
6624210947 | LC1E50B5 Easypact TVS mágneskap 50A 1NO1NC 24VAC | Schneider | LC1E50B5 | db | 1 | 30442
6624210948 | LC1E50P7 Easypact TVS mágneskapcsoló 50A 1NO1NC 230VAC | Schneider | LC1E50P7 | db | 1 | 34463
6624216734 | LC1E630M7 EasyPact TVS 3P mágneskapcsoló LC1E630A 220V | Schneider | LC1E630M7 | db | 1 | 970162
6624210949 | LC1E65B5 Easypact TVS mágneskap 65A 1NO1NC 24VAC | Schneider | LC1E65B5 | db | 1 | 46313
6624210950 | LC1E65P7 Easypact TVS mágneskapcsoló 65A 1NO1NC 230VAC | Schneider | LC1E65P7 | db | 1 | 48625
6624210951 | LC1E80B5 Easypact TVS mágneskap 80A 1NO1NC 24VAC | Schneider | LC1E80B5 | db | 1 | 94850
6624210952 | LC1E80P7 Easypact TVS mágneskapcsoló 80A 1NO1NC 230VAC | Schneider | LC1E80P7 | db | 1 | 66145
6624210954 | LC1E95P7 Easypact TVS mágneskapcsoló 95A 1NO1NC 230VAC | Schneider | LC1E95P7 | db | 1 | 83744
6624084450 | LC1F115M7 mágneskapcsoló 55kW/400V 115A 220/230VAC | Schneider | LC1F115M7 | db | 1 | 173733
6624084460 | LC1F150M7 mágneskapcsoló 75kW/400V 150A 220/230VA | Schneider | LC1F150M7 | db | 1 | 197580
6624084470 | LC1F150P7 mágneskapcsoló 150A 230V AC | Schneider | LC1F150P7 | db | 1 | 197580
6621080526 | LC1F150Q7 Mágneskapcsoló 150A 380V AC | Schneider | LC1F150Q7 | db | 1 | 201510
6624084480 | LC1F1854M7 mágneskapcsoló 185A 220V AC | Schneider | LC1F1854M7 | db | 1 | 273738
6620005717 | LC1F185FE7 Mágneskapcsoló F 185A 3 pólus | Schneider | LC1F185FE7 | db | 1 | 231623
6621067884 | LC1F185MD Mágneskapcsoló 185A | Schneider | LC1F185MD | db | 1 | 210566
6624084510 | LC1F185P7 mágneskapcsoló 185A 230V 50/60Hz | Schneider | LC1F185P7 | db | 1 | 227104
6621080528 | LC1F185Q7 Mágneskapcsoló 185A 380VAC | Schneider | LC1F185Q7 | db | 1 | 231623
6620005718 | LC1F185S7 Mágneskapcsoló | Schneider | LC1F185S7 | db | 1 | 328485
6620005719 | LC1F225FE7 Mágneskapcsoló 225A 3P | Schneider | LC1F225FE7 | db | 1 | 325200
6624084520 | LC1F225M7 mágneskapcsoló 110kW/400V 225A 220/230VA | Schneider | LC1F225M7 | db | 1 | 306588
6624084530 | LC1F225P7 mágneskapcsoló 225A 3P 230V 50/60HZ | Schneider | LC1F225P7 | db | 1 | 306588
6621080530 | LC1F225Q7 Mágneskapcsoló 225A 380VAC | Schneider | LC1F225Q7 | db | 1 | 312692
6621067906 | LC1F2654P7 Mágneskapcsoló 4P AC1 440V 350 A | Schneider | LC1F2654P7 | db | 1 | 472374
6621067909 | LC1F265F7 Mágneskapcsoló 265A 110VAC | Schneider | LC1F265F7 | db | 1 | 363366
6621017220 | LC1F265M7 mágneskapcsoló, AC3, 265A, 220/230V-os tekerccsel | Schneider | LC1F265M7 | db | 1 | 363366
6624084540 | LC1F265P7 Mágneskapcsoló 265A 3P 230V 50/60Hz | Schneider | LC1F265P7 | db | 1 | 363366
6621080533 | LC1F265Q7 Mágneskapcsoló 265A 380V 50/60Hz | Schneider | LC1F265Q7 | db | 1 | 370598
6621080534 | LC1F265V7 Mágneskapcsoló | Schneider | LC1F265V7 | db | 1 | 387443
6621067915 | LC1F3304P7 Mágneskapcsoló | Schneider | LC1F3304P7 | db | 1 | 516661
6621067919 | LC1F330F7 Mágneskapcsoló 330A 110VAC | Schneider | LC1F330F7 | db | 1 | 368489
6621017250 | LC1F330M7 mágneskapcsoló AC3 330A, 220/230 V-os tekerccsel | Schneider | LC1F330M7 | db | 1 | 368489
6624191090 | LC1F330P7 Mágneskapcsoló 3P 330A 230V 50/60Hz | Schneider | LC1F330P7 | db | 1 | 397431
6621336347 | LC1F330U7Mágneskapcsoló | Schneider | LC1F330U7 | db | 1 | 397431
6621067924 | LC1F330V7 Mágneskapcsoló 330A 3P 400V 50/60HZ | Schneider | LC1F330V7 | db | 1 | 423766
6621067927 | LC1F4004V7 Mágneskapcsoló 400A 4P 400V AC | Schneider | LC1F4004V7 | db | 1 | 818469
6621067929 | LC1F400F7 Mágneskapcsoló 400A 220VAC | Schneider | LC1F400F7 | db | 1 | 421135
6621017290 | LC1F400M7 mágneskapcsoló, AC3, 400A, 220/230V-os tekerccsel | Schneider | LC1F400M7 | db | 1 | 454205
6624191100 | LC1F400P7 Mágneskapcsoló 400A 3P 230V 50/60Hz | Schneider | LC1F400P7 | db | 1 | 454205
6621067931 | LC1F400Q7 Mágneskapcsoló 400A 380VAC | Schneider | LC1F400Q7 | db | 1 | 463245
6621067937 | LC1F5004V7 Mágneskapcsoló 500A 4P 400V 50/60HZ | Schneider | LC1F5004V7 | db | 1 | 1227706
6621017330 | LC1F500M7 mágneskapcsoló, AC3, 500A, 220/230V-os tekerccsel | Schneider | LC1F500M7 | db | 1 | 681310
6624191110 | LC1F500P7 Mágneskapcsoló 500 A 230V 50/60Hz | Schneider | LC1F500P7 | db | 1 | 681310
6621080537 | LC1F500Q7 Mágneskapcsoló 500A 380VAC | Schneider | LC1F500Q7 | db | 1 | 694869
6621067941 | LC1F500V7 Mágneskapcsoló 500A 3P 400V-50/60HZ | Schneider | LC1F500V7 | db | 1 | 726455
6621017380 | LC1F780 mágneskapcsoló, AC3, 780A, tekercs nélkül | Schneider | LC1F780 | db | 1 | 1584507
6621067949 | LC1F780P7 Mágneskapcsoló | Schneider | LC1F780P7 | db | 1 | 1789813
6627923430 | LC1G1154BEEA TeSys Giga advanced 4P mágneskapcsoló 115A, AC3, 24-48V AC/DC tekercsfeszültség | Schneider | LC1G1154BEEA | db | 1 | 276656
6627923431 | LC1G1154EHEA TeSys Giga advanced 4P mágneskapcsoló 115A, AC3, 48-130V AC/DC tekercsfeszültség | Schneider | LC1G1154EHEA | db | 1 | 276656
6627923432 | LC1G1154EHEN TeSys Giga standard 4P mágneskapcsoló 115A, AC3, 48-130V AC/DC tekercsfeszültség | Schneider | LC1G1154EHEN | db | 1 | 240570
6627923433 | LC1G1154KUEN TeSys Giga standard 4P mágneskapcsoló 115A, AC3, 100-250V AC/DC tekercsfeszültség | Schneider | LC1G1154KUEN | db | 1 | 240570
6627923434 | LC1G1154LSEA TeSys Giga advanced 4P mágneskapcsoló 115A, AC3, 200-500V AC/DC tekercsfeszültség | Schneider | LC1G1154LSEA | db | 1 | 276656
6627923435 | LC1G115BEEA TeSys Giga advanced 3P mágneskapcsoló 115A, AC3, 24-48V AC/DC tekercsfeszültség | Schneider | LC1G115BEEA | db | 1 | 212813
6627923436 | LC1G115EHEA TeSys Giga advanced 3P mágneskapcsoló 115A, AC3, 48-130V AC/DC tekercsfeszültség | Schneider | LC1G115EHEA | db | 1 | 212813
6627923437 | LC1G115EHEN TeSys Giga standard 3P mágneskapcsoló 115A, AC3, 48-130V AC/DC tekercsfeszültség | Schneider | LC1G115EHEN | db | 1 | 185056
6627923438 | LC1G115KUEN TeSys Giga standard 3P mágneskapcsoló 115A, AC3, 100-250V AC/DC tekercsfeszültség | Schneider | LC1G115KUEN | db | 1 | 185056
6627923439 | LC1G115LSEA TeSys Giga advanced 3P mágneskapcsoló 115A, AC3, 200-500V AC/DC tekercsfeszültség | Schneider | LC1G115LSEA | db | 1 | 212813
6627923440 | LC1G1504BEEA TeSys Giga advanced 4P mágneskapcsoló 150A, AC3, 24-48V AC/DC tekercsfeszültség | Schneider | LC1G1504BEEA | db | 1 | 314630
6627923441 | LC1G1504EHEA TeSys Giga advanced 4P mágneskapcsoló 150A, AC3, 48-130V AC/DC tekercsfeszültség | Schneider | LC1G1504EHEA | db | 1 | 314630
6627923442 | LC1G1504EHEN TeSys Giga standard 4P mágneskapcsoló 150A, AC3, 48-130V AC/DC tekercsfeszültség | Schneider | LC1G1504EHEN | db | 1 | 273590
6627923443 | LC1G1504KUEN TeSys Giga standard 4P mágneskapcsoló 150A, AC3, 100-250V AC/DC tekercsfeszültség | Schneider | LC1G1504KUEN | db | 1 | 273590
6627923444 | LC1G1504LSEA TeSys Giga advanced 4P mágneskapcsoló 150A, AC3, 200-500V AC/DC tekercsfeszültség | Schneider | LC1G1504LSEA | db | 1 | 314630
6627923445 | LC1G150BEEA TeSys Giga advanced 3P mágneskapcsoló 150A, AC3, 24-48V AC/DC tekercsfeszültség | Schneider | LC1G150BEEA | db | 1 | 242022
6627923446 | LC1G150EHEA TeSys Giga advanced 3P mágneskapcsoló 150A, AC3, 48-130V AC/DC tekercsfeszültség | Schneider | LC1G150EHEA | db | 1 | 242022
6627923447 | LC1G150EHEN TeSys Giga standard 3P mágneskapcsoló 150A, AC3, 48-130V AC/DC tekercsfeszültség | Schneider | LC1G150EHEN | db | 1 | 210454
6627923448 | LC1G150KUEN TeSys Giga standard 3P mágneskapcsoló 150A, AC3, 100-250V AC/DC tekercsfeszültség | Schneider | LC1G150KUEN | db | 1 | 210454
6627923449 | LC1G150LSEA TeSys Giga advanced 3P mágneskapcsoló 150A, AC3, 200-500V AC/DC tekercsfeszültség | Schneider | LC1G150LSEA | db | 1 | 242022
6627923450 | LC1G1854BEEA TeSys Giga advanced 4P mágneskapcsoló 185A, AC3, 24-48V AC/DC tekercsfeszültség | Schneider | LC1G1854BEEA | db | 1 | 361642
6627923451 | LC1G1854EHEA TeSys Giga advanced 4P mágneskapcsoló 185A, AC3, 48-130V AC/DC tekercsfeszültség | Schneider | LC1G1854EHEA | db | 1 | 361642
6627923452 | LC1G1854EHEN TeSys Giga standard 4P mágneskapcsoló 185A, AC3, 48-130V AC/DC tekercsfeszültség | Schneider | LC1G1854EHEN | db | 1 | 314470
6627923453 | LC1G1854KUEN TeSys Giga standard 4P mágneskapcsoló 185A, AC3, 100-250V AC/DC tekercsfeszültség | Schneider | LC1G1854KUEN | db | 1 | 314470
6627923454 | LC1G1854LSEA TeSys Giga advanced 4P mágneskapcsoló 185A, AC3, 200-500V AC/DC tekercsfeszültség | Schneider | LC1G1854LSEA | db | 1 | 361642
6627923455 | LC1G185BEEA TeSys Giga advanced 3P mágneskapcsoló 185A, AC3, 24-48V AC/DC tekercsfeszültség | Schneider | LC1G185BEEA | db | 1 | 278186
6627923456 | LC1G185EHEA TeSys Giga advanced 3P mágneskapcsoló 185A, AC3, 48-130V AC/DC tekercsfeszültség | Schneider | LC1G185EHEA | db | 1 | 278186
6627923457 | LC1G185EHEN TeSys Giga standard 3P mágneskapcsoló 185A, AC3, 48-130V AC/DC tekercsfeszültség | Schneider | LC1G185EHEN | db | 1 | 241901
6627923458 | LC1G185KUEN TeSys Giga standard 3P mágneskapcsoló 185A, AC3, 100-250V AC/DC tekercsfeszültség | Schneider | LC1G185KUEN | db | 1 | 241901
6627923459 | LC1G185LSEA TeSys Giga advanced 3P mágneskapcsoló 185A, AC3, 200-500V AC/DC tekercsfeszültség | Schneider | LC1G185LSEA | db | 1 | 278186
6627923460 | LC1G2254BEEA TeSys Giga advanced 4P mágneskapcsoló 225A, AC3, 24-48V AC/DC tekercsfeszültség | Schneider | LC1G2254BEEA | db | 1 | 488218
6627923461 | LC1G2254EHEA TeSys Giga advanced 4P mágneskapcsoló 225A, AC3, 48-130V AC/DC tekercsfeszültség | Schneider | LC1G2254EHEA | db | 1 | 488218
6627923462 | LC1G2254EHEN TeSys Giga standard 4P mágneskapcsoló 225A, AC3, 48-130V AC/DC tekercsfeszültség | Schneider | LC1G2254EHEN | db | 1 | 424538
6627923463 | LC1G2254KUEN TeSys Giga standard 4P mágneskapcsoló 225A, AC3, 100-250V AC/DC tekercsfeszültség | Schneider | LC1G2254KUEN | db | 1 | 424538
6627923464 | LC1G2254LSEA TeSys Giga advanced 4P mágneskapcsoló 225A, AC3, 200-500V AC/DC tekercsfeszültség | Schneider | LC1G2254LSEA | db | 1 | 488218
6627923465 | LC1G225BEEA TeSys Giga advanced 3P mágneskapcsoló 225A, AC3, 24-48V AC/DC tekercsfeszültség | Schneider | LC1G225BEEA | db | 1 | 375552
6627923466 | LC1G225EHEA TeSys Giga advanced 3P mágneskapcsoló 225A, AC3, 48-130V AC/DC tekercsfeszültség | Schneider | LC1G225EHEA | db | 1 | 375552
6627923467 | LC1G225EHEN TeSys Giga standard 3P mágneskapcsoló 225A, AC3, 48-130V AC/DC tekercsfeszültség | Schneider | LC1G225EHEN | db | 1 | 326566
6627923468 | LC1G225KUEN TeSys Giga standard 3P mágneskapcsoló 225A, AC3, 100-250V AC/DC tekercsfeszültség | Schneider | LC1G225KUEN | db | 1 | 326566
6627923469 | LC1G225LSEA TeSys Giga advanced 3P mágneskapcsoló 225A, AC3, 200-500V AC/DC tekercsfeszültség | Schneider | LC1G225LSEA | db | 1 | 375552
6627923470 | LC1G2654BEEA TeSys Giga advanced 4P mágneskapcsoló 265A, AC3, 24-48V AC/DC tekercsfeszültség | Schneider | LC1G2654BEEA | db | 1 | 578627
6627923471 | LC1G2654EHEA TeSys Giga advanced 4P mágneskapcsoló 265A, AC3, 48-130V AC/DC tekercsfeszültség | Schneider | LC1G2654EHEA | db | 1 | 578627
6627923472 | LC1G2654EHEN TeSys Giga standard 4P mágneskapcsoló 265A, AC3, 48-130V AC/DC tekercsfeszültség | Schneider | LC1G2654EHEN | db | 1 | 503155
6627923473 | LC1G2654KUEN TeSys Giga standard 4P mágneskapcsoló 265A, AC3, 100-250V AC/DC tekercsfeszültség | Schneider | LC1G2654KUEN | db | 1 | 503155
6627923474 | LC1G2654LSEA TeSys Giga advanced 4P mágneskapcsoló 265A, AC3, 200-500V AC/DC tekercsfeszültség | Schneider | LC1G2654LSEA | db | 1 | 578627
6627923475 | LC1G265BEEA TeSys Giga advanced 3P mágneskapcsoló 265A, AC3, 24-48V AC/DC tekercsfeszültség | Schneider | LC1G265BEEA | db | 1 | 445098
6627923476 | LC1G265EHEA TeSys Giga advanced 3P mágneskapcsoló 265A, AC3, 48-130V AC/DC tekercsfeszültség | Schneider | LC1G265EHEA | db | 1 | 445098
6627923477 | LC1G265EHEN TeSys Giga standard 3P mágneskapcsoló 265A, AC3, 48-130V AC/DC tekercsfeszültség | Schneider | LC1G265EHEN | db | 1 | 387043
6627923478 | LC1G265KUEN TeSys Giga standard 3P mágneskapcsoló 265A, AC3, 100-250V AC/DC tekercsfeszültség | Schneider | LC1G265KUEN | db | 1 | 387043
6627923479 | LC1G265LSEA TeSys Giga advanced 3P mágneskapcsoló 265A, AC3, 200-500V AC/DC tekercsfeszültség | Schneider | LC1G265LSEA | db | 1 | 445098
6627923480 | LC1G3304BEEA TeSys Giga advanced 4P mágneskapcsoló 330A, AC3, 24-48V AC/DC tekercsfeszültség | Schneider | LC1G3304BEEA | db | 1 | 632874
6627923481 | LC1G3304EHEA TeSys Giga advanced 4P mágneskapcsoló 330A, AC3, 48-130V AC/DC tekercsfeszültség | Schneider | LC1G3304EHEA | db | 1 | 632874
6627923482 | LC1G3304EHEN TeSys Giga standard 4P mágneskapcsoló 330A, AC3, 48-130V AC/DC tekercsfeszültség | Schneider | LC1G3304EHEN | db | 1 | 550326
6627923483 | LC1G3304KUEN TeSys Giga standard 4P mágneskapcsoló 330A, AC3, 100-250V AC/DC tekercsfeszültség | Schneider | LC1G3304KUEN | db | 1 | 550326
6627923484 | LC1G3304LSEA TeSys Giga advanced 4P mágneskapcsoló 330A, AC3, 200-500V AC/DC tekercsfeszültség | Schneider | LC1G3304LSEA | db | 1 | 632874
6627923485 | LC1G330BEEA TeSys Giga advanced 3P mágneskapcsoló 330A, AC3, 24-48V AC/DC tekercsfeszültség | Schneider | LC1G330BEEA | db | 1 | 486826
6627923486 | LC1G330EHEA TeSys Giga advanced 3P mágneskapcsoló 330A, AC3, 48-130V AC/DC tekercsfeszültség | Schneider | LC1G330EHEA | db | 1 | 486826
6627923487 | LC1G330EHEN TeSys Giga standard 3P mágneskapcsoló 330A, AC3, 48-130V AC/DC tekercsfeszültség | Schneider | LC1G330EHEN | db | 1 | 423328
6627923488 | LC1G330KUEN TeSys Giga standard 3P mágneskapcsoló 330A, AC3, 100-250V AC/DC tekercsfeszültség | Schneider | LC1G330KUEN | db | 1 | 423328
6627923489 | LC1G330LSEA TeSys Giga advanced 3P mágneskapcsoló 330A, AC3, 200-500V AC/DC tekercsfeszültség | Schneider | LC1G330LSEA | db | 1 | 486826
6627923490 | LC1G4004BEEA TeSys Giga advanced 4P mágneskapcsoló 400A, AC3, 24-48V AC/DC tekercsfeszültség | Schneider | LC1G4004BEEA | db | 1 | 723286
6627923491 | LC1G4004EHEA TeSys Giga advanced 4P mágneskapcsoló 400A, AC3, 48-130V AC/DC tekercsfeszültség | Schneider | LC1G4004EHEA | db | 1 | 723286
6627923492 | LC1G4004EHEN TeSys Giga standard 4P mágneskapcsoló 400A, AC3, 48-130V AC/DC tekercsfeszültség | Schneider | LC1G4004EHEN | db | 1 | 628944
6627923493 | LC1G4004KUEN TeSys Giga standard 4P mágneskapcsoló 400A, AC3, 100-250V AC/DC tekercsfeszültség | Schneider | LC1G4004KUEN | db | 1 | 628944
6627923494 | LC1G4004LSEA TeSys Giga advanced 4P mágneskapcsoló 400A, AC3, 200-500V AC/DC tekercsfeszültség | Schneider | LC1G4004LSEA | db | 1 | 723286
6627923495 | LC1G400BEEA TeSys Giga advanced 3P mágneskapcsoló 400A, AC3, 24-48V AC/DC tekercsfeszültség | Schneider | LC1G400BEEA | db | 1 | 556374
6627923496 | LC1G400EHEA TeSys Giga advanced 3P mágneskapcsoló 400A, AC3, 48-130V AC/DC tekercsfeszültség | Schneider | LC1G400EHEA | db | 1 | 556374
6627923497 | LC1G400EHEN TeSys Giga standard 3P mágneskapcsoló 400A, AC3, 48-130V AC/DC tekercsfeszültség | Schneider | LC1G400EHEN | db | 1 | 483802
6627923498 | LC1G400KUEN TeSys Giga standard 3P mágneskapcsoló 400A, AC3, 100-250V AC/DC tekercsfeszültség | Schneider | LC1G400KUEN | db | 1 | 483802
6627923499 | LC1G400LSEA TeSys Giga advanced 3P mágneskapcsoló 400A, AC3, 200-500V AC/DC tekercsfeszültség | Schneider | LC1G400LSEA | db | 1 | 556374
6627923500 | LC1G5004BEEA TeSys Giga advanced 4P mágneskapcsoló 500A, AC3, 24-48V AC/DC tekercsfeszültség | Schneider | LC1G5004BEEA | db | 1 | 1084928
6627923501 | LC1G5004EHEA TeSys Giga advanced 4P mágneskapcsoló 500A, AC3, 48-130V AC/DC tekercsfeszültség | Schneider | LC1G5004EHEA | db | 1 | 1084928
6627923502 | LC1G5004EHEN TeSys Giga standard 4P mágneskapcsoló 500A, AC3, 48-130V AC/DC tekercsfeszültség | Schneider | LC1G5004EHEN | db | 1 | 943414
6627923503 | LC1G5004KUEN TeSys Giga standard 4P mágneskapcsoló 500A, AC3, 100-250V AC/DC tekercsfeszültség | Schneider | LC1G5004KUEN | db | 1 | 943414
6627923504 | LC1G5004LSEA TeSys Giga advanced 4P mágneskapcsoló 500A, AC3, 200-500V AC/DC tekercsfeszültség | Schneider | LC1G5004LSEA | db | 1 | 1084928
6627923505 | LC1G500BEEA TeSys Giga advanced 3P mágneskapcsoló 500A, AC3, 24-48V AC/DC tekercsfeszültség | Schneider | LC1G500BEEA | db | 1 | 834560
6627923506 | LC1G500EHEA TeSys Giga advanced 3P mágneskapcsoló 500A, AC3, 48-130V AC/DC tekercsfeszültség | Schneider | LC1G500EHEA | db | 1 | 834560
6627923507 | LC1G500EHEN TeSys Giga standard 3P mágneskapcsoló 500A, AC3, 48-130V AC/DC tekercsfeszültség | Schneider | LC1G500EHEN | db | 1 | 725706
6627923508 | LC1G500KUEN TeSys Giga standard 3P mágneskapcsoló 500A, AC3, 100-250V AC/DC tekercsfeszültség | Schneider | LC1G500KUEN | db | 1 | 725706
6627923509 | LC1G500LSEA TeSys Giga advanced 3P mágneskapcsoló 500A, AC3, 200-500V AC/DC tekercsfeszültség | Schneider | LC1G500LSEA | db | 1 | 834560
6627923510 | LC1G6304EHEA TeSys Giga advanced 4P mágneskapcsoló 630A, AC3, 48-130V AC/DC tekercsfeszültség | Schneider | LC1G6304EHEA | db | 1 | 1555062
6627923511 | LC1G6304EHEN TeSys Giga standard 4P mágneskapcsoló 630A, AC3, 48-130V AC/DC tekercsfeszültség | Schneider | LC1G6304EHEN | db | 1 | 1352227
6627923512 | LC1G6304KUEN TeSys Giga standard 4P mágneskapcsoló 630A, AC3, 100-250V AC/DC tekercsfeszültség | Schneider | LC1G6304KUEN | db | 1 | 1352227
6627923513 | LC1G6304LSEA TeSys Giga advanced 4P mágneskapcsoló 630A, AC3, 200-500V AC/DC tekercsfeszültség | Schneider | LC1G6304LSEA | db | 1 | 1555062
6627923514 | LC1G630EHEA TeSys Giga advanced 3P mágneskapcsoló 630A, AC3, 48-130V AC/DC tekercsfeszültség | Schneider | LC1G630EHEA | db | 1 | 1196202
6627923515 | LC1G630EHEN TeSys Giga standard 3P mágneskapcsoló 630A, AC3, 48-130V AC/DC tekercsfeszültség | Schneider | LC1G630EHEN | db | 1 | 1040176
6627923516 | LC1G630KUEN TeSys Giga standard 3P mágneskapcsoló 630A, AC3, 100-250V AC/DC tekercsfeszültség | Schneider | LC1G630KUEN | db | 1 | 952008
6627923517 | LC1G630LSEA TeSys Giga advanced 3P mágneskapcsoló 630A, AC3, 200-500V AC/DC tekercsfeszültség | Schneider | LC1G630LSEA | db | 1 | 1196202
6627923518 | LC1G8004EHEA TeSys Giga advanced 4P mágneskapcsoló 800A, AC3, 48-130V AC/DC tekercsfeszültség | Schneider | LC1G8004EHEA | db | 1 | 2893139
6627923519 | LC1G8004EHEN TeSys Giga standard 4P mágneskapcsoló 800A, AC3, 48-130V AC/DC tekercsfeszültség | Schneider | LC1G8004EHEN | db | 1 | 2515773
6627923520 | LC1G8004KUEN TeSys Giga standard 4P mágneskapcsoló 800A, AC3, 100-250V AC/DC tekercsfeszültség | Schneider | LC1G8004KUEN | db | 1 | 2515773
6627923521 | LC1G8004LSEA TeSys Giga advanced 4P mágneskapcsoló 800A, AC3, 200-500V AC/DC tekercsfeszültség | Schneider | LC1G8004LSEA | db | 1 | 2893139
6627923522 | LC1G800EHEA TeSys Giga advanced 3P mágneskapcsoló 800A, AC3, 48-130V AC/DC tekercsfeszültség | Schneider | LC1G800EHEA | db | 1 | 2225491
6627923523 | LC1G800EHEN TeSys Giga standard 3P mágneskapcsoló 800A, AC3, 48-130V AC/DC tekercsfeszültség | Schneider | LC1G800EHEN | db | 1 | 1935210
6627923524 | LC1G800KUEN TeSys Giga standard 3P mágneskapcsoló 800A, AC3, 100-250V AC/DC tekercsfeszültség | Schneider | LC1G800KUEN | db | 1 | 1935210
6627923525 | LC1G800LSEA TeSys Giga advanced 3P mágneskapcsoló 800A, AC3, 200-500V AC/DC tekercsfeszültség | Schneider | LC1G800LSEA | db | 1 | 2225491
6624191180 | LC1K06013P7 Mágneskapcsoló | Schneider | LC1K06013P7 | db | 1 | 16260
6624191200 | LC1K06015B7 Mágneskapcsoló 6A 24VAC | Schneider | LC1K06015B7 | db | 1 | 9578
6621017430 | LC1K0601B7 mégneskapcsoló 6A, 1 nyitó, AC, 50/60 Hz | Schneider | LC1K0601B7 | db | 1 | 15976
6621017450 | LC1K0601D7 mégneskapcsoló 6A, 1 nyitó, AC, 50/60 Hz | Schneider | LC1K0601D7 | db | 1 | 18371
6621017460 | LC1K0601E7 mégneskapcsoló 6A, 1 nyitó, AC, 50/60 Hz | Schneider | LC1K0601E7 | db | 1 | 16774
6621017470 | LC1K0601F7 mégneskapcsoló 6A, 1 nyitó, AC, 50/60 Hz | Schneider | LC1K0601F7 | db | 1 | 9831
6621017500 | LC1K0601M7 mégneskapcsoló 6A, 1 nyitó, AC, 50/60 Hz | Schneider | LC1K0601M7 | db | 1 | 9831
6621017520 | LC1K0601P7 mégneskapcsoló 6A, 1 nyitó, AC, 50/60 Hz | Schneider | LC1K0601P7 | db | 1 | 15976
6621017530 | LC1K0601Q7 mégneskapcsoló 6A, 1 nyitó, AC, 50/60 Hz | Schneider | LC1K0601Q7 | db | 1 | 10814
6621017560 | LC1K0601U7 mégneskapcsoló 6A, 1 nyitó, AC, 50/60 Hz | Schneider | LC1K0601U7 | db | 1 | 9573
6624191470 | LC1K06103P7 Mágneskapcsoló | Schneider | LC1K06103P7 | db | 1 | 16301
6624191490 | LC1K06105B7 Mágneskapcsoló 6A 24VAC | Schneider | LC1K06105B7 | db | 1 | 15570
6624191510 | LC1K06105F7 Mágneskapcsoló 6A 110VAC | Schneider | LC1K06105F7 | db | 1 | 11493
6624191520 | LC1K06105P7 Mágneskapcsoló 6A 230VAC | Schneider | LC1K06105P7 | db | 1 | 15529
6624191530 | LC1K06105Q7 Mágneskapcsoló 6A 380VAC | Schneider | LC1K06105Q7 | db | 1 | 12585
6624191590 | LC1K06107P7 Mágneskapcsoló 6A 230VAC | Schneider | LC1K06107P7 | db | 1 | 12048
6621017590 | LC1K0610B7 mágneskapcsoló 6A, 1 záró, AC, 50/60 Hz | Schneider | LC1K0610B7 | db | 1 | 15976
6624084570 | LC1K0610B72 mágneskapcsoló 6A 24V AC | Schneider | LC1K0610B72 | db | 1 | 16260
6621017620 | LC1K0610E7 mágneskapcsoló 6A, 1 záró, AC, 50/60 Hz | Schneider | LC1K0610E7 | db | 1 | 16774
6621017630 | LC1K0610F7 mágneskapcsoló 6A, 1 záró, AC, 50/60 Hz | Schneider | LC1K0610F7 | db | 1 | 9831
6621080542 | LC1K0610F72 Mágneskapcsoló 6A 110VAC | Schneider | LC1K0610F72 | db | 1 | 10798
6624191640 | LC1K0610FE7 Mágneskapcsoló VIS 115V 50 60H | Schneider | LC1K0610FE7 | db | 1 | 11305
6621017640 | LC1K0610G7 mágneskapcsoló 6A, 1 záró, AC, 50/60 Hz | Schneider | LC1K0610G7 | db | 1 | 10027
6624191650 | LC1K0610K7 Mágneskapcsoló | Schneider | LC1K0610K7 | db | 1 | 17765
6621017660 | LC1K0610M7 mágneskapcsoló 6A, 1 záró, AC, 50/60 Hz | Schneider | LC1K0610M7 | db | 1 | 9831
6621080543 | LC1K0610M72 Mágneskapcsoló 6A 220/230V AC | Schneider | LC1K0610M72 | db | 1 | 10798
6621017670 | LC1K0610N7 mágneskapcsoló 6A, 1 záró, AC, 50/60 Hz | Schneider | LC1K0610N7 | db | 1 | 10483
6621017680 | LC1K0610P7 mágneskapcsoló 6A, 1 záró, AC, 50/60 Hz | Schneider | LC1K0610P7 | db | 1 | 15976
6621067958 | LC1K0610P72 Mágneskapcsoló 6A 230VAC | Schneider | LC1K0610P72 | db | 1 | 10798
6621017690 | LC1K0610Q7 mágneskapcsoló 6A, 1 záró, AC, 50/60 Hz | Schneider | LC1K0610Q7 | db | 1 | 10814
6621017720 | LC1K0610U7 mágneskapcsoló 6A, 1 záró, AC, 50/60 Hz | Schneider | LC1K0610U7 | db | 1 | 10322
6621017730 | LC1K0610V7 mágneskapcsoló 6A, 1 záró, AC, 50/60 Hz | Schneider | LC1K0610V7 | db | 1 | 10814
6621067959 | LC1K090043E7 Mágneskapcsoló rugó | Schneider | LC1K090043E7 | db | 1 | 13167
6621067960 | LC1K090045B7 Mágneskapcsoló 9A 24VAC | Schneider | LC1K090045B7 | db | 1 | 16269
6624084590 | LC1K09004B7 mágneskapcsoló AC1/20A 24VAC | Schneider | LC1K09004B7 | db | 1 | 10322
6621067972 | LC1K09004B72 Mágneskapcsoló 9A 24VAC | Schneider | LC1K09004B72 | db | 1 | 12593
6624084610 | LC1K09004E7 mágnesakpcs. 9A 48V 50/60Hz | Schneider | LC1K09004E7 | db | 1 | 10839
6624084620 | LC1K09004F7 mágneskapcsoló AC1/20A 110VAC | Schneider | LC1K09004F7 | db | 1 | 10322
6624084630 | LC1K09004M7 mágnesakpcs. 9A 220V 50/60Hz | Schneider | LC1K09004M7 | db | 1 | 10322
6624084640 | LC1K09004P7 mágneskapcsoló 9A 230V AC | Schneider | LC1K09004P7 | db | 1 | 10322
6621067976 | LC1K09004U7 Mágneskapcsoló | Schneider | LC1K09004U7 | db | 1 | 10839
6624084650 | LC1K090085E7 mágneskapcsoló AC1/20A 48VAC | Schneider | LC1K090085E7 | db | 1 | 11323
6621080545 | LC1K090085F7 Mágneskapcsoló 9A 110VAC | Schneider | LC1K090085F7 | db | 1 | 10033
6621067981 | LC1K090085P7 Mágneskapcsoló 9A 230VAC | Schneider | LC1K090085P7 | db | 1 | 12038
6624084660 | LC1K090087M7 Mágneskapcsoló 9A 220VAC | Schneider | LC1K090087M7 | db | 1 | 12593
6624084670 | LC1K09008B7 mágneskapcsoló AC1/20A 24VAC | Schneider | LC1K09008B7 | db | 1 | 10322
6624084680 | LC1K09008D7 mágneskapcsoló 20A/AC1 42VAC | Schneider | LC1K09008D7 | db | 1 | 11871
6624084690 | LC1K09008E7 mágneskapcsoló AC1/20A 48VAC | Schneider | LC1K09008E7 | db | 1 | 10839
6624084700 | LC1K09008F7 mágneskapcsoló AC1 20A 110V AC | Schneider | LC1K09008F7 | db | 1 | 10322
6624202853 | LC1K09008G7 Mágneskapcsoló 4P 2NO 2NC 120 V AC | Schneider | LC1K09008G7 | db | 1 | 10530
6624084710 | LC1K09008M7 mágneskapcsoló AC1/20A 220V AC | Schneider | LC1K09008M7 | db | 1 | 10322
6624084720 | LC1K09008P7 mágneskapcsoló 9A 230V AC | Schneider | LC1K09008P7 | db | 1 | 10322
6621080546 | LC1K09008U7 Mágneskapcsoló 20A/AC1 240VAC | Schneider | LC1K09008U7 | db | 1 | 10051
6624191730 | LC1K09013P7 Mágneskapcsoló | Schneider | LC1K09013P7 | db | 1 | 17042
6624191750 | LC1K09015B7 Mágneskapcsoló 9A 24VAC | Schneider | LC1K09015B7 | db | 1 | 12038
6624191800 | LC1K09015M7 Mágneskapcsoló 9A 220VAC | Schneider | LC1K09015M7 | db | 1 | 10033
6621017760 | LC1K0901B7 mágneskapcsoló 9A, 1 nyitó, AC, 50/60 Hz | Schneider | LC1K0901B7 | db | 1 | 16774
6621017780 | LC1K0901D7 mágneskapcsoló 9A, 1 nyitó, AC, 50/60 Hz | Schneider | LC1K0901D7 | db | 1 | 29048
6621017790 | LC1K0901E7 mágneskapcsoló 9A, 1 nyitó, AC, 50/60 Hz | Schneider | LC1K0901E7 | db | 1 | 17613
6621017800 | LC1K0901F7 mágneskapcsoló 9A, 1 nyitó, AC, 50/60 Hz | Schneider | LC1K0901F7 | db | 1 | 10322
6621080547 | LC1K0901F72 Mágneskapcsoló 9A 110VAC | Schneider | LC1K0901F72 | db | 1 | 12593
6621017830 | LC1K0901M7 mágneskapcsoló 9A, 1 nyitó, AC, 50/60 Hz | Schneider | LC1K0901M7 | db | 1 | 10322
6621017850 | LC1K0901P7 mágneskapcsoló 9A, 1 nyitó, AC, 50/60 Hz | Schneider | LC1K0901P7 | db | 1 | 16774
6621017860 | LC1K0901Q7 mágneskapcsoló 9A, 1 nyitó, AC, 50/60 Hz | Schneider | LC1K0901Q7 | db | 1 | 11354
6621017890 | LC1K0901U7 mágneskapcsoló 9A, 1 nyitó, AC, 50/60 Hz | Schneider | LC1K0901U7 | db | 1 | 10839
6624191980 | LC1K0901V7 Mágneskapcsoló 9A 400VAC | Schneider | LC1K0901V7 | db | 1 | 11354
6624084740 | LC1K09105E7 mágneskapcsoló 48V AC 9A | Schneider | LC1K09105E7 | db | 1 | 11323
6624192080 | LC1K09105F7 Mágneskapcsoló 9A 110VAC | Schneider | LC1K09105F7 | db | 1 | 10033
6621017920 | LC1K0910B7 mágneskapcsoló 9A, 1 záró,AC, 50/60 Hz | Schneider | LC1K0910B7 | db | 1 | 16774
6621017940 | LC1K0910D7 mágneskapcsoló 9A, 1 záró,AC, 50/60 Hz | Schneider | LC1K0910D7 | db | 1 | 29048
6621017950 | LC1K0910E7 mágneskapcsoló 9A, 1 záró,AC, 50/60 Hz | Schneider | LC1K0910E7 | db | 1 | 17613
6621017960 | LC1K0910F7 mágneskapcsoló 9A, 1 záró,AC, 50/60 Hz | Schneider | LC1K0910F7 | db | 1 | 10322
6621017990 | LC1K0910M7 mágneskapcsoló 9A, 1 záró,AC, 50/60 Hz | Schneider | LC1K0910M7 | db | 1 | 10322
6624084770 | LC1K0910M72 mágneskapcsoló 9A 220V zavarsz | Schneider | LC1K0910M72 | db | 1 | 10497
6621018000 | LC1K0910N7 mágneskapcsoló 9A, 1 záró,AC, 50/60 Hz | Schneider | LC1K0910N7 | db | 1 | 11010
6621018010 | LC1K0910P7 mágneskapcsoló 9A, 1 záró,AC, 50/60 Hz | Schneider | LC1K0910P7 | db | 1 | 16774
6621067993 | LC1K0910P72 Mágneskapcsoló 9A 230VAC | Schneider | LC1K0910P72 | db | 1 | 11289
6621018020 | LC1K0910Q7 mágneskapcsoló 9A, 1 záró,AC, 50/60 Hz | Schneider | LC1K0910Q7 | db | 1 | 11354
6621018050 | LC1K0910U7 mágneskapcsoló 9A, 1 záró,AC, 50/60 Hz | Schneider | LC1K0910U7 | db | 1 | 10839
6621018060 | LC1K0910V7 mágneskapcsoló 9A, 1 záró,AC, 50/60 Hz | Schneider | LC1K0910V7 | db | 1 | 11354
6624084780 | LC1K12004B7 mágneskapcsoló 20A/AC1 24V AC | Schneider | LC1K12004B7 | db | 1 | 10322
6624084790 | LC1K12004M7 mágneskapcsoló AC1/20A 220/230VAC | Schneider | LC1K12004M7 | db | 1 | 9573
6624084800 | LC1K12004P7 mágneskapcsoló 4p. 230V AC | Schneider | LC1K12004P7 | db | 1 | 10322
6621018090 | LC1K1201B7 mágneskapcsoló 12A, 1 nyitó, AC, 50/60 Hz | Schneider | LC1K1201B7 | db | 1 | 19169
6621018110 | LC1K1201D7 mágneskapcsoló 12A, 1 nyitó, AC, 50/60 Hz | Schneider | LC1K1201D7 | db | 1 | 33194
6621018120 | LC1K1201E7 mágneskapcsoló 12A, 1 nyitó, AC, 50/60 Hz | Schneider | LC1K1201E7 | db | 1 | 20134
6621018130 | LC1K1201F7 mágneskapcsoló 12A, 1 nyitó, AC, 50/60 Hz | Schneider | LC1K1201F7 | db | 1 | 11796
6621018150 | LC1K1201M7 mágneskapcsoló 12A, 1 nyitó, AC, 50/60 Hz | Schneider | LC1K1201M7 | db | 1 | 11796
6621018170 | LC1K1201P7 mágneskapcsoló 12A, 1 nyitó, AC, 50/60 Hz | Schneider | LC1K1201P7 | db | 1 | 19169
6621055270 | LC1K1201V7 mágneskapcsoló 12A, 1 nyitó, AC, 50/60 Hz | Schneider | LC1K1201V7 | db | 1 | 19540
6621018240 | LC1K1210B7 mágneskapcsoló 12A, 1 záró, AC, 50/60 Hz | Schneider | LC1K1210B7 | db | 1 | 19169
6621018270 | LC1K1210E7 mágneskapcsoló 12A, 1 záró, AC, 50/60 Hz | Schneider | LC1K1210E7 | db | 1 | 20134
6621018280 | LC1K1210F7 mágneskapcsoló 12A, 1 záró, AC, 50/60 Hz | Schneider | LC1K1210F7 | db | 1 | 11796
6624192730 | LC1K1210FE7 | Schneider | LC1K1210FE7 | db | 1 | 13569
6621018300 | LC1K1210M7 mágneskapcsoló 12A, 1 záró, AC, 50/60 Hz | Schneider | LC1K1210M7 | db | 1 | 11796
6621018320 | LC1K1210P7 mágneskapcsoló 12A, 1 záró, AC, 50/60 Hz | Schneider | LC1K1210P7 | db | 1 | 19169
6621018330 | LC1K1210Q7 mágneskapcsoló 12A, 1 záró, AC, 50/60 Hz | Schneider | LC1K1210Q7 | db | 1 | 12979
6621018360 | LC1K1210U7 mágneskapcsoló 12A, 1 záró, AC, 50/60 Hz | Schneider | LC1K1210U7 | db | 1 | 12390
6621055290 | LC1K1210V7 mágneskapcsoló 12A, 1 záró, AC, 50/60 Hz | Schneider | LC1K1210V7 | db | 1 | 12979
6624084820 | LC1K16004F7 mágneskapcsoló 4P 110V 50/60HZ | Schneider | LC1K16004F7 | db | 1 | 9573
6624084840 | LC1K16015P7 Mágneskapcsoló 16A 230VAC | Schneider | LC1K16015P7 | db | 1 | 18058
6621018390 | LC1K1601B7 mágneskapcsoló 16A, 1 nyitó, AC, 50/60 Hz | Schneider | LC1K1601B7 | db | 1 | 25561
6621018420 | LC1K1601E7 mágneskapcsoló 16A, 1 nyitó, AC, 50/60 Hz | Schneider | LC1K1601E7 | db | 1 | 29864
6621018430 | LC1K1601F7 mágneskapcsoló 16A, 1 nyitó, AC, 50/60 Hz | Schneider | LC1K1601F7 | db | 1 | 15730
6621018450 | LC1K1601M7 mágneskapcsoló 16A, 1 nyitó, AC, 50/60 Hz | Schneider | LC1K1601M7 | db | 1 | 15730
6621018470 | LC1K1601P7 mágneskapcsoló 16A, 1 nyitó, AC, 50/60 Hz | Schneider | LC1K1601P7 | db | 1 | 25561
6621018540 | LC1K1610B7 mágneskapcsoló 16A, 1 záró, AC, 50/60 Hz | Schneider | LC1K1610B7 | db | 1 | 25561
6621018560 | LC1K1610D7 mágneskapcsoló 16A, 1 záró, AC, 50/60 Hz | Schneider | LC1K1610D7 | db | 1 | 44265
6621018580 | LC1K1610F7 mágneskapcsoló 16A, 1 záró, AC, 50/60 Hz | Schneider | LC1K1610F7 | db | 1 | 15730
6621018600 | LC1K1610M7 mágneskapcsoló 16A, 1 záró, AC, 50/60 Hz | Schneider | LC1K1610M7 | db | 1 | 15730
6621018620 | LC1K1610P7 mágneskapcsoló 16A, 1 záró, AC, 50/60 Hz | Schneider | LC1K1610P7 | db | 1 | 25561
6621018630 | LC1K1610Q7 mágneskapcsoló 16A, 1 záró, AC, 50/60 Hz | Schneider | LC1K1610Q7 | db | 1 | 17304
6621018660 | LC1K1610U7 mágneskapcsoló 16A, 1 záró, AC, 50/60 Hz | Schneider | LC1K1610U7 | db | 1 | 16515
6621055310 | LC1K1610V7 mágneskapcsoló 16A, 1 záró, AC, 50/60 Hz | Schneider | LC1K1610V7 | db | 1 | 17304
6621068011 | LC1SK0600B7 Mini mágneskapcsoló | Schneider | LC1SK0600B7 | db | 1 | 9318
6624084860 | LC1SK0600P7 mini mágneskapcsoló 27MM 230VAC | Schneider | LC1SK0600P7 | db | 1 | 9318
6621336360 | LC1SK0600U7Mágneskapcsoló | Schneider | LC1SK0600U7 | db | 1 | 9318
6624084880 | LC1SKGC200M7 mini kontaktor 5A 220V AC | Schneider | LC1SKGC200M7 | db | 1 | 13583
6624084890 | LC1SKGC200P7 mini kontaktor AC3/400V 5A 230VAC 27mm | Schneider | LC1SKGC200P7 | db | 1 | 8997
6624084920 | LC1SKGC301P7 mini mágneskapcsoló | Schneider | LC1SKGC301P7 | db | 1 | 10191
6624084930 | LC1SKGC310P7 mini mágneskapcsoló 230VAC 4MM | Schneider | LC1SKGC310P7 | db | 1 | 10191
6624050360 | LC2D09B7 AC irányváltó, 4kW/9A (400V, AC3), csavaros csatl., 1Z+1NY | Schneider | LC2D09B7 | db | 1 | 24098
6624054110 | LC2D09BD DC irányváltó, 4kW/9A (400V, AC3), csavaros csatl., 1Z+1NY | Schneider | LC2D09BD | db | 1 | 39639
6624053360 | LC2D09BL kisfogy. DC, 4kW/9A (400V, AC3), csavaros csatl., 1Z+1NY | Schneider | LC2D09BL | db | 1 | 28279
6621336363 | LC2D09BLVIrányváltó mágneskapcsoló | Schneider | LC2D09BLV | db | 1 | 28279
6624050380 | LC2D09E7 AC irányváltó, 4kW/9A (400V, AC3), csavaros csatl., 1Z+1NY | Schneider | LC2D09E7 | db | 1 | 24562
6624050390 | LC2D09F7 AC irányváltó, 4kW/9A (400V, AC3), csavaros csatl., 1Z+1NY | Schneider | LC2D09F7 | db | 1 | 24098
6624192940 | LC2D09FE7 Irányváltó mágneskapcsoló, 9A, 115VAC | Schneider | LC2D09FE7 | db | 1 | 33538
6624050420 | LC2D09K7 AC irányváltó, 4kW/9A (400V, AC3), csavaros csatl., 1Z+1NY | Schneider | LC2D09K7 | db | 1 | 36845
6624050440 | LC2D09M7 AC irányváltó, 4kW/9A (400V, AC3), csavaros csatl., 1Z+1NY | Schneider | LC2D09M7 | db | 1 | 32885
6624050460 | LC2D09P7 AC irányváltó, 4kW/9A (400V, AC3), csavaros csatl., 1Z+1NY | Schneider | LC2D09P7 | db | 1 | 24098
6624050520 | LC2D09V7 AC irányváltó, 4kW/9A (400V, AC3), csavaros csatl., 1Z+1NY | Schneider | LC2D09V7 | db | 1 | 33538
6624050730 | LC2D12B7 AC irányváltó, 5,5kW/12A (400V, AC3), csavaros csatl.,1Z+1NY | Schneider | LC2D12B7 | db | 1 | 24534
6624054450 | LC2D12BD DC irányváltó, 5,5kW/12A (400V, AC3), csavaros csatl.,1Z+1NY | Schneider | LC2D12BD | db | 1 | 39038
6624053500 | LC2D12BL kisfogy. DC, 5,5kW/12A (400V, AC3), csavaros csatl., 1Z+1NY | Schneider | LC2D12BL | db | 1 | 31199
6624050750 | LC2D12E7 AC irányváltó, 5,5kW/12A (400V, AC3), csavaros csatl.,1Z+1NY | Schneider | LC2D12E7 | db | 1 | 34132
6624050760 | LC2D12F7 AC irányváltó, 5,5kW/12A (400V, AC3), csavaros csatl.,1Z+1NY | Schneider | LC2D12F7 | db | 1 | 24534
6624050770 | LC2D12G7 AC irányváltó, 5,5kW/12A (400V, AC3), csavaros csatl.,1Z+1NY | Schneider | LC2D12G7 | db | 1 | 24999
6624050830 | LC2D12P7 AC irányváltó, 5,5kW/12A (400V, AC3), csavaros csatl.,1Z+1NY | Schneider | LC2D12P7 | db | 1 | 24534
6624051100 | LC2D18B7 AC irányváltó, 7,5kW/18A (400V, AC3), csavaros csatl., 1Z+1NY | Schneider | LC2D18B7 | db | 1 | 32290
6624054790 | LC2D18BD DC irányváltó, 7,5kW/18A (400V, AC3), csavaros csatl., 1Z+1NY | Schneider | LC2D18BD | db | 1 | 49497
6624051120 | LC2D18E7 AC irányváltó, 7,5kW/18A (400V, AC3), csavaros csatl., 1Z+1NY | Schneider | LC2D18E7 | db | 1 | 32755
6624051130 | LC2D18F7 AC irányváltó, 7,5kW/18A (400V, AC3), csavaros csatl., 1Z+1NY | Schneider | LC2D18F7 | db | 1 | 32290
6624193000 | LC2D18FE7 Irányváltó mágneskapcsoló 18A 115V 50/60Hz | Schneider | LC2D18FE7 | db | 1 | 44718
6624054850 | LC2D18JD DC irányváltó, 7,5kW/18A (400V, AC3), csavaros csatl., 1Z+1NY | Schneider | LC2D18JD | db | 1 | 73549
6624051190 | LC2D18P7 AC irányváltó, 7,5kW/18A (400V, AC3), csavaros csatl., 1Z+1NY | Schneider | LC2D18P7 | db | 1 | 32290
6624051460 | LC2D25B7 AC irányváltó, 11kW/25A (400V, AC3), csavaros csatl., 1Z+1NY | Schneider | LC2D25B7 | db | 1 | 45521
6624055130 | LC2D25BD DC irányváltó, 11kW/25A (400V, AC3), csavaros csatl., 1Z+1NY | Schneider | LC2D25BD | db | 1 | 62397
6624051470 | LC2D25D7 AC irányváltó, 11kW/25A (400V, AC3), csavaros csatl., 1Z+1NY | Schneider | LC2D25D7 | db | 1 | 45985
6624051480 | LC2D25E7 AC irányváltó, 11kW/25A (400V, AC3), csavaros csatl., 1Z+1NY | Schneider | LC2D25E7 | db | 1 | 62772
6624051490 | LC2D25F7 AC irányváltó, 11kW/25A (400V, AC3), csavaros csatl., 1Z+1NY | Schneider | LC2D25F7 | db | 1 | 62120
6624193020 | LC2D25FE7 Irányváltó mágneskapcsoló 25A 115VAC 50/60Hz | Schneider | LC2D25FE7 | db | 1 | 45985
6624051500 | LC2D25G7 AC irányváltó, 11kW/25A (400V, AC3), csavaros csatl., 1Z+1NY | Schneider | LC2D25G7 | db | 1 | 45985
6624051530 | LC2D25M7 AC irányváltó, 11kW/25A (400V, AC3), csavaros csatl., 1Z+1NY | Schneider | LC2D25M7 | db | 1 | 45521
6624051550 | LC2D25P7 AC irányváltó, 11kW/25A (400V, AC3), csavaros csatl., 1Z+1NY | Schneider | LC2D25P7 | db | 1 | 45521
6624051820 | LC2D32B7 AC irányváltó, 15kW/32A (400V, AC3), csavaros csatl., 1Z+1NY | Schneider | LC2D32B7 | db | 1 | 60013
6624055470 | LC2D32BD DC irányváltó, 15kW/32A (400V, AC3), csavaros csatl., 1Z+1NY | Schneider | LC2D32BD | db | 1 | 78943
6624051840 | LC2D32E7 AC irányváltó, 15kW/32A (400V, AC3), csavaros csatl., 1Z+1NY | Schneider | LC2D32E7 | db | 1 | 82546
6624051850 | LC2D32F7 AC irányváltó, 15kW/32A (400V, AC3), csavaros csatl., 1Z+1NY | Schneider | LC2D32F7 | db | 1 | 90020
6624051860 | LC2D32G7 AC irányváltó, 15kW/32A (400V, AC3), csavaros csatl., 1Z+1NY | Schneider | LC2D32G7 | db | 1 | 60478
6624051910 | LC2D32P7 AC irányváltó, 15kW/32A (400V, AC3), csavaros csatl., 1Z+1NY | Schneider | LC2D32P7 | db | 1 | 60013
6624052190 | LC2D38B7 AC irányváltó, 18,5kW/38A (400V, AC3), csavaros csatl., 1Z+1NY | Schneider | LC2D38B7 | db | 1 | 90130
6624052280 | LC2D38P7 AC irányváltó, 18,5kW/38A (400V, AC3), csavaros csatl., 1Z+1NY | Schneider | LC2D38P7 | db | 1 | 66048
6624193160 | LC2D40A3FE7 3 pólusú irányváltós mágneskapcsoló Everlink (AC3, 400V 40A) rugós vez., tek. 115V AC 50/60Hz | Schneider | LC2D40A3FE7 | db | 1 | 136441
6624193430 | LC2D40AB7 3 pólusú irányváltós mágneskapcsoló Everlink (AC3, 400V 40A), tek. 24V AC 50/60Hz | Schneider | LC2D40AB7 | db | 1 | 78953
6624193480 | LC2D40AE7 3 pólusú irányváltós mágneskapcsoló Everlink (AC3, 400V 40A), tek. 48V AC 50/60Hz | Schneider | LC2D40AE7 | db | 1 | 108395
6624193540 | LC2D40AG7 3 pólusú irányváltós mágneskapcsoló Everlink (AC3, 400V 40A), tek. 120V AC 50/60Hz | Schneider | LC2D40AG7 | db | 1 | 108395
6624193650 | LC2D40AP7 3 pólusú irányváltós mágneskapcsoló Everlink (AC3, 400V 40A), tek. 230V AC 50/60Hz | Schneider | LC2D40AP7 | db | 1 | 107742
6624194180 | LC2D50AB7 3 pólusú irányváltós mágneskapcsoló Everlink (AC3, 400V 50A), tek. 24V AC 50/60Hz | Schneider | LC2D50AB7 | db | 1 | 128133
6624194230 | LC2D50AE7 3 pólusú irányváltós mágneskapcsoló Everlink (AC3, 400V 50A), tek. 48V AC 50/60Hz | Schneider | LC2D50AE7 | db | 1 | 128787
6624194250 | LC2D50AF7 3 pólusú irányváltós mágneskapcsoló Everlink (AC3, 400V 50A), tek. 110V AC 50/60Hz | Schneider | LC2D50AF7 | db | 1 | 128133
6624194400 | LC2D50AP7 3 pólusú irányváltós mágneskapcsoló Everlink (AC3, 400V 50A), tek. 230V AC 50/60Hz | Schneider | LC2D50AP7 | db | 1 | 128133
6624195090 | LC2D65AL7 3 pólusú irányváltós mágneskapcsoló Everlink (AC3, 400V 65A), tek. 200V AC 50/60Hz | Schneider | LC2D65AL7 | db | 1 | 219632
6624195150 | LC2D65AP7 3 pólusú irányváltós mágneskapcsoló Everlink (AC3, 400V 65A), tek. 230V AC 50/60Hz | Schneider | LC2D65AP7 | db | 1 | 133647
6624048530 | LC2D80004M7 AC irányváltó, 125A (AC1), csavaros csatlakozású, 4Z pólus | Schneider | LC2D80004M7 | db | 1 | 424979
6624048550 | LC2D80004P7 AC irányváltó, 125A (AC1), csavaros csatlakozású, 4Z pólus | Schneider | LC2D80004P7 | db | 1 | 424979
6624052850 | LC2D80F7 AC irányváltó, 37kW/80A (400V, AC3), csavaros csatl., 1Z+1NY | Schneider | LC2D80F7 | db | 1 | 202296
6624052860 | LC2D80G7 AC irányváltó, 37kW/80A (400V, AC3), csavaros csatl., 1Z+1NY | Schneider | LC2D80G7 | db | 1 | 148711
6624052910 | LC2D80P7 AC irányváltó, 37kW/80A (400V, AC3), csavaros csatl., 1Z+1NY | Schneider | LC2D80P7 | db | 1 | 148246
6624052940 | LC2D80U7 AC irányváltó, 37kW/80A (400V, AC3), csavaros csatl., 1Z+1NY | Schneider | LC2D80U7 | db | 1 | 243538
6624052990 | LC2D95E7 AC irányváltó, 45kW/95A (400V, AC3), csavaros csatl., 1Z+1NY | Schneider | LC2D95E7 | db | 1 | 253318
6624053060 | LC2D95P7 AC irányváltó, 45kW/95A (400V, AC3), csavaros csatl., 1Z+1NY | Schneider | LC2D95P7 | db | 1 | 185159
6624049060 | LC2DT20BD DC irányváltó, 20A (AC1), csavaros csatlakozású, 4Z pólus | Schneider | LC2DT20BD | db | 1 | 65321
6624047740 | LC2DT20P7 AC irányváltó, 20A (AC1), csavaros csatlakozású, 4Z pólus | Schneider | LC2DT20P7 | db | 1 | 46061
6624047840 | LC2DT25F7 AC irányváltó, 25A (AC1), csavaros csatlakozású, 4Z pólus | Schneider | LC2DT25F7 | db | 1 | 43110
6624047900 | LC2DT25P7 AC irányváltó, 25A (AC1), csavaros csatlakozású, 4Z pólus | Schneider | LC2DT25P7 | db | 1 | 47443
6624048060 | LC2DT32P7 AC irányváltó, 32A (AC1), csavaros csatlakozású, 4Z pólus | Schneider | LC2DT32P7 | db | 1 | 57732
6624048170 | LC2DT40G7 AC irányváltó, 40A (AC1), csavaros csatlakozású, 4Z pólus | Schneider | LC2DT40G7 | db | 1 | 86188
6624048230 | LC2DT40P7 AC irányváltó, 40A (AC1), csavaros csatlakozású, 4Z pólus | Schneider | LC2DT40P7 | db | 1 | 85366
6624195430 | LC2K06015M7 Mágneskapcsoló 6A 220VAC | Schneider | LC2K06015M7 | db | 1 | 22580
6621018690 | LC2K0601B7 irányváltó mágneskapcsoló 6A, 1 nyitó, AC, 50/60 Hz | Schneider | LC2K0601B7 | db | 1 | 23199
6621068016 | LC2K0601B72 Mágneskapcsoló 6A 24VAC | Schneider | LC2K0601B72 | db | 1 | 23646
6621018720 | LC2K0601E7 irányváltó mágneskapcsoló 6A, 1 nyitó, AC, 50/60 Hz | Schneider | LC2K0601E7 | db | 1 | 22585
6621018730 | LC2K0601F7 irányváltó mágneskapcsoló 6A, 1 nyitó, AC, 50/60 Hz | Schneider | LC2K0601F7 | db | 1 | 23199
6624195500 | LC2K0601FE7 Mágneskapcsoló | Schneider | LC2K0601FE7 | db | 1 | 40270
6621018760 | LC2K0601M7 irányváltó mágneskapcsoló 6A, 1 nyitó, AC, 50/60 Hz | Schneider | LC2K0601M7 | db | 1 | 23199
6621018780 | LC2K0601P7 irányváltó mágneskapcsoló 6A, 1 nyitó, AC, 50/60 Hz | Schneider | LC2K0601P7 | db | 1 | 23199
6624195580 | LC2K06105B7 Mágneskapcsoló 6A 24VAC | Schneider | LC2K06105B7 | db | 1 | 27097
6621018850 | LC2K0610B7 irányváltó mágneskapcsoló 6A, 1 záró, AC, 50/60 Hz | Schneider | LC2K0610B7 | db | 1 | 23199
6621018880 | LC2K0610E7 irányváltó mágneskapcsoló 6A, 1 záró, AC, 50/60 Hz | Schneider | LC2K0610E7 | db | 1 | 22585
6621018890 | LC2K0610F7 irányváltó mágneskapcsoló 6A, 1 záró, AC, 50/60 Hz | Schneider | LC2K0610F7 | db | 1 | 21509
6621018910 | LC2K0610M7 irányváltó mágneskapcsoló 6A, 1 záró, AC, 50/60 Hz | Schneider | LC2K0610M7 | db | 1 | 23199
6621018930 | LC2K0610P7 irányváltó mágneskapcsoló 6A, 1 záró, AC, 50/60 Hz | Schneider | LC2K0610P7 | db | 1 | 23199
6621018970 | LC2K0610U7 irányváltó mágneskapcsoló 6A, 1 záró, AC, 50/60 Hz | Schneider | LC2K0610U7 | db | 1 | 27103
6624085010 | LC2K09004B7 mágneskapcsoló 9A 24V AC | Schneider | LC2K09004B7 | db | 1 | 22585
6621068031 | LC2K09004E7 Irányváltó mágneskapcsoló | Schneider | LC2K09004E7 | db | 1 | 38511
6624085020 | LC2K09004M7 mágneskapcsoló AC1/20A 220V AC | Schneider | LC2K09004M7 | db | 1 | 27103
6624085030 | LC2K09015E7 mágneskapcsoló 4kW/400V 9A 48VAC | Schneider | LC2K09015E7 | db | 1 | 26703
6621019000 | LC2K0901B7 irányváltó mágneskapcsoló 9A, 1 nyitó, AC, 50/60 Hz | Schneider | LC2K0901B7 | db | 1 | 24358
6621019030 | LC2K0901E7 irányváltó mágneskapcsoló 9A, 1 nyitó, AC, 50/60 Hz | Schneider | LC2K0901E7 | db | 1 | 25577
6621019040 | LC2K0901F7 irányváltó mágneskapcsoló 9A, 1 nyitó, AC, 50/60 Hz | Schneider | LC2K0901F7 | db | 1 | 24358
6624202854 | LC2K0901G7 Irányváltó mágneskapcsoló | Schneider | LC2K0901G7 | db | 1 | 26794
6621019060 | LC2K0901M7 irányváltó mágneskapcsoló 9A, 1 nyitó, AC, 50/60 Hz | Schneider | LC2K0901M7 | db | 1 | 24358
6621019080 | LC2K0901P7 irányváltó mágneskapcsoló 9A, 1 nyitó, AC, 50/60 Hz | Schneider | LC2K0901P7 | db | 1 | 24358
6621019120 | LC2K0901U7 irányváltó mágneskapcsoló 9A, 1 nyitó, AC, 50/60 Hz | Schneider | LC2K0901U7 | db | 1 | 23714
6624195960 | LC2K09105E7 Mágneskapcsoló 9A 48VAC | Schneider | LC2K09105E7 | db | 1 | 24782
6624196020 | LC2K09107B7 Mágneskapcsoló 9A 24VAC | Schneider | LC2K09107B7 | db | 1 | 24722
6621019150 | LC2K0910B7 irányváltó mágneskapcsoló 9A, 1 záró, AC, 50/60 Hz | Schneider | LC2K0910B7 | db | 1 | 24358
6621019170 | LC2K0910D7 irányváltó mágneskapcsoló 9A, 1 záró, AC, 50/60 Hz | Schneider | LC2K0910D7 | db | 1 | 28013
6621019180 | LC2K0910E7 irányváltó mágneskapcsoló 9A, 1 záró, AC, 50/60 Hz | Schneider | LC2K0910E7 | db | 1 | 23714
6621019190 | LC2K0910F7 irányváltó mágneskapcsoló 9A, 1 záró, AC, 50/60 Hz | Schneider | LC2K0910F7 | db | 1 | 24358
6621019210 | LC2K0910M7 irányváltó mágneskapcsoló 9A, 1 záró, AC, 50/60 Hz | Schneider | LC2K0910M7 | db | 1 | 24358
6621019230 | LC2K0910P7 irányváltó mágneskapcsoló 9A, 1 záró, AC, 50/60 Hz | Schneider | LC2K0910P7 | db | 1 | 24358
6621019270 | LC2K0910U7 irányváltó mágneskapcsoló 9A, 1 záró, AC, 50/60 Hz | Schneider | LC2K0910U7 | db | 1 | 25577
6621019310 | LC2K1201B7 irányváltó mágneskapcsoló 12A, 1 nyitó, AC, 50/60 Hz | Schneider | LC2K1201B7 | db | 1 | 27838
6621019350 | LC2K1201F7 irányváltó mágneskapcsoló 12A, 1 nyitó, AC, 50/60 Hz | Schneider | LC2K1201F7 | db | 1 | 27838
6621019370 | LC2K1201M7 irányváltó mágneskapcsoló 12A, 1 nyitó, AC, 50/60 Hz | Schneider | LC2K1201M7 | db | 1 | 27838
6621019390 | LC2K1201P7 irányváltó mágneskapcsoló 12A, 1 nyitó, AC, 50/60 Hz | Schneider | LC2K1201P7 | db | 1 | 27838
6621019430 | LC2K1201U7 irányváltó mágneskapcsoló 12A, 1 nyitó, AC, 50/60 Hz | Schneider | LC2K1201U7 | db | 1 | 27103
6621019460 | LC2K1210B7 irányváltó mágneskapcsoló 12A, 1 záró, AC, 50/60 Hz | Schneider | LC2K1210B7 | db | 1 | 27838
6621019490 | LC2K1210E7 irányváltó mágneskapcsoló 12A, 1 záró, AC, 50/60 Hz | Schneider | LC2K1210E7 | db | 1 | 27103
6621019520 | LC2K1210M7 irányváltó mágneskapcsoló 12A, 1 záró, AC, 50/60 Hz | Schneider | LC2K1210M7 | db | 1 | 27838
6621019540 | LC2K1210P7 irányváltó mágneskapcsoló 12A, 1 záró, AC, 50/60 Hz | Schneider | LC2K1210P7 | db | 1 | 27838
6621019760 | LC2K1610B7 irányváltó mágneskapcsoló 16A, 1 záró, AC, 50/60 Hz | Schneider | LC2K1610B7 | db | 1 | 37118
6621019840 | LC2K1610P7 irányváltó mágneskapcsoló 16A, 1 záró, AC, 50/60 Hz | Schneider | LC2K1610P7 | db | 1 | 37118
6624056110 | LC3D090AB7 7,5kW (400V), csillag-delta indító mechanikus retesszel, sínre szerelt | Schneider | LC3D090AB7 | db | 1 | 162298
6624056180 | LC3D090AP7 7,5kW (400V), csillag-delta indító mechanikus retesszel, sínre szerelt | Schneider | LC3D090AP7 | db | 1 | 107518
6624055980 | LC3D09AB7 7,5kW (400V), csillag-delta indító mechanikus retesszel, szerelőlapon | Schneider | LC3D09AB7 | db | 1 | 107518
6624056050 | LC3D09AP7 7,5kW (400V), csillag-delta indító mechanikus retesszel, szerelőlapon | Schneider | LC3D09AP7 | db | 1 | 107518
6624057050 | LC3D115P7 csillag-delta indító 110 (400V) kW szerelőlapon | Schneider | LC3D115P7 | db | 1 | 824529
6624056440 | LC3D120AP7 11kW (400V), csillag-delta indító mechanikus retesszel, sínre szerelt | Schneider | LC3D120AP7 | db | 1 | 124033
6624056240 | LC3D12AB7 11kW (400V), csillag-delta indító mechanikus retesszel, szerelőlapon | Schneider | LC3D12AB7 | db | 1 | 138003
6624056310 | LC3D12AP7 11kW (400V), csillag-delta indító mechanikus retesszel, szerelőlapon | Schneider | LC3D12AP7 | db | 1 | 124033
6624057200 | LC3D150P7 csillag-delta indító 132 kW (400V) szerelőlapon | Schneider | LC3D150P7 | db | 1 | 1021309
6624056620 | LC3D180AB7 18,5kW (400V), csillag-delta indító mechanikus retesszel, sínre szerelt | Schneider | LC3D180AB7 | db | 1 | 165995
6624056690 | LC3D180AP7 18,5kW (400V), csillag-delta indító mechanikus retesszel, sínre szerelt | Schneider | LC3D180AP7 | db | 1 | 165995
6624056560 | LC3D18AP7 18,5kW (400V), csillag-delta indító mechanikus retesszel, szerelőlapon | Schneider | LC3D18AP7 | db | 1 | 165995
6624056950 | LC3D320AP7 25kW (400V), csillag-delta indító mechanikus retesszel, sínre szerelt | Schneider | LC3D320AP7 | db | 1 | 189674
6624056750 | LC3D32AB7 25kW (400V), csillag-delta indító mechanikus retesszel, szerelőlapon | Schneider | LC3D32AB7 | db | 1 | 189674
6624056820 | LC3D32AP7 25kW (400V), csillag-delta indító mechanikus retesszel, szerelőlapon | Schneider | LC3D32AP7 | db | 1 | 189674
6621023240 | LC3D80B7 csillag-delta indító 75 kW szerelôlapon | Schneider | LC3D80B7 | db | 1 | 385120
6621023430 | LC3D80P7 csillag-delta indító 75 kW szerelôlapon | Schneider | LC3D80P7 | db | 1 | 415361
6624196340 | LC3D80P7A64 Csillag-delta motorindító | Schneider | LC3D80P7A64 | db | 1 | 442169
6621079721 | LC3K09P7 Csillag-delta indító 230V 50-60Hz | Schneider | LC3K09P7 | db | 1 | 49103
6624085110 | LC7K09004M7 mágneskapcsoló 220/230V 50/60Hz 9A | Schneider | LC7K09004M7 | db | 1 | 16851
6621080552 | LC7K0901M7 Mágneskapcsoló 220/230V AC | Schneider | LC7K0901M7 | db | 1 | 18175
6621336380 | LC7K0910B7Mágneskapcsoló 9A 24V 50/60Hz | Schneider | LC7K0910B7 | db | 1 | 16851
6624201709 | LC7K1201M7 Mágneskapcsoló | Schneider | LC7K1201M7 | db | 1 | 20639
6621080557 | LD1LD030M Integrál motorindító 3P 63A 220V AC | Schneider | LD1LD030M | db | 1 | 229580
6627923526 | LE1D09M7A13 Tokozott motorindító | Schneider | LE1D09M7A13 | db | 1 | 20437
6621070659 | LE1D09P7 Tokozott motorindító 9A 230V 50/60Hz | Schneider | LE1D09P7 | db | 1 | 20544
6621336391 | LE1D09P7A09Tokozott motorindító | Schneider | LE1D09P7A09 | db | 1 | 22689
6621068050 | LE1D09P7A13 Tokozott motorindító 9A 230V 50/60 | Schneider | LE1D09P7A13 | db | 1 | 20544
6620005740 | LE1D09P7A13T Tokozott motorindító 9A 230V 50/60Hz | Schneider | LE1D09P7A13T | db | 1 | 20544
6627923527 | LE1D09U7 tokozott motorindító 9A 240V 50/60 | Schneider | LE1D09U7 | db | 1 | 20947
6624202855 | LE1D09V7 Tokozott motorindító 9A 400V 50/60 | Schneider | LE1D09V7 | db | 1 | 21570
6621070660 | LE1D12P7 Tokozott motorindító 12A 230V50/60Hz | Schneider | LE1D12P7 | db | 1 | 21981
6621336393 | LE1D12V7Tokozott motorindító 12A 400V50/60 | Schneider | LE1D12V7 | db | 1 | 23082
6621068051 | LE1D18P7 Tokozott motorindító 18A 230V50/60Hz | Schneider | LE1D18P7 | db | 1 | 30379
6624202856 | LE1D18V7 Tokozott motorindító 18A 400V50/60 | Schneider | LE1D18V7 | db | 1 | 31684
6621068052 | LE1D25P7 Tokozott motorindító 25A 230V50/60Hz | Schneider | LE1D25P7 | db | 1 | 35924
6621068053 | LE1D25V7 Tokozott motorindító 25A 400V50/60 | Schneider | LE1D25V7 | db | 1 | 37506
6621068054 | LE1D35P7 Tokozott motorindító 35A 230V50/60Hz | Schneider | LE1D35P7 | db | 1 | 42187
6621336398 | LE1D35V7Tokozott motorindító 35A 400V50/60 | Schneider | LE1D35V7 | db | 1 | 47432
6624085170 | LE1M35M7 tokozott motorindító | Schneider | LE1M35M7 | db | 1 | 15983
6621056550 | LE1M35M705 tokozott motorindító 220/230V | Schneider | LE1M35M705 | db | 1 | 33781
6621056590 | LE1M35M706 tokozott motorindító 220/230V | Schneider | LE1M35M706 | db | 1 | 33781
6621056630 | LE1M35M707 tokozott motorindító 220/230V | Schneider | LE1M35M707 | db | 1 | 33781
6621056670 | LE1M35M708 tokozott motorindító 220/230V | Schneider | LE1M35M708 | db | 1 | 33781
6621056710 | LE1M35M710 tokozott motorindító 220/230V | Schneider | LE1M35M710 | db | 1 | 33781
6621056750 | LE1M35M712 tokozott motorindító 220/230V | Schneider | LE1M35M712 | db | 1 | 33781
6621056790 | LE1M35M714 tokozott motorindító 220/230V | Schneider | LE1M35M714 | db | 1 | 36242
6621056830 | LE1M35M716 tokozott motorindító 220/230V | Schneider | LE1M35M716 | db | 1 | 36242
6621056870 | LE1M35M721 tokozott motorindító 220/230V | Schneider | LE1M35M721 | db | 1 | 38579
6621056910 | LE1M35M722 tokozott motorindító 220/230V | Schneider | LE1M35M722 | db | 1 | 38579
6621056580 | LE1M35N705 tokozott motorindító 400/415V, 0,25kW | Schneider | LE1M35N705 | db | 1 | 32417
6621056620 | LE1M35N706 tokozott motorindító 400/415V, 0,37kW | Schneider | LE1M35N706 | db | 1 | 32417
6621056700 | LE1M35N708 tokozott motorindító 400/415V, 0,75kW | Schneider | LE1M35N708 | db | 1 | 32417
6621056740 | LE1M35N710 tokozott motorindító 400/415V, 1,5kW | Schneider | LE1M35N710 | db | 1 | 34978
6621056780 | LE1M35N712 tokozott motorindító 400/415V, 2,2kW | Schneider | LE1M35N712 | db | 1 | 34978
6621056820 | LE1M35N714 tokozott motorindító 400/415V, 3kW | Schneider | LE1M35N714 | db | 1 | 37441
6621056860 | LE1M35N716 tokozott motorindító 400/415V, 4kW | Schneider | LE1M35N716 | db | 1 | 37441
6621056900 | LE1M35N721 tokozott motorindító 400/415V, 5,5kW | Schneider | LE1M35N721 | db | 1 | 39778
6627923528 | LE1M35P706 Tokozott motorindító 0,37kW vez.f.230V | Schneider | LE1M35P706 | db | 1 | 50400
6621336403 | LE1M35P707Tokozott motorindító 0,55kW vez.f.230V | Schneider | LE1M35P707 | db | 1 | 31320
6624202858 | LE1M35P708 Tokozott motorindító 1,1kW vez.f.230V | Schneider | LE1M35P708 | db | 1 | 33781
6621336404 | LE1M35P712Tokozott motorindító 2,2kW vez.f.230V | Schneider | LE1M35P712 | db | 1 | 33781
6621079728 | LE1M35P716 Motorindító 2,2KW 3P 230V50/60 | Schneider | LE1M35P716 | db | 1 | 54709
6621079729 | LE1M35P722 Motorindító 3,7 kW 3P 230V 50/60 Hz | Schneider | LE1M35P722 | db | 1 | 58236
6621056570 | LE1M35Q705 tokozott motorindító 380/400V, 0,25kW | Schneider | LE1M35Q705 | db | 1 | 34579
6621056610 | LE1M35Q706 tokozott motorindító 380/400V, 0,37kW | Schneider | LE1M35Q706 | db | 1 | 34579
6621056650 | LE1M35Q707 tokozott motorindító 380/400V, 0,55kW | Schneider | LE1M35Q707 | db | 1 | 34579
6621056690 | LE1M35Q708 tokozott motorindító 380/400V, 1,1kW | Schneider | LE1M35Q708 | db | 1 | 34579
6621056730 | LE1M35Q710 tokozott motorindító 380/400V, 1,5kW | Schneider | LE1M35Q710 | db | 1 | 34579
6621056770 | LE1M35Q712 tokozott motorindító 380/400V, 2,2kW | Schneider | LE1M35Q712 | db | 1 | 34579
6621056810 | LE1M35Q714 tokozott motorindító 380/400V, 3kW | Schneider | LE1M35Q714 | db | 1 | 37041
6621056850 | LE1M35Q716 tokozott motorindító 380/400V, 4kW | Schneider | LE1M35Q716 | db | 1 | 37041
6621056890 | LE1M35Q721 tokozott motorindító 380/400V, 5,5kW | Schneider | LE1M35Q721 | db | 1 | 39379
6621056930 | LE1M35Q722 tokozott motorindító 380/400V, 7,5kW | Schneider | LE1M35Q722 | db | 1 | 39379
6621056600 | LE1M35U706 tokozott motorindító 230/240V | Schneider | LE1M35U706 | db | 1 | 51596
6621056640 | LE1M35U707 tokozott motorindító 230/240V | Schneider | LE1M35U707 | db | 1 | 31685
6621056680 | LE1M35U708 tokozott motorindító 230/240V | Schneider | LE1M35U708 | db | 1 | 34179
6621056720 | LE1M35U710 tokozott motorindító 230/240V | Schneider | LE1M35U710 | db | 1 | 34179
6621056760 | LE1M35U712 tokozott motorindító 230/240V | Schneider | LE1M35U712 | db | 1 | 34179
6621056800 | LE1M35U714 tokozott motorindító 230/240V | Schneider | LE1M35U714 | db | 1 | 36641
6621056840 | LE1M35U716 tokozott motorindító 230/240V | Schneider | LE1M35U716 | db | 1 | 36641
6621056880 | LE1M35U721 tokozott motorindító 230/240V | Schneider | LE1M35U721 | db | 1 | 38978
6624085180 | LE1M35V714 tokozott motorindító | Schneider | LE1M35V714 | db | 1 | 55915
6624085190 | LE1M35V716 Motorindító 2,2KW 3P 400V50/60 | Schneider | LE1M35V716 | db | 1 | 55915
6621080558 | LE1M35V721 Tokozott motorindító 5,5kW vez.f.400V | Schneider | LE1M35V721 | db | 1 | 59291
6621080561 | LE2K065P7 Tokozott irányváltó motorindító 65A 230V | Schneider | LE2K065P7 | db | 1 | 143876
6621079730 | LE3D09P7 Tokozott csillag-delta indító 230VAC | Schneider | LE3D09P7 | db | 1 | 94346
6621336406 | LE3D09Q7Tokozott csillag delta motorindító 9A 38 | Schneider | LE3D09Q7 | db | 1 | 138891
6621080562 | LE3D09V7 Tokozott csillag-delta indító 400V 50/6 | Schneider | LE3D09V7 | db | 1 | 93296
6624202860 | LE3D12P7 Tokozott csillag-delta indító 230VAC | Schneider | LE3D12P7 | db | 1 | 104724
6621336409 | LE3D35P7Tokozott csillag-delta indító 230VAC | Schneider | LE3D35P7 | db | 1 | 142730
6621079731 | LE3D35V7 Csillag-delta motorindító 32A 380/400V | Schneider | LE3D35V7 | db | 1 | 183242
6620005408 | LED lampa AC anya csatlakozo | Schneider | NSYLAMACF | db | 1 | 8772
6620005409 | LED lampa AC apa csatlakozo | Schneider | NSYLAMACM | db | 1 | 8616
6620005410 | LED lampa DC anya csatlakozo | Schneider | NSYLAMDCF | db | 1 | 8954
6620004984 | Lexium 28 szervohajtás, 100 W, 1/3f, 230 VAC, 1x Modbus, 2x EtherCAT | Schneider | LXM28EU01M3X | db | 1 | 311360
6620004978 | Lexium 28 szervohajtás, 1000 W, 1/3f, 230 VAC, 1x Modbus, 2x CANopen/CANmotion | Schneider | LXM28AU10M3X | db | 1 | 502300
6620004988 | Lexium 28 szervohajtás, 1000 W, 1/3f, 230 VAC, 1x Modbus, 2x EtherCAT | Schneider | LXM28EU10M3X | db | 1 | 602755
6620004979 | Lexium 28 szervohajtás, 1500 W, 1/3f, 230 VAC, 1x Modbus, 2x CANopen/CANmotion | Schneider | LXM28AU15M3X | db | 1 | 571765
6620004989 | Lexium 28 szervohajtás, 1500 W, 1/3f, 230 VAC, 1x Modbus, 2x EtherCAT | Schneider | LXM28EU15M3X | db | 1 | 686115
6620004975 | Lexium 28 szervohajtás, 200 W, 1/3f, 230 VAC, 1x Modbus, 2x CANopen/CANmotion | Schneider | LXM28AU02M3X | db | 1 | 282500
6620004985 | Lexium 28 szervohajtás, 200 W, 1/3f, 230 VAC, 1x Modbus, 2x EtherCAT | Schneider | LXM28EU02M3X | db | 1 | 339000
6620004980 | Lexium 28 szervohajtás, 2000 W, 1/3f, 230 VAC, 1x Modbus, 2x CANopen/CANmotion | Schneider | LXM28AU20M3X | db | 1 | 718740
6620004990 | Lexium 28 szervohajtás, 2000 W, 1/3f, 230 VAC, 1x Modbus, 2x EtherCAT | Schneider | LXM28EU20M3X | db | 1 | 862495
6620004981 | Lexium 28 szervohajtás, 3000 W, 1/3f, 230 VAC, 1x Modbus, 2x CANopen/CANmotion | Schneider | LXM28AU30M3X | db | 1 | 832085
6620004991 | Lexium 28 szervohajtás, 3000 W, 1/3f, 230 VAC, 1x Modbus, 2x EtherCAT | Schneider | LXM28EU30M3X | db | 1 | 998505
6620004976 | Lexium 28 szervohajtás, 400 W, 1/3f, 230 VAC, 1x Modbus, 2x CANopen/CANmotion | Schneider | LXM28AU04M3X | db | 1 | 307495
6620004986 | Lexium 28 szervohajtás, 400 W, 1/3f, 230 VAC, 1x Modbus, 2x EtherCAT | Schneider | LXM28EU04M3X | db | 1 | 369000
6620004982 | Lexium 28 szervohajtás, 4500 W, 1/3f, 230 VAC, 1x Modbus, 2x CANopen/CANmotion | Schneider | LXM28AU45M3X | db | 1 | 1070600
6620004992 | Lexium 28 szervohajtás, 4500 W, 1/3f, 230 VAC, 1x Modbus, 2x EtherCAT | Schneider | LXM28EU45M3X | db | 1 | 1284700
6620004983 | Lexium 28 szervohajtás, 5000 W, 1/3f, 230 VAC, 1x Modbus, 2x CANopen/CANmotion | Schneider | LXM28AUA5M3X | db | 1 | 215250
6620004993 | Lexium 28 szervohajtás, 5000 W, 1/3f, 230 VAC, 1x Modbus, 2x EtherCAT | Schneider | LXM28EUA5M3X | db | 1 | 258300
6620004987 | Lexium 28 szervohajtás, 750 W, 1/3f, 230 VAC, 1x Modbus, 2x EtherCAT | Schneider | LXM28EU07M3X | db | 1 | 415820
6620005008 | Lexium 32 szervohajtás, 1000 W, 1f, 230 VAC, Modbus, sercos III | Schneider | LXM32SD18M2 | db | 1 | 501545
6620005001 | Lexium 32 szervohajtás, 1000 W, 3f, 230 VAC, Modbus, impulzus vezérlés, bővíthető kommunikáció | Schneider | LXM32MD18M2 | db | 1 | 480750
6620005000 | Lexium 32 szervohajtás, 11000 W, 3f, 480 VAC, Modbus, impulzus vezérlés, bővíthető kommunikáció | Schneider | LXM32MC10N4 | db | 1 | 1090600
6620005010 | Lexium 32 szervohajtás, 1600 W, 1f, 230 VAC, Modbus, sercos III | Schneider | LXM32SD30M2 | db | 1 | 610810
6620005003 | Lexium 32 szervohajtás, 1600 W, 3f, 230 VAC, Modbus, impulzus vezérlés, bővíthető kommunikáció | Schneider | LXM32MD30M2 | db | 1 | 585480
6620005002 | Lexium 32 szervohajtás, 1800 W, 3f, 480 VAC, Modbus, impulzus vezérlés, bővíthető kommunikáció | Schneider | LXM32MD18N4 | db | 1 | 572320
6620005009 | Lexium 32 szervohajtás, 1800 W, 3f, 480 VAC, Modbus, sercos III | Schneider | LXM32SD18N4 | db | 1 | 597075
6620005013 | Lexium 32 szervohajtás, 300 W, 1f, 230 VAC, Modbus, sercos III | Schneider | LXM32SU45M2 | db | 1 | 393830
6620005011 | Lexium 32 szervohajtás, 3000 W, 3f, 480 VAC, Modbus, sercos III | Schneider | LXM32SD30N4 | db | 1 | 656785
6620005006 | Lexium 32 szervohajtás, 400 W, 3f, 480 VAC, Modbus, impulzus vezérlés, bővíthető kommunikáció | Schneider | LXM32MU60N4 | db | 1 | 471875
6620005014 | Lexium 32 szervohajtás, 400 W, 3f, 480 VAC, Modbus, sercos III | Schneider | LXM32SU60N4 | db | 1 | 492290
6620005015 | Lexium 32 szervohajtás, 500 W, 1f, 230 VAC, Modbus, sercos III | Schneider | LXM32SU90M2 | db | 1 | 436465
6620004995 | Lexium 32 szervohajtás, 7000 W, 3f, 480 VAC, Modbus, +/-10V, impulzus vezérlés | Schneider | LXM32CD72N4 | db | 1 | 864655
6620004994 | Lexium 32 szervohajtás, 7000 W, 3f, 480 VAC, Modbus, CANopen/CANmotion | Schneider | LXM32AD72N4 | db | 1 | 963735
6620005004 | Lexium 32 szervohajtás, 7000 W, 3f, 480 VAC, Modbus, impulzus vezérlés, bővíthető kommunikáció | Schneider | LXM32MD72N4 | db | 1 | 952190
6620005012 | Lexium 32 szervohajtás, 7000 W, 3f, 480 VAC, Modbus, sercos III | Schneider | LXM32SD72N4 | db | 1 | 993380
6620005007 | Lexium 32 szervohajtás, 900 W, 3f, 480 VAC, Modbus, sercos III | Schneider | LXM32SD12N4 | db | 1 | 534030
6620005005 | Lexium 32 szervohajtás, 9000 W, 3f, 480 VAC, Modbus, impulzus vezérlés, bővíthető kommunikáció | Schneider | LXM32MD85N4 | db | 1 | 1007900
6620003939 | Lexium 32i integrált hajtásos szervomotor, 100 mm, 1300 W, 6 Nm, IP54, 1f, retesz nélkül | Schneider | BMI1002T07F | db | 1 | 1049989
6620003938 | Lexium 32i integrált hajtásos szervomotor, 100 mm, 1300 W, 6 Nm, IP54, 1f, retesz nélkül | Schneider | BMI1002T07A | db | 1 | 950773
6620003935 | Lexium 32i integrált hajtásos szervomotor, 100 mm, 1300 W, 6 Nm, IP54, 1f, retesz nélkül | Schneider | BMI1002T02F | db | 1 | 1049989
6620003932 | Lexium 32i integrált hajtásos szervomotor, 100 mm, 1300 W, 6 Nm, IP54, 1f, retesz nélkül | Schneider | BMI1002T01A | db | 1 | 831711
6620003933 | Lexium 32i integrált hajtásos szervomotor, 100 mm, 1300 W, 6 Nm, IP54, 1f, retesz nélkül | Schneider | BMI1002T01F | db | 1 | 930928
6620003936 | Lexium 32i integrált hajtásos szervomotor, 100 mm, 1300 W, 6 Nm, IP54, 1f, retesz nélkül | Schneider | BMI1002T06A | db | 1 | 864980
6620003941 | Lexium 32i integrált hajtásos szervomotor, 100 mm, 1300 W, 6 Nm, IP54, 1f, retesszel | Schneider | BMI1002T11F | db | 1 | 930928
6620003944 | Lexium 32i integrált hajtásos szervomotor, 100 mm, 1300 W, 6 Nm, IP54, 1f, retesszel | Schneider | BMI1002T16A | db | 1 | 831711
6620003940 | Lexium 32i integrált hajtásos szervomotor, 100 mm, 1300 W, 6 Nm, IP54, 1f, retesszel | Schneider | BMI1002T11A | db | 1 | 831711
6620003943 | Lexium 32i integrált hajtásos szervomotor, 100 mm, 1300 W, 6 Nm, IP54, 1f, retesszel | Schneider | BMI1002T12F | db | 1 | 1092000
6620003945 | Lexium 32i integrált hajtásos szervomotor, 100 mm, 1300 W, 6 Nm, IP54, 1f, retesszel | Schneider | BMI1002T16F | db | 1 | 968170
6620003949 | Lexium 32i integrált hajtásos szervomotor, 100 mm, 1300 W, 6 Nm, IP65, 1f, retesz nélkül | Schneider | BMI1002T21F | db | 1 | 938244
6620003950 | Lexium 32i integrált hajtásos szervomotor, 100 mm, 1300 W, 6 Nm, IP65, 1f, retesz nélkül | Schneider | BMI1002T22A | db | 1 | 958088
6620003951 | Lexium 32i integrált hajtásos szervomotor, 100 mm, 1300 W, 6 Nm, IP65, 1f, retesz nélkül | Schneider | BMI1002T22F | db | 1 | 1057305
6620003953 | Lexium 32i integrált hajtásos szervomotor, 100 mm, 1300 W, 6 Nm, IP65, 1f, retesz nélkül | Schneider | BMI1002T26F | db | 1 | 938244
6620003954 | Lexium 32i integrált hajtásos szervomotor, 100 mm, 1300 W, 6 Nm, IP65, 1f, retesz nélkül | Schneider | BMI1002T27A | db | 1 | 958088
6620003955 | Lexium 32i integrált hajtásos szervomotor, 100 mm, 1300 W, 6 Nm, IP65, 1f, retesz nélkül | Schneider | BMI1002T27F | db | 1 | 1057305
6620003963 | Lexium 32i integrált hajtásos szervomotor, 100 mm, 1300 W, 6 Nm, IP65, 1f, retesszel | Schneider | BMI1002T37F | db | 1 | 1057305
6620003957 | Lexium 32i integrált hajtásos szervomotor, 100 mm, 1300 W, 6 Nm, IP65, 1f, retesszel | Schneider | BMI1002T31F | db | 1 | 938244
6620003961 | Lexium 32i integrált hajtásos szervomotor, 100 mm, 1300 W, 6 Nm, IP65, 1f, retesszel | Schneider | BMI1002T36F | db | 1 | 938244
6620003959 | Lexium 32i integrált hajtásos szervomotor, 100 mm, 1300 W, 6 Nm, IP65, 1f, retesszel | Schneider | BMI1002T32F | db | 1 | 1057305
6620003960 | Lexium 32i integrált hajtásos szervomotor, 100 mm, 1300 W, 6 Nm, IP65, 1f, retesszel | Schneider | BMI1002T36A | db | 1 | 872590
6620003958 | Lexium 32i integrált hajtásos szervomotor, 100 mm, 1300 W, 6 Nm, IP65, 1f, retesszel | Schneider | BMI1002T32A | db | 1 | 996415
6620003902 | Lexium 32i integrált hajtásos szervomotor, 100 mm, 1900 W, 6 Nm, IP54, 3f, retesz nélkül | Schneider | BMI1002P02A | db | 1 | 1021810
6620003901 | Lexium 32i integrált hajtásos szervomotor, 100 mm, 1900 W, 6 Nm, IP54, 3f, retesz nélkül | Schneider | BMI1002P01F | db | 1 | 1001968
6620003904 | Lexium 32i integrált hajtásos szervomotor, 100 mm, 1900 W, 6 Nm, IP54, 3f, retesz nélkül | Schneider | BMI1002P06A | db | 1 | 938860
6620003905 | Lexium 32i integrált hajtásos szervomotor, 100 mm, 1900 W, 6 Nm, IP54, 3f, retesz nélkül | Schneider | BMI1002P06F | db | 1 | 1042050
6620003906 | Lexium 32i integrált hajtásos szervomotor, 100 mm, 1900 W, 6 Nm, IP54, 3f, retesz nélkül | Schneider | BMI1002P07A | db | 1 | 1062700
6620003907 | Lexium 32i integrált hajtásos szervomotor, 100 mm, 1900 W, 6 Nm, IP54, 3f, retesz nélkül | Schneider | BMI1002P07F | db | 1 | 1165900
6620003900 | Lexium 32i integrált hajtásos szervomotor, 100 mm, 1900 W, 6 Nm, IP54, 3f, retesz nélkül | Schneider | BMI1002P01A | db | 1 | 938860
6620003908 | Lexium 32i integrált hajtásos szervomotor, 100 mm, 1900 W, 6 Nm, IP54, 3f, retesszel | Schneider | BMI1002P11A | db | 1 | 902750
6620003911 | Lexium 32i integrált hajtásos szervomotor, 100 mm, 1900 W, 6 Nm, IP54, 3f, retesszel | Schneider | BMI1002P12F | db | 1 | 1121027
6620003913 | Lexium 32i integrált hajtásos szervomotor, 100 mm, 1900 W, 6 Nm, IP54, 3f, retesszel | Schneider | BMI1002P16F | db | 1 | 1001968
6620003912 | Lexium 32i integrált hajtásos szervomotor, 100 mm, 1900 W, 6 Nm, IP54, 3f, retesszel | Schneider | BMI1002P16A | db | 1 | 938860
6620003914 | Lexium 32i integrált hajtásos szervomotor, 100 mm, 1900 W, 6 Nm, IP54, 3f, retesszel | Schneider | BMI1002P17A | db | 1 | 1062700
6620003915 | Lexium 32i integrált hajtásos szervomotor, 100 mm, 1900 W, 6 Nm, IP54, 3f, retesszel | Schneider | BMI1002P17F | db | 1 | 1165900
6620003922 | Lexium 32i integrált hajtásos szervomotor, 100 mm, 1900 W, 6 Nm, IP65, 3f, retesz nélkül | Schneider | BMI1002P27A | db | 1 | 1030165
6620003920 | Lexium 32i integrált hajtásos szervomotor, 100 mm, 1900 W, 6 Nm, IP65, 3f, retesz nélkül | Schneider | BMI1002P26A | db | 1 | 911105
6620003921 | Lexium 32i integrált hajtásos szervomotor, 100 mm, 1900 W, 6 Nm, IP65, 3f, retesz nélkül | Schneider | BMI1002P26F | db | 1 | 1010323
6620003919 | Lexium 32i integrált hajtásos szervomotor, 100 mm, 1900 W, 6 Nm, IP65, 3f, retesz nélkül | Schneider | BMI1002P22F | db | 1 | 1129382
6620003917 | Lexium 32i integrált hajtásos szervomotor, 100 mm, 1900 W, 6 Nm, IP65, 3f, retesz nélkül | Schneider | BMI1002P21F | db | 1 | 1010323
6620003925 | Lexium 32i integrált hajtásos szervomotor, 100 mm, 1900 W, 6 Nm, IP65, 3f, retesszel | Schneider | BMI1002P31F | db | 1 | 1010323
6620003927 | Lexium 32i integrált hajtásos szervomotor, 100 mm, 1900 W, 6 Nm, IP65, 3f, retesszel | Schneider | BMI1002P32F | db | 1 | 1129382
6620003929 | Lexium 32i integrált hajtásos szervomotor, 100 mm, 1900 W, 6 Nm, IP65, 3f, retesszel | Schneider | BMI1002P36F | db | 1 | 1010323
6620003931 | Lexium 32i integrált hajtásos szervomotor, 100 mm, 1900 W, 6 Nm, IP65, 3f, retesszel | Schneider | BMI1002P37F | db | 1 | 1129382
6620003924 | Lexium 32i integrált hajtásos szervomotor, 100 mm, 1900 W, 6 Nm, IP65, 3f, retesszel | Schneider | BMI1002P31A | db | 1 | 911105
6620003928 | Lexium 32i integrált hajtásos szervomotor, 100 mm, 1900 W, 6 Nm, IP65, 3f, retesszel | Schneider | BMI1002P36A | db | 1 | 947550
6620003926 | Lexium 32i integrált hajtásos szervomotor, 100 mm, 1900 W, 6 Nm, IP65, 3f, retesszel | Schneider | BMI1002P32A | db | 1 | 1071400
6620003969 | Lexium 32i integrált hajtásos szervomotor, 100 mm, 2100 W, 8,5 Nm, IP54, 3f, retesz nélkül | Schneider | BMI1003P06F | db | 1 | 1127802
6620003965 | Lexium 32i integrált hajtásos szervomotor, 100 mm, 2100 W, 8,5 Nm, IP54, 3f, retesz nélkül | Schneider | BMI1003P01F | db | 1 | 1127802
6620003964 | Lexium 32i integrált hajtásos szervomotor, 100 mm, 2100 W, 8,5 Nm, IP54, 3f, retesz nélkül | Schneider | BMI1003P01A | db | 1 | 1028584
6620003970 | Lexium 32i integrált hajtásos szervomotor, 100 mm, 2100 W, 8,5 Nm, IP54, 3f, retesz nélkül | Schneider | BMI1003P07A | db | 1 | 1193600
6620003971 | Lexium 32i integrált hajtásos szervomotor, 100 mm, 2100 W, 8,5 Nm, IP54, 3f, retesz nélkül | Schneider | BMI1003P07F | db | 1 | 1296750
6620003968 | Lexium 32i integrált hajtásos szervomotor, 100 mm, 2100 W, 8,5 Nm, IP54, 3f, retesz nélkül | Schneider | BMI1003P06A | db | 1 | 1069750
6620003967 | Lexium 32i integrált hajtásos szervomotor, 100 mm, 2100 W, 8,5 Nm, IP54, 3f, retesz nélkül | Schneider | BMI1003P02F | db | 1 | 1296750
6620003977 | Lexium 32i integrált hajtásos szervomotor, 100 mm, 2100 W, 8,5 Nm, IP54, 3f, retesszel | Schneider | BMI1003P16F | db | 1 | 1127802
6620003978 | Lexium 32i integrált hajtásos szervomotor, 100 mm, 2100 W, 8,5 Nm, IP54, 3f, retesszel | Schneider | BMI1003P17A | db | 1 | 1147645
6620003979 | Lexium 32i integrált hajtásos szervomotor, 100 mm, 2100 W, 8,5 Nm, IP54, 3f, retesszel | Schneider | BMI1003P17F | db | 1 | 1296750
6620003975 | Lexium 32i integrált hajtásos szervomotor, 100 mm, 2100 W, 8,5 Nm, IP54, 3f, retesszel | Schneider | BMI1003P12F | db | 1 | 1296750
6620003976 | Lexium 32i integrált hajtásos szervomotor, 100 mm, 2100 W, 8,5 Nm, IP54, 3f, retesszel | Schneider | BMI1003P16A | db | 1 | 1069750
6620003981 | Lexium 32i integrált hajtásos szervomotor, 100 mm, 2100 W, 8,5 Nm, IP65, 3f, retesz nélkül | Schneider | BMI1003P21F | db | 1 | 1137993
6620003983 | Lexium 32i integrált hajtásos szervomotor, 100 mm, 2100 W, 8,5 Nm, IP65, 3f, retesz nélkül | Schneider | BMI1003P22F | db | 1 | 1257054
6620003984 | Lexium 32i integrált hajtásos szervomotor, 100 mm, 2100 W, 8,5 Nm, IP65, 3f, retesz nélkül | Schneider | BMI1003P26A | db | 1 | 1038775
6620003985 | Lexium 32i integrált hajtásos szervomotor, 100 mm, 2100 W, 8,5 Nm, IP65, 3f, retesz nélkül | Schneider | BMI1003P26F | db | 1 | 1137993
6620003987 | Lexium 32i integrált hajtásos szervomotor, 100 mm, 2100 W, 8,5 Nm, IP65, 3f, retesz nélkül | Schneider | BMI1003P27F | db | 1 | 1257054
6620003989 | Lexium 32i integrált hajtásos szervomotor, 100 mm, 2100 W, 8,5 Nm, IP65, 3f, retesszel | Schneider | BMI1003P31F | db | 1 | 1137993
6620003991 | Lexium 32i integrált hajtásos szervomotor, 100 mm, 2100 W, 8,5 Nm, IP65, 3f, retesszel | Schneider | BMI1003P32F | db | 1 | 1257054
6620003992 | Lexium 32i integrált hajtásos szervomotor, 100 mm, 2100 W, 8,5 Nm, IP65, 3f, retesszel | Schneider | BMI1003P36A | db | 1 | 1080350
6620003994 | Lexium 32i integrált hajtásos szervomotor, 100 mm, 2100 W, 8,5 Nm, IP65, 3f, retesszel | Schneider | BMI1003P37A | db | 1 | 1204150
6620003995 | Lexium 32i integrált hajtásos szervomotor, 100 mm, 2100 W, 8,5 Nm, IP65, 3f, retesszel | Schneider | BMI1003P37F | db | 1 | 1307350
6620003807 | Lexium 32i integrált hajtásos szervomotor, 70 mm, 700 W, 2,48 Nm, IP54, 1f, retesz nélkül | Schneider | BMI0702T02F | db | 1 | 818610
6620003808 | Lexium 32i integrált hajtásos szervomotor, 70 mm, 700 W, 2,48 Nm, IP54, 1f, retesz nélkül | Schneider | BMI0702T06A | db | 1 | 591600
6620003809 | Lexium 32i integrált hajtásos szervomotor, 70 mm, 700 W, 2,48 Nm, IP54, 1f, retesz nélkül | Schneider | BMI0702T06F | db | 1 | 694785
6620003810 | Lexium 32i integrált hajtásos szervomotor, 70 mm, 700 W, 2,48 Nm, IP54, 1f, retesz nélkül | Schneider | BMI0702T07A | db | 1 | 715425
6620003804 | Lexium 32i integrált hajtásos szervomotor, 70 mm, 700 W, 2,48 Nm, IP54, 1f, retesz nélkül | Schneider | BMI0702T01A | db | 1 | 591600
6620003806 | Lexium 32i integrált hajtásos szervomotor, 70 mm, 700 W, 2,48 Nm, IP54, 1f, retesz nélkül | Schneider | BMI0702T02A | db | 1 | 715425
6620003811 | Lexium 32i integrált hajtásos szervomotor, 70 mm, 700 W, 2,48 Nm, IP54, 1f, retesz nélkül | Schneider | BMI0702T07F | db | 1 | 818610
6620003815 | Lexium 32i integrált hajtásos szervomotor, 70 mm, 700 W, 2,48 Nm, IP54, 1f, retesszel | Schneider | BMI0702T12F | db | 1 | 787123
6620003819 | Lexium 32i integrált hajtásos szervomotor, 70 mm, 700 W, 2,48 Nm, IP54, 1f, retesszel | Schneider | BMI0702T17F | db | 1 | 787123
6620003813 | Lexium 32i integrált hajtásos szervomotor, 70 mm, 700 W, 2,48 Nm, IP54, 1f, retesszel | Schneider | BMI0702T11F | db | 1 | 668061
6620003812 | Lexium 32i integrált hajtásos szervomotor, 70 mm, 700 W, 2,48 Nm, IP54, 1f, retesszel | Schneider | BMI0702T11A | db | 1 | 568844
6620003816 | Lexium 32i integrált hajtásos szervomotor, 70 mm, 700 W, 2,48 Nm, IP54, 1f, retesszel | Schneider | BMI0702T16A | db | 1 | 591600
6620003818 | Lexium 32i integrált hajtásos szervomotor, 70 mm, 700 W, 2,48 Nm, IP54, 1f, retesszel | Schneider | BMI0702T17A | db | 1 | 715425
6620003827 | Lexium 32i integrált hajtásos szervomotor, 70 mm, 700 W, 2,48 Nm, IP65, 1f, retesz nélkül | Schneider | BMI0702T27F | db | 1 | 795430
6620003825 | Lexium 32i integrált hajtásos szervomotor, 70 mm, 700 W, 2,48 Nm, IP65, 1f, retesz nélkül | Schneider | BMI0702T26F | db | 1 | 676370
6620003823 | Lexium 32i integrált hajtásos szervomotor, 70 mm, 700 W, 2,48 Nm, IP65, 1f, retesz nélkül | Schneider | BMI0702T22F | db | 1 | 795430
6620003822 | Lexium 32i integrált hajtásos szervomotor, 70 mm, 700 W, 2,48 Nm, IP65, 1f, retesz nélkül | Schneider | BMI0702T22A | db | 1 | 696212
6620003820 | Lexium 32i integrált hajtásos szervomotor, 70 mm, 700 W, 2,48 Nm, IP65, 1f, retesz nélkül | Schneider | BMI0702T21A | db | 1 | 577151
6620003821 | Lexium 32i integrált hajtásos szervomotor, 70 mm, 700 W, 2,48 Nm, IP65, 1f, retesz nélkül | Schneider | BMI0702T21F | db | 1 | 676370
6620003826 | Lexium 32i integrált hajtásos szervomotor, 70 mm, 700 W, 2,48 Nm, IP65, 1f, retesz nélkül | Schneider | BMI0702T27A | db | 1 | 724065
6620003831 | Lexium 32i integrált hajtásos szervomotor, 70 mm, 700 W, 2,48 Nm, IP65, 1f, retesszel | Schneider | BMI0702T32F | db | 1 | 795430
6620003829 | Lexium 32i integrált hajtásos szervomotor, 70 mm, 700 W, 2,48 Nm, IP65, 1f, retesszel | Schneider | BMI0702T31F | db | 1 | 676370
6620003835 | Lexium 32i integrált hajtásos szervomotor, 70 mm, 700 W, 2,48 Nm, IP65, 1f, retesszel | Schneider | BMI0702T37F | db | 1 | 795430
6620003834 | Lexium 32i integrált hajtásos szervomotor, 70 mm, 700 W, 2,48 Nm, IP65, 1f, retesszel | Schneider | BMI0702T37A | db | 1 | 696212
6620003833 | Lexium 32i integrált hajtásos szervomotor, 70 mm, 700 W, 2,48 Nm, IP65, 1f, retesszel | Schneider | BMI0702T36F | db | 1 | 676370
6620003869 | Lexium 32i integrált hajtásos szervomotor, 70 mm, 700 W, 3,4 Nm, IP54, 1f, retesz nélkül | Schneider | BMI0703T01F | db | 1 | 685948
6620003870 | Lexium 32i integrált hajtásos szervomotor, 70 mm, 700 W, 3,4 Nm, IP54, 1f, retesz nélkül | Schneider | BMI0703T02A | db | 1 | 705792
6620003873 | Lexium 32i integrált hajtásos szervomotor, 70 mm, 700 W, 3,4 Nm, IP54, 1f, retesz nélkül | Schneider | BMI0703T06F | db | 1 | 685948
6620003874 | Lexium 32i integrált hajtásos szervomotor, 70 mm, 700 W, 3,4 Nm, IP54, 1f, retesz nélkül | Schneider | BMI0703T07A | db | 1 | 705792
6620003875 | Lexium 32i integrált hajtásos szervomotor, 70 mm, 700 W, 3,4 Nm, IP54, 1f, retesz nélkül | Schneider | BMI0703T07F | db | 1 | 805010
6620003871 | Lexium 32i integrált hajtásos szervomotor, 70 mm, 700 W, 3,4 Nm, IP54, 1f, retesz nélkül | Schneider | BMI0703T02F | db | 1 | 837215
6620003872 | Lexium 32i integrált hajtásos szervomotor, 70 mm, 700 W, 3,4 Nm, IP54, 1f, retesz nélkül | Schneider | BMI0703T06A | db | 1 | 610205
6620003877 | Lexium 32i integrált hajtásos szervomotor, 70 mm, 700 W, 3,4 Nm, IP54, 1f, retesszel | Schneider | BMI0703T11F | db | 1 | 685948
6620003882 | Lexium 32i integrált hajtásos szervomotor, 70 mm, 700 W, 3,4 Nm, IP54, 1f, retesszel | Schneider | BMI0703T17A | db | 1 | 705792
6620003880 | Lexium 32i integrált hajtásos szervomotor, 70 mm, 700 W, 3,4 Nm, IP54, 1f, retesszel | Schneider | BMI0703T16A | db | 1 | 610205
6620003881 | Lexium 32i integrált hajtásos szervomotor, 70 mm, 700 W, 3,4 Nm, IP54, 1f, retesszel | Schneider | BMI0703T16F | db | 1 | 713390
6620003883 | Lexium 32i integrált hajtásos szervomotor, 70 mm, 700 W, 3,4 Nm, IP54, 1f, retesszel | Schneider | BMI0703T17F | db | 1 | 837215
6620003891 | Lexium 32i integrált hajtásos szervomotor, 70 mm, 700 W, 3,4 Nm, IP65, 1f, retesz nélkül | Schneider | BMI0703T27F | db | 1 | 813574
6620003885 | Lexium 32i integrált hajtásos szervomotor, 70 mm, 700 W, 3,4 Nm, IP65, 1f, retesz nélkül | Schneider | BMI0703T21F | db | 1 | 694515
6620003887 | Lexium 32i integrált hajtásos szervomotor, 70 mm, 700 W, 3,4 Nm, IP65, 1f, retesz nélkül | Schneider | BMI0703T22F | db | 1 | 813574
6620003889 | Lexium 32i integrált hajtásos szervomotor, 70 mm, 700 W, 3,4 Nm, IP65, 1f, retesz nélkül | Schneider | BMI0703T26F | db | 1 | 694515
6620003897 | Lexium 32i integrált hajtásos szervomotor, 70 mm, 700 W, 3,4 Nm, IP65, 1f, retesszel | Schneider | BMI0703T36F | db | 1 | 694515
6620003899 | Lexium 32i integrált hajtásos szervomotor, 70 mm, 700 W, 3,4 Nm, IP65, 1f, retesszel | Schneider | BMI0703T37F | db | 1 | 813574
6620003895 | Lexium 32i integrált hajtásos szervomotor, 70 mm, 700 W, 3,4 Nm, IP65, 1f, retesszel | Schneider | BMI0703T32F | db | 1 | 813574
6620003898 | Lexium 32i integrált hajtásos szervomotor, 70 mm, 700 W, 3,4 Nm, IP65, 1f, retesszel | Schneider | BMI0703T37A | db | 1 | 714357
6620003893 | Lexium 32i integrált hajtásos szervomotor, 70 mm, 700 W, 3,4 Nm, IP65, 1f, retesszel | Schneider | BMI0703T31F | db | 1 | 694515
6620003773 | Lexium 32i integrált hajtásos szervomotor, 70 mm, 800 W, 2,48 Nm, IP54, 3f, retesz nélkül | Schneider | BMI0702P01F | db | 1 | 718668
6620003774 | Lexium 32i integrált hajtásos szervomotor, 70 mm, 800 W, 2,48 Nm, IP54, 3f, retesz nélkül | Schneider | BMI0702P02A | db | 1 | 738512
6620003772 | Lexium 32i integrált hajtásos szervomotor, 70 mm, 800 W, 2,48 Nm, IP54, 3f, retesz nélkül | Schneider | BMI0702P01A | db | 1 | 619452
6620003778 | Lexium 32i integrált hajtásos szervomotor, 70 mm, 800 W, 2,48 Nm, IP54, 3f, retesz nélkül | Schneider | BMI0702P07A | db | 1 | 738512
6620003777 | Lexium 32i integrált hajtásos szervomotor, 70 mm, 800 W, 2,48 Nm, IP54, 3f, retesz nélkül | Schneider | BMI0702P06F | db | 1 | 747415
6620003776 | Lexium 32i integrált hajtásos szervomotor, 70 mm, 800 W, 2,48 Nm, IP54, 3f, retesz nélkül | Schneider | BMI0702P06A | db | 1 | 644235
6620003775 | Lexium 32i integrált hajtásos szervomotor, 70 mm, 800 W, 2,48 Nm, IP54, 3f, retesz nélkül | Schneider | BMI0702P02F | db | 1 | 871240
6620003779 | Lexium 32i integrált hajtásos szervomotor, 70 mm, 800 W, 2,48 Nm, IP54, 3f, retesz nélkül | Schneider | BMI0702P07F | db | 1 | 871240
6620003781 | Lexium 32i integrált hajtásos szervomotor, 70 mm, 800 W, 2,48 Nm, IP54, 3f, retesszel | Schneider | BMI0702P11F | db | 1 | 718668
6620003783 | Lexium 32i integrált hajtásos szervomotor, 70 mm, 800 W, 2,48 Nm, IP54, 3f, retesszel | Schneider | BMI0702P12F | db | 1 | 837729
6620003785 | Lexium 32i integrált hajtásos szervomotor, 70 mm, 800 W, 2,48 Nm, IP54, 3f, retesszel | Schneider | BMI0702P16F | db | 1 | 718668
6620003784 | Lexium 32i integrált hajtásos szervomotor, 70 mm, 800 W, 2,48 Nm, IP54, 3f, retesszel | Schneider | BMI0702P16A | db | 1 | 644235
6620003787 | Lexium 32i integrált hajtásos szervomotor, 70 mm, 800 W, 2,48 Nm, IP54, 3f, retesszel | Schneider | BMI0702P17F | db | 1 | 871240
6620003786 | Lexium 32i integrált hajtásos szervomotor, 70 mm, 800 W, 2,48 Nm, IP54, 3f, retesszel | Schneider | BMI0702P17A | db | 1 | 768055
6620003780 | Lexium 32i integrált hajtásos szervomotor, 70 mm, 800 W, 2,48 Nm, IP54, 3f, retesszel | Schneider | BMI0702P11A | db | 1 | 644235
6620003795 | Lexium 32i integrált hajtásos szervomotor, 70 mm, 800 W, 2,48 Nm, IP65, 3f, retesz nélkül | Schneider | BMI0702P27F | db | 1 | 846774
6620003790 | Lexium 32i integrált hajtásos szervomotor, 70 mm, 800 W, 2,48 Nm, IP65, 3f, retesz nélkül | Schneider | BMI0702P22A | db | 1 | 747555
6620003794 | Lexium 32i integrált hajtásos szervomotor, 70 mm, 800 W, 2,48 Nm, IP65, 3f, retesz nélkül | Schneider | BMI0702P27A | db | 1 | 747555
6620003793 | Lexium 32i integrált hajtásos szervomotor, 70 mm, 800 W, 2,48 Nm, IP65, 3f, retesz nélkül | Schneider | BMI0702P26F | db | 1 | 727712
6620003788 | Lexium 32i integrált hajtásos szervomotor, 70 mm, 800 W, 2,48 Nm, IP65, 3f, retesz nélkül | Schneider | BMI0702P21A | db | 1 | 628494
6620003789 | Lexium 32i integrált hajtásos szervomotor, 70 mm, 800 W, 2,48 Nm, IP65, 3f, retesz nélkül | Schneider | BMI0702P21F | db | 1 | 727712
6620003791 | Lexium 32i integrált hajtásos szervomotor, 70 mm, 800 W, 2,48 Nm, IP65, 3f, retesz nélkül | Schneider | BMI0702P22F | db | 1 | 846774
6620003800 | Lexium 32i integrált hajtásos szervomotor, 70 mm, 800 W, 2,48 Nm, IP65, 3f, retesszel | Schneider | BMI0702P36A | db | 1 | 628494
6620003799 | Lexium 32i integrált hajtásos szervomotor, 70 mm, 800 W, 2,48 Nm, IP65, 3f, retesszel | Schneider | BMI0702P32F | db | 1 | 846774
6620003803 | Lexium 32i integrált hajtásos szervomotor, 70 mm, 800 W, 2,48 Nm, IP65, 3f, retesszel | Schneider | BMI0702P37F | db | 1 | 846774
6620003801 | Lexium 32i integrált hajtásos szervomotor, 70 mm, 800 W, 2,48 Nm, IP65, 3f, retesszel | Schneider | BMI0702P36F | db | 1 | 727712
6620003802 | Lexium 32i integrált hajtásos szervomotor, 70 mm, 800 W, 2,48 Nm, IP65, 3f, retesszel | Schneider | BMI0702P37A | db | 1 | 747555
6620003798 | Lexium 32i integrált hajtásos szervomotor, 70 mm, 800 W, 2,48 Nm, IP65, 3f, retesszel | Schneider | BMI0702P32A | db | 1 | 747555
6620003797 | Lexium 32i integrált hajtásos szervomotor, 70 mm, 800 W, 2,48 Nm, IP65, 3f, retesszel | Schneider | BMI0702P31F | db | 1 | 756825
6620003843 | Lexium 32i integrált hajtásos szervomotor, 70 mm, 900 W, 3,4 Nm, IP54, 3f, retesz nélkül | Schneider | BMI0703P07F | db | 1 | 952907
6620003837 | Lexium 32i integrált hajtásos szervomotor, 70 mm, 900 W, 3,4 Nm, IP54, 3f, retesz nélkül | Schneider | BMI0703P01F | db | 1 | 833847
6620003842 | Lexium 32i integrált hajtásos szervomotor, 70 mm, 900 W, 3,4 Nm, IP54, 3f, retesz nélkül | Schneider | BMI0703P07A | db | 1 | 887840
6620003839 | Lexium 32i integrált hajtásos szervomotor, 70 mm, 900 W, 3,4 Nm, IP54, 3f, retesz nélkül | Schneider | BMI0703P02F | db | 1 | 991025
6620003840 | Lexium 32i integrált hajtásos szervomotor, 70 mm, 900 W, 3,4 Nm, IP54, 3f, retesz nélkül | Schneider | BMI0703P06A | db | 1 | 764020
6620003841 | Lexium 32i integrált hajtásos szervomotor, 70 mm, 900 W, 3,4 Nm, IP54, 3f, retesz nélkül | Schneider | BMI0703P06F | db | 1 | 867205
6620003851 | Lexium 32i integrált hajtásos szervomotor, 70 mm, 900 W, 3,4 Nm, IP54, 3f, retesszel | Schneider | BMI0703P17F | db | 1 | 952907
6620003849 | Lexium 32i integrált hajtásos szervomotor, 70 mm, 900 W, 3,4 Nm, IP54, 3f, retesszel | Schneider | BMI0703P16F | db | 1 | 833847
6620003845 | Lexium 32i integrált hajtásos szervomotor, 70 mm, 900 W, 3,4 Nm, IP54, 3f, retesszel | Schneider | BMI0703P11F | db | 1 | 833847
6620003847 | Lexium 32i integrált hajtásos szervomotor, 70 mm, 900 W, 3,4 Nm, IP54, 3f, retesszel | Schneider | BMI0703P12F | db | 1 | 952907
6620003850 | Lexium 32i integrált hajtásos szervomotor, 70 mm, 900 W, 3,4 Nm, IP54, 3f, retesszel | Schneider | BMI0703P17A | db | 1 | 887840
6620003848 | Lexium 32i integrált hajtásos szervomotor, 70 mm, 900 W, 3,4 Nm, IP54, 3f, retesszel | Schneider | BMI0703P16A | db | 1 | 764020
6620003844 | Lexium 32i integrált hajtásos szervomotor, 70 mm, 900 W, 3,4 Nm, IP54, 3f, retesszel | Schneider | BMI0703P11A | db | 1 | 764020
6620003859 | Lexium 32i integrált hajtásos szervomotor, 70 mm, 900 W, 3,4 Nm, IP65, 3f, retesz nélkül | Schneider | BMI0703P27F | db | 1 | 963637
6620003853 | Lexium 32i integrált hajtásos szervomotor, 70 mm, 900 W, 3,4 Nm, IP65, 3f, retesz nélkül | Schneider | BMI0703P21F | db | 1 | 844578
6620003855 | Lexium 32i integrált hajtásos szervomotor, 70 mm, 900 W, 3,4 Nm, IP65, 3f, retesz nélkül | Schneider | BMI0703P22F | db | 1 | 963637
6620003857 | Lexium 32i integrált hajtásos szervomotor, 70 mm, 900 W, 3,4 Nm, IP65, 3f, retesz nélkül | Schneider | BMI0703P26F | db | 1 | 844578
6620003867 | Lexium 32i integrált hajtásos szervomotor, 70 mm, 900 W, 3,4 Nm, IP65, 3f, retesszel | Schneider | BMI0703P37F | db | 1 | 963637
6620003865 | Lexium 32i integrált hajtásos szervomotor, 70 mm, 900 W, 3,4 Nm, IP65, 3f, retesszel | Schneider | BMI0703P36F | db | 1 | 844578
6620003864 | Lexium 32i integrált hajtásos szervomotor, 70 mm, 900 W, 3,4 Nm, IP65, 3f, retesszel | Schneider | BMI0703P36A | db | 1 | 745360
6620003863 | Lexium 32i integrált hajtásos szervomotor, 70 mm, 900 W, 3,4 Nm, IP65, 3f, retesszel | Schneider | BMI0703P32F | db | 1 | 963637
6620003861 | Lexium 32i integrált hajtásos szervomotor, 70 mm, 900 W, 3,4 Nm, IP65, 3f, retesszel | Schneider | BMI0703P31F | db | 1 | 844578
6620003866 | Lexium 32i integrált hajtásos szervomotor, 70 mm, 900 W, 3,4 Nm, IP65, 3f, retesszel | Schneider | BMI0703P37A | db | 1 | 864420
6620004996 | Lexium 32i kiegészítő, CANopen modul | Schneider | LXM32ICAN | db | 1 | 343955
6620004998 | Lexium 32i kiegészítő, EtherCAT modul | Schneider | LXM32IECT | db | 1 | 429945
6620004999 | Lexium 32i kiegészítő, Ethernet modul | Schneider | LXM32IETH | db | 1 | 401280
6620003409 | Lexium BCH2 szervomotor, kis tehetetlenségű, 1000W, 100mm, 3000 rpm, fék, MIL csatlakozó, Lexium 28 hajtáshoz | Schneider | BCH2LH1032CF6C | db | 1 | 358331
6620003405 | Lexium BCH2 szervomotor, kis tehetetlenségű, 1000W, 100mm, 3000 rpm, fék, MIL csatlakozó, Lexium 28 hajtáshoz | Schneider | BCH2LH1030CF6C | db | 1 | 372665
6620003407 | Lexium BCH2 szervomotor, kis tehetetlenségű, 1000W, 100mm, 3000 rpm, fék, MIL csatlakozó, Lexium 28 hajtáshoz | Schneider | BCH2LH1031CF6C | db | 1 | 372665
6620003411 | Lexium BCH2 szervomotor, kis tehetetlenségű, 1000W, 100mm, 3000 rpm, fék, MIL csatlakozó, Lexium 28 hajtáshoz | Schneider | BCH2LH1033CF6C | db | 1 | 372665
6620003410 | Lexium BCH2 szervomotor, kis tehetetlenségű, 1000W, 100mm, 3000 rpm, Lexium 28 hajtáshoz | Schneider | BCH2LH1033CA6C | db | 1 | 253285
6620003404 | Lexium BCH2 szervomotor, kis tehetetlenségű, 1000W, 100mm, 3000 rpm, Lexium 28 hajtáshoz | Schneider | BCH2LH1030CA6C | db | 1 | 253285
6620003406 | Lexium BCH2 szervomotor, kis tehetetlenségű, 1000W, 100mm, 3000 rpm, Lexium 28 hajtáshoz | Schneider | BCH2LH1031CA6C | db | 1 | 253285
6620003408 | Lexium BCH2 szervomotor, kis tehetetlenségű, 1000W, 100mm, 3000 rpm, Lexium 28 hajtáshoz | Schneider | BCH2LH1032CA6C | db | 1 | 253285
6620003417 | Lexium BCH2 szervomotor, kis tehetetlenségű, 2000W, 100mm, 3000 rpm, fék, MIL csatlakozó, Lexium 28 hajtáshoz | Schneider | BCH2LH2032CF6C | db | 1 | 488275
6620003413 | Lexium BCH2 szervomotor, kis tehetetlenségű, 2000W, 100mm, 3000 rpm, fék, MIL csatlakozó, Lexium 28 hajtáshoz | Schneider | BCH2LH2030CF6C | db | 1 | 488275
6620003415 | Lexium BCH2 szervomotor, kis tehetetlenségű, 2000W, 100mm, 3000 rpm, fék, MIL csatlakozó, Lexium 28 hajtáshoz | Schneider | BCH2LH2031CF6C | db | 1 | 488275
6620003419 | Lexium BCH2 szervomotor, kis tehetetlenségű, 2000W, 100mm, 3000 rpm, fék, MIL csatlakozó, Lexium 28 hajtáshoz | Schneider | BCH2LH2033CF6C | db | 1 | 507810
6620003412 | Lexium BCH2 szervomotor, kis tehetetlenségű, 2000W, 100mm, 3000 rpm, Lexium 28 hajtáshoz | Schneider | BCH2LH2030CA6C | db | 1 | 331853
6620003418 | Lexium BCH2 szervomotor, kis tehetetlenségű, 2000W, 100mm, 3000 rpm, Lexium 28 hajtáshoz | Schneider | BCH2LH2033CA6C | db | 1 | 345130
6620003414 | Lexium BCH2 szervomotor, kis tehetetlenségű, 2000W, 100mm, 3000 rpm, Lexium 28 hajtáshoz | Schneider | BCH2LH2031CA6C | db | 1 | 345130
6620003416 | Lexium BCH2 szervomotor, kis tehetetlenségű, 2000W, 100mm, 3000 rpm, Lexium 28 hajtáshoz | Schneider | BCH2LH2032CA6C | db | 1 | 345130
6620003379 | Lexium BCH2 szervomotor, kis tehetetlenségű, 200W, 60mm, 3000 rpm, Lexium 28 hajtáshoz | Schneider | BCH2LD0233CF5C | db | 1 | 228285
6620003372 | Lexium BCH2 szervomotor, kis tehetetlenségű, 200W, 60mm, 3000 rpm, Lexium 28 hajtáshoz | Schneider | BCH2LD0230CA5C | db | 1 | 155155
6620003373 | Lexium BCH2 szervomotor, kis tehetetlenségű, 200W, 60mm, 3000 rpm, Lexium 28 hajtáshoz | Schneider | BCH2LD0230CF5C | db | 1 | 228285
6620003378 | Lexium BCH2 szervomotor, kis tehetetlenségű, 200W, 60mm, 3000 rpm, Lexium 28 hajtáshoz | Schneider | BCH2LD0233CA5C | db | 1 | 155155
6620003374 | Lexium BCH2 szervomotor, kis tehetetlenségű, 200W, 60mm, 3000 rpm, Lexium 28 hajtáshoz | Schneider | BCH2LD0231CA5C | db | 1 | 155155
6620003375 | Lexium BCH2 szervomotor, kis tehetetlenségű, 200W, 60mm, 3000 rpm, Lexium 28 hajtáshoz | Schneider | BCH2LD0231CF5C | db | 1 | 228285
6620003376 | Lexium BCH2 szervomotor, kis tehetetlenségű, 200W, 60mm, 3000 rpm, Lexium 28 hajtáshoz | Schneider | BCH2LD0232CA5C | db | 1 | 155155
6620003377 | Lexium BCH2 szervomotor, kis tehetetlenségű, 200W, 60mm, 3000 rpm, Lexium 28 hajtáshoz | Schneider | BCH2LD0232CF5C | db | 1 | 228285
6620003384 | Lexium BCH2 szervomotor, kis tehetetlenségű, 400W, 60mm, 3000 rpm, Lexium 28 hajtáshoz | Schneider | BCH2LD0432CA5C | db | 1 | 181930
6620003383 | Lexium BCH2 szervomotor, kis tehetetlenségű, 400W, 60mm, 3000 rpm, Lexium 28 hajtáshoz | Schneider | BCH2LD0431CF5C | db | 1 | 267680
6620003382 | Lexium BCH2 szervomotor, kis tehetetlenségű, 400W, 60mm, 3000 rpm, Lexium 28 hajtáshoz | Schneider | BCH2LD0431CA5C | db | 1 | 181930
6620003381 | Lexium BCH2 szervomotor, kis tehetetlenségű, 400W, 60mm, 3000 rpm, Lexium 28 hajtáshoz | Schneider | BCH2LD0430CF5C | db | 1 | 267680
6620003380 | Lexium BCH2 szervomotor, kis tehetetlenségű, 400W, 60mm, 3000 rpm, Lexium 28 hajtáshoz | Schneider | BCH2LD0430CA5C | db | 1 | 181930
6620003385 | Lexium BCH2 szervomotor, kis tehetetlenségű, 400W, 60mm, 3000 rpm, Lexium 28 hajtáshoz | Schneider | BCH2LD0432CF5C | db | 1 | 267680
6620003387 | Lexium BCH2 szervomotor, kis tehetetlenségű, 400W, 60mm, 3000 rpm, Lexium 28 hajtáshoz | Schneider | BCH2LD0433CF5C | db | 1 | 267680
6620003386 | Lexium BCH2 szervomotor, kis tehetetlenségű, 400W, 60mm, 3000 rpm, Lexium 28 hajtáshoz | Schneider | BCH2LD0433CA5C | db | 1 | 181930
6620003393 | Lexium BCH2 szervomotor, kis tehetetlenségű, 400W, 80mm, 3000 rpm, Lexium 28 hajtáshoz | Schneider | BCH2LF0432CF5C | db | 1 | 254999
6620003392 | Lexium BCH2 szervomotor, kis tehetetlenségű, 400W, 80mm, 3000 rpm, Lexium 28 hajtáshoz | Schneider | BCH2LF0432CA5C | db | 1 | 173313
6620003395 | Lexium BCH2 szervomotor, kis tehetetlenségű, 400W, 80mm, 3000 rpm, Lexium 28 hajtáshoz | Schneider | BCH2LF0433CF5C | db | 1 | 265200
6620003394 | Lexium BCH2 szervomotor, kis tehetetlenségű, 400W, 80mm, 3000 rpm, Lexium 28 hajtáshoz | Schneider | BCH2LF0433CA5C | db | 1 | 180250
6620003391 | Lexium BCH2 szervomotor, kis tehetetlenségű, 400W, 80mm, 3000 rpm, Lexium 28 hajtáshoz | Schneider | BCH2LF0431CF5C | db | 1 | 265200
6620003390 | Lexium BCH2 szervomotor, kis tehetetlenségű, 400W, 80mm, 3000 rpm, Lexium 28 hajtáshoz | Schneider | BCH2LF0431CA5C | db | 1 | 180250
6620003389 | Lexium BCH2 szervomotor, kis tehetetlenségű, 400W, 80mm, 3000 rpm, Lexium 28 hajtáshoz | Schneider | BCH2LF0430CF5C | db | 1 | 265200
6620003388 | Lexium BCH2 szervomotor, kis tehetetlenségű, 400W, 80mm, 3000 rpm, Lexium 28 hajtáshoz | Schneider | BCH2LF0430CA5C | db | 1 | 180250
6620003401 | Lexium BCH2 szervomotor, kis tehetetlenségű, 750W, 80mm, 3000 rpm, Lexium 28 hajtáshoz | Schneider | BCH2LF0732CF5C | db | 1 | 283625
6620003403 | Lexium BCH2 szervomotor, kis tehetetlenségű, 750W, 80mm, 3000 rpm, Lexium 28 hajtáshoz | Schneider | BCH2LF0733CF5C | db | 1 | 294970
6620003402 | Lexium BCH2 szervomotor, kis tehetetlenségű, 750W, 80mm, 3000 rpm, Lexium 28 hajtáshoz | Schneider | BCH2LF0733CA5C | db | 1 | 200475
6620003400 | Lexium BCH2 szervomotor, kis tehetetlenségű, 750W, 80mm, 3000 rpm, Lexium 28 hajtáshoz | Schneider | BCH2LF0732CA5C | db | 1 | 200475
6620003396 | Lexium BCH2 szervomotor, kis tehetetlenségű, 750W, 80mm, 3000 rpm, Lexium 28 hajtáshoz | Schneider | BCH2LF0730CA5C | db | 1 | 200475
6620003397 | Lexium BCH2 szervomotor, kis tehetetlenségű, 750W, 80mm, 3000 rpm, Lexium 28 hajtáshoz | Schneider | BCH2LF0730CF5C | db | 1 | 294970
6620003398 | Lexium BCH2 szervomotor, kis tehetetlenségű, 750W, 80mm, 3000 rpm, Lexium 28 hajtáshoz | Schneider | BCH2LF0731CA5C | db | 1 | 200475
6620003399 | Lexium BCH2 szervomotor, kis tehetetlenségű, 750W, 80mm, 3000 rpm, Lexium 28 hajtáshoz | Schneider | BCH2LF0731CF5C | db | 1 | 294970
6620003482 | Lexium BCH2 szervomotor, közepes tehetetlenségű, 1000W, 130mm, 2000 rpm, fék, MIL csatlakozó, Lexium 28 hajtáshoz | Schneider | BCH2MM1022CF6C | db | 1 | 415250
6620003478 | Lexium BCH2 szervomotor, közepes tehetetlenségű, 1000W, 130mm, 2000 rpm, fék, MIL csatlakozó, Lexium 28 hajtáshoz | Schneider | BCH2MM1020CF6C | db | 1 | 415250
6620003484 | Lexium BCH2 szervomotor, közepes tehetetlenségű, 1000W, 130mm, 2000 rpm, fék, MIL csatlakozó, Lexium 28 hajtáshoz | Schneider | BCH2MM1023CF6C | db | 1 | 431860
6620003480 | Lexium BCH2 szervomotor, közepes tehetetlenségű, 1000W, 130mm, 2000 rpm, fék, MIL csatlakozó, Lexium 28 hajtáshoz | Schneider | BCH2MM1021CF6C | db | 1 | 431860
6620003481 | Lexium BCH2 szervomotor, közepes tehetetlenségű, 1000W, 130mm, 2000 rpm, Lexium 28 hajtáshoz | Schneider | BCH2MM1022CA6C | db | 1 | 282228
6620003477 | Lexium BCH2 szervomotor, közepes tehetetlenségű, 1000W, 130mm, 2000 rpm, Lexium 28 hajtáshoz | Schneider | BCH2MM1020CA6C | db | 1 | 282228
6620003483 | Lexium BCH2 szervomotor, közepes tehetetlenségű, 1000W, 130mm, 2000 rpm, Lexium 28 hajtáshoz | Schneider | BCH2MM1023CA6C | db | 1 | 293520
6620003479 | Lexium BCH2 szervomotor, közepes tehetetlenségű, 1000W, 130mm, 2000 rpm, Lexium 28 hajtáshoz | Schneider | BCH2MM1021CA6C | db | 1 | 293520
6620003424 | Lexium BCH2 szervomotor, közepes tehetetlenségű, 100W, 40mm, 3000 rpm, Lexium 28 hajtáshoz | Schneider | BCH2MB0132CA5C | db | 1 | 143858
6620003425 | Lexium BCH2 szervomotor, közepes tehetetlenségű, 100W, 40mm, 3000 rpm, Lexium 28 hajtáshoz | Schneider | BCH2MB0132CF5C | db | 1 | 211669
6620003423 | Lexium BCH2 szervomotor, közepes tehetetlenségű, 100W, 40mm, 3000 rpm, Lexium 28 hajtáshoz | Schneider | BCH2MB0131CF5C | db | 1 | 220140
6620003422 | Lexium BCH2 szervomotor, közepes tehetetlenségű, 100W, 40mm, 3000 rpm, Lexium 28 hajtáshoz | Schneider | BCH2MB0131CA5C | db | 1 | 149615
6620003426 | Lexium BCH2 szervomotor, közepes tehetetlenségű, 100W, 40mm, 3000 rpm, Lexium 28 hajtáshoz | Schneider | BCH2MB0133CA5C | db | 1 | 149615
6620003427 | Lexium BCH2 szervomotor, közepes tehetetlenségű, 100W, 40mm, 3000 rpm, Lexium 28 hajtáshoz | Schneider | BCH2MB0133CF5C | db | 1 | 220140
6620003421 | Lexium BCH2 szervomotor, közepes tehetetlenségű, 100W, 40mm, 3000 rpm, Lexium 28 hajtáshoz | Schneider | BCH2MB0130CF5C | db | 1 | 220140
6620003420 | Lexium BCH2 szervomotor, közepes tehetetlenségű, 100W, 40mm, 3000 rpm, Lexium 28 hajtáshoz | Schneider | BCH2MB0130CA5C | db | 1 | 149615
6620003486 | Lexium BCH2 szervomotor, közepes tehetetlenségű, 1500W, 130mm, 2000 rpm, fék, MIL csatlakozó, Lexium 28 hajtáshoz | Schneider | BCH2MM1520CF6C | db | 1 | 457052
6620003490 | Lexium BCH2 szervomotor, közepes tehetetlenségű, 1500W, 130mm, 2000 rpm, fék, MIL csatlakozó, Lexium 28 hajtáshoz | Schneider | BCH2MM1522CF6C | db | 1 | 475335
6620003492 | Lexium BCH2 szervomotor, közepes tehetetlenségű, 1500W, 130mm, 2000 rpm, fék, MIL csatlakozó, Lexium 28 hajtáshoz | Schneider | BCH2MM1523CF6C | db | 1 | 475335
6620003488 | Lexium BCH2 szervomotor, közepes tehetetlenségű, 1500W, 130mm, 2000 rpm, fék, MIL csatlakozó, Lexium 28 hajtáshoz | Schneider | BCH2MM1521CF6C | db | 1 | 475335
6620003487 | Lexium BCH2 szervomotor, közepes tehetetlenségű, 1500W, 130mm, 2000 rpm, Lexium 28 hajtáshoz | Schneider | BCH2MM1521CA6C | db | 1 | 323065
6620003485 | Lexium BCH2 szervomotor, közepes tehetetlenségű, 1500W, 130mm, 2000 rpm, Lexium 28 hajtáshoz | Schneider | BCH2MM1520CA6C | db | 1 | 323065
6620003489 | Lexium BCH2 szervomotor, közepes tehetetlenségű, 1500W, 130mm, 2000 rpm, Lexium 28 hajtáshoz | Schneider | BCH2MM1522CA6C | db | 1 | 323065
6620003491 | Lexium BCH2 szervomotor, közepes tehetetlenségű, 1500W, 130mm, 2000 rpm, Lexium 28 hajtáshoz | Schneider | BCH2MM1523CA6C | db | 1 | 323065
6620003494 | Lexium BCH2 szervomotor, közepes tehetetlenségű, 2000W, 130mm, 2000 rpm, fék, MIL csatlakozó, Lexium 28 hajtáshoz | Schneider | BCH2MM2020CF6C | db | 1 | 565841
6620003496 | Lexium BCH2 szervomotor, közepes tehetetlenségű, 2000W, 130mm, 2000 rpm, fék, MIL csatlakozó, Lexium 28 hajtáshoz | Schneider | BCH2MM2021CF6C | db | 1 | 565841
6620003498 | Lexium BCH2 szervomotor, közepes tehetetlenségű, 2000W, 130mm, 2000 rpm, fék, MIL csatlakozó, Lexium 28 hajtáshoz | Schneider | BCH2MM2022CF6C | db | 1 | 565841
6620003500 | Lexium BCH2 szervomotor, közepes tehetetlenségű, 2000W, 130mm, 2000 rpm, fék, MIL csatlakozó, Lexium 28 hajtáshoz | Schneider | BCH2MM2023CF6C | db | 1 | 588475
6620003497 | Lexium BCH2 szervomotor, közepes tehetetlenségű, 2000W, 130mm, 2000 rpm, Lexium 28 hajtáshoz | Schneider | BCH2MM2022CA6C | db | 1 | 384574
6620003495 | Lexium BCH2 szervomotor, közepes tehetetlenségű, 2000W, 130mm, 2000 rpm, Lexium 28 hajtáshoz | Schneider | BCH2MM2021CA6C | db | 1 | 399960
6620003493 | Lexium BCH2 szervomotor, közepes tehetetlenségű, 2000W, 130mm, 2000 rpm, Lexium 28 hajtáshoz | Schneider | BCH2MM2020CA6C | db | 1 | 399960
6620003499 | Lexium BCH2 szervomotor, közepes tehetetlenségű, 2000W, 130mm, 2000 rpm, Lexium 28 hajtáshoz | Schneider | BCH2MM2023CA6C | db | 1 | 399960
6620003502 | Lexium BCH2 szervomotor, közepes tehetetlenségű, 2000W, 180mm, 2000 rpm, fék, MIL csatlakozó, Lexium 28 hajtáshoz | Schneider | BCH2MR2020CF6C | db | 1 | 639611
6620003506 | Lexium BCH2 szervomotor, közepes tehetetlenségű, 2000W, 180mm, 2000 rpm, fék, MIL csatlakozó, Lexium 28 hajtáshoz | Schneider | BCH2MR2022CF6C | db | 1 | 639611
6620003504 | Lexium BCH2 szervomotor, közepes tehetetlenségű, 2000W, 180mm, 2000 rpm, fék, MIL csatlakozó, Lexium 28 hajtáshoz | Schneider | BCH2MR2021CF6C | db | 1 | 639611
6620003508 | Lexium BCH2 szervomotor, közepes tehetetlenségű, 2000W, 180mm, 2000 rpm, fék, MIL csatlakozó, Lexium 28 hajtáshoz | Schneider | BCH2MR2023CF6C | db | 1 | 665200
6620003503 | Lexium BCH2 szervomotor, közepes tehetetlenségű, 2000W, 180mm, 2000 rpm, Lexium 28 hajtáshoz | Schneider | BCH2MR2021CA6C | db | 1 | 434708
6620003501 | Lexium BCH2 szervomotor, közepes tehetetlenségű, 2000W, 180mm, 2000 rpm, Lexium 28 hajtáshoz | Schneider | BCH2MR2020CA6C | db | 1 | 434708
6620003505 | Lexium BCH2 szervomotor, közepes tehetetlenségű, 2000W, 180mm, 2000 rpm, Lexium 28 hajtáshoz | Schneider | BCH2MR2022CA6C | db | 1 | 434708
6620003507 | Lexium BCH2 szervomotor, közepes tehetetlenségű, 2000W, 180mm, 2000 rpm, Lexium 28 hajtáshoz | Schneider | BCH2MR2023CA6C | db | 1 | 452100
6620003510 | Lexium BCH2 szervomotor, közepes tehetetlenségű, 3000W, 180mm, 1000 rpm, fék, MIL csatlakozó, Lexium 28 hajtáshoz | Schneider | BCH2MR3010CF6C | db | 1 | 777655
6620003512 | Lexium BCH2 szervomotor, közepes tehetetlenségű, 3000W, 180mm, 1000 rpm, fék, MIL csatlakozó, Lexium 28 hajtáshoz | Schneider | BCH2MR3011CF6C | db | 1 | 777655
6620003514 | Lexium BCH2 szervomotor, közepes tehetetlenségű, 3000W, 180mm, 1000 rpm, fék, MIL csatlakozó, Lexium 28 hajtáshoz | Schneider | BCH2MR3012CF6C | db | 1 | 808765
6620003516 | Lexium BCH2 szervomotor, közepes tehetetlenségű, 3000W, 180mm, 1000 rpm, fék, MIL csatlakozó, Lexium 28 hajtáshoz | Schneider | BCH2MR3013CF6C | db | 1 | 808765
6620003511 | Lexium BCH2 szervomotor, közepes tehetetlenségű, 3000W, 180mm, 1000 rpm, Lexium 28 hajtáshoz | Schneider | BCH2MR3011CA6C | db | 1 | 528534
6620003509 | Lexium BCH2 szervomotor, közepes tehetetlenségű, 3000W, 180mm, 1000 rpm, Lexium 28 hajtáshoz | Schneider | BCH2MR3010CA6C | db | 1 | 528534
6620003513 | Lexium BCH2 szervomotor, közepes tehetetlenségű, 3000W, 180mm, 1000 rpm, Lexium 28 hajtáshoz | Schneider | BCH2MR3012CA6C | db | 1 | 549680
6620003515 | Lexium BCH2 szervomotor, közepes tehetetlenségű, 3000W, 180mm, 1000 rpm, Lexium 28 hajtáshoz | Schneider | BCH2MR3013CA6C | db | 1 | 549680
6620003522 | Lexium BCH2 szervomotor, közepes tehetetlenségű, 3000W, 180mm, 2000 rpm, fék, MIL csatlakozó, Lexium 28 hajtáshoz | Schneider | BCH2MR3022CF6C | db | 1 | 777655
6620003518 | Lexium BCH2 szervomotor, közepes tehetetlenségű, 3000W, 180mm, 2000 rpm, fék, MIL csatlakozó, Lexium 28 hajtáshoz | Schneider | BCH2MR3020CF6C | db | 1 | 777655
6620003520 | Lexium BCH2 szervomotor, közepes tehetetlenségű, 3000W, 180mm, 2000 rpm, fék, MIL csatlakozó, Lexium 28 hajtáshoz | Schneider | BCH2MR3021CF6C | db | 1 | 808765
6620003524 | Lexium BCH2 szervomotor, közepes tehetetlenségű, 3000W, 180mm, 2000 rpm, fék, MIL csatlakozó, Lexium 28 hajtáshoz | Schneider | BCH2MR3023CF6C | db | 1 | 808765
6620003517 | Lexium BCH2 szervomotor, közepes tehetetlenségű, 3000W, 180mm, 2000 rpm, Lexium 28 hajtáshoz | Schneider | BCH2MR3020CA6C | db | 1 | 528534
6620003523 | Lexium BCH2 szervomotor, közepes tehetetlenségű, 3000W, 180mm, 2000 rpm, Lexium 28 hajtáshoz | Schneider | BCH2MR3023CA6C | db | 1 | 549680
6620003519 | Lexium BCH2 szervomotor, közepes tehetetlenségű, 3000W, 180mm, 2000 rpm, Lexium 28 hajtáshoz | Schneider | BCH2MR3021CA6C | db | 1 | 549680
6620003521 | Lexium BCH2 szervomotor, közepes tehetetlenségű, 3000W, 180mm, 2000 rpm, Lexium 28 hajtáshoz | Schneider | BCH2MR3022CA6C | db | 1 | 549680
6620003439 | Lexium BCH2 szervomotor, közepes tehetetlenségű, 300W, 130mm, 1000 rpm, fék, MIL csatlakozó, Lexium 28 hajtáshoz | Schneider | BCH2MM0311CF6C | db | 1 | 381591
6620003441 | Lexium BCH2 szervomotor, közepes tehetetlenségű, 300W, 130mm, 1000 rpm, fék, MIL csatlakozó, Lexium 28 hajtáshoz | Schneider | BCH2MM0312CF6C | db | 1 | 381591
6620003437 | Lexium BCH2 szervomotor, közepes tehetetlenségű, 300W, 130mm, 1000 rpm, fék, MIL csatlakozó, Lexium 28 hajtáshoz | Schneider | BCH2MM0310CF6C | db | 1 | 381591
6620003443 | Lexium BCH2 szervomotor, közepes tehetetlenségű, 300W, 130mm, 1000 rpm, fék, MIL csatlakozó, Lexium 28 hajtáshoz | Schneider | BCH2MM0313CF6C | db | 1 | 396855
6620003440 | Lexium BCH2 szervomotor, közepes tehetetlenségű, 300W, 130mm, 1000 rpm, Lexium 28 hajtáshoz | Schneider | BCH2MM0312CA6C | db | 1 | 259346
6620003436 | Lexium BCH2 szervomotor, közepes tehetetlenségű, 300W, 130mm, 1000 rpm, Lexium 28 hajtáshoz | Schneider | BCH2MM0310CA6C | db | 1 | 259346
6620003442 | Lexium BCH2 szervomotor, közepes tehetetlenségű, 300W, 130mm, 1000 rpm, Lexium 28 hajtáshoz | Schneider | BCH2MM0313CA6C | db | 1 | 269720
6620003438 | Lexium BCH2 szervomotor, közepes tehetetlenségű, 300W, 130mm, 1000 rpm, Lexium 28 hajtáshoz | Schneider | BCH2MM0311CA6C | db | 1 | 269720
6620003528 | Lexium BCH2 szervomotor, közepes tehetetlenségű, 3500W, 180mm, 2000 rpm, fék, MIL csatlakozó, Lexium 28 hajtáshoz | Schneider | BCH2MR3521CF6C | db | 1 | 985939
6620003530 | Lexium BCH2 szervomotor, közepes tehetetlenségű, 3500W, 180mm, 2000 rpm, fék, MIL csatlakozó, Lexium 28 hajtáshoz | Schneider | BCH2MR3522CF6C | db | 1 | 985939
6620003526 | Lexium BCH2 szervomotor, közepes tehetetlenségű, 3500W, 180mm, 2000 rpm, fék, MIL csatlakozó, Lexium 28 hajtáshoz | Schneider | BCH2MR3520CF6C | db | 1 | 985939
6620003532 | Lexium BCH2 szervomotor, közepes tehetetlenségű, 3500W, 180mm, 2000 rpm, fék, MIL csatlakozó, Lexium 28 hajtáshoz | Schneider | BCH2MR3523CF6C | db | 1 | 1025400
6620003525 | Lexium BCH2 szervomotor, közepes tehetetlenségű, 3500W, 180mm, 2000 rpm, Lexium 28 hajtáshoz | Schneider | BCH2MR3520CA6C | db | 1 | 670096
6620003527 | Lexium BCH2 szervomotor, közepes tehetetlenségű, 3500W, 180mm, 2000 rpm, Lexium 28 hajtáshoz | Schneider | BCH2MR3521CA6C | db | 1 | 670096
6620003529 | Lexium BCH2 szervomotor, közepes tehetetlenségű, 3500W, 180mm, 2000 rpm, Lexium 28 hajtáshoz | Schneider | BCH2MR3522CA6C | db | 1 | 696900
6620003531 | Lexium BCH2 szervomotor, közepes tehetetlenségű, 3500W, 180mm, 2000 rpm, Lexium 28 hajtáshoz | Schneider | BCH2MR3523CA6C | db | 1 | 696900
6620003534 | Lexium BCH2 szervomotor, közepes tehetetlenségű, 4500W, 180mm, 1000 rpm, fék, MIL csatlakozó, Lexium 28 hajtáshoz | Schneider | BCH2MR4510CF6C | db | 1 | 1115230
6620003536 | Lexium BCH2 szervomotor, közepes tehetetlenségű, 4500W, 180mm, 1000 rpm, fék, MIL csatlakozó, Lexium 28 hajtáshoz | Schneider | BCH2MR4511CF6C | db | 1 | 1115230
6620003540 | Lexium BCH2 szervomotor, közepes tehetetlenségű, 4500W, 180mm, 1000 rpm, fék, MIL csatlakozó, Lexium 28 hajtáshoz | Schneider | BCH2MR4513CF6C | db | 1 | 1159850
6620003538 | Lexium BCH2 szervomotor, közepes tehetetlenségű, 4500W, 180mm, 1000 rpm, fék, MIL csatlakozó, Lexium 28 hajtáshoz | Schneider | BCH2MR4512CF6C | db | 1 | 1159850
6620003535 | Lexium BCH2 szervomotor, közepes tehetetlenségű, 4500W, 180mm, 1000 rpm, Lexium 28 hajtáshoz | Schneider | BCH2MR4511CA6C | db | 1 | 757963
6620003533 | Lexium BCH2 szervomotor, közepes tehetetlenségű, 4500W, 180mm, 1000 rpm, Lexium 28 hajtáshoz | Schneider | BCH2MR4510CA6C | db | 1 | 757963
6620003537 | Lexium BCH2 szervomotor, közepes tehetetlenségű, 4500W, 180mm, 1000 rpm, Lexium 28 hajtáshoz | Schneider | BCH2MR4512CA6C | db | 1 | 757963
6620003539 | Lexium BCH2 szervomotor, közepes tehetetlenségű, 4500W, 180mm, 1000 rpm, Lexium 28 hajtáshoz | Schneider | BCH2MR4513CA6C | db | 1 | 788285
6620003449 | Lexium BCH2 szervomotor, közepes tehetetlenségű, 500W, 130mm, 2000 rpm, fék, MIL csatlakozó, Lexium 28 hajtáshoz | Schneider | BCH2MM0522CF6C | db | 1 | 391173
6620003445 | Lexium BCH2 szervomotor, közepes tehetetlenségű, 500W, 130mm, 2000 rpm, fék, MIL csatlakozó, Lexium 28 hajtáshoz | Schneider | BCH2MM0520CF6C | db | 1 | 391173
6620003447 | Lexium BCH2 szervomotor, közepes tehetetlenségű, 500W, 130mm, 2000 rpm, fék, MIL csatlakozó, Lexium 28 hajtáshoz | Schneider | BCH2MM0521CF6C | db | 1 | 391173
6620003451 | Lexium BCH2 szervomotor, közepes tehetetlenségű, 500W, 130mm, 2000 rpm, fék, MIL csatlakozó, Lexium 28 hajtáshoz | Schneider | BCH2MM0523CF6C | db | 1 | 406820
6620003448 | Lexium BCH2 szervomotor, közepes tehetetlenségű, 500W, 130mm, 2000 rpm, Lexium 28 hajtáshoz | Schneider | BCH2MM0522CA6C | db | 1 | 265858
6620003446 | Lexium BCH2 szervomotor, közepes tehetetlenségű, 500W, 130mm, 2000 rpm, Lexium 28 hajtáshoz | Schneider | BCH2MM0521CA6C | db | 1 | 265858
6620003450 | Lexium BCH2 szervomotor, közepes tehetetlenségű, 500W, 130mm, 2000 rpm, Lexium 28 hajtáshoz | Schneider | BCH2MM0523CA6C | db | 1 | 276495
6620003444 | Lexium BCH2 szervomotor, közepes tehetetlenségű, 500W, 130mm, 2000 rpm, Lexium 28 hajtáshoz | Schneider | BCH2MM0520CA6C | db | 1 | 276495
6620003431 | Lexium BCH2 szervomotor, közepes tehetetlenségű, 50W, 40mm, 3000 rpm, Lexium 28 hajtáshoz | Schneider | BCH2MBA531CF5C | db | 1 | 202116
6620003433 | Lexium BCH2 szervomotor, közepes tehetetlenségű, 50W, 40mm, 3000 rpm, Lexium 28 hajtáshoz | Schneider | BCH2MBA532CF5C | db | 1 | 202116
6620003432 | Lexium BCH2 szervomotor, közepes tehetetlenségű, 50W, 40mm, 3000 rpm, Lexium 28 hajtáshoz | Schneider | BCH2MBA532CA5C | db | 1 | 137366
6620003430 | Lexium BCH2 szervomotor, közepes tehetetlenségű, 50W, 40mm, 3000 rpm, Lexium 28 hajtáshoz | Schneider | BCH2MBA531CA5C | db | 1 | 142865
6620003434 | Lexium BCH2 szervomotor, közepes tehetetlenségű, 50W, 40mm, 3000 rpm, Lexium 28 hajtáshoz | Schneider | BCH2MBA533CA5C | db | 1 | 142865
6620003435 | Lexium BCH2 szervomotor, közepes tehetetlenségű, 50W, 40mm, 3000 rpm, Lexium 28 hajtáshoz | Schneider | BCH2MBA533CF5C | db | 1 | 210205
6620003429 | Lexium BCH2 szervomotor, közepes tehetetlenségű, 50W, 40mm, 3000 rpm, Lexium 28 hajtáshoz | Schneider | BCH2MBA530CF5C | db | 1 | 210205
6620003428 | Lexium BCH2 szervomotor, közepes tehetetlenségű, 50W, 40mm, 3000 rpm, Lexium 28 hajtáshoz | Schneider | BCH2MBA530CA5C | db | 1 | 142865
6620003455 | Lexium BCH2 szervomotor, közepes tehetetlenségű, 600W, 130mm, 1000 rpm, fék, MIL csatlakozó, Lexium 28 hajtáshoz | Schneider | BCH2MM0611CF6C | db | 1 | 400664
6620003457 | Lexium BCH2 szervomotor, közepes tehetetlenségű, 600W, 130mm, 1000 rpm, fék, MIL csatlakozó, Lexium 28 hajtáshoz | Schneider | BCH2MM0612CF6C | db | 1 | 400664
6620003453 | Lexium BCH2 szervomotor, közepes tehetetlenségű, 600W, 130mm, 1000 rpm, fék, MIL csatlakozó, Lexium 28 hajtáshoz | Schneider | BCH2MM0610CF6C | db | 1 | 400664
6620003460 | Lexium BCH2 szervomotor, közepes tehetetlenségű, 600W, 130mm, 1000 rpm, fék, MIL csatlakozó, Lexium 28 hajtáshoz | Schneider | BCH2MM0613CF6C | db | 1 | 416695
6620003458 | Lexium BCH2 szervomotor, közepes tehetetlenségű, 600W, 130mm, 1000 rpm, fék, MIL csatlakozó, Lexium 28 hajtáshoz | Schneider | BCH2MM0612MA6C | db | 1 | 401270
6620003454 | Lexium BCH2 szervomotor, közepes tehetetlenségű, 600W, 130mm, 1000 rpm, Lexium 28 hajtáshoz | Schneider | BCH2MM0611CA6C | db | 1 | 272308
6620003456 | Lexium BCH2 szervomotor, közepes tehetetlenségű, 600W, 130mm, 1000 rpm, Lexium 28 hajtáshoz | Schneider | BCH2MM0612CA6C | db | 1 | 272308
6620003452 | Lexium BCH2 szervomotor, közepes tehetetlenségű, 600W, 130mm, 1000 rpm, Lexium 28 hajtáshoz | Schneider | BCH2MM0610CA6C | db | 1 | 272308
6620003459 | Lexium BCH2 szervomotor, közepes tehetetlenségű, 600W, 130mm, 1000 rpm, Lexium 28 hajtáshoz | Schneider | BCH2MM0613CA6C | db | 1 | 283205
6620003464 | Lexium BCH2 szervomotor, közepes tehetetlenségű, 800W, 130mm, 1000 rpm, fék, MIL csatlakozó, Lexium 28 hajtáshoz | Schneider | BCH2MM0811CF6C | db | 1 | 419586
6620003466 | Lexium BCH2 szervomotor, közepes tehetetlenségű, 800W, 130mm, 1000 rpm, fék, MIL csatlakozó, Lexium 28 hajtáshoz | Schneider | BCH2MM0812CF6C | db | 1 | 419586
6620003462 | Lexium BCH2 szervomotor, közepes tehetetlenségű, 800W, 130mm, 1000 rpm, fék, MIL csatlakozó, Lexium 28 hajtáshoz | Schneider | BCH2MM0810CF6C | db | 1 | 419586
6620003468 | Lexium BCH2 szervomotor, közepes tehetetlenségű, 800W, 130mm, 1000 rpm, fék, MIL csatlakozó, Lexium 28 hajtáshoz | Schneider | BCH2MM0813CF6C | db | 1 | 436370
6620003465 | Lexium BCH2 szervomotor, közepes tehetetlenségű, 800W, 130mm, 1000 rpm, Lexium 28 hajtáshoz | Schneider | BCH2MM0812CA6C | db | 1 | 285171
6620003461 | Lexium BCH2 szervomotor, közepes tehetetlenségű, 800W, 130mm, 1000 rpm, Lexium 28 hajtáshoz | Schneider | BCH2MM0810CA6C | db | 1 | 285171
6620003467 | Lexium BCH2 szervomotor, közepes tehetetlenségű, 800W, 130mm, 1000 rpm, Lexium 28 hajtáshoz | Schneider | BCH2MM0813CA6C | db | 1 | 296580
6620003463 | Lexium BCH2 szervomotor, közepes tehetetlenségű, 800W, 130mm, 1000 rpm, Lexium 28 hajtáshoz | Schneider | BCH2MM0811CA6C | db | 1 | 296580
6620003474 | Lexium BCH2 szervomotor, közepes tehetetlenségű, 900W, 130mm, 1000 rpm, fék, MIL csatlakozó, Lexium 28 hajtáshoz | Schneider | BCH2MM0912CF6C | db | 1 | 429015
6620003472 | Lexium BCH2 szervomotor, közepes tehetetlenségű, 900W, 130mm, 1000 rpm, fék, MIL csatlakozó, Lexium 28 hajtáshoz | Schneider | BCH2MM0911CF6C | db | 1 | 429015
6620003476 | Lexium BCH2 szervomotor, közepes tehetetlenségű, 900W, 130mm, 1000 rpm, fék, MIL csatlakozó, Lexium 28 hajtáshoz | Schneider | BCH2MM0913CF6C | db | 1 | 446180
6620003470 | Lexium BCH2 szervomotor, közepes tehetetlenségű, 900W, 130mm, 1000 rpm, fék, MIL csatlakozó, Lexium 28 hajtáshoz | Schneider | BCH2MM0910CF6C | db | 1 | 446180
6620003473 | Lexium BCH2 szervomotor, közepes tehetetlenségű, 900W, 130mm, 1000 rpm, Lexium 28 hajtáshoz | Schneider | BCH2MM0912CA6C | db | 1 | 291585
6620003469 | Lexium BCH2 szervomotor, közepes tehetetlenségű, 900W, 130mm, 1000 rpm, Lexium 28 hajtáshoz | Schneider | BCH2MM0910CA6C | db | 1 | 291585
6620003475 | Lexium BCH2 szervomotor, közepes tehetetlenségű, 900W, 130mm, 1000 rpm, Lexium 28 hajtáshoz | Schneider | BCH2MM0913CA6C | db | 1 | 303250
6620003471 | Lexium BCH2 szervomotor, közepes tehetetlenségű, 900W, 130mm, 1000 rpm, Lexium 28 hajtáshoz | Schneider | BCH2MM0911CA6C | db | 1 | 303250
6620003368 | Lexium BCH2 szervomotor, nagy tehetetlenségű, 750W, 80mm, 3000 rpm, Lexium 28 hajtáshoz | Schneider | BCH2HF0732CA5C | db | 1 | 192752
6620003365 | Lexium BCH2 szervomotor, nagy tehetetlenségű, 750W, 80mm, 3000 rpm, Lexium 28 hajtáshoz | Schneider | BCH2HF0730CF5C | db | 1 | 294955
6620003366 | Lexium BCH2 szervomotor, nagy tehetetlenségű, 750W, 80mm, 3000 rpm, Lexium 28 hajtáshoz | Schneider | BCH2HF0731CA5C | db | 1 | 200465
6620003367 | Lexium BCH2 szervomotor, nagy tehetetlenségű, 750W, 80mm, 3000 rpm, Lexium 28 hajtáshoz | Schneider | BCH2HF0731CF5C | db | 1 | 294955
6620003364 | Lexium BCH2 szervomotor, nagy tehetetlenségű, 750W, 80mm, 3000 rpm, Lexium 28 hajtáshoz | Schneider | BCH2HF0730CA5C | db | 1 | 200465
6620003369 | Lexium BCH2 szervomotor, nagy tehetetlenségű, 750W, 80mm, 3000 rpm, Lexium 28 hajtáshoz | Schneider | BCH2HF0732CF5C | db | 1 | 294955
6620003370 | Lexium BCH2 szervomotor, nagy tehetetlenségű, 750W, 80mm, 3000 rpm, Lexium 28 hajtáshoz | Schneider | BCH2HF0733CA5C | db | 1 | 200465
6620003371 | Lexium BCH2 szervomotor, nagy tehetetlenségű, 750W, 80mm, 3000 rpm, Lexium 28 hajtáshoz | Schneider | BCH2HF0733CF5C | db | 1 | 294955
6620003615 | Lexium BMH szervomotor, 140 mm, max 3800 W, max 4000 rpm, 16,8 Nm, IP54, retesz nélkül, Lexium 32 hajtáshoz | Schneider | BMH1402P06F1A | db | 1 | 598557
6620003605 | Lexium BMH szervomotor, 140 mm, max 3800 W, max 4000 rpm, 16,8 Nm, IP54, retesz nélkül, Lexium 32 hajtáshoz | Schneider | BMH1402P01A1A | db | 1 | 596151
6620003611 | Lexium BMH szervomotor, 140 mm, max 3800 W, max 4000 rpm, 16,8 Nm, IP54, retesz nélkül, Lexium 32 hajtáshoz | Schneider | BMH1402P02F1A | db | 1 | 827252
6620003607 | Lexium BMH szervomotor, 140 mm, max 3800 W, max 4000 rpm, 16,8 Nm, IP54, retesz nélkül, Lexium 32 hajtáshoz | Schneider | BMH1402P01F1A | db | 1 | 709505
6620003608 | Lexium BMH szervomotor, 140 mm, max 3800 W, max 4000 rpm, 16,8 Nm, IP54, retesz nélkül, Lexium 32 hajtáshoz | Schneider | BMH1402P01F2A | db | 1 | 727171
6620003619 | Lexium BMH szervomotor, 140 mm, max 3800 W, max 4000 rpm, 16,8 Nm, IP54, retesz nélkül, Lexium 32 hajtáshoz | Schneider | BMH1402P07F1A | db | 1 | 737302
6620003617 | Lexium BMH szervomotor, 140 mm, max 3800 W, max 4000 rpm, 16,8 Nm, IP54, retesz nélkül, Lexium 32 hajtáshoz | Schneider | BMH1402P07A1A | db | 1 | 619512
6620003610 | Lexium BMH szervomotor, 140 mm, max 3800 W, max 4000 rpm, 16,8 Nm, IP54, retesz nélkül, Lexium 32 hajtáshoz | Schneider | BMH1402P02A2A | db | 1 | 740895
6620003606 | Lexium BMH szervomotor, 140 mm, max 3800 W, max 4000 rpm, 16,8 Nm, IP54, retesz nélkül, Lexium 32 hajtáshoz | Schneider | BMH1402P01A2A | db | 1 | 635435
6620003613 | Lexium BMH szervomotor, 140 mm, max 3800 W, max 4000 rpm, 16,8 Nm, IP54, retesz nélkül, Lexium 32 hajtáshoz | Schneider | BMH1402P06A1A | db | 1 | 523045
6620003612 | Lexium BMH szervomotor, 140 mm, max 3800 W, max 4000 rpm, 16,8 Nm, IP54, retesz nélkül, Lexium 32 hajtáshoz | Schneider | BMH1402P02F2A | db | 1 | 881765
6620003616 | Lexium BMH szervomotor, 140 mm, max 3800 W, max 4000 rpm, 16,8 Nm, IP54, retesz nélkül, Lexium 32 hajtáshoz | Schneider | BMH1402P06F2A | db | 1 | 638000
6620003614 | Lexium BMH szervomotor, 140 mm, max 3800 W, max 4000 rpm, 16,8 Nm, IP54, retesz nélkül, Lexium 32 hajtáshoz | Schneider | BMH1402P06A2A | db | 1 | 536070
6620003618 | Lexium BMH szervomotor, 140 mm, max 3800 W, max 4000 rpm, 16,8 Nm, IP54, retesz nélkül, Lexium 32 hajtáshoz | Schneider | BMH1402P07A2A | db | 1 | 660335
6620003620 | Lexium BMH szervomotor, 140 mm, max 3800 W, max 4000 rpm, 16,8 Nm, IP54, retesz nélkül, Lexium 32 hajtáshoz | Schneider | BMH1402P07F2A | db | 1 | 785890
6620003624 | Lexium BMH szervomotor, 140 mm, max 3800 W, max 4000 rpm, 16,8 Nm, IP54, retesszel, Lexium 32 hajtáshoz | Schneider | BMH1402P12A1A | db | 1 | 695089
6620003634 | Lexium BMH szervomotor, 140 mm, max 3800 W, max 4000 rpm, 16,8 Nm, IP54, retesszel, Lexium 32 hajtáshoz | Schneider | BMH1402P17F1A | db | 1 | 737302
6620003632 | Lexium BMH szervomotor, 140 mm, max 3800 W, max 4000 rpm, 16,8 Nm, IP54, retesszel, Lexium 32 hajtáshoz | Schneider | BMH1402P17A1A | db | 1 | 619512
6620003626 | Lexium BMH szervomotor, 140 mm, max 3800 W, max 4000 rpm, 16,8 Nm, IP54, retesszel, Lexium 32 hajtáshoz | Schneider | BMH1402P12F1A | db | 1 | 827252
6620003628 | Lexium BMH szervomotor, 140 mm, max 3800 W, max 4000 rpm, 16,8 Nm, IP54, retesszel, Lexium 32 hajtáshoz | Schneider | BMH1402P16A1A | db | 1 | 523045
6620003627 | Lexium BMH szervomotor, 140 mm, max 3800 W, max 4000 rpm, 16,8 Nm, IP54, retesszel, Lexium 32 hajtáshoz | Schneider | BMH1402P12F2A | db | 1 | 881765
6620003621 | Lexium BMH szervomotor, 140 mm, max 3800 W, max 4000 rpm, 16,8 Nm, IP54, retesszel, Lexium 32 hajtáshoz | Schneider | BMH1402P11A1A | db | 1 | 620000
6620003631 | Lexium BMH szervomotor, 140 mm, max 3800 W, max 4000 rpm, 16,8 Nm, IP54, retesszel, Lexium 32 hajtáshoz | Schneider | BMH1402P16F2A | db | 1 | 638000
6620003623 | Lexium BMH szervomotor, 140 mm, max 3800 W, max 4000 rpm, 16,8 Nm, IP54, retesszel, Lexium 32 hajtáshoz | Schneider | BMH1402P11F2A | db | 1 | 756260
6620003622 | Lexium BMH szervomotor, 140 mm, max 3800 W, max 4000 rpm, 16,8 Nm, IP54, retesszel, Lexium 32 hajtáshoz | Schneider | BMH1402P11A2A | db | 1 | 635435
6620003625 | Lexium BMH szervomotor, 140 mm, max 3800 W, max 4000 rpm, 16,8 Nm, IP54, retesszel, Lexium 32 hajtáshoz | Schneider | BMH1402P12A2A | db | 1 | 740895
6620003635 | Lexium BMH szervomotor, 140 mm, max 3800 W, max 4000 rpm, 16,8 Nm, IP54, retesszel, Lexium 32 hajtáshoz | Schneider | BMH1402P17F2A | db | 1 | 785890
6620003633 | Lexium BMH szervomotor, 140 mm, max 3800 W, max 4000 rpm, 16,8 Nm, IP54, retesszel, Lexium 32 hajtáshoz | Schneider | BMH1402P17A2A | db | 1 | 660335
6620003629 | Lexium BMH szervomotor, 140 mm, max 3800 W, max 4000 rpm, 16,8 Nm, IP54, retesszel, Lexium 32 hajtáshoz | Schneider | BMH1402P16A2A | db | 1 | 536070
6620003630 | Lexium BMH szervomotor, 140 mm, max 3800 W, max 4000 rpm, 16,8 Nm, IP54, retesszel, Lexium 32 hajtáshoz | Schneider | BMH1402P16F1A | db | 1 | 622500
6620003644 | Lexium BMH szervomotor, 140 mm, max 3800 W, max 4000 rpm, 16,8 Nm, IP65, retesz nélkül, Lexium 32 hajtáshoz | Schneider | BMH1402P26A1A | db | 1 | 502926
6620003646 | Lexium BMH szervomotor, 140 mm, max 3800 W, max 4000 rpm, 16,8 Nm, IP65, retesz nélkül, Lexium 32 hajtáshoz | Schneider | BMH1402P26F1A | db | 1 | 598557
6620003638 | Lexium BMH szervomotor, 140 mm, max 3800 W, max 4000 rpm, 16,8 Nm, IP65, retesz nélkül, Lexium 32 hajtáshoz | Schneider | BMH1402P21F1A | db | 1 | 709505
6620003639 | Lexium BMH szervomotor, 140 mm, max 3800 W, max 4000 rpm, 16,8 Nm, IP65, retesz nélkül, Lexium 32 hajtáshoz | Schneider | BMH1402P21F2A | db | 1 | 727171
6620003642 | Lexium BMH szervomotor, 140 mm, max 3800 W, max 4000 rpm, 16,8 Nm, IP65, retesz nélkül, Lexium 32 hajtáshoz | Schneider | BMH1402P22F1A | db | 1 | 827252
6620003640 | Lexium BMH szervomotor, 140 mm, max 3800 W, max 4000 rpm, 16,8 Nm, IP65, retesz nélkül, Lexium 32 hajtáshoz | Schneider | BMH1402P22A1A | db | 1 | 695089
6620003650 | Lexium BMH szervomotor, 140 mm, max 3800 W, max 4000 rpm, 16,8 Nm, IP65, retesz nélkül, Lexium 32 hajtáshoz | Schneider | BMH1402P27F1A | db | 1 | 737302
6620003649 | Lexium BMH szervomotor, 140 mm, max 3800 W, max 4000 rpm, 16,8 Nm, IP65, retesz nélkül, Lexium 32 hajtáshoz | Schneider | BMH1402P27A2A | db | 1 | 660335
6620003643 | Lexium BMH szervomotor, 140 mm, max 3800 W, max 4000 rpm, 16,8 Nm, IP65, retesz nélkül, Lexium 32 hajtáshoz | Schneider | BMH1402P22F2A | db | 1 | 881765
6620003647 | Lexium BMH szervomotor, 140 mm, max 3800 W, max 4000 rpm, 16,8 Nm, IP65, retesz nélkül, Lexium 32 hajtáshoz | Schneider | BMH1402P26F2A | db | 1 | 638000
6620003645 | Lexium BMH szervomotor, 140 mm, max 3800 W, max 4000 rpm, 16,8 Nm, IP65, retesz nélkül, Lexium 32 hajtáshoz | Schneider | BMH1402P26A2A | db | 1 | 536070
6620003637 | Lexium BMH szervomotor, 140 mm, max 3800 W, max 4000 rpm, 16,8 Nm, IP65, retesz nélkül, Lexium 32 hajtáshoz | Schneider | BMH1402P21A2A | db | 1 | 635435
6620003641 | Lexium BMH szervomotor, 140 mm, max 3800 W, max 4000 rpm, 16,8 Nm, IP65, retesz nélkül, Lexium 32 hajtáshoz | Schneider | BMH1402P22A2A | db | 1 | 740895
6620003651 | Lexium BMH szervomotor, 140 mm, max 3800 W, max 4000 rpm, 16,8 Nm, IP65, retesz nélkül, Lexium 32 hajtáshoz | Schneider | BMH1402P27F2A | db | 1 | 785890
6620003658 | Lexium BMH szervomotor, 140 mm, max 3800 W, max 4000 rpm, 16,8 Nm, IP65, retesszel, Lexium 32 hajtáshoz | Schneider | BMH1402P32F1A | db | 1 | 827252
6620003667 | Lexium BMH szervomotor, 140 mm, max 3800 W, max 4000 rpm, 16,8 Nm, IP65, retesszel, Lexium 32 hajtáshoz | Schneider | BMH1402P37F2A | db | 1 | 755663
6620003656 | Lexium BMH szervomotor, 140 mm, max 3800 W, max 4000 rpm, 16,8 Nm, IP65, retesszel, Lexium 32 hajtáshoz | Schneider | BMH1402P32A1A | db | 1 | 695089
6620003652 | Lexium BMH szervomotor, 140 mm, max 3800 W, max 4000 rpm, 16,8 Nm, IP65, retesszel, Lexium 32 hajtáshoz | Schneider | BMH1402P31A1A | db | 1 | 596151
6620003665 | Lexium BMH szervomotor, 140 mm, max 3800 W, max 4000 rpm, 16,8 Nm, IP65, retesszel, Lexium 32 hajtáshoz | Schneider | BMH1402P37A2A | db | 1 | 634936
6620003666 | Lexium BMH szervomotor, 140 mm, max 3800 W, max 4000 rpm, 16,8 Nm, IP65, retesszel, Lexium 32 hajtáshoz | Schneider | BMH1402P37F1A | db | 1 | 737302
6620003662 | Lexium BMH szervomotor, 140 mm, max 3800 W, max 4000 rpm, 16,8 Nm, IP65, retesszel, Lexium 32 hajtáshoz | Schneider | BMH1402P36F1A | db | 1 | 598557
6620003664 | Lexium BMH szervomotor, 140 mm, max 3800 W, max 4000 rpm, 16,8 Nm, IP65, retesszel, Lexium 32 hajtáshoz | Schneider | BMH1402P37A1A | db | 1 | 619512
6620003660 | Lexium BMH szervomotor, 140 mm, max 3800 W, max 4000 rpm, 16,8 Nm, IP65, retesszel, Lexium 32 hajtáshoz | Schneider | BMH1402P36A1A | db | 1 | 502926
6620003654 | Lexium BMH szervomotor, 140 mm, max 3800 W, max 4000 rpm, 16,8 Nm, IP65, retesszel, Lexium 32 hajtáshoz | Schneider | BMH1402P31F1A | db | 1 | 709505
6620003663 | Lexium BMH szervomotor, 140 mm, max 3800 W, max 4000 rpm, 16,8 Nm, IP65, retesszel, Lexium 32 hajtáshoz | Schneider | BMH1402P36F2A | db | 1 | 638000
6620003661 | Lexium BMH szervomotor, 140 mm, max 3800 W, max 4000 rpm, 16,8 Nm, IP65, retesszel, Lexium 32 hajtáshoz | Schneider | BMH1402P36A2A | db | 1 | 536070
6620003655 | Lexium BMH szervomotor, 140 mm, max 3800 W, max 4000 rpm, 16,8 Nm, IP65, retesszel, Lexium 32 hajtáshoz | Schneider | BMH1402P31F2A | db | 1 | 756260
6620003653 | Lexium BMH szervomotor, 140 mm, max 3800 W, max 4000 rpm, 16,8 Nm, IP65, retesszel, Lexium 32 hajtáshoz | Schneider | BMH1402P31A2A | db | 1 | 635435
6620003659 | Lexium BMH szervomotor, 140 mm, max 3800 W, max 4000 rpm, 16,8 Nm, IP65, retesszel, Lexium 32 hajtáshoz | Schneider | BMH1402P32F2A | db | 1 | 881765
6620003671 | Lexium BMH szervomotor, 140 mm, max 4500 W, max 4000 rpm, 24 Nm, IP54, retesz nélkül, Lexium 32 hajtáshoz | Schneider | BMH1403P01F2A | db | 1 | 794331
6620003678 | Lexium BMH szervomotor, 140 mm, max 4500 W, max 4000 rpm, 24 Nm, IP54, retesz nélkül, Lexium 32 hajtáshoz | Schneider | BMH1403P06F1A | db | 1 | 653839
6620003682 | Lexium BMH szervomotor, 140 mm, max 4500 W, max 4000 rpm, 24 Nm, IP54, retesz nélkül, Lexium 32 hajtáshoz | Schneider | BMH1403P07F1A | db | 1 | 805401
6620003672 | Lexium BMH szervomotor, 140 mm, max 4500 W, max 4000 rpm, 24 Nm, IP54, retesz nélkül, Lexium 32 hajtáshoz | Schneider | BMH1403P02A1A | db | 1 | 759287
6620003674 | Lexium BMH szervomotor, 140 mm, max 4500 W, max 4000 rpm, 24 Nm, IP54, retesz nélkül, Lexium 32 hajtáshoz | Schneider | BMH1403P02F1A | db | 1 | 903656
6620003680 | Lexium BMH szervomotor, 140 mm, max 4500 W, max 4000 rpm, 24 Nm, IP54, retesz nélkül, Lexium 32 hajtáshoz | Schneider | BMH1403P07A1A | db | 1 | 676730
6620003670 | Lexium BMH szervomotor, 140 mm, max 4500 W, max 4000 rpm, 24 Nm, IP54, retesz nélkül, Lexium 32 hajtáshoz | Schneider | BMH1403P01F1A | db | 1 | 775031
6620003669 | Lexium BMH szervomotor, 140 mm, max 4500 W, max 4000 rpm, 24 Nm, IP54, retesz nélkül, Lexium 32 hajtáshoz | Schneider | BMH1403P01A2A | db | 1 | 694125
6620003681 | Lexium BMH szervomotor, 140 mm, max 4500 W, max 4000 rpm, 24 Nm, IP54, retesz nélkül, Lexium 32 hajtáshoz | Schneider | BMH1403P07A2A | db | 1 | 721325
6620003677 | Lexium BMH szervomotor, 140 mm, max 4500 W, max 4000 rpm, 24 Nm, IP54, retesz nélkül, Lexium 32 hajtáshoz | Schneider | BMH1403P06A2A | db | 1 | 585585
6620003668 | Lexium BMH szervomotor, 140 mm, max 4500 W, max 4000 rpm, 24 Nm, IP54, retesz nélkül, Lexium 32 hajtáshoz | Schneider | BMH1403P01A1A | db | 1 | 677260
6620003679 | Lexium BMH szervomotor, 140 mm, max 4500 W, max 4000 rpm, 24 Nm, IP54, retesz nélkül, Lexium 32 hajtáshoz | Schneider | BMH1403P06F2A | db | 1 | 696925
6620003673 | Lexium BMH szervomotor, 140 mm, max 4500 W, max 4000 rpm, 24 Nm, IP54, retesz nélkül, Lexium 32 hajtáshoz | Schneider | BMH1403P02A2A | db | 1 | 809325
6620003675 | Lexium BMH szervomotor, 140 mm, max 4500 W, max 4000 rpm, 24 Nm, IP54, retesz nélkül, Lexium 32 hajtáshoz | Schneider | BMH1403P02F2A | db | 1 | 963205
6620003683 | Lexium BMH szervomotor, 140 mm, max 4500 W, max 4000 rpm, 24 Nm, IP54, retesz nélkül, Lexium 32 hajtáshoz | Schneider | BMH1403P07F2A | db | 1 | 858480
6620003676 | Lexium BMH szervomotor, 140 mm, max 4500 W, max 4000 rpm, 24 Nm, IP54, retesz nélkül, Lexium 32 hajtáshoz | Schneider | BMH1403P06A1A | db | 1 | 571360
6620003698 | Lexium BMH szervomotor, 140 mm, max 4500 W, max 4000 rpm, 24 Nm, IP54, retesszel, Lexium 32 hajtáshoz | Schneider | BMH1403P17F1A | db | 1 | 805401
6620003688 | Lexium BMH szervomotor, 140 mm, max 4500 W, max 4000 rpm, 24 Nm, IP54, retesszel, Lexium 32 hajtáshoz | Schneider | BMH1403P12A1A | db | 1 | 759287
6620003696 | Lexium BMH szervomotor, 140 mm, max 4500 W, max 4000 rpm, 24 Nm, IP54, retesszel, Lexium 32 hajtáshoz | Schneider | BMH1403P17A1A | db | 1 | 676730
6620003694 | Lexium BMH szervomotor, 140 mm, max 4500 W, max 4000 rpm, 24 Nm, IP54, retesszel, Lexium 32 hajtáshoz | Schneider | BMH1403P16F1A | db | 1 | 653839
6620003686 | Lexium BMH szervomotor, 140 mm, max 4500 W, max 4000 rpm, 24 Nm, IP54, retesszel, Lexium 32 hajtáshoz | Schneider | BMH1403P11F1A | db | 1 | 775031
6620003690 | Lexium BMH szervomotor, 140 mm, max 4500 W, max 4000 rpm, 24 Nm, IP54, retesszel, Lexium 32 hajtáshoz | Schneider | BMH1403P12F1A | db | 1 | 903656
6620003697 | Lexium BMH szervomotor, 140 mm, max 4500 W, max 4000 rpm, 24 Nm, IP54, retesszel, Lexium 32 hajtáshoz | Schneider | BMH1403P17A2A | db | 1 | 721325
6620003699 | Lexium BMH szervomotor, 140 mm, max 4500 W, max 4000 rpm, 24 Nm, IP54, retesszel, Lexium 32 hajtáshoz | Schneider | BMH1403P17F2A | db | 1 | 858480
6620003693 | Lexium BMH szervomotor, 140 mm, max 4500 W, max 4000 rpm, 24 Nm, IP54, retesszel, Lexium 32 hajtáshoz | Schneider | BMH1403P16A2A | db | 1 | 585585
6620003695 | Lexium BMH szervomotor, 140 mm, max 4500 W, max 4000 rpm, 24 Nm, IP54, retesszel, Lexium 32 hajtáshoz | Schneider | BMH1403P16F2A | db | 1 | 696925
6620003689 | Lexium BMH szervomotor, 140 mm, max 4500 W, max 4000 rpm, 24 Nm, IP54, retesszel, Lexium 32 hajtáshoz | Schneider | BMH1403P12A2A | db | 1 | 809325
6620003691 | Lexium BMH szervomotor, 140 mm, max 4500 W, max 4000 rpm, 24 Nm, IP54, retesszel, Lexium 32 hajtáshoz | Schneider | BMH1403P12F2A | db | 1 | 963205
6620003692 | Lexium BMH szervomotor, 140 mm, max 4500 W, max 4000 rpm, 24 Nm, IP54, retesszel, Lexium 32 hajtáshoz | Schneider | BMH1403P16A1A | db | 1 | 571360
6620003687 | Lexium BMH szervomotor, 140 mm, max 4500 W, max 4000 rpm, 24 Nm, IP54, retesszel, Lexium 32 hajtáshoz | Schneider | BMH1403P11F2A | db | 1 | 826105
6620003684 | Lexium BMH szervomotor, 140 mm, max 4500 W, max 4000 rpm, 24 Nm, IP54, retesszel, Lexium 32 hajtáshoz | Schneider | BMH1403P11A1A | db | 1 | 677260
6620003685 | Lexium BMH szervomotor, 140 mm, max 4500 W, max 4000 rpm, 24 Nm, IP54, retesszel, Lexium 32 hajtáshoz | Schneider | BMH1403P11A2A | db | 1 | 694125
6620003713 | Lexium BMH szervomotor, 140 mm, max 4500 W, max 4000 rpm, 24 Nm, IP65, retesz nélkül, Lexium 32 hajtáshoz | Schneider | BMH1403P27A2A | db | 1 | 693579
6620003714 | Lexium BMH szervomotor, 140 mm, max 4500 W, max 4000 rpm, 24 Nm, IP65, retesz nélkül, Lexium 32 hajtáshoz | Schneider | BMH1403P27F1A | db | 1 | 805401
6620003700 | Lexium BMH szervomotor, 140 mm, max 4500 W, max 4000 rpm, 24 Nm, IP65, retesz nélkül, Lexium 32 hajtáshoz | Schneider | BMH1403P21A1A | db | 1 | 651209
6620003702 | Lexium BMH szervomotor, 140 mm, max 4500 W, max 4000 rpm, 24 Nm, IP65, retesz nélkül, Lexium 32 hajtáshoz | Schneider | BMH1403P21F1A | db | 1 | 775031
6620003703 | Lexium BMH szervomotor, 140 mm, max 4500 W, max 4000 rpm, 24 Nm, IP65, retesz nélkül, Lexium 32 hajtáshoz | Schneider | BMH1403P21F2A | db | 1 | 794331
6620003710 | Lexium BMH szervomotor, 140 mm, max 4500 W, max 4000 rpm, 24 Nm, IP65, retesz nélkül, Lexium 32 hajtáshoz | Schneider | BMH1403P26F1A | db | 1 | 653839
6620003708 | Lexium BMH szervomotor, 140 mm, max 4500 W, max 4000 rpm, 24 Nm, IP65, retesz nélkül, Lexium 32 hajtáshoz | Schneider | BMH1403P26A1A | db | 1 | 549381
6620003706 | Lexium BMH szervomotor, 140 mm, max 4500 W, max 4000 rpm, 24 Nm, IP65, retesz nélkül, Lexium 32 hajtáshoz | Schneider | BMH1403P22F1A | db | 1 | 903656
6620003711 | Lexium BMH szervomotor, 140 mm, max 4500 W, max 4000 rpm, 24 Nm, IP65, retesz nélkül, Lexium 32 hajtáshoz | Schneider | BMH1403P26F2A | db | 1 | 670117
6620003707 | Lexium BMH szervomotor, 140 mm, max 4500 W, max 4000 rpm, 24 Nm, IP65, retesz nélkül, Lexium 32 hajtáshoz | Schneider | BMH1403P22F2A | db | 1 | 963205
6620003705 | Lexium BMH szervomotor, 140 mm, max 4500 W, max 4000 rpm, 24 Nm, IP65, retesz nélkül, Lexium 32 hajtáshoz | Schneider | BMH1403P22A2A | db | 1 | 809325
6620003715 | Lexium BMH szervomotor, 140 mm, max 4500 W, max 4000 rpm, 24 Nm, IP65, retesz nélkül, Lexium 32 hajtáshoz | Schneider | BMH1403P27F2A | db | 1 | 858480
6620003709 | Lexium BMH szervomotor, 140 mm, max 4500 W, max 4000 rpm, 24 Nm, IP65, retesz nélkül, Lexium 32 hajtáshoz | Schneider | BMH1403P26A2A | db | 1 | 585585
6620003701 | Lexium BMH szervomotor, 140 mm, max 4500 W, max 4000 rpm, 24 Nm, IP65, retesz nélkül, Lexium 32 hajtáshoz | Schneider | BMH1403P21A2A | db | 1 | 694125
6620003718 | Lexium BMH szervomotor, 140 mm, max 4500 W, max 4000 rpm, 24 Nm, IP65, retesszel, Lexium 32 hajtáshoz | Schneider | BMH1403P31F1A | db | 1 | 775031
6620003728 | Lexium BMH szervomotor, 140 mm, max 4500 W, max 4000 rpm, 24 Nm, IP65, retesszel, Lexium 32 hajtáshoz | Schneider | BMH1403P37A1A | db | 1 | 676730
6620003730 | Lexium BMH szervomotor, 140 mm, max 4500 W, max 4000 rpm, 24 Nm, IP65, retesszel, Lexium 32 hajtáshoz | Schneider | BMH1403P37F1A | db | 1 | 805401
6620003720 | Lexium BMH szervomotor, 140 mm, max 4500 W, max 4000 rpm, 24 Nm, IP65, retesszel, Lexium 32 hajtáshoz | Schneider | BMH1403P32A1A | db | 1 | 759287
6620003727 | Lexium BMH szervomotor, 140 mm, max 4500 W, max 4000 rpm, 24 Nm, IP65, retesszel, Lexium 32 hajtáshoz | Schneider | BMH1403P36F2A | db | 1 | 670117
6620003726 | Lexium BMH szervomotor, 140 mm, max 4500 W, max 4000 rpm, 24 Nm, IP65, retesszel, Lexium 32 hajtáshoz | Schneider | BMH1403P36F1A | db | 1 | 653839
6620003725 | Lexium BMH szervomotor, 140 mm, max 4500 W, max 4000 rpm, 24 Nm, IP65, retesszel, Lexium 32 hajtáshoz | Schneider | BMH1403P36A2A | db | 1 | 563059
6620003722 | Lexium BMH szervomotor, 140 mm, max 4500 W, max 4000 rpm, 24 Nm, IP65, retesszel, Lexium 32 hajtáshoz | Schneider | BMH1403P32F1A | db | 1 | 903656
6620003724 | Lexium BMH szervomotor, 140 mm, max 4500 W, max 4000 rpm, 24 Nm, IP65, retesszel, Lexium 32 hajtáshoz | Schneider | BMH1403P36A1A | db | 1 | 549381
6620003717 | Lexium BMH szervomotor, 140 mm, max 4500 W, max 4000 rpm, 24 Nm, IP65, retesszel, Lexium 32 hajtáshoz | Schneider | BMH1403P31A2A | db | 1 | 694125
6620003719 | Lexium BMH szervomotor, 140 mm, max 4500 W, max 4000 rpm, 24 Nm, IP65, retesszel, Lexium 32 hajtáshoz | Schneider | BMH1403P31F2A | db | 1 | 826105
6620003729 | Lexium BMH szervomotor, 140 mm, max 4500 W, max 4000 rpm, 24 Nm, IP65, retesszel, Lexium 32 hajtáshoz | Schneider | BMH1403P37A2A | db | 1 | 721325
6620003731 | Lexium BMH szervomotor, 140 mm, max 4500 W, max 4000 rpm, 24 Nm, IP65, retesszel, Lexium 32 hajtáshoz | Schneider | BMH1403P37F2A | db | 1 | 858480
6620003721 | Lexium BMH szervomotor, 140 mm, max 4500 W, max 4000 rpm, 24 Nm, IP65, retesszel, Lexium 32 hajtáshoz | Schneider | BMH1403P32A2A | db | 1 | 809325
6620003734 | Lexium BMH szervomotor, 190 mm, max 5180 W, max 4000 rpm, 30 Nm, IP65, retesz nélkül, Lexium 32 hajtáshoz | Schneider | BMH1901P22A2A | db | 1 | 1213128
6620003735 | Lexium BMH szervomotor, 190 mm, max 5180 W, max 4000 rpm, 30 Nm, IP65, retesz nélkül, Lexium 32 hajtáshoz | Schneider | BMH1901P22F2A | db | 1 | 1501550
6620003733 | Lexium BMH szervomotor, 190 mm, max 5180 W, max 4000 rpm, 30 Nm, IP65, retesz nélkül, Lexium 32 hajtáshoz | Schneider | BMH1901P21F2A | db | 1 | 1287850
6620003732 | Lexium BMH szervomotor, 190 mm, max 5180 W, max 4000 rpm, 30 Nm, IP65, retesz nélkül, Lexium 32 hajtáshoz | Schneider | BMH1901P21A2A | db | 1 | 1082100
6620003739 | Lexium BMH szervomotor, 190 mm, max 5180 W, max 4000 rpm, 30 Nm, IP65, retesszel, Lexium 32 hajtáshoz | Schneider | BMH1901P32F2A | db | 1 | 1501550
6620003738 | Lexium BMH szervomotor, 190 mm, max 5180 W, max 4000 rpm, 30 Nm, IP65, retesszel, Lexium 32 hajtáshoz | Schneider | BMH1901P32A2A | db | 1 | 1261700
6620003737 | Lexium BMH szervomotor, 190 mm, max 5180 W, max 4000 rpm, 30 Nm, IP65, retesszel, Lexium 32 hajtáshoz | Schneider | BMH1901P31F2A | db | 1 | 1287850
6620003736 | Lexium BMH szervomotor, 190 mm, max 5180 W, max 4000 rpm, 30 Nm, IP65, retesszel, Lexium 32 hajtáshoz | Schneider | BMH1901P31A2A | db | 1 | 1082100
6620003741 | Lexium BMH szervomotor, 190 mm, max 6070 W, max 4000 rpm, 48 Nm, IP65, retesz nélkül, Lexium 32 hajtáshoz | Schneider | BMH1902P21F2A | db | 1 | 1434850
6620003742 | Lexium BMH szervomotor, 190 mm, max 6070 W, max 4000 rpm, 48 Nm, IP65, retesz nélkül, Lexium 32 hajtáshoz | Schneider | BMH1902P22A2A | db | 1 | 1405700
6620003740 | Lexium BMH szervomotor, 190 mm, max 6070 W, max 4000 rpm, 48 Nm, IP65, retesz nélkül, Lexium 32 hajtáshoz | Schneider | BMH1902P21A2A | db | 1 | 1205600
6620003743 | Lexium BMH szervomotor, 190 mm, max 6070 W, max 4000 rpm, 48 Nm, IP65, retesz nélkül, Lexium 32 hajtáshoz | Schneider | BMH1902P22F2A | db | 1 | 1672950
6620003744 | Lexium BMH szervomotor, 190 mm, max 6070 W, max 4000 rpm, 48 Nm, IP65, retesszel, Lexium 32 hajtáshoz | Schneider | BMH1902P31A2A | db | 1 | 1205600
6620003746 | Lexium BMH szervomotor, 190 mm, max 6070 W, max 4000 rpm, 48 Nm, IP65, retesszel, Lexium 32 hajtáshoz | Schneider | BMH1902P32A2A | db | 1 | 1405700
6620003745 | Lexium BMH szervomotor, 190 mm, max 6070 W, max 4000 rpm, 48 Nm, IP65, retesszel, Lexium 32 hajtáshoz | Schneider | BMH1902P31F2A | db | 1 | 1434850
6620003747 | Lexium BMH szervomotor, 190 mm, max 6070 W, max 4000 rpm, 48 Nm, IP65, retesszel, Lexium 32 hajtáshoz | Schneider | BMH1902P32F2A | db | 1 | 1672950
6620003751 | Lexium BMH szervomotor, 190 mm, max 7750 W, max 3500 rpm, 65 Nm, IP65, retesz nélkül, Lexium 32 hajtáshoz | Schneider | BMH1903P22F2A | db | 1 | 1827500
6620003750 | Lexium BMH szervomotor, 190 mm, max 7750 W, max 3500 rpm, 65 Nm, IP65, retesz nélkül, Lexium 32 hajtáshoz | Schneider | BMH1903P22A2A | db | 1 | 1535500
6620003748 | Lexium BMH szervomotor, 190 mm, max 7750 W, max 3500 rpm, 65 Nm, IP65, retesz nélkül, Lexium 32 hajtáshoz | Schneider | BMH1903P21A2A | db | 1 | 1316950
6620003749 | Lexium BMH szervomotor, 190 mm, max 7750 W, max 3500 rpm, 65 Nm, IP65, retesz nélkül, Lexium 32 hajtáshoz | Schneider | BMH1903P21F2A | db | 1 | 1567350
6620003755 | Lexium BMH szervomotor, 190 mm, max 7750 W, max 3500 rpm, 65 Nm, IP65, retesszel, Lexium 32 hajtáshoz | Schneider | BMH1903P32F2A | db | 1 | 1827500
6620003754 | Lexium BMH szervomotor, 190 mm, max 7750 W, max 3500 rpm, 65 Nm, IP65, retesszel, Lexium 32 hajtáshoz | Schneider | BMH1903P32A2A | db | 1 | 1535500
6620003753 | Lexium BMH szervomotor, 190 mm, max 7750 W, max 3500 rpm, 65 Nm, IP65, retesszel, Lexium 32 hajtáshoz | Schneider | BMH1903P31F2A | db | 1 | 1567350
6620003752 | Lexium BMH szervomotor, 190 mm, max 7750 W, max 3500 rpm, 65 Nm, IP65, retesszel, Lexium 32 hajtáshoz | Schneider | BMH1903P31A2A | db | 1 | 1316950
6620003760 | Lexium BMH szervomotor, 190 mm, max 9800 W, max 3000 rpm, 100 Nm, IP65, retesz nélkül, Lexium 32 hajtáshoz | Schneider | BMH1904P22A2A | db | 1 | 2313578
6620003758 | Lexium BMH szervomotor, 190 mm, max 9800 W, max 3000 rpm, 100 Nm, IP65, retesz nélkül, Lexium 32 hajtáshoz | Schneider | BMH1904P21F2A | db | 1 | 2361559
6620003759 | Lexium BMH szervomotor, 190 mm, max 9800 W, max 3000 rpm, 100 Nm, IP65, retesz nélkül, Lexium 32 hajtáshoz | Schneider | BMH1904P21F2B | db | 1 | 2620083
6620003756 | Lexium BMH szervomotor, 190 mm, max 9800 W, max 3000 rpm, 100 Nm, IP65, retesz nélkül, Lexium 32 hajtáshoz | Schneider | BMH1904P21A2A | db | 1 | 2063650
6620003763 | Lexium BMH szervomotor, 190 mm, max 9800 W, max 3000 rpm, 100 Nm, IP65, retesz nélkül, Lexium 32 hajtáshoz | Schneider | BMH1904P22F2B | db | 1 | 3177150
6620003761 | Lexium BMH szervomotor, 190 mm, max 9800 W, max 3000 rpm, 100 Nm, IP65, retesz nélkül, Lexium 32 hajtáshoz | Schneider | BMH1904P22A2B | db | 1 | 2669550
6620003757 | Lexium BMH szervomotor, 190 mm, max 9800 W, max 3000 rpm, 100 Nm, IP65, retesz nélkül, Lexium 32 hajtáshoz | Schneider | BMH1904P21A2B | db | 1 | 2289550
6620003762 | Lexium BMH szervomotor, 190 mm, max 9800 W, max 3000 rpm, 100 Nm, IP65, retesz nélkül, Lexium 32 hajtáshoz | Schneider | BMH1904P22F2A | db | 1 | 2863650
6620003767 | Lexium BMH szervomotor, 190 mm, max 9800 W, max 3000 rpm, 100 Nm, IP65, retesszel, Lexium 32 hajtáshoz | Schneider | BMH1904P31F2B | db | 1 | 2724900
6620003769 | Lexium BMH szervomotor, 190 mm, max 9800 W, max 3000 rpm, 100 Nm, IP65, retesszel, Lexium 32 hajtáshoz | Schneider | BMH1904P32A2B | db | 1 | 2669550
6620003771 | Lexium BMH szervomotor, 190 mm, max 9800 W, max 3000 rpm, 100 Nm, IP65, retesszel, Lexium 32 hajtáshoz | Schneider | BMH1904P32F2B | db | 1 | 3177150
6620003765 | Lexium BMH szervomotor, 190 mm, max 9800 W, max 3000 rpm, 100 Nm, IP65, retesszel, Lexium 32 hajtáshoz | Schneider | BMH1904P31A2B | db | 1 | 2289550
6620003770 | Lexium BMH szervomotor, 190 mm, max 9800 W, max 3000 rpm, 100 Nm, IP65, retesszel, Lexium 32 hajtáshoz | Schneider | BMH1904P32F2A | db | 1 | 2863650
6620003764 | Lexium BMH szervomotor, 190 mm, max 9800 W, max 3000 rpm, 100 Nm, IP65, retesszel, Lexium 32 hajtáshoz | Schneider | BMH1904P31A2A | db | 1 | 2063650
6620003766 | Lexium BMH szervomotor, 190 mm, max 9800 W, max 3000 rpm, 100 Nm, IP65, retesszel, Lexium 32 hajtáshoz | Schneider | BMH1904P31F2A | db | 1 | 2456050
6620003768 | Lexium BMH szervomotor, 190 mm, max 9800 W, max 3000 rpm, 100 Nm, IP65, retesszel, Lexium 32 hajtáshoz | Schneider | BMH1904P32A2A | db | 1 | 2406150
6620003541 | Lexium BMH szervomotor, 70 mm, max 1320 W, max 8000 rpm, 3,4 Nm, IP54, retesz nélkül, Lexium 32 hajtáshoz | Schneider | BMH0703P01F1A | db | 1 | 427766
6620003547 | Lexium BMH szervomotor, 70 mm, max 1320 W, max 8000 rpm, 3,4 Nm, IP54, retesz nélkül, Lexium 32 hajtáshoz | Schneider | BMH0703P07F1A | db | 1 | 444530
6620003545 | Lexium BMH szervomotor, 70 mm, max 1320 W, max 8000 rpm, 3,4 Nm, IP54, retesz nélkül, Lexium 32 hajtáshoz | Schneider | BMH0703P06F1A | db | 1 | 360876
6620003546 | Lexium BMH szervomotor, 70 mm, max 1320 W, max 8000 rpm, 3,4 Nm, IP54, retesz nélkül, Lexium 32 hajtáshoz | Schneider | BMH0703P06F2A | db | 1 | 384655
6620003543 | Lexium BMH szervomotor, 70 mm, max 1320 W, max 8000 rpm, 3,4 Nm, IP54, retesz nélkül, Lexium 32 hajtáshoz | Schneider | BMH0703P02F1A | db | 1 | 518715
6620003542 | Lexium BMH szervomotor, 70 mm, max 1320 W, max 8000 rpm, 3,4 Nm, IP54, retesz nélkül, Lexium 32 hajtáshoz | Schneider | BMH0703P01F2A | db | 1 | 455960
6620003548 | Lexium BMH szervomotor, 70 mm, max 1320 W, max 8000 rpm, 3,4 Nm, IP54, retesz nélkül, Lexium 32 hajtáshoz | Schneider | BMH0703P07F2A | db | 1 | 473825
6620003544 | Lexium BMH szervomotor, 70 mm, max 1320 W, max 8000 rpm, 3,4 Nm, IP54, retesz nélkül, Lexium 32 hajtáshoz | Schneider | BMH0703P02F2A | db | 1 | 531625
6620003553 | Lexium BMH szervomotor, 70 mm, max 1320 W, max 8000 rpm, 3,4 Nm, IP54, retesszel, Lexium 32 hajtáshoz | Schneider | BMH0703P16F1A | db | 1 | 360876
6620003551 | Lexium BMH szervomotor, 70 mm, max 1320 W, max 8000 rpm, 3,4 Nm, IP54, retesszel, Lexium 32 hajtáshoz | Schneider | BMH0703P12F1A | db | 1 | 498760
6620003555 | Lexium BMH szervomotor, 70 mm, max 1320 W, max 8000 rpm, 3,4 Nm, IP54, retesszel, Lexium 32 hajtáshoz | Schneider | BMH0703P17F1A | db | 1 | 444530
6620003554 | Lexium BMH szervomotor, 70 mm, max 1320 W, max 8000 rpm, 3,4 Nm, IP54, retesszel, Lexium 32 hajtáshoz | Schneider | BMH0703P16F2A | db | 1 | 384655
6620003556 | Lexium BMH szervomotor, 70 mm, max 1320 W, max 8000 rpm, 3,4 Nm, IP54, retesszel, Lexium 32 hajtáshoz | Schneider | BMH0703P17F2A | db | 1 | 473825
6620003549 | Lexium BMH szervomotor, 70 mm, max 1320 W, max 8000 rpm, 3,4 Nm, IP54, retesszel, Lexium 32 hajtáshoz | Schneider | BMH0703P11F1A | db | 1 | 444880
6620003550 | Lexium BMH szervomotor, 70 mm, max 1320 W, max 8000 rpm, 3,4 Nm, IP54, retesszel, Lexium 32 hajtáshoz | Schneider | BMH0703P11F2A | db | 1 | 455960
6620003552 | Lexium BMH szervomotor, 70 mm, max 1320 W, max 8000 rpm, 3,4 Nm, IP54, retesszel, Lexium 32 hajtáshoz | Schneider | BMH0703P12F2A | db | 1 | 531625
6620003559 | Lexium BMH szervomotor, 70 mm, max 1320 W, max 8000 rpm, 3,4 Nm, IP65, retesz nélkül, Lexium 32 hajtáshoz | Schneider | BMH0703P22F1A | db | 1 | 498760
6620003561 | Lexium BMH szervomotor, 70 mm, max 1320 W, max 8000 rpm, 3,4 Nm, IP65, retesz nélkül, Lexium 32 hajtáshoz | Schneider | BMH0703P26F1A | db | 1 | 360876
6620003557 | Lexium BMH szervomotor, 70 mm, max 1320 W, max 8000 rpm, 3,4 Nm, IP65, retesz nélkül, Lexium 32 hajtáshoz | Schneider | BMH0703P21F1A | db | 1 | 427766
6620003563 | Lexium BMH szervomotor, 70 mm, max 1320 W, max 8000 rpm, 3,4 Nm, IP65, retesz nélkül, Lexium 32 hajtáshoz | Schneider | BMH0703P27F1A | db | 1 | 444530
6620003564 | Lexium BMH szervomotor, 70 mm, max 1320 W, max 8000 rpm, 3,4 Nm, IP65, retesz nélkül, Lexium 32 hajtáshoz | Schneider | BMH0703P27F2A | db | 1 | 473825
6620003558 | Lexium BMH szervomotor, 70 mm, max 1320 W, max 8000 rpm, 3,4 Nm, IP65, retesz nélkül, Lexium 32 hajtáshoz | Schneider | BMH0703P21F2A | db | 1 | 455960
6620003560 | Lexium BMH szervomotor, 70 mm, max 1320 W, max 8000 rpm, 3,4 Nm, IP65, retesz nélkül, Lexium 32 hajtáshoz | Schneider | BMH0703P22F2A | db | 1 | 531625
6620003571 | Lexium BMH szervomotor, 70 mm, max 1320 W, max 8000 rpm, 3,4 Nm, IP65, retesszel, Lexium 32 hajtáshoz | Schneider | BMH0703P37F1A | db | 1 | 444530
6620003569 | Lexium BMH szervomotor, 70 mm, max 1320 W, max 8000 rpm, 3,4 Nm, IP65, retesszel, Lexium 32 hajtáshoz | Schneider | BMH0703P36F1A | db | 1 | 360876
6620003565 | Lexium BMH szervomotor, 70 mm, max 1320 W, max 8000 rpm, 3,4 Nm, IP65, retesszel, Lexium 32 hajtáshoz | Schneider | BMH0703P31F1A | db | 1 | 427766
6620003567 | Lexium BMH szervomotor, 70 mm, max 1320 W, max 8000 rpm, 3,4 Nm, IP65, retesszel, Lexium 32 hajtáshoz | Schneider | BMH0703P32F1A | db | 1 | 498760
6620003572 | Lexium BMH szervomotor, 70 mm, max 1320 W, max 8000 rpm, 3,4 Nm, IP65, retesszel, Lexium 32 hajtáshoz | Schneider | BMH0703P37F2A | db | 1 | 473825
6620003566 | Lexium BMH szervomotor, 70 mm, max 1320 W, max 8000 rpm, 3,4 Nm, IP65, retesszel, Lexium 32 hajtáshoz | Schneider | BMH0703P31F2A | db | 1 | 455960
6620003570 | Lexium BMH szervomotor, 70 mm, max 1320 W, max 8000 rpm, 3,4 Nm, IP65, retesszel, Lexium 32 hajtáshoz | Schneider | BMH0703P36F2A | db | 1 | 384655
6620003568 | Lexium BMH szervomotor, 70 mm, max 1320 W, max 8000 rpm, 3,4 Nm, IP65, retesszel, Lexium 32 hajtáshoz | Schneider | BMH0703P32F2A | db | 1 | 531625
6620003573 | Lexium BMH szervomotor, 70 mm, max 900 W, max 8000 rpm, 3,4 Nm, IP54, retesz nélkül, Lexium 32 hajtáshoz | Schneider | BMH0703T01F1A | db | 1 | 427766
6620003577 | Lexium BMH szervomotor, 70 mm, max 900 W, max 8000 rpm, 3,4 Nm, IP54, retesz nélkül, Lexium 32 hajtáshoz | Schneider | BMH0703T06F1A | db | 1 | 360876
6620003579 | Lexium BMH szervomotor, 70 mm, max 900 W, max 8000 rpm, 3,4 Nm, IP54, retesz nélkül, Lexium 32 hajtáshoz | Schneider | BMH0703T07F1A | db | 1 | 444530
6620003574 | Lexium BMH szervomotor, 70 mm, max 900 W, max 8000 rpm, 3,4 Nm, IP54, retesz nélkül, Lexium 32 hajtáshoz | Schneider | BMH0703T01F2A | db | 1 | 438419
6620003575 | Lexium BMH szervomotor, 70 mm, max 900 W, max 8000 rpm, 3,4 Nm, IP54, retesz nélkül, Lexium 32 hajtáshoz | Schneider | BMH0703T02F1A | db | 1 | 498760
6620003576 | Lexium BMH szervomotor, 70 mm, max 900 W, max 8000 rpm, 3,4 Nm, IP54, retesz nélkül, Lexium 32 hajtáshoz | Schneider | BMH0703T02F2A | db | 1 | 511177
6620003578 | Lexium BMH szervomotor, 70 mm, max 900 W, max 8000 rpm, 3,4 Nm, IP54, retesz nélkül, Lexium 32 hajtáshoz | Schneider | BMH0703T06F2A | db | 1 | 384655
6620003580 | Lexium BMH szervomotor, 70 mm, max 900 W, max 8000 rpm, 3,4 Nm, IP54, retesz nélkül, Lexium 32 hajtáshoz | Schneider | BMH0703T07F2A | db | 1 | 473825
6620003583 | Lexium BMH szervomotor, 70 mm, max 900 W, max 8000 rpm, 3,4 Nm, IP54, retesszel, Lexium 32 hajtáshoz | Schneider | BMH0703T12F1A | db | 1 | 498760
6620003587 | Lexium BMH szervomotor, 70 mm, max 900 W, max 8000 rpm, 3,4 Nm, IP54, retesszel, Lexium 32 hajtáshoz | Schneider | BMH0703T17F1A | db | 1 | 444530
6620003581 | Lexium BMH szervomotor, 70 mm, max 900 W, max 8000 rpm, 3,4 Nm, IP54, retesszel, Lexium 32 hajtáshoz | Schneider | BMH0703T11F1A | db | 1 | 427766
6620003582 | Lexium BMH szervomotor, 70 mm, max 900 W, max 8000 rpm, 3,4 Nm, IP54, retesszel, Lexium 32 hajtáshoz | Schneider | BMH0703T11F2A | db | 1 | 455960
6620003584 | Lexium BMH szervomotor, 70 mm, max 900 W, max 8000 rpm, 3,4 Nm, IP54, retesszel, Lexium 32 hajtáshoz | Schneider | BMH0703T12F2A | db | 1 | 531625
6620003586 | Lexium BMH szervomotor, 70 mm, max 900 W, max 8000 rpm, 3,4 Nm, IP54, retesszel, Lexium 32 hajtáshoz | Schneider | BMH0703T16F2A | db | 1 | 384655
6620003585 | Lexium BMH szervomotor, 70 mm, max 900 W, max 8000 rpm, 3,4 Nm, IP54, retesszel, Lexium 32 hajtáshoz | Schneider | BMH0703T16F1A | db | 1 | 375315
6620003588 | Lexium BMH szervomotor, 70 mm, max 900 W, max 8000 rpm, 3,4 Nm, IP54, retesszel, Lexium 32 hajtáshoz | Schneider | BMH0703T17F2A | db | 1 | 473825
6620003590 | Lexium BMH szervomotor, 70 mm, max 900 W, max 8000 rpm, 3,4 Nm, IP65, retesz nélkül, Lexium 32 hajtáshoz | Schneider | BMH0703T21F2A | db | 1 | 438419
6620003596 | Lexium BMH szervomotor, 70 mm, max 900 W, max 8000 rpm, 3,4 Nm, IP65, retesz nélkül, Lexium 32 hajtáshoz | Schneider | BMH0703T27F2A | db | 1 | 455598
6620003589 | Lexium BMH szervomotor, 70 mm, max 900 W, max 8000 rpm, 3,4 Nm, IP65, retesz nélkül, Lexium 32 hajtáshoz | Schneider | BMH0703T21F1A | db | 1 | 427766
6620003591 | Lexium BMH szervomotor, 70 mm, max 900 W, max 8000 rpm, 3,4 Nm, IP65, retesz nélkül, Lexium 32 hajtáshoz | Schneider | BMH0703T22F1A | db | 1 | 498760
6620003593 | Lexium BMH szervomotor, 70 mm, max 900 W, max 8000 rpm, 3,4 Nm, IP65, retesz nélkül, Lexium 32 hajtáshoz | Schneider | BMH0703T26F1A | db | 1 | 360876
6620003592 | Lexium BMH szervomotor, 70 mm, max 900 W, max 8000 rpm, 3,4 Nm, IP65, retesz nélkül, Lexium 32 hajtáshoz | Schneider | BMH0703T22F2A | db | 1 | 511177
6620003594 | Lexium BMH szervomotor, 70 mm, max 900 W, max 8000 rpm, 3,4 Nm, IP65, retesz nélkül, Lexium 32 hajtáshoz | Schneider | BMH0703T26F2A | db | 1 | 369859
6620003595 | Lexium BMH szervomotor, 70 mm, max 900 W, max 8000 rpm, 3,4 Nm, IP65, retesz nélkül, Lexium 32 hajtáshoz | Schneider | BMH0703T27F1A | db | 1 | 444530
6620003601 | Lexium BMH szervomotor, 70 mm, max 900 W, max 8000 rpm, 3,4 Nm, IP65, retesszel, Lexium 32 hajtáshoz | Schneider | BMH0703T36F1A | db | 1 | 360876
6620003603 | Lexium BMH szervomotor, 70 mm, max 900 W, max 8000 rpm, 3,4 Nm, IP65, retesszel, Lexium 32 hajtáshoz | Schneider | BMH0703T37F1A | db | 1 | 444530
6620003599 | Lexium BMH szervomotor, 70 mm, max 900 W, max 8000 rpm, 3,4 Nm, IP65, retesszel, Lexium 32 hajtáshoz | Schneider | BMH0703T32F1A | db | 1 | 498760
6620003597 | Lexium BMH szervomotor, 70 mm, max 900 W, max 8000 rpm, 3,4 Nm, IP65, retesszel, Lexium 32 hajtáshoz | Schneider | BMH0703T31F1A | db | 1 | 427766
6620003604 | Lexium BMH szervomotor, 70 mm, max 900 W, max 8000 rpm, 3,4 Nm, IP65, retesszel, Lexium 32 hajtáshoz | Schneider | BMH0703T37F2A | db | 1 | 455598
6620003600 | Lexium BMH szervomotor, 70 mm, max 900 W, max 8000 rpm, 3,4 Nm, IP65, retesszel, Lexium 32 hajtáshoz | Schneider | BMH0703T32F2A | db | 1 | 531625
6620003602 | Lexium BMH szervomotor, 70 mm, max 900 W, max 8000 rpm, 3,4 Nm, IP65, retesszel, Lexium 32 hajtáshoz | Schneider | BMH0703T36F2A | db | 1 | 384655
6620003598 | Lexium BMH szervomotor, 70 mm, max 900 W, max 8000 rpm, 3,4 Nm, IP65, retesszel, Lexium 32 hajtáshoz | Schneider | BMH0703T31F2A | db | 1 | 455960
6620003996 | Lexium BRS 2f léptetőmotor, 0,75 A, 36 mm, Lexium SD2 léptetőmotor-hajtáshoz | Schneider | BRS2361A070 | db | 1 | 13356
6620003998 | Lexium BRS 2f léptetőmotor, 1,5 A, 42 mm, Lexium SD2 léptetőmotor-hajtáshoz | Schneider | BRS2422A150 | db | 1 | 27431
6620003997 | Lexium BRS 2f léptetőmotor, 1,5 A, 42 mm, Lexium SD2 léptetőmotor-hajtáshoz | Schneider | BRS2421A150 | db | 1 | 16905
6620003999 | Lexium BRS 2f léptetőmotor, 1,5 A, 42 mm, Lexium SD2 léptetőmotor-hajtáshoz | Schneider | BRS2423A150 | db | 1 | 17925
6620004002 | Lexium BRS 2f léptetőmotor, 2,4 A, 57 mm, Lexium SD2 léptetőmotor-hajtáshoz | Schneider | BRS2573A240 | db | 1 | 63187
6620004001 | Lexium BRS 2f léptetőmotor, 3 A, 57 mm, Lexium SD2 léptetőmotor-hajtáshoz | Schneider | BRS2572A300 | db | 1 | 32663
6620004003 | Lexium BRS 2f léptetőmotor, 3 A, 57 mm, Lexium SD2 léptetőmotor-hajtáshoz | Schneider | BRS2573A300 | db | 1 | 43808
6620004004 | Lexium BRS 2f léptetőmotor, 6 A, 85 mm, Lexium SD2 léptetőmotor-hajtáshoz | Schneider | BRS2851A600 | db | 1 | 67992
6620004006 | Lexium BRS 2f léptetőmotor, 6 A, 85 mm, Lexium SD2 léptetőmotor-hajtáshoz | Schneider | BRS2853A600 | db | 1 | 94941
6620004005 | Lexium BRS 2f léptetőmotor, 6 A, 85 mm, Lexium SD2 léptetőmotor-hajtáshoz | Schneider | BRS2852A600 | db | 1 | 81665
6620004177 | Lexium BRS 3f léptetőmotor, 110 mm, 19,7 Nm, motorhossz 180mm, Lexium SD3 léptetőmotor-hajtáshoz | Schneider | BRS3ADW850FBA | db | 1 | 684120
6620004178 | Lexium BRS 3f léptetőmotor, 110 mm, 19,7 Nm, motorhossz 180mm, Lexium SD3 léptetőmotor-hajtáshoz | Schneider | BRS3ADW850FCA | db | 1 | 753124
6620004181 | Lexium BRS 3f léptetőmotor, 110 mm, 19,7 Nm, motorhossz 180mm, Lexium SD3 léptetőmotor-hajtáshoz | Schneider | BRS3ADW851FCA | db | 1 | 1137234
6620004174 | Lexium BRS 3f léptetőmotor, 110 mm, 19,7 Nm, motorhossz 180mm, Lexium SD3 léptetőmotor-hajtáshoz | Schneider | BRS3ADW850ABB | db | 1 | 443150
6620004175 | Lexium BRS 3f léptetőmotor, 110 mm, 19,7 Nm, motorhossz 180mm, Lexium SD3 léptetőmotor-hajtáshoz | Schneider | BRS3ADW850ACA | db | 1 | 477440
6620004173 | Lexium BRS 3f léptetőmotor, 110 mm, 19,7 Nm, motorhossz 180mm, Lexium SD3 léptetőmotor-hajtáshoz | Schneider | BRS3ADW850ABA | db | 1 | 433690
6620004176 | Lexium BRS 3f léptetőmotor, 110 mm, 19,7 Nm, motorhossz 180mm, Lexium SD3 léptetőmotor-hajtáshoz | Schneider | BRS3ADW850ACB | db | 1 | 487850
6620004179 | Lexium BRS 3f léptetőmotor, 110 mm, 19,7 Nm, motorhossz 180mm, Lexium SD3 léptetőmotor-hajtáshoz | Schneider | BRS3ADW851ACA | db | 1 | 720940
6620004180 | Lexium BRS 3f léptetőmotor, 110 mm, 19,7 Nm, motorhossz 180mm, Lexium SD3 léptetőmotor-hajtáshoz | Schneider | BRS3ADW851ACB | db | 1 | 736660
6620004011 | Lexium BRS 3f léptetőmotor, 57 mm, 0,51 Nm, motorhossz 42 mm, Lexium SD3 léptetőmotor-hajtáshoz | Schneider | BRS364H030ACA | db | 1 | 115341
6620004010 | Lexium BRS 3f léptetőmotor, 57 mm, 0,51 Nm, motorhossz 42 mm, Lexium SD3 léptetőmotor-hajtáshoz | Schneider | BRS364H030ABB | db | 1 | 111340
6620004015 | Lexium BRS 3f léptetőmotor, 57 mm, 0,51 Nm, motorhossz 42 mm, Lexium SD3 léptetőmotor-hajtáshoz | Schneider | BRS364H031ACA | db | 1 | 181135
6620004012 | Lexium BRS 3f léptetőmotor, 57 mm, 0,51 Nm, motorhossz 42 mm, Lexium SD3 léptetőmotor-hajtáshoz | Schneider | BRS364H030ACB | db | 1 | 122570
6620004024 | Lexium BRS 3f léptetőmotor, 57 mm, 1,02 Nm, motorhossz 56 mm, Lexium SD3 léptetőmotor-hajtáshoz | Schneider | BRS366H030FBA | db | 1 | 187694
6620004022 | Lexium BRS 3f léptetőmotor, 57 mm, 1,02 Nm, motorhossz 56 mm, Lexium SD3 léptetőmotor-hajtáshoz | Schneider | BRS366H030ACA | db | 1 | 130995
6620004019 | Lexium BRS 3f léptetőmotor, 57 mm, 1,02 Nm, motorhossz 56 mm, Lexium SD3 léptetőmotor-hajtáshoz | Schneider | BRS366H030AAB | db | 1 | 83545
6620004018 | Lexium BRS 3f léptetőmotor, 57 mm, 1,02 Nm, motorhossz 56 mm, Lexium SD3 léptetőmotor-hajtáshoz | Schneider | BRS366H030AAA | db | 1 | 81763
6620004020 | Lexium BRS 3f léptetőmotor, 57 mm, 1,02 Nm, motorhossz 56 mm, Lexium SD3 léptetőmotor-hajtáshoz | Schneider | BRS366H030ABA | db | 1 | 118995
6620004021 | Lexium BRS 3f léptetőmotor, 57 mm, 1,02 Nm, motorhossz 56 mm, Lexium SD3 léptetőmotor-hajtáshoz | Schneider | BRS366H030ABB | db | 1 | 121585
6620004026 | Lexium BRS 3f léptetőmotor, 57 mm, 1,02 Nm, motorhossz 56 mm, Lexium SD3 léptetőmotor-hajtáshoz | Schneider | BRS366H031ACA | db | 1 | 197800
6620004025 | Lexium BRS 3f léptetőmotor, 57 mm, 1,02 Nm, motorhossz 56 mm, Lexium SD3 léptetőmotor-hajtáshoz | Schneider | BRS366H030FCA | db | 1 | 214900
6620004043 | Lexium BRS 3f léptetőmotor, 57 mm, 1,7 Nm, motorhossz 79 mm, Lexium SD3 léptetőmotor-hajtáshoz | Schneider | BRS368W130FBA | db | 1 | 218289
6620004044 | Lexium BRS 3f léptetőmotor, 57 mm, 1,7 Nm, motorhossz 79 mm, Lexium SD3 léptetőmotor-hajtáshoz | Schneider | BRS368W130FCA | db | 1 | 240310
6620004042 | Lexium BRS 3f léptetőmotor, 57 mm, 1,7 Nm, motorhossz 79 mm, Lexium SD3 léptetőmotor-hajtáshoz | Schneider | BRS368W130ACB | db | 1 | 149676
6620004036 | Lexium BRS 3f léptetőmotor, 57 mm, 1,7 Nm, motorhossz 79 mm, Lexium SD3 léptetőmotor-hajtáshoz | Schneider | BRS368H130FCA | db | 1 | 240310
6620004033 | Lexium BRS 3f léptetőmotor, 57 mm, 1,7 Nm, motorhossz 79 mm, Lexium SD3 léptetőmotor-hajtáshoz | Schneider | BRS368H130ACA | db | 1 | 152345
6620004035 | Lexium BRS 3f léptetőmotor, 57 mm, 1,7 Nm, motorhossz 79 mm, Lexium SD3 léptetőmotor-hajtáshoz | Schneider | BRS368H130FBA | db | 1 | 227025
6620004039 | Lexium BRS 3f léptetőmotor, 57 mm, 1,7 Nm, motorhossz 79 mm, Lexium SD3 léptetőmotor-hajtáshoz | Schneider | BRS368W130ABA | db | 1 | 138390
6620004040 | Lexium BRS 3f léptetőmotor, 57 mm, 1,7 Nm, motorhossz 79 mm, Lexium SD3 léptetőmotor-hajtáshoz | Schneider | BRS368W130ABB | db | 1 | 141400
6620004041 | Lexium BRS 3f léptetőmotor, 57 mm, 1,7 Nm, motorhossz 79 mm, Lexium SD3 léptetőmotor-hajtáshoz | Schneider | BRS368W130ACA | db | 1 | 152345
6620004045 | Lexium BRS 3f léptetőmotor, 57 mm, 1,7 Nm, motorhossz 79 mm, Lexium SD3 léptetőmotor-hajtáshoz | Schneider | BRS368W131ACA | db | 1 | 230040
6620004047 | Lexium BRS 3f léptetőmotor, 57 mm, 1,7 Nm, motorhossz 79 mm, Lexium SD3 léptetőmotor-hajtáshoz | Schneider | BRS368W131FCA | db | 1 | 377390
6620004030 | Lexium BRS 3f léptetőmotor, 57 mm, 1,7 Nm, motorhossz 79 mm, Lexium SD3 léptetőmotor-hajtáshoz | Schneider | BRS368H130AAB | db | 1 | 97160
6620004046 | Lexium BRS 3f léptetőmotor, 57 mm, 1,7 Nm, motorhossz 79 mm, Lexium SD3 léptetőmotor-hajtáshoz | Schneider | BRS368W131ACB | db | 1 | 235055
6620004029 | Lexium BRS 3f léptetőmotor, 57 mm, 1,7 Nm, motorhossz 79 mm, Lexium SD3 léptetőmotor-hajtáshoz | Schneider | BRS368H130AAA | db | 1 | 95092
6620004031 | Lexium BRS 3f léptetőmotor, 57 mm, 1,7 Nm, motorhossz 79 mm, Lexium SD3 léptetőmotor-hajtáshoz | Schneider | BRS368H130ABA | db | 1 | 138390
6620004032 | Lexium BRS 3f léptetőmotor, 57 mm, 1,7 Nm, motorhossz 79 mm, Lexium SD3 léptetőmotor-hajtáshoz | Schneider | BRS368H130ABB | db | 1 | 141400
6620004037 | Lexium BRS 3f léptetőmotor, 57 mm, 1,7 Nm, motorhossz 79 mm, Lexium SD3 léptetőmotor-hajtáshoz | Schneider | BRS368H131ACA | db | 1 | 230040
6620004034 | Lexium BRS 3f léptetőmotor, 57 mm, 1,7 Nm, motorhossz 79 mm, Lexium SD3 léptetőmotor-hajtáshoz | Schneider | BRS368H130ACB | db | 1 | 155665
6620004169 | Lexium BRS 3f léptetőmotor, 85 mm, 13,5 Nm, motorhossz 180 mm, Lexium SD3 léptetőmotor-hajtáshoz | Schneider | BRS3ACW850FCA | db | 1 | 685198
6620004168 | Lexium BRS 3f léptetőmotor, 85 mm, 13,5 Nm, motorhossz 180 mm, Lexium SD3 léptetőmotor-hajtáshoz | Schneider | BRS3ACW850FBA | db | 1 | 647315
6620004172 | Lexium BRS 3f léptetőmotor, 85 mm, 13,5 Nm, motorhossz 180 mm, Lexium SD3 léptetőmotor-hajtáshoz | Schneider | BRS3ACW851FCA | db | 1 | 1076050
6620004171 | Lexium BRS 3f léptetőmotor, 85 mm, 13,5 Nm, motorhossz 180 mm, Lexium SD3 léptetőmotor-hajtáshoz | Schneider | BRS3ACW851ACB | db | 1 | 670210
6620004170 | Lexium BRS 3f léptetőmotor, 85 mm, 13,5 Nm, motorhossz 180 mm, Lexium SD3 léptetőmotor-hajtáshoz | Schneider | BRS3ACW851ACA | db | 1 | 655915
6620004165 | Lexium BRS 3f léptetőmotor, 85 mm, 13,5 Nm, motorhossz 180 mm, Lexium SD3 léptetőmotor-hajtáshoz | Schneider | BRS3ACW850ABB | db | 1 | 403180
6620004166 | Lexium BRS 3f léptetőmotor, 85 mm, 13,5 Nm, motorhossz 180 mm, Lexium SD3 léptetőmotor-hajtáshoz | Schneider | BRS3ACW850ACA | db | 1 | 434380
6620004164 | Lexium BRS 3f léptetőmotor, 85 mm, 13,5 Nm, motorhossz 180 mm, Lexium SD3 léptetőmotor-hajtáshoz | Schneider | BRS3ACW850ABA | db | 1 | 394575
6620004167 | Lexium BRS 3f léptetőmotor, 85 mm, 13,5 Nm, motorhossz 180 mm, Lexium SD3 léptetőmotor-hajtáshoz | Schneider | BRS3ACW850ACB | db | 1 | 443850
6620004053 | Lexium BRS 3f léptetőmotor, 85 mm, 2,26 Nm, motorhossz 68 mm, Lexium SD3 léptetőmotor-hajtáshoz | Schneider | BRS397H360ABB | db | 1 | 159488
6620004068 | Lexium BRS 3f léptetőmotor, 85 mm, 2,26 Nm, motorhossz 68 mm, Lexium SD3 léptetőmotor-hajtáshoz | Schneider | BRS397W260ABA | db | 1 | 156087
6620004055 | Lexium BRS 3f léptetőmotor, 85 mm, 2,26 Nm, motorhossz 68 mm, Lexium SD3 léptetőmotor-hajtáshoz | Schneider | BRS397H360FBA | db | 1 | 256064
6620004064 | Lexium BRS 3f léptetőmotor, 85 mm, 2,26 Nm, motorhossz 68 mm, Lexium SD3 léptetőmotor-hajtáshoz | Schneider | BRS397H660FBA | db | 1 | 256064
6620004069 | Lexium BRS 3f léptetőmotor, 85 mm, 2,26 Nm, motorhossz 68 mm, Lexium SD3 léptetőmotor-hajtáshoz | Schneider | BRS397W270ABA | db | 1 | 156087
6620004072 | Lexium BRS 3f léptetőmotor, 85 mm, 2,26 Nm, motorhossz 68 mm, Lexium SD3 léptetőmotor-hajtáshoz | Schneider | BRS397W270ACB | db | 1 | 175574
6620004071 | Lexium BRS 3f léptetőmotor, 85 mm, 2,26 Nm, motorhossz 68 mm, Lexium SD3 léptetőmotor-hajtáshoz | Schneider | BRS397W270ACA | db | 1 | 171835
6620004101 | Lexium BRS 3f léptetőmotor, 85 mm, 2,26 Nm, motorhossz 68 mm, Lexium SD3 léptetőmotor-hajtáshoz | Schneider | BRS397W661ACA | db | 1 | 259466
6620004075 | Lexium BRS 3f léptetőmotor, 85 mm, 2,26 Nm, motorhossz 68 mm, Lexium SD3 léptetőmotor-hajtáshoz | Schneider | BRS397W271ACB | db | 1 | 265126
6620004094 | Lexium BRS 3f léptetőmotor, 85 mm, 2,26 Nm, motorhossz 68 mm, Lexium SD3 léptetőmotor-hajtáshoz | Schneider | BRS397W571ACA | db | 1 | 259466
6620004097 | Lexium BRS 3f léptetőmotor, 85 mm, 2,26 Nm, motorhossz 68 mm, Lexium SD3 léptetőmotor-hajtáshoz | Schneider | BRS397W660ACA | db | 1 | 171835
6620004082 | Lexium BRS 3f léptetőmotor, 85 mm, 2,26 Nm, motorhossz 68 mm, Lexium SD3 léptetőmotor-hajtáshoz | Schneider | BRS397W360FCA | db | 1 | 281894
6620004085 | Lexium BRS 3f léptetőmotor, 85 mm, 2,26 Nm, motorhossz 68 mm, Lexium SD3 léptetőmotor-hajtáshoz | Schneider | BRS397W361FCA | db | 1 | 425662
6620004103 | Lexium BRS 3f léptetőmotor, 85 mm, 2,26 Nm, motorhossz 68 mm, Lexium SD3 léptetőmotor-hajtáshoz | Schneider | BRS397W661FCA | db | 1 | 425662
6620004098 | Lexium BRS 3f léptetőmotor, 85 mm, 2,26 Nm, motorhossz 68 mm, Lexium SD3 léptetőmotor-hajtáshoz | Schneider | BRS397W660ACB | db | 1 | 175574
6620004054 | Lexium BRS 3f léptetőmotor, 85 mm, 2,26 Nm, motorhossz 68 mm, Lexium SD3 léptetőmotor-hajtáshoz | Schneider | BRS397H360ACB | db | 1 | 175574
6620004049 | Lexium BRS 3f léptetőmotor, 85 mm, 2,26 Nm, motorhossz 68 mm, Lexium SD3 léptetőmotor-hajtáshoz | Schneider | BRS397H270ACA | db | 1 | 171835
6620004102 | Lexium BRS 3f léptetőmotor, 85 mm, 2,26 Nm, motorhossz 68 mm, Lexium SD3 léptetőmotor-hajtáshoz | Schneider | BRS397W661ACB | db | 1 | 265126
6620004056 | Lexium BRS 3f léptetőmotor, 85 mm, 2,26 Nm, motorhossz 68 mm, Lexium SD3 léptetőmotor-hajtáshoz | Schneider | BRS397H361ACA | db | 1 | 259466
6620004087 | Lexium BRS 3f léptetőmotor, 85 mm, 2,26 Nm, motorhossz 68 mm, Lexium SD3 léptetőmotor-hajtáshoz | Schneider | BRS397W370ABB | db | 1 | 159488
6620004061 | Lexium BRS 3f léptetőmotor, 85 mm, 2,26 Nm, motorhossz 68 mm, Lexium SD3 léptetőmotor-hajtáshoz | Schneider | BRS397H660AAA | db | 1 | 107252
6620004050 | Lexium BRS 3f léptetőmotor, 85 mm, 2,26 Nm, motorhossz 68 mm, Lexium SD3 léptetőmotor-hajtáshoz | Schneider | BRS397H360AAA | db | 1 | 111545
6620004051 | Lexium BRS 3f léptetőmotor, 85 mm, 2,26 Nm, motorhossz 68 mm, Lexium SD3 léptetőmotor-hajtáshoz | Schneider | BRS397H360AAB | db | 1 | 113980
6620004092 | Lexium BRS 3f léptetőmotor, 85 mm, 2,26 Nm, motorhossz 68 mm, Lexium SD3 léptetőmotor-hajtáshoz | Schneider | BRS397W570ABA | db | 1 | 162335
6620004073 | Lexium BRS 3f léptetőmotor, 85 mm, 2,26 Nm, motorhossz 68 mm, Lexium SD3 léptetőmotor-hajtáshoz | Schneider | BRS397W270FBA | db | 1 | 266310
6620004095 | Lexium BRS 3f léptetőmotor, 85 mm, 2,26 Nm, motorhossz 68 mm, Lexium SD3 léptetőmotor-hajtáshoz | Schneider | BRS397W571FCA | db | 1 | 442690
6620004077 | Lexium BRS 3f léptetőmotor, 85 mm, 2,26 Nm, motorhossz 68 mm, Lexium SD3 léptetőmotor-hajtáshoz | Schneider | BRS397W360ABA | db | 1 | 162335
6620004096 | Lexium BRS 3f léptetőmotor, 85 mm, 2,26 Nm, motorhossz 68 mm, Lexium SD3 léptetőmotor-hajtáshoz | Schneider | BRS397W660ABA | db | 1 | 162335
6620004100 | Lexium BRS 3f léptetőmotor, 85 mm, 2,26 Nm, motorhossz 68 mm, Lexium SD3 léptetőmotor-hajtáshoz | Schneider | BRS397W660FCA | db | 1 | 293170
6620004080 | Lexium BRS 3f léptetőmotor, 85 mm, 2,26 Nm, motorhossz 68 mm, Lexium SD3 léptetőmotor-hajtáshoz | Schneider | BRS397W360ACB | db | 1 | 182600
6620004083 | Lexium BRS 3f léptetőmotor, 85 mm, 2,26 Nm, motorhossz 68 mm, Lexium SD3 léptetőmotor-hajtáshoz | Schneider | BRS397W361ACA | db | 1 | 269845
6620004084 | Lexium BRS 3f léptetőmotor, 85 mm, 2,26 Nm, motorhossz 68 mm, Lexium SD3 léptetőmotor-hajtáshoz | Schneider | BRS397W361ACB | db | 1 | 275735
6620004074 | Lexium BRS 3f léptetőmotor, 85 mm, 2,26 Nm, motorhossz 68 mm, Lexium SD3 léptetőmotor-hajtáshoz | Schneider | BRS397W271ACA | db | 1 | 269845
6620004078 | Lexium BRS 3f léptetőmotor, 85 mm, 2,26 Nm, motorhossz 68 mm, Lexium SD3 léptetőmotor-hajtáshoz | Schneider | BRS397W360ABB | db | 1 | 165870
6620004070 | Lexium BRS 3f léptetőmotor, 85 mm, 2,26 Nm, motorhossz 68 mm, Lexium SD3 léptetőmotor-hajtáshoz | Schneider | BRS397W270ABB | db | 1 | 165870
6620004081 | Lexium BRS 3f léptetőmotor, 85 mm, 2,26 Nm, motorhossz 68 mm, Lexium SD3 léptetőmotor-hajtáshoz | Schneider | BRS397W360FBA | db | 1 | 266310
6620004079 | Lexium BRS 3f léptetőmotor, 85 mm, 2,26 Nm, motorhossz 68 mm, Lexium SD3 léptetőmotor-hajtáshoz | Schneider | BRS397W360ACA | db | 1 | 178710
6620004048 | Lexium BRS 3f léptetőmotor, 85 mm, 2,26 Nm, motorhossz 68 mm, Lexium SD3 léptetőmotor-hajtáshoz | Schneider | BRS397H260AAA | db | 1 | 111545
6620004089 | Lexium BRS 3f léptetőmotor, 85 mm, 2,26 Nm, motorhossz 68 mm, Lexium SD3 léptetőmotor-hajtáshoz | Schneider | BRS397W371FCA | db | 1 | 442690
6620004057 | Lexium BRS 3f léptetőmotor, 85 mm, 2,26 Nm, motorhossz 68 mm, Lexium SD3 léptetőmotor-hajtáshoz | Schneider | BRS397H361FCA | db | 1 | 442690
6620004091 | Lexium BRS 3f léptetőmotor, 85 mm, 2,26 Nm, motorhossz 68 mm, Lexium SD3 léptetőmotor-hajtáshoz | Schneider | BRS397W560ACB | db | 1 | 182600
6620004063 | Lexium BRS 3f léptetőmotor, 85 mm, 2,26 Nm, motorhossz 68 mm, Lexium SD3 léptetőmotor-hajtáshoz | Schneider | BRS397H660ABA | db | 1 | 162335
6620004052 | Lexium BRS 3f léptetőmotor, 85 mm, 2,26 Nm, motorhossz 68 mm, Lexium SD3 léptetőmotor-hajtáshoz | Schneider | BRS397H360ABA | db | 1 | 162335
6620004086 | Lexium BRS 3f léptetőmotor, 85 mm, 2,26 Nm, motorhossz 68 mm, Lexium SD3 léptetőmotor-hajtáshoz | Schneider | BRS397W370ABA | db | 1 | 162335
6620004090 | Lexium BRS 3f léptetőmotor, 85 mm, 2,26 Nm, motorhossz 68 mm, Lexium SD3 léptetőmotor-hajtáshoz | Schneider | BRS397W560ABA | db | 1 | 162335
6620004062 | Lexium BRS 3f léptetőmotor, 85 mm, 2,26 Nm, motorhossz 68 mm, Lexium SD3 léptetőmotor-hajtáshoz | Schneider | BRS397H660AAB | db | 1 | 113980
6620004059 | Lexium BRS 3f léptetőmotor, 85 mm, 2,26 Nm, motorhossz 68 mm, Lexium SD3 léptetőmotor-hajtáshoz | Schneider | BRS397H560AAA | db | 1 | 111545
6620004058 | Lexium BRS 3f léptetőmotor, 85 mm, 2,26 Nm, motorhossz 68 mm, Lexium SD3 léptetőmotor-hajtáshoz | Schneider | BRS397H370AAA | db | 1 | 111545
6620004131 | Lexium BRS 3f léptetőmotor, 85 mm, 4,52 Nm, motorhossz 98 mm, Lexium SD3 léptetőmotor-hajtáshoz | Schneider | BRS39AW560ABA | db | 1 | 173753
6620004136 | Lexium BRS 3f léptetőmotor, 85 mm, 4,52 Nm, motorhossz 98 mm, Lexium SD3 léptetőmotor-hajtáshoz | Schneider | BRS39AW660FBA | db | 1 | 285041
6620004135 | Lexium BRS 3f léptetőmotor, 85 mm, 4,52 Nm, motorhossz 98 mm, Lexium SD3 léptetőmotor-hajtáshoz | Schneider | BRS39AW660ACB | db | 1 | 203265
6620004125 | Lexium BRS 3f léptetőmotor, 85 mm, 4,52 Nm, motorhossz 98 mm, Lexium SD3 léptetőmotor-hajtáshoz | Schneider | BRS39AW360ABB | db | 1 | 184640
6620004123 | Lexium BRS 3f léptetőmotor, 85 mm, 4,52 Nm, motorhossz 98 mm, Lexium SD3 léptetőmotor-hajtáshoz | Schneider | BRS39AW270ABA | db | 1 | 180705
6620004126 | Lexium BRS 3f léptetőmotor, 85 mm, 4,52 Nm, motorhossz 98 mm, Lexium SD3 léptetőmotor-hajtáshoz | Schneider | BRS39AW360ACA | db | 1 | 198935
6620004134 | Lexium BRS 3f léptetőmotor, 85 mm, 4,52 Nm, motorhossz 98 mm, Lexium SD3 léptetőmotor-hajtáshoz | Schneider | BRS39AW660ACA | db | 1 | 198935
6620004127 | Lexium BRS 3f léptetőmotor, 85 mm, 4,52 Nm, motorhossz 98 mm, Lexium SD3 léptetőmotor-hajtáshoz | Schneider | BRS39AW360FCA | db | 1 | 326355
6620004128 | Lexium BRS 3f léptetőmotor, 85 mm, 4,52 Nm, motorhossz 98 mm, Lexium SD3 léptetőmotor-hajtáshoz | Schneider | BRS39AW361ACA | db | 1 | 300390
6620004137 | Lexium BRS 3f léptetőmotor, 85 mm, 4,52 Nm, motorhossz 98 mm, Lexium SD3 léptetőmotor-hajtáshoz | Schneider | BRS39AW661ACA | db | 1 | 300390
6620004129 | Lexium BRS 3f léptetőmotor, 85 mm, 4,52 Nm, motorhossz 98 mm, Lexium SD3 léptetőmotor-hajtáshoz | Schneider | BRS39AW361ACB | db | 1 | 306940
6620004130 | Lexium BRS 3f léptetőmotor, 85 mm, 4,52 Nm, motorhossz 98 mm, Lexium SD3 léptetőmotor-hajtáshoz | Schneider | BRS39AW361FCA | db | 1 | 492800
6620004132 | Lexium BRS 3f léptetőmotor, 85 mm, 4,52 Nm, motorhossz 98 mm, Lexium SD3 léptetőmotor-hajtáshoz | Schneider | BRS39AW660ABA | db | 1 | 180705
6620004124 | Lexium BRS 3f léptetőmotor, 85 mm, 4,52 Nm, motorhossz 98 mm, Lexium SD3 léptetőmotor-hajtáshoz | Schneider | BRS39AW360ABA | db | 1 | 180705
6620004114 | Lexium BRS 3f léptetőmotor, 85 mm, 4,8 Nm, motorhossz 98 mm, Lexium SD3 léptetőmotor-hajtáshoz | Schneider | BRS39AH370AAA | db | 1 | 119397
6620004104 | Lexium BRS 3f léptetőmotor, 85 mm, 4,8 Nm, motorhossz 98 mm, Lexium SD3 léptetőmotor-hajtáshoz | Schneider | BRS39AH270AAA | db | 1 | 119397
6620004112 | Lexium BRS 3f léptetőmotor, 85 mm, 4,8 Nm, motorhossz 98 mm, Lexium SD3 léptetőmotor-hajtáshoz | Schneider | BRS39AH361ACA | db | 1 | 288834
6620004118 | Lexium BRS 3f léptetőmotor, 85 mm, 4,8 Nm, motorhossz 98 mm, Lexium SD3 léptetőmotor-hajtáshoz | Schneider | BRS39AH660AAA | db | 1 | 119397
6620004108 | Lexium BRS 3f léptetőmotor, 85 mm, 4,8 Nm, motorhossz 98 mm, Lexium SD3 léptetőmotor-hajtáshoz | Schneider | BRS39AH360ABB | db | 1 | 177538
6620004111 | Lexium BRS 3f léptetőmotor, 85 mm, 4,8 Nm, motorhossz 98 mm, Lexium SD3 léptetőmotor-hajtáshoz | Schneider | BRS39AH360FCA | db | 1 | 326355
6620004109 | Lexium BRS 3f léptetőmotor, 85 mm, 4,8 Nm, motorhossz 98 mm, Lexium SD3 léptetőmotor-hajtáshoz | Schneider | BRS39AH360ACA | db | 1 | 198935
6620004110 | Lexium BRS 3f léptetőmotor, 85 mm, 4,8 Nm, motorhossz 98 mm, Lexium SD3 léptetőmotor-hajtáshoz | Schneider | BRS39AH360FBA | db | 1 | 296445
6620004113 | Lexium BRS 3f léptetőmotor, 85 mm, 4,8 Nm, motorhossz 98 mm, Lexium SD3 léptetőmotor-hajtáshoz | Schneider | BRS39AH361FCA | db | 1 | 492800
6620004122 | Lexium BRS 3f léptetőmotor, 85 mm, 4,8 Nm, motorhossz 98 mm, Lexium SD3 léptetőmotor-hajtáshoz | Schneider | BRS39AH660FBA | db | 1 | 296445
6620004117 | Lexium BRS 3f léptetőmotor, 85 mm, 4,8 Nm, motorhossz 98 mm, Lexium SD3 léptetőmotor-hajtáshoz | Schneider | BRS39AH570ABB | db | 1 | 184640
6620004116 | Lexium BRS 3f léptetőmotor, 85 mm, 4,8 Nm, motorhossz 98 mm, Lexium SD3 léptetőmotor-hajtáshoz | Schneider | BRS39AH560ABA | db | 1 | 180705
6620004120 | Lexium BRS 3f léptetőmotor, 85 mm, 4,8 Nm, motorhossz 98 mm, Lexium SD3 léptetőmotor-hajtáshoz | Schneider | BRS39AH660ABA | db | 1 | 180705
6620004107 | Lexium BRS 3f léptetőmotor, 85 mm, 4,8 Nm, motorhossz 98 mm, Lexium SD3 léptetőmotor-hajtáshoz | Schneider | BRS39AH360ABA | db | 1 | 180705
6620004121 | Lexium BRS 3f léptetőmotor, 85 mm, 4,8 Nm, motorhossz 98 mm, Lexium SD3 léptetőmotor-hajtáshoz | Schneider | BRS39AH660ABB | db | 1 | 184640
6620004106 | Lexium BRS 3f léptetőmotor, 85 mm, 4,8 Nm, motorhossz 98 mm, Lexium SD3 léptetőmotor-hajtáshoz | Schneider | BRS39AH360AAB | db | 1 | 126875
6620004105 | Lexium BRS 3f léptetőmotor, 85 mm, 4,8 Nm, motorhossz 98 mm, Lexium SD3 léptetőmotor-hajtáshoz | Schneider | BRS39AH360AAA | db | 1 | 124175
6620004119 | Lexium BRS 3f léptetőmotor, 85 mm, 4,8 Nm, motorhossz 98 mm, Lexium SD3 léptetőmotor-hajtáshoz | Schneider | BRS39AH660AAB | db | 1 | 126875
6620004138 | Lexium BRS 3f léptetőmotor, 85 mm, 6,5 Nm, motorhossz 128 mm, Lexium SD3 léptetőmotor-hajtáshoz | Schneider | BRS39BH460AAA | db | 1 | 134318
6620004144 | Lexium BRS 3f léptetőmotor, 85 mm, 6,5 Nm, motorhossz 128 mm, Lexium SD3 léptetőmotor-hajtáshoz | Schneider | BRS39BH470AAA | db | 1 | 134318
6620004139 | Lexium BRS 3f léptetőmotor, 85 mm, 6,5 Nm, motorhossz 128 mm, Lexium SD3 léptetőmotor-hajtáshoz | Schneider | BRS39BH460ABA | db | 1 | 195471
6620004140 | Lexium BRS 3f léptetőmotor, 85 mm, 6,5 Nm, motorhossz 128 mm, Lexium SD3 léptetőmotor-hajtáshoz | Schneider | BRS39BH460ACA | db | 1 | 215190
6620004143 | Lexium BRS 3f léptetőmotor, 85 mm, 6,5 Nm, motorhossz 128 mm, Lexium SD3 léptetőmotor-hajtáshoz | Schneider | BRS39BH461ACA | db | 1 | 337935
6620004141 | Lexium BRS 3f léptetőmotor, 85 mm, 6,5 Nm, motorhossz 128 mm, Lexium SD3 léptetőmotor-hajtáshoz | Schneider | BRS39BH460ACB | db | 1 | 228670
6620004145 | Lexium BRS 3f léptetőmotor, 85 mm, 6,5 Nm, motorhossz 128 mm, Lexium SD3 léptetőmotor-hajtáshoz | Schneider | BRS39BH760ABA | db | 1 | 203290
6620004142 | Lexium BRS 3f léptetőmotor, 85 mm, 6,5 Nm, motorhossz 128 mm, Lexium SD3 léptetőmotor-hajtáshoz | Schneider | BRS39BH460FBA | db | 1 | 333505
6620004147 | Lexium BRS 3f léptetőmotor, 85 mm, 6,78 Nm, motorhossz 128 mm, Lexium SD3 léptetőmotor-hajtáshoz | Schneider | BRS39BW460ABB | db | 1 | 199731
6620004162 | Lexium BRS 3f léptetőmotor, 85 mm, 6,78 Nm, motorhossz 128 mm, Lexium SD3 léptetőmotor-hajtáshoz | Schneider | BRS39BW770ABA | db | 1 | 195471
6620004163 | Lexium BRS 3f léptetőmotor, 85 mm, 6,78 Nm, motorhossz 128 mm, Lexium SD3 léptetőmotor-hajtáshoz | Schneider | BRS39BW770ACA | db | 1 | 215190
6620004149 | Lexium BRS 3f léptetőmotor, 85 mm, 6,78 Nm, motorhossz 128 mm, Lexium SD3 léptetőmotor-hajtáshoz | Schneider | BRS39BW460ACB | db | 1 | 219874
6620004160 | Lexium BRS 3f léptetőmotor, 85 mm, 6,78 Nm, motorhossz 128 mm, Lexium SD3 léptetőmotor-hajtáshoz | Schneider | BRS39BW761ACB | db | 1 | 345300
6620004148 | Lexium BRS 3f léptetőmotor, 85 mm, 6,78 Nm, motorhossz 128 mm, Lexium SD3 léptetőmotor-hajtáshoz | Schneider | BRS39BW460ACA | db | 1 | 223800
6620004150 | Lexium BRS 3f léptetőmotor, 85 mm, 6,78 Nm, motorhossz 128 mm, Lexium SD3 léptetőmotor-hajtáshoz | Schneider | BRS39BW460FBA | db | 1 | 333505
6620004155 | Lexium BRS 3f léptetőmotor, 85 mm, 6,78 Nm, motorhossz 128 mm, Lexium SD3 léptetőmotor-hajtáshoz | Schneider | BRS39BW470FBA | db | 1 | 333505
6620004154 | Lexium BRS 3f léptetőmotor, 85 mm, 6,78 Nm, motorhossz 128 mm, Lexium SD3 léptetőmotor-hajtáshoz | Schneider | BRS39BW470ABA | db | 1 | 203290
6620004156 | Lexium BRS 3f léptetőmotor, 85 mm, 6,78 Nm, motorhossz 128 mm, Lexium SD3 léptetőmotor-hajtáshoz | Schneider | BRS39BW760ABA | db | 1 | 203290
6620004146 | Lexium BRS 3f léptetőmotor, 85 mm, 6,78 Nm, motorhossz 128 mm, Lexium SD3 léptetőmotor-hajtáshoz | Schneider | BRS39BW460ABA | db | 1 | 203290
6620004161 | Lexium BRS 3f léptetőmotor, 85 mm, 6,78 Nm, motorhossz 128 mm, Lexium SD3 léptetőmotor-hajtáshoz | Schneider | BRS39BW761FCA | db | 1 | 554395
6620004153 | Lexium BRS 3f léptetőmotor, 85 mm, 6,78 Nm, motorhossz 128 mm, Lexium SD3 léptetőmotor-hajtáshoz | Schneider | BRS39BW461FCA | db | 1 | 554395
6620004159 | Lexium BRS 3f léptetőmotor, 85 mm, 6,78 Nm, motorhossz 128 mm, Lexium SD3 léptetőmotor-hajtáshoz | Schneider | BRS39BW761ACA | db | 1 | 337935
6620004152 | Lexium BRS 3f léptetőmotor, 85 mm, 6,78 Nm, motorhossz 128 mm, Lexium SD3 léptetőmotor-hajtáshoz | Schneider | BRS39BW461ACA | db | 1 | 337935
6620004158 | Lexium BRS 3f léptetőmotor, 85 mm, 6,78 Nm, motorhossz 128 mm, Lexium SD3 léptetőmotor-hajtáshoz | Schneider | BRS39BW760FCA | db | 1 | 367145
6620004151 | Lexium BRS 3f léptetőmotor, 85 mm, 6,78 Nm, motorhossz 128 mm, Lexium SD3 léptetőmotor-hajtáshoz | Schneider | BRS39BW460FCA | db | 1 | 367145
6620004157 | Lexium BRS 3f léptetőmotor, 85 mm, 6,78 Nm, motorhossz 128 mm, Lexium SD3 léptetőmotor-hajtáshoz | Schneider | BRS39BW760ACA | db | 1 | 223800
6620004249 | Lexium BSH szervomotor, 140 mm, max 3900 W, 19,5 Nm, IP50, retesz nélkül, fék nélkül, Lexium 32 szervohajtáshoz | Schneider | BSH1402T02A1P | db | 1 | 719831
6620004250 | Lexium BSH szervomotor, 140 mm, max 3900 W, 19,5 Nm, IP50, retesz nélkül, fék nélkül, Lexium 32 szervohajtáshoz | Schneider | BSH1402T02A2P | db | 1 | 719831
6620004246 | Lexium BSH szervomotor, 140 mm, max 3900 W, 19,5 Nm, IP50, retesz nélkül, fék nélkül, Lexium 32 szervohajtáshoz | Schneider | BSH1402T01A2P | db | 1 | 689505
6620004248 | Lexium BSH szervomotor, 140 mm, max 3900 W, 19,5 Nm, IP50, retesz nélkül, fékkel, Lexium 32 szervohajtáshoz | Schneider | BSH1402T01F2P | db | 1 | 779979
6620004251 | Lexium BSH szervomotor, 140 mm, max 3900 W, 19,5 Nm, IP50, retesz nélkül, fékkel, Lexium 32 szervohajtáshoz | Schneider | BSH1402T02F1P | db | 1 | 860013
6620004247 | Lexium BSH szervomotor, 140 mm, max 3900 W, 19,5 Nm, IP50, retesz nélkül, fékkel, Lexium 32 szervohajtáshoz | Schneider | BSH1402T01F1P | db | 1 | 779979
6620004252 | Lexium BSH szervomotor, 140 mm, max 3900 W, 19,5 Nm, IP50, retesz nélkül, fékkel, Lexium 32 szervohajtáshoz | Schneider | BSH1402T02F2P | db | 1 | 859878
6620004253 | Lexium BSH szervomotor, 140 mm, max 3900 W, 19,5 Nm, IP50, retesszel, fék nélkül, Lexium 32 szervohajtáshoz | Schneider | BSH1402T11A1P | db | 1 | 652893
6620004258 | Lexium BSH szervomotor, 140 mm, max 3900 W, 19,5 Nm, IP50, retesszel, fék nélkül, Lexium 32 szervohajtáshoz | Schneider | BSH1402T12A2P | db | 1 | 731958
6620004254 | Lexium BSH szervomotor, 140 mm, max 3900 W, 19,5 Nm, IP50, retesszel, fék nélkül, Lexium 32 szervohajtáshoz | Schneider | BSH1402T11A2P | db | 1 | 679010
6620004260 | Lexium BSH szervomotor, 140 mm, max 3900 W, 19,5 Nm, IP50, retesszel, fékkel, Lexium 32 szervohajtáshoz | Schneider | BSH1402T12F2P | db | 1 | 871233
6620004255 | Lexium BSH szervomotor, 140 mm, max 3900 W, 19,5 Nm, IP50, retesszel, fékkel, Lexium 32 szervohajtáshoz | Schneider | BSH1402T11F1P | db | 1 | 791621
6620004259 | Lexium BSH szervomotor, 140 mm, max 3900 W, 19,5 Nm, IP50, retesszel, fékkel, Lexium 32 szervohajtáshoz | Schneider | BSH1402T12F1P | db | 1 | 871657
6620004256 | Lexium BSH szervomotor, 140 mm, max 3900 W, 19,5 Nm, IP50, retesszel, fékkel, Lexium 32 szervohajtáshoz | Schneider | BSH1402T11F2P | db | 1 | 823290
6620004265 | Lexium BSH szervomotor, 140 mm, max 3900 W, 19,5 Nm, IP65, retesz nélkül, fék nélkül, Lexium 32 szervohajtáshoz | Schneider | BSH1402T22A1P | db | 1 | 735839
6620004266 | Lexium BSH szervomotor, 140 mm, max 3900 W, 19,5 Nm, IP65, retesz nélkül, fék nélkül, Lexium 32 szervohajtáshoz | Schneider | BSH1402T22A2P | db | 1 | 735839
6620004262 | Lexium BSH szervomotor, 140 mm, max 3900 W, 19,5 Nm, IP65, retesz nélkül, fék nélkül, Lexium 32 szervohajtáshoz | Schneider | BSH1402T21A2P | db | 1 | 655803
6620004261 | Lexium BSH szervomotor, 140 mm, max 3900 W, 19,5 Nm, IP65, retesz nélkül, fék nélkül, Lexium 32 szervohajtáshoz | Schneider | BSH1402T21A1P | db | 1 | 655842
6620004264 | Lexium BSH szervomotor, 140 mm, max 3900 W, 19,5 Nm, IP65, retesz nélkül, fékkel, Lexium 32 szervohajtáshoz | Schneider | BSH1402T21F2P | db | 1 | 796531
6620004263 | Lexium BSH szervomotor, 140 mm, max 3900 W, 19,5 Nm, IP65, retesz nélkül, fékkel, Lexium 32 szervohajtáshoz | Schneider | BSH1402T21F1P | db | 1 | 796582
6620004268 | Lexium BSH szervomotor, 140 mm, max 3900 W, 19,5 Nm, IP65, retesz nélkül, fékkel, Lexium 32 szervohajtáshoz | Schneider | BSH1402T22F2P | db | 1 | 873112
6620004267 | Lexium BSH szervomotor, 140 mm, max 3900 W, 19,5 Nm, IP65, retesz nélkül, fékkel, Lexium 32 szervohajtáshoz | Schneider | BSH1402T22F1P | db | 1 | 873112
6620004270 | Lexium BSH szervomotor, 140 mm, max 3900 W, 19,5 Nm, IP65, retesszel, fék nélkül, Lexium 32 szervohajtáshoz | Schneider | BSH1402T31A2P | db | 1 | 667931
6620004276 | Lexium BSH szervomotor, 140 mm, max 3900 W, 19,5 Nm, IP65, retesszel, fékkel, Lexium 32 szervohajtáshoz | Schneider | BSH1402T32F2P | db | 1 | 887662
6620004272 | Lexium BSH szervomotor, 140 mm, max 3900 W, 19,5 Nm, IP65, retesszel, fékkel, Lexium 32 szervohajtáshoz | Schneider | BSH1402T31F2P | db | 1 | 809567
6620004275 | Lexium BSH szervomotor, 140 mm, max 3900 W, 19,5 Nm, IP65, retesszel, fékkel, Lexium 32 szervohajtáshoz | Schneider | BSH1402T32F1P | db | 1 | 887662
6620004271 | Lexium BSH szervomotor, 140 mm, max 3900 W, 19,5 Nm, IP65, retesszel, fékkel, Lexium 32 szervohajtáshoz | Schneider | BSH1402T31F1P | db | 1 | 809587
6620004277 | Lexium BSH szervomotor, 140 mm, max 3900 W, 25,4 Nm, IP65, retesz nélkül, fékkel, Lexium 32 szervohajtáshoz | Schneider | BSH1403P25F2A | db | 1 | 988425
6620004279 | Lexium BSH szervomotor, 140 mm, max 4100 W, 27,8 Nm, IP50, retesz nélkül, fék nélkül, Lexium 32 szervohajtáshoz | Schneider | BSH1403T01A2P | db | 1 | 771247
6620004278 | Lexium BSH szervomotor, 140 mm, max 4100 W, 27,8 Nm, IP50, retesz nélkül, fék nélkül, Lexium 32 szervohajtáshoz | Schneider | BSH1403T01A1P | db | 1 | 771247
6620004283 | Lexium BSH szervomotor, 140 mm, max 4100 W, 27,8 Nm, IP50, retesz nélkül, fék nélkül, Lexium 32 szervohajtáshoz | Schneider | BSH1403T02A2P | db | 1 | 849663
6620004280 | Lexium BSH szervomotor, 140 mm, max 4100 W, 27,8 Nm, IP50, retesz nélkül, fékkel, Lexium 32 szervohajtáshoz | Schneider | BSH1403T01F1P | db | 1 | 975459
6620004284 | Lexium BSH szervomotor, 140 mm, max 4100 W, 27,8 Nm, IP50, retesz nélkül, fékkel, Lexium 32 szervohajtáshoz | Schneider | BSH1403T02F1P | db | 1 | 1055009
6620004285 | Lexium BSH szervomotor, 140 mm, max 4100 W, 27,8 Nm, IP50, retesz nélkül, fékkel, Lexium 32 szervohajtáshoz | Schneider | BSH1403T02F2P | db | 1 | 1054521
6620004281 | Lexium BSH szervomotor, 140 mm, max 4100 W, 27,8 Nm, IP50, retesz nélkül, fékkel, Lexium 32 szervohajtáshoz | Schneider | BSH1403T01F2P | db | 1 | 975459
6620004290 | Lexium BSH szervomotor, 140 mm, max 4100 W, 27,8 Nm, IP50, retesszel, fék nélkül, Lexium 32 szervohajtáshoz | Schneider | BSH1403T12A1P | db | 1 | 863895
6620004287 | Lexium BSH szervomotor, 140 mm, max 4100 W, 27,8 Nm, IP50, retesszel, fék nélkül, Lexium 32 szervohajtáshoz | Schneider | BSH1403T11A2P | db | 1 | 782889
6620004286 | Lexium BSH szervomotor, 140 mm, max 4100 W, 27,8 Nm, IP50, retesszel, fék nélkül, Lexium 32 szervohajtáshoz | Schneider | BSH1403T11A1P | db | 1 | 814540
6620004288 | Lexium BSH szervomotor, 140 mm, max 4100 W, 27,8 Nm, IP50, retesszel, fékkel, Lexium 32 szervohajtáshoz | Schneider | BSH1403T11F1P | db | 1 | 988556
6620004291 | Lexium BSH szervomotor, 140 mm, max 4100 W, 27,8 Nm, IP50, retesszel, fékkel, Lexium 32 szervohajtáshoz | Schneider | BSH1403T12F1P | db | 1 | 1067135
6620004292 | Lexium BSH szervomotor, 140 mm, max 4100 W, 27,8 Nm, IP50, retesszel, fékkel, Lexium 32 szervohajtáshoz | Schneider | BSH1403T12F2P | db | 1 | 1109850
6620004289 | Lexium BSH szervomotor, 140 mm, max 4100 W, 27,8 Nm, IP50, retesszel, fékkel, Lexium 32 szervohajtáshoz | Schneider | BSH1403T11F2P | db | 1 | 1027800
6620004299 | Lexium BSH szervomotor, 140 mm, max 4100 W, 27,8 Nm, IP65, retesz nélkül, fékkel, Lexium 32 szervohajtáshoz | Schneider | BSH1403T22F1P | db | 1 | 1070046
6620004300 | Lexium BSH szervomotor, 140 mm, max 4100 W, 27,8 Nm, IP65, retesz nélkül, fékkel, Lexium 32 szervohajtáshoz | Schneider | BSH1403T22F2P | db | 1 | 1070046
6620004295 | Lexium BSH szervomotor, 140 mm, max 4100 W, 27,8 Nm, IP65, retesz nélkül, fékkel, Lexium 32 szervohajtáshoz | Schneider | BSH1403T21F1P | db | 1 | 992752
6620004296 | Lexium BSH szervomotor, 140 mm, max 4100 W, 27,8 Nm, IP65, retesz nélkül, fékkel, Lexium 32 szervohajtáshoz | Schneider | BSH1403T21F2P | db | 1 | 1032500
6620004306 | Lexium BSH szervomotor, 140 mm, max 4100 W, 27,8 Nm, IP65, retesszel, fék nélkül, Lexium 32 szervohajtáshoz | Schneider | BSH1403T32A2P | db | 1 | 876927
6620004302 | Lexium BSH szervomotor, 140 mm, max 4100 W, 27,8 Nm, IP65, retesszel, fék nélkül, Lexium 32 szervohajtáshoz | Schneider | BSH1403T31A2P | db | 1 | 832365
6620004307 | Lexium BSH szervomotor, 140 mm, max 4100 W, 27,8 Nm, IP65, retesszel, fékkel, Lexium 32 szervohajtáshoz | Schneider | BSH1403T32F2P | db | 1 | 1082313
6620004303 | Lexium BSH szervomotor, 140 mm, max 4100 W, 27,8 Nm, IP65, retesszel, fékkel, Lexium 32 szervohajtáshoz | Schneider | BSH1403T31F1P | db | 1 | 1004076
6620004304 | Lexium BSH szervomotor, 140 mm, max 4100 W, 27,8 Nm, IP65, retesszel, fékkel, Lexium 32 szervohajtáshoz | Schneider | BSH1403T31F2P | db | 1 | 1003592
6620004308 | Lexium BSH szervomotor, 140 mm, max 5000 W, 33,4 Nm, IP50, retesz nélkül, fék nélkül, Lexium 32 szervohajtáshoz | Schneider | BSH1404P01A1P | db | 1 | 1034400
6620004309 | Lexium BSH szervomotor, 140 mm, max 5000 W, 33,4 Nm, IP50, retesz nélkül, fék nélkül, Lexium 32 szervohajtáshoz | Schneider | BSH1404P01A2P | db | 1 | 1034200
6620004313 | Lexium BSH szervomotor, 140 mm, max 5000 W, 33,4 Nm, IP50, retesz nélkül, fék nélkül, Lexium 32 szervohajtáshoz | Schneider | BSH1404P02A2P | db | 1 | 1115950
6620004314 | Lexium BSH szervomotor, 140 mm, max 5000 W, 33,4 Nm, IP50, retesz nélkül, fékkel, Lexium 32 szervohajtáshoz | Schneider | BSH1404P02F1P | db | 1 | 1278544
6620004310 | Lexium BSH szervomotor, 140 mm, max 5000 W, 33,4 Nm, IP50, retesz nélkül, fékkel, Lexium 32 szervohajtáshoz | Schneider | BSH1404P01F1P | db | 1 | 1250000
6620004311 | Lexium BSH szervomotor, 140 mm, max 5000 W, 33,4 Nm, IP50, retesz nélkül, fékkel, Lexium 32 szervohajtáshoz | Schneider | BSH1404P01F2P | db | 1 | 1250000
6620004315 | Lexium BSH szervomotor, 140 mm, max 5000 W, 33,4 Nm, IP50, retesz nélkül, fékkel, Lexium 32 szervohajtáshoz | Schneider | BSH1404P02F2P | db | 1 | 1329700
6620004321 | Lexium BSH szervomotor, 140 mm, max 5000 W, 33,4 Nm, IP50, retesszel, fék nélkül, Lexium 32 szervohajtáshoz | Schneider | BSH1404P12A2P | db | 1 | 1085218
6620004317 | Lexium BSH szervomotor, 140 mm, max 5000 W, 33,4 Nm, IP50, retesszel, fék nélkül, Lexium 32 szervohajtáshoz | Schneider | BSH1404P11A2P | db | 1 | 1045800
6620004316 | Lexium BSH szervomotor, 140 mm, max 5000 W, 33,4 Nm, IP50, retesszel, fék nélkül, Lexium 32 szervohajtáshoz | Schneider | BSH1404P11A1P | db | 1 | 1046350
6620004322 | Lexium BSH szervomotor, 140 mm, max 5000 W, 33,4 Nm, IP50, retesszel, fékkel, Lexium 32 szervohajtáshoz | Schneider | BSH1404P12F1P | db | 1 | 1291213
6620004318 | Lexium BSH szervomotor, 140 mm, max 5000 W, 33,4 Nm, IP50, retesszel, fékkel, Lexium 32 szervohajtáshoz | Schneider | BSH1404P11F1P | db | 1 | 1260200
6620004319 | Lexium BSH szervomotor, 140 mm, max 5000 W, 33,4 Nm, IP50, retesszel, fékkel, Lexium 32 szervohajtáshoz | Schneider | BSH1404P11F2P | db | 1 | 1259150
6620004323 | Lexium BSH szervomotor, 140 mm, max 5000 W, 33,4 Nm, IP50, retesszel, fékkel, Lexium 32 szervohajtáshoz | Schneider | BSH1404P12F2P | db | 1 | 1342400
6620004324 | Lexium BSH szervomotor, 140 mm, max 5000 W, 33,4 Nm, IP65, retesz nélkül, fék nélkül, Lexium 32 szervohajtáshoz | Schneider | BSH1404P21A1P | db | 1 | 1010383
6620004328 | Lexium BSH szervomotor, 140 mm, max 5000 W, 33,4 Nm, IP65, retesz nélkül, fék nélkül, Lexium 32 szervohajtáshoz | Schneider | BSH1404P22A1P | db | 1 | 1090417
6620004325 | Lexium BSH szervomotor, 140 mm, max 5000 W, 33,4 Nm, IP65, retesz nélkül, fék nélkül, Lexium 32 szervohajtáshoz | Schneider | BSH1404P21A2P | db | 1 | 1050300
6620004329 | Lexium BSH szervomotor, 140 mm, max 5000 W, 33,4 Nm, IP65, retesz nélkül, fék nélkül, Lexium 32 szervohajtáshoz | Schneider | BSH1404P22A2P | db | 1 | 1134050
6620004330 | Lexium BSH szervomotor, 140 mm, max 5000 W, 33,4 Nm, IP65, retesz nélkül, fékkel, Lexium 32 szervohajtáshoz | Schneider | BSH1404P22F1P | db | 1 | 1297283
6620004331 | Lexium BSH szervomotor, 140 mm, max 5000 W, 33,4 Nm, IP65, retesz nélkül, fékkel, Lexium 32 szervohajtáshoz | Schneider | BSH1404P22F2P | db | 1 | 1296769
6620004326 | Lexium BSH szervomotor, 140 mm, max 5000 W, 33,4 Nm, IP65, retesz nélkül, fékkel, Lexium 32 szervohajtáshoz | Schneider | BSH1404P21F1P | db | 1 | 1216998
6620004327 | Lexium BSH szervomotor, 140 mm, max 5000 W, 33,4 Nm, IP65, retesz nélkül, fékkel, Lexium 32 szervohajtáshoz | Schneider | BSH1404P21F2P | db | 1 | 1265300
6620004333 | Lexium BSH szervomotor, 140 mm, max 5000 W, 33,4 Nm, IP65, retesszel, fék nélkül, Lexium 32 szervohajtáshoz | Schneider | BSH1404P31A2P | db | 1 | 1065450
6620004332 | Lexium BSH szervomotor, 140 mm, max 5000 W, 33,4 Nm, IP65, retesszel, fék nélkül, Lexium 32 szervohajtáshoz | Schneider | BSH1404P31A1P | db | 1 | 1065450
6620004335 | Lexium BSH szervomotor, 140 mm, max 5000 W, 33,4 Nm, IP65, retesszel, fékkel, Lexium 32 szervohajtáshoz | Schneider | BSH1404P31F2P | db | 1 | 1228719
6620004338 | Lexium BSH szervomotor, 140 mm, max 5000 W, 33,4 Nm, IP65, retesszel, fékkel, Lexium 32 szervohajtáshoz | Schneider | BSH1404P32F1P | db | 1 | 1309666
6620004339 | Lexium BSH szervomotor, 140 mm, max 5000 W, 33,4 Nm, IP65, retesszel, fékkel, Lexium 32 szervohajtáshoz | Schneider | BSH1404P32F2P | db | 1 | 1309666
6620004334 | Lexium BSH szervomotor, 140 mm, max 5000 W, 33,4 Nm, IP65, retesszel, fékkel, Lexium 32 szervohajtáshoz | Schneider | BSH1404P31F1P | db | 1 | 1278250
6620004184 | Lexium BSH szervomotor, 40 mm, max 166 W, 0,21 Nm, IP50, retesz nélkül, fék nélkül, Lexium 32 szervohajtáshoz | Schneider | BSH0401P07A2A | db | 1 | 331675
6620004182 | Lexium BSH szervomotor, 40 mm, max 166 W, 0,21 Nm, IP50, retesz nélkül, fék nélkül, Lexium 32 szervohajtáshoz | Schneider | BSH0401P06A2A | db | 1 | 304575
6620004183 | Lexium BSH szervomotor, 40 mm, max 166 W, 0,21 Nm, IP50, retesz nélkül, fékkel, Lexium 32 szervohajtáshoz | Schneider | BSH0401P06F2A | db | 1 | 372115
6620004185 | Lexium BSH szervomotor, 40 mm, max 166 W, 0,21 Nm, IP50, retesz nélkül, fékkel, Lexium 32 szervohajtáshoz | Schneider | BSH0401P07F2A | db | 1 | 405235
6620004186 | Lexium BSH szervomotor, 40 mm, max 166 W, 0,21 Nm, IP50, retesszel, fék nélkül, Lexium 32 szervohajtáshoz | Schneider | BSH0401P16A2A | db | 1 | 292857
6620004188 | Lexium BSH szervomotor, 40 mm, max 166 W, 0,21 Nm, IP50, retesszel, fék nélkül, Lexium 32 szervohajtáshoz | Schneider | BSH0401P17A2A | db | 1 | 331675
6620004189 | Lexium BSH szervomotor, 40 mm, max 166 W, 0,21 Nm, IP50, retesszel, fékkel, Lexium 32 szervohajtáshoz | Schneider | BSH0401P17F2A | db | 1 | 389645
6620004187 | Lexium BSH szervomotor, 40 mm, max 166 W, 0,21 Nm, IP50, retesszel, fékkel, Lexium 32 szervohajtáshoz | Schneider | BSH0401P16F2A | db | 1 | 357800
6620004192 | Lexium BSH szervomotor, 40 mm, max 166 W, 0,21 Nm, IP65, retesz nélkül, fék nélkül, Lexium 32 szervohajtáshoz | Schneider | BSH0401P27A2A | db | 1 | 331675
6620004193 | Lexium BSH szervomotor, 40 mm, max 166 W, 0,21 Nm, IP65, retesz nélkül, fékkel, Lexium 32 szervohajtáshoz | Schneider | BSH0401P27F2A | db | 1 | 389645
6620004191 | Lexium BSH szervomotor, 40 mm, max 166 W, 0,21 Nm, IP65, retesz nélkül, fékkel, Lexium 32 szervohajtáshoz | Schneider | BSH0401P26F2A | db | 1 | 357800
6620004196 | Lexium BSH szervomotor, 40 mm, max 166 W, 0,21 Nm, IP65, retesszel, fék nélkül, Lexium 32 szervohajtáshoz | Schneider | BSH0401P37A2A | db | 1 | 318918
6620004194 | Lexium BSH szervomotor, 40 mm, max 166 W, 0,21 Nm, IP65, retesszel, fék nélkül, Lexium 32 szervohajtáshoz | Schneider | BSH0401P36A2A | db | 1 | 292857
6620004195 | Lexium BSH szervomotor, 40 mm, max 166 W, 0,21 Nm, IP65, retesszel, fékkel, Lexium 32 szervohajtáshoz | Schneider | BSH0401P36F2A | db | 1 | 357800
6620004197 | Lexium BSH szervomotor, 40 mm, max 166 W, 0,21 Nm, IP65, retesszel, fékkel, Lexium 32 szervohajtáshoz | Schneider | BSH0401P37F2A | db | 1 | 389645
6620004198 | Lexium BSH szervomotor, 40 mm, max 275 W, 0,38 Nm, IP50, retesz nélkül, fék nélkül, Lexium 32 szervohajtáshoz | Schneider | BSH0402P06A2A | db | 1 | 320935
6620004200 | Lexium BSH szervomotor, 40 mm, max 275 W, 0,38 Nm, IP50, retesz nélkül, fék nélkül, Lexium 32 szervohajtáshoz | Schneider | BSH0402P07A2A | db | 1 | 349500
6620004201 | Lexium BSH szervomotor, 40 mm, max 275 W, 0,38 Nm, IP50, retesz nélkül, fékkel, Lexium 32 szervohajtáshoz | Schneider | BSH0402P07F2A | db | 1 | 427010
6620004199 | Lexium BSH szervomotor, 40 mm, max 275 W, 0,38 Nm, IP50, retesz nélkül, fékkel, Lexium 32 szervohajtáshoz | Schneider | BSH0402P06F2A | db | 1 | 392115
6620004204 | Lexium BSH szervomotor, 40 mm, max 275 W, 0,38 Nm, IP50, retesszel, fék nélkül, Lexium 32 szervohajtáshoz | Schneider | BSH0402P17A2A | db | 1 | 349500
6620004202 | Lexium BSH szervomotor, 40 mm, max 275 W, 0,38 Nm, IP50, retesszel, fék nélkül, Lexium 32 szervohajtáshoz | Schneider | BSH0402P16A2A | db | 1 | 320935
6620004203 | Lexium BSH szervomotor, 40 mm, max 275 W, 0,38 Nm, IP50, retesszel, fékkel, Lexium 32 szervohajtáshoz | Schneider | BSH0402P16F2A | db | 1 | 377030
6620004205 | Lexium BSH szervomotor, 40 mm, max 275 W, 0,38 Nm, IP50, retesszel, fékkel, Lexium 32 szervohajtáshoz | Schneider | BSH0402P17F2A | db | 1 | 427010
6620004206 | Lexium BSH szervomotor, 40 mm, max 275 W, 0,38 Nm, IP65, retesz nélkül, fék nélkül, Lexium 32 szervohajtáshoz | Schneider | BSH0402P26A2A | db | 1 | 308591
6620004208 | Lexium BSH szervomotor, 40 mm, max 275 W, 0,38 Nm, IP65, retesz nélkül, fék nélkül, Lexium 32 szervohajtáshoz | Schneider | BSH0402P27A2A | db | 1 | 336056
6620004207 | Lexium BSH szervomotor, 40 mm, max 275 W, 0,38 Nm, IP65, retesz nélkül, fékkel, Lexium 32 szervohajtáshoz | Schneider | BSH0402P26F2A | db | 1 | 377030
6620004209 | Lexium BSH szervomotor, 40 mm, max 275 W, 0,38 Nm, IP65, retesz nélkül, fékkel, Lexium 32 szervohajtáshoz | Schneider | BSH0402P27F2A | db | 1 | 427010
6620004210 | Lexium BSH szervomotor, 40 mm, max 275 W, 0,38 Nm, IP65, retesszel, fék nélkül, Lexium 32 szervohajtáshoz | Schneider | BSH0402P36A2A | db | 1 | 308591
6620004212 | Lexium BSH szervomotor, 40 mm, max 275 W, 0,38 Nm, IP65, retesszel, fék nélkül, Lexium 32 szervohajtáshoz | Schneider | BSH0402P37A2A | db | 1 | 336056
6620004213 | Lexium BSH szervomotor, 40 mm, max 275 W, 0,38 Nm, IP65, retesszel, fékkel, Lexium 32 szervohajtáshoz | Schneider | BSH0402P37F2A | db | 1 | 410584
6620004211 | Lexium BSH szervomotor, 40 mm, max 275 W, 0,38 Nm, IP65, retesszel, fékkel, Lexium 32 szervohajtáshoz | Schneider | BSH0402P36F2A | db | 1 | 392115
6620004219 | Lexium BSH szervomotor, 55 mm, max 300 W, 0,5 Nm, IP50, retesz nélkül, fék nélkül, Lexium 32 szervohajtáshoz | Schneider | BSH0551P02A2A | db | 1 | 345670
6620004218 | Lexium BSH szervomotor, 55 mm, max 300 W, 0,5 Nm, IP50, retesz nélkül, fék nélkül, Lexium 32 szervohajtáshoz | Schneider | BSH0551P02A1A | db | 1 | 336825
6620004214 | Lexium BSH szervomotor, 55 mm, max 300 W, 0,5 Nm, IP50, retesz nélkül, fék nélkül, Lexium 32 szervohajtáshoz | Schneider | BSH0551P01A1A | db | 1 | 253610
6620004215 | Lexium BSH szervomotor, 55 mm, max 300 W, 0,5 Nm, IP50, retesz nélkül, fék nélkül, Lexium 32 szervohajtáshoz | Schneider | BSH0551P01A2A | db | 1 | 262805
6620004216 | Lexium BSH szervomotor, 55 mm, max 300 W, 0,5 Nm, IP50, retesz nélkül, fékkel, Lexium 32 szervohajtáshoz | Schneider | BSH0551P01F1A | db | 1 | 302678
6620004221 | Lexium BSH szervomotor, 55 mm, max 300 W, 0,5 Nm, IP50, retesz nélkül, fékkel, Lexium 32 szervohajtáshoz | Schneider | BSH0551P02F2A | db | 1 | 407105
6620004220 | Lexium BSH szervomotor, 55 mm, max 300 W, 0,5 Nm, IP50, retesz nélkül, fékkel, Lexium 32 szervohajtáshoz | Schneider | BSH0551P02F1A | db | 1 | 396645
6620004217 | Lexium BSH szervomotor, 55 mm, max 300 W, 0,5 Nm, IP50, retesz nélkül, fékkel, Lexium 32 szervohajtáshoz | Schneider | BSH0551P01F2A | db | 1 | 324685
6620004226 | Lexium BSH szervomotor, 55 mm, max 300 W, 0,5 Nm, IP50, retesszel, fék nélkül, Lexium 32 szervohajtáshoz | Schneider | BSH0551P12A1A | db | 1 | 331723
6620004223 | Lexium BSH szervomotor, 55 mm, max 300 W, 0,5 Nm, IP50, retesszel, fék nélkül, Lexium 32 szervohajtáshoz | Schneider | BSH0551P11A2A | db | 1 | 272215
6620004222 | Lexium BSH szervomotor, 55 mm, max 300 W, 0,5 Nm, IP50, retesszel, fék nélkül, Lexium 32 szervohajtáshoz | Schneider | BSH0551P11A1A | db | 1 | 262485
6620004227 | Lexium BSH szervomotor, 55 mm, max 300 W, 0,5 Nm, IP50, retesszel, fék nélkül, Lexium 32 szervohajtáshoz | Schneider | BSH0551P12A2A | db | 1 | 354640
6620004224 | Lexium BSH szervomotor, 55 mm, max 300 W, 0,5 Nm, IP50, retesszel, fékkel, Lexium 32 szervohajtáshoz | Schneider | BSH0551P11F1A | db | 1 | 311758
6620004228 | Lexium BSH szervomotor, 55 mm, max 300 W, 0,5 Nm, IP50, retesszel, fékkel, Lexium 32 szervohajtáshoz | Schneider | BSH0551P12F1A | db | 1 | 406500
6620004225 | Lexium BSH szervomotor, 55 mm, max 300 W, 0,5 Nm, IP50, retesszel, fékkel, Lexium 32 szervohajtáshoz | Schneider | BSH0551P11F2A | db | 1 | 334380
6620004233 | Lexium BSH szervomotor, 55 mm, max 300 W, 0,5 Nm, IP65, retesz nélkül, fék nélkül, Lexium 32 szervohajtáshoz | Schneider | BSH0551P22A1A | db | 1 | 333199
6620004230 | Lexium BSH szervomotor, 55 mm, max 300 W, 0,5 Nm, IP65, retesz nélkül, fék nélkül, Lexium 32 szervohajtáshoz | Schneider | BSH0551P21A2A | db | 1 | 273280
6620004234 | Lexium BSH szervomotor, 55 mm, max 300 W, 0,5 Nm, IP65, retesz nélkül, fék nélkül, Lexium 32 szervohajtáshoz | Schneider | BSH0551P22A2A | db | 1 | 355650
6620004231 | Lexium BSH szervomotor, 55 mm, max 300 W, 0,5 Nm, IP65, retesz nélkül, fékkel, Lexium 32 szervohajtáshoz | Schneider | BSH0551P21F1A | db | 1 | 313030
6620004232 | Lexium BSH szervomotor, 55 mm, max 300 W, 0,5 Nm, IP65, retesz nélkül, fékkel, Lexium 32 szervohajtáshoz | Schneider | BSH0551P21F2A | db | 1 | 322567
6620004235 | Lexium BSH szervomotor, 55 mm, max 300 W, 0,5 Nm, IP65, retesz nélkül, fékkel, Lexium 32 szervohajtáshoz | Schneider | BSH0551P22F1A | db | 1 | 392395
6620004236 | Lexium BSH szervomotor, 55 mm, max 300 W, 0,5 Nm, IP65, retesz nélkül, fékkel, Lexium 32 szervohajtáshoz | Schneider | BSH0551P22F2A | db | 1 | 417195
6620004241 | Lexium BSH szervomotor, 55 mm, max 300 W, 0,5 Nm, IP65, retesszel, fék nélkül, Lexium 32 szervohajtáshoz | Schneider | BSH0551P32A1A | db | 1 | 341482
6620004242 | Lexium BSH szervomotor, 55 mm, max 300 W, 0,5 Nm, IP65, retesszel, fék nélkül, Lexium 32 szervohajtáshoz | Schneider | BSH0551P32A2A | db | 1 | 351476
6620004237 | Lexium BSH szervomotor, 55 mm, max 300 W, 0,5 Nm, IP65, retesszel, fék nélkül, Lexium 32 szervohajtáshoz | Schneider | BSH0551P31A1A | db | 1 | 272385
6620004238 | Lexium BSH szervomotor, 55 mm, max 300 W, 0,5 Nm, IP65, retesszel, fék nélkül, Lexium 32 szervohajtáshoz | Schneider | BSH0551P31A2A | db | 1 | 282525
6620004244 | Lexium BSH szervomotor, 55 mm, max 300 W, 0,5 Nm, IP65, retesszel, fékkel, Lexium 32 szervohajtáshoz | Schneider | BSH0551P32F2A | db | 1 | 410554
6620004239 | Lexium BSH szervomotor, 55 mm, max 300 W, 0,5 Nm, IP65, retesszel, fékkel, Lexium 32 szervohajtáshoz | Schneider | BSH0551P31F1A | db | 1 | 322080
6620004240 | Lexium BSH szervomotor, 55 mm, max 300 W, 0,5 Nm, IP65, retesszel, fékkel, Lexium 32 szervohajtáshoz | Schneider | BSH0551P31F2A | db | 1 | 344040
6620004408 | Lexium hajtómű, 120 mm, 100:1, Lexium szervomotorhoz | Schneider | GBX120100K | db | 1 | 701355
6620004399 | Lexium hajtómű, 120 mm, 12:1, Lexium szervomotorhoz | Schneider | GBX120012K | db | 1 | 560390
6620004400 | Lexium hajtómű, 120 mm, 15:1, Lexium szervomotorhoz | Schneider | GBX120015K | db | 1 | 560390
6620004401 | Lexium hajtómű, 120 mm, 16:1, Lexium szervomotorhoz | Schneider | GBX120016K | db | 1 | 840585
6620004402 | Lexium hajtómű, 120 mm, 20:1, Lexium szervomotorhoz | Schneider | GBX120020K | db | 1 | 560390
6620004403 | Lexium hajtómű, 120 mm, 25:1, Lexium szervomotorhoz | Schneider | GBX120025K | db | 1 | 560390
6620004394 | Lexium hajtómű, 120 mm, 3:1, Lexium szervomotorhoz | Schneider | GBX120003K | db | 1 | 411335
6620004404 | Lexium hajtómű, 120 mm, 32:1, Lexium szervomotorhoz | Schneider | GBX120032K | db | 1 | 560390
6620004395 | Lexium hajtómű, 120 mm, 4:1, Lexium szervomotorhoz | Schneider | GBX120004K | db | 1 | 411335
6620004405 | Lexium hajtómű, 120 mm, 40:1, Lexium szervomotorhoz | Schneider | GBX120040K | db | 1 | 560390
6620004396 | Lexium hajtómű, 120 mm, 5:1, Lexium szervomotorhoz | Schneider | GBX120005K | db | 1 | 411335
6620004406 | Lexium hajtómű, 120 mm, 60:1, Lexium szervomotorhoz | Schneider | GBX120060K | db | 1 | 661029
6620004397 | Lexium hajtómű, 120 mm, 8:1, Lexium szervomotorhoz | Schneider | GBX120008K | db | 1 | 411335
6620004407 | Lexium hajtómű, 120 mm, 80:1, Lexium szervomotorhoz | Schneider | GBX120080K | db | 1 | 701355
6620004398 | Lexium hajtómű, 120 mm, 9:1, Lexium szervomotorhoz | Schneider | GBX120009K | db | 1 | 840585
6620004373 | Lexium hajtómű, 60 mm, 12:1, Lexium szervomotorhoz | Schneider | GBX060012K | db | 1 | 262285
6620004374 | Lexium hajtómű, 60 mm, 15:1, Lexium szervomotorhoz | Schneider | GBX060015K | db | 1 | 262285
6620004375 | Lexium hajtómű, 60 mm, 16:1, Lexium szervomotorhoz | Schneider | GBX060016K | db | 1 | 262285
6620004376 | Lexium hajtómű, 60 mm, 20:1, Lexium szervomotorhoz | Schneider | GBX060020K | db | 1 | 262285
6620004377 | Lexium hajtómű, 60 mm, 25:1, Lexium szervomotorhoz | Schneider | GBX060025K | db | 1 | 262285
6620004368 | Lexium hajtómű, 60 mm, 3:1, Lexium szervomotorhoz | Schneider | GBX060003K | db | 1 | 210290
6620004378 | Lexium hajtómű, 60 mm, 32:1, Lexium szervomotorhoz | Schneider | GBX060032K | db | 1 | 262285
6620004369 | Lexium hajtómű, 60 mm, 4:1, Lexium szervomotorhoz | Schneider | GBX060004K | db | 1 | 210290
6620004379 | Lexium hajtómű, 60 mm, 40:1, Lexium szervomotorhoz | Schneider | GBX060040K | db | 1 | 262285
6620004370 | Lexium hajtómű, 60 mm, 5:1, Lexium szervomotorhoz | Schneider | GBX060005K | db | 1 | 210290
6620004380 | Lexium hajtómű, 60 mm, 60:1, Lexium szervomotorhoz | Schneider | GBX060060K | db | 1 | 350100
6620004371 | Lexium hajtómű, 60 mm, 8:1, Lexium szervomotorhoz | Schneider | GBX060008K | db | 1 | 210290
6620004372 | Lexium hajtómű, 60 mm, 9:1, Lexium szervomotorhoz | Schneider | GBX060009K | db | 1 | 262285
6620004386 | Lexium hajtómű, 80 mm, 10:1, Lexium szervomotorhoz | Schneider | GBX080010K | db | 1 | 294020
6620004387 | Lexium hajtómű, 80 mm, 12:1, Lexium szervomotorhoz | Schneider | GBX080012K | db | 1 | 300415
6620004388 | Lexium hajtómű, 80 mm, 15:1, Lexium szervomotorhoz | Schneider | GBX080015K | db | 1 | 300415
6620004389 | Lexium hajtómű, 80 mm, 16:1, Lexium szervomotorhoz | Schneider | GBX080016K | db | 1 | 300415
6620004390 | Lexium hajtómű, 80 mm, 20:1, Lexium szervomotorhoz | Schneider | GBX080020K | db | 1 | 300415
6620004391 | Lexium hajtómű, 80 mm, 25:1, Lexium szervomotorhoz | Schneider | GBX080025K | db | 1 | 300415
6620004381 | Lexium hajtómű, 80 mm, 3:1, Lexium szervomotorhoz | Schneider | GBX080003K | db | 1 | 241490
6620004392 | Lexium hajtómű, 80 mm, 32:1, Lexium szervomotorhoz | Schneider | GBX080032K | db | 1 | 300415
6620004382 | Lexium hajtómű, 80 mm, 4:1, Lexium szervomotorhoz | Schneider | GBX080004K | db | 1 | 241490
6620004393 | Lexium hajtómű, 80 mm, 40:1, Lexium szervomotorhoz | Schneider | GBX080040K | db | 1 | 300415
6620004383 | Lexium hajtómű, 80 mm, 5:1, Lexium szervomotorhoz | Schneider | GBX080005K | db | 1 | 241490
6620004384 | Lexium hajtómű, 80 mm, 8:1, Lexium szervomotorhoz | Schneider | GBX080008K | db | 1 | 241490
6620004385 | Lexium hajtómű, 80 mm, 9:1, Lexium szervomotorhoz | Schneider | GBX080009K | db | 1 | 300415
6620004341 | Lexium hajtóműillesztő készlet GBX hajtómű és Lexium szervomotorok közé | Schneider | GBK0400572S | db | 1 | 42471
6620004342 | Lexium hajtóműillesztő készlet GBX hajtómű és Lexium szervomotorok közé | Schneider | GBK0400573S | db | 1 | 42471
6620004343 | Lexium hajtóműillesztő készlet GBX hajtómű és Lexium szervomotorok közé | Schneider | GBK0400660E | db | 1 | 40294
6620004346 | Lexium hajtóműillesztő készlet GBX hajtómű és Lexium szervomotorok közé | Schneider | GBK0600572S | db | 1 | 47918
6620004363 | Lexium hajtóműillesztő készlet GBX hajtómű és Lexium szervomotorok közé | Schneider | GBK1201004F | db | 1 | 96922
6620004364 | Lexium hajtóműillesztő készlet GBX hajtómű és Lexium szervomotorok közé | Schneider | GBK1201100S | db | 1 | 96922
6620004340 | Lexium hajtóműillesztő készlet GBX hajtómű és Lexium szervomotorok közé | Schneider | GBK0400400C | db | 1 | 54450
6620004354 | Lexium hajtóműillesztő készlet GBX hajtómű és Lexium szervomotorok közé | Schneider | GBK0800801C | db | 1 | 82648
6620004355 | Lexium hajtóműillesztő készlet GBX hajtómű és Lexium szervomotorok közé | Schneider | GBK0800803C | db | 1 | 64174
6620004361 | Lexium hajtóműillesztő készlet GBX hajtómű és Lexium szervomotorok közé | Schneider | GBK1201000C | db | 1 | 90427
6620004365 | Lexium hajtóműillesztő készlet GBX hajtómű és Lexium szervomotorok közé | Schneider | GBK1201300C | db | 1 | 105984
6620004344 | Lexium hajtóműillesztő készlet GBX hajtómű és Lexium szervomotorok közé | Schneider | GBK0600550F | db | 1 | 42748
6620004347 | Lexium hajtóműillesztő készlet GBX hajtómű és Lexium szervomotorok közé | Schneider | GBK0600573S | db | 1 | 76257
6620004349 | Lexium hajtóműillesztő készlet GBX hajtómű és Lexium szervomotorok közé | Schneider | GBK0600660E | db | 1 | 61239
6620004345 | Lexium hajtóműillesztő készlet GBX hajtómű és Lexium szervomotorok közé | Schneider | GBK0600570A | db | 1 | 50837
6620004350 | Lexium hajtóműillesztő készlet GBX hajtómű és Lexium szervomotorok közé | Schneider | GBK0600702F | db | 1 | 50837
6620004351 | Lexium hajtóműillesztő készlet GBX hajtómű és Lexium szervomotorok közé | Schneider | GBK0600703F | db | 1 | 50837
6620004352 | Lexium hajtóműillesztő készlet GBX hajtómű és Lexium szervomotorok közé | Schneider | GBK0800702F | db | 1 | 60083
6620004353 | Lexium hajtóműillesztő készlet GBX hajtómű és Lexium szervomotorok közé | Schneider | GBK0800703F | db | 1 | 60083
6620004356 | Lexium hajtóműillesztő készlet GBX hajtómű és Lexium szervomotorok közé | Schneider | GBK0800852S | db | 1 | 60083
6620004357 | Lexium hajtóműillesztő készlet GBX hajtómű és Lexium szervomotorok közé | Schneider | GBK0800853S | db | 1 | 90130
6620004358 | Lexium hajtóműillesztő készlet GBX hajtómű és Lexium szervomotorok közé | Schneider | GBK0801003F | db | 1 | 60083
6620004359 | Lexium hajtóműillesztő készlet GBX hajtómű és Lexium szervomotorok közé | Schneider | GBK1200702F | db | 1 | 132875
6620004360 | Lexium hajtóműillesztő készlet GBX hajtómű és Lexium szervomotorok közé | Schneider | GBK1200703F | db | 1 | 199310
6620004362 | Lexium hajtóműillesztő készlet GBX hajtómű és Lexium szervomotorok közé | Schneider | GBK1201003F | db | 1 | 102835
6620004367 | Lexium hajtóműillesztő készlet GBX hajtómű és Lexium szervomotorok közé | Schneider | GBK1201400F | db | 1 | 102835
6620004348 | Lexium hajtóműillesztő készlet GBX hajtómű és Lexium szervomotorok közé | Schneider | GBK0600600C | db | 1 | 60862
6620004461 | Lexium ILA integrált hajtásos szervomotor, aszinkron motorral, 57 mm, CANopen DS301, 24…36 V | Schneider | ILA1F571TB1F0 | db | 1 | 539980
6620004474 | Lexium ILA integrált hajtásos szervomotor, aszinkron motorral, 57 mm, CANopen DS301, 24…36 V | Schneider | ILA1F572TB2A0 | db | 1 | 524826
6620004462 | Lexium ILA integrált hajtásos szervomotor, aszinkron motorral, 57 mm, CANopen DS301, 24…36 V | Schneider | ILA1F571TB2A0 | db | 1 | 504260
6620004458 | Lexium ILA integrált hajtásos szervomotor, aszinkron motorral, 57 mm, CANopen DS301, 24…36 V | Schneider | ILA1F571PC1F0 | db | 1 | 601313
6620004476 | Lexium ILA integrált hajtásos szervomotor, aszinkron motorral, 57 mm, CANopen DS301, 24…36 V | Schneider | ILA1F572TC1F0 | db | 1 | 621876
6620004455 | Lexium ILA integrált hajtásos szervomotor, aszinkron motorral, 57 mm, CANopen DS301, 24…36 V | Schneider | ILA1F571PB1F0 | db | 1 | 539980
6620004465 | Lexium ILA integrált hajtásos szervomotor, aszinkron motorral, 57 mm, CANopen DS301, 24…36 V | Schneider | ILA1F571TC2A0 | db | 1 | 565593
6620004470 | Lexium ILA integrált hajtásos szervomotor, aszinkron motorral, 57 mm, CANopen DS301, 24…36 V | Schneider | ILA1F572PC1F0 | db | 1 | 621876
6620004473 | Lexium ILA integrált hajtásos szervomotor, aszinkron motorral, 57 mm, CANopen DS301, 24…36 V | Schneider | ILA1F572TB1F0 | db | 1 | 560548
6620004459 | Lexium ILA integrált hajtásos szervomotor, aszinkron motorral, 57 mm, CANopen DS301, 24…36 V | Schneider | ILA1F571PC2A0 | db | 1 | 588215
6620004463 | Lexium ILA integrált hajtásos szervomotor, aszinkron motorral, 57 mm, CANopen DS301, 24…36 V | Schneider | ILA1F571TC1A0 | db | 1 | 454175
6620004464 | Lexium ILA integrált hajtásos szervomotor, aszinkron motorral, 57 mm, CANopen DS301, 24…36 V | Schneider | ILA1F571TC1F0 | db | 1 | 625370
6620004457 | Lexium ILA integrált hajtásos szervomotor, aszinkron motorral, 57 mm, CANopen DS301, 24…36 V | Schneider | ILA1F571PC1A0 | db | 1 | 454175
6620004469 | Lexium ILA integrált hajtásos szervomotor, aszinkron motorral, 57 mm, CANopen DS301, 24…36 V | Schneider | ILA1F572PC1A0 | db | 1 | 475565
6620004468 | Lexium ILA integrált hajtásos szervomotor, aszinkron motorral, 57 mm, CANopen DS301, 24…36 V | Schneider | ILA1F572PB2A0 | db | 1 | 545820
6620004467 | Lexium ILA integrált hajtásos szervomotor, aszinkron motorral, 57 mm, CANopen DS301, 24…36 V | Schneider | ILA1F572PB1F0 | db | 1 | 582970
6620004477 | Lexium ILA integrált hajtásos szervomotor, aszinkron motorral, 57 mm, CANopen DS301, 24…36 V | Schneider | ILA1F572TC2A0 | db | 1 | 609610
6620004475 | Lexium ILA integrált hajtásos szervomotor, aszinkron motorral, 57 mm, CANopen DS301, 24…36 V | Schneider | ILA1F572TC1A0 | db | 1 | 475565
6620004456 | Lexium ILA integrált hajtásos szervomotor, aszinkron motorral, 57 mm, CANopen DS301, 24…36 V | Schneider | ILA1F571PB2A0 | db | 1 | 524435
6620004454 | Lexium ILA integrált hajtásos szervomotor, aszinkron motorral, 57 mm, CANopen DS301, 24…36 V | Schneider | ILA1F571PB1A0 | db | 1 | 390390
6620004466 | Lexium ILA integrált hajtásos szervomotor, aszinkron motorral, 57 mm, CANopen DS301, 24…36 V | Schneider | ILA1F572PB1A0 | db | 1 | 411785
6620004471 | Lexium ILA integrált hajtásos szervomotor, aszinkron motorral, 57 mm, CANopen DS301, 24…36 V | Schneider | ILA1F572PC2A0 | db | 1 | 609610
6620004472 | Lexium ILA integrált hajtásos szervomotor, aszinkron motorral, 57 mm, CANopen DS301, 24…36 V | Schneider | ILA1F572TB1A0 | db | 1 | 411785
6620004460 | Lexium ILA integrált hajtásos szervomotor, aszinkron motorral, 57 mm, CANopen DS301, 24…36 V | Schneider | ILA1F571TB1A0 | db | 1 | 390395
6620004524 | Lexium ILA integrált hajtásos szervomotor, aszinkron motorral, 57 mm, DeviceNet, 24…48 V | Schneider | ILA2D572TC1F0 | db | 1 | 688977
6620004523 | Lexium ILA integrált hajtásos szervomotor, aszinkron motorral, 57 mm, DeviceNet, 24…48 V | Schneider | ILA2D572TC1A0 | db | 1 | 524371
6620004522 | Lexium ILA integrált hajtásos szervomotor, aszinkron motorral, 57 mm, DeviceNet, 24…48 V | Schneider | ILA2D572TB2A0 | db | 1 | 591925
6620004521 | Lexium ILA integrált hajtásos szervomotor, aszinkron motorral, 57 mm, DeviceNet, 24…48 V | Schneider | ILA2D572TB1F0 | db | 1 | 627648
6620004520 | Lexium ILA integrált hajtásos szervomotor, aszinkron motorral, 57 mm, DeviceNet, 24…48 V | Schneider | ILA2D572TB1A0 | db | 1 | 463045
6620004519 | Lexium ILA integrált hajtásos szervomotor, aszinkron motorral, 57 mm, DeviceNet, 24…48 V | Schneider | ILA2D572PC2A0 | db | 1 | 652063
6620004518 | Lexium ILA integrált hajtásos szervomotor, aszinkron motorral, 57 mm, DeviceNet, 24…48 V | Schneider | ILA2D572PC1F0 | db | 1 | 687788
6620004516 | Lexium ILA integrált hajtásos szervomotor, aszinkron motorral, 57 mm, DeviceNet, 24…48 V | Schneider | ILA2D572PB2A0 | db | 1 | 590738
6620004515 | Lexium ILA integrált hajtásos szervomotor, aszinkron motorral, 57 mm, DeviceNet, 24…48 V | Schneider | ILA2D572PB1F0 | db | 1 | 626458
6620004514 | Lexium ILA integrált hajtásos szervomotor, aszinkron motorral, 57 mm, DeviceNet, 24…48 V | Schneider | ILA2D572PB1A0 | db | 1 | 461851
6620004513 | Lexium ILA integrált hajtásos szervomotor, aszinkron motorral, 57 mm, DeviceNet, 24…48 V | Schneider | ILA2D571TC2A0 | db | 1 | 632689
6620004512 | Lexium ILA integrált hajtásos szervomotor, aszinkron motorral, 57 mm, DeviceNet, 24…48 V | Schneider | ILA2D571TC1F0 | db | 1 | 668414
6620004511 | Lexium ILA integrált hajtásos szervomotor, aszinkron motorral, 57 mm, DeviceNet, 24…48 V | Schneider | ILA2D571TC1A0 | db | 1 | 503810
6620004509 | Lexium ILA integrált hajtásos szervomotor, aszinkron motorral, 57 mm, DeviceNet, 24…48 V | Schneider | ILA2D571TB1F0 | db | 1 | 607083
6620004510 | Lexium ILA integrált hajtásos szervomotor, aszinkron motorral, 57 mm, DeviceNet, 24…48 V | Schneider | ILA2D571TB2A0 | db | 1 | 571363
6620004508 | Lexium ILA integrált hajtásos szervomotor, aszinkron motorral, 57 mm, DeviceNet, 24…48 V | Schneider | ILA2D571TB1A0 | db | 1 | 442478
6620004544 | Lexium ILA integrált hajtásos szervomotor, aszinkron motorral, 57 mm, EtherCAT, 24…48 V | Schneider | ILA2E572TB1A0 | db | 1 | 499856
6620004540 | Lexium ILA integrált hajtásos szervomotor, aszinkron motorral, 57 mm, EtherCAT, 24…48 V | Schneider | ILA2E572PB2A0 | db | 1 | 627553
6620004545 | Lexium ILA integrált hajtásos szervomotor, aszinkron motorral, 57 mm, EtherCAT, 24…48 V | Schneider | ILA2E572TB1F0 | db | 1 | 664461
6620004546 | Lexium ILA integrált hajtásos szervomotor, aszinkron motorral, 57 mm, EtherCAT, 24…48 V | Schneider | ILA2E572TB2A0 | db | 1 | 628740
6620004549 | Lexium ILA integrált hajtásos szervomotor, aszinkron motorral, 57 mm, EtherCAT, 24…48 V | Schneider | ILA2E572TC2A0 | db | 1 | 690066
6620004538 | Lexium ILA integrált hajtásos szervomotor, aszinkron motorral, 57 mm, EtherCAT, 24…48 V | Schneider | ILA2E572PB1A0 | db | 1 | 498667
6620004537 | Lexium ILA integrált hajtásos szervomotor, aszinkron motorral, 57 mm, EtherCAT, 24…48 V | Schneider | ILA2E571TC2A0 | db | 1 | 669508
6620004536 | Lexium ILA integrált hajtásos szervomotor, aszinkron motorral, 57 mm, EtherCAT, 24…48 V | Schneider | ILA2E571TC1F0 | db | 1 | 705226
6620004527 | Lexium ILA integrált hajtásos szervomotor, aszinkron motorral, 57 mm, EtherCAT, 24…48 V | Schneider | ILA2E571PB1F0 | db | 1 | 643900
6620004533 | Lexium ILA integrált hajtásos szervomotor, aszinkron motorral, 57 mm, EtherCAT, 24…48 V | Schneider | ILA2E571TB1F0 | db | 1 | 643900
6620004534 | Lexium ILA integrált hajtásos szervomotor, aszinkron motorral, 57 mm, EtherCAT, 24…48 V | Schneider | ILA2E571TB2A0 | db | 1 | 608176
6620004542 | Lexium ILA integrált hajtásos szervomotor, aszinkron motorral, 57 mm, EtherCAT, 24…48 V | Schneider | ILA2E572PC1F0 | db | 1 | 753590
6620004547 | Lexium ILA integrált hajtásos szervomotor, aszinkron motorral, 57 mm, EtherCAT, 24…48 V | Schneider | ILA2E572TC1A0 | db | 1 | 583635
6620004548 | Lexium ILA integrált hajtásos szervomotor, aszinkron motorral, 57 mm, EtherCAT, 24…48 V | Schneider | ILA2E572TC1F0 | db | 1 | 754825
6620004539 | Lexium ILA integrált hajtásos szervomotor, aszinkron motorral, 57 mm, EtherCAT, 24…48 V | Schneider | ILA2E572PB1F0 | db | 1 | 689805
6620004526 | Lexium ILA integrált hajtásos szervomotor, aszinkron motorral, 57 mm, EtherCAT, 24…48 V | Schneider | ILA2E571PB1A0 | db | 1 | 498470
6620004528 | Lexium ILA integrált hajtásos szervomotor, aszinkron motorral, 57 mm, EtherCAT, 24…48 V | Schneider | ILA2E571PB2A0 | db | 1 | 632505
6620004529 | Lexium ILA integrált hajtásos szervomotor, aszinkron motorral, 57 mm, EtherCAT, 24…48 V | Schneider | ILA2E571PC1A0 | db | 1 | 562250
6620004530 | Lexium ILA integrált hajtásos szervomotor, aszinkron motorral, 57 mm, EtherCAT, 24…48 V | Schneider | ILA2E571PC1F0 | db | 1 | 733440
6620004535 | Lexium ILA integrált hajtásos szervomotor, aszinkron motorral, 57 mm, EtherCAT, 24…48 V | Schneider | ILA2E571TC1A0 | db | 1 | 562250
6620004543 | Lexium ILA integrált hajtásos szervomotor, aszinkron motorral, 57 mm, EtherCAT, 24…48 V | Schneider | ILA2E572PC2A0 | db | 1 | 716435
6620004541 | Lexium ILA integrált hajtásos szervomotor, aszinkron motorral, 57 mm, EtherCAT, 24…48 V | Schneider | ILA2E572PC1A0 | db | 1 | 582400
6620004594 | Lexium ILA integrált hajtásos szervomotor, aszinkron motorral, 57 mm, Ethernet POWERLINK, 24…48 V | Schneider | ILA2P572TB2A0 | db | 1 | 627853
6620004582 | Lexium ILA integrált hajtásos szervomotor, aszinkron motorral, 57 mm, Ethernet POWERLINK, 24…48 V | Schneider | ILA2P571TB2A0 | db | 1 | 607286
6620004583 | Lexium ILA integrált hajtásos szervomotor, aszinkron motorral, 57 mm, Ethernet POWERLINK, 24…48 V | Schneider | ILA2P571TC1A0 | db | 1 | 539734
6620004576 | Lexium ILA integrált hajtásos szervomotor, aszinkron motorral, 57 mm, Ethernet POWERLINK, 24…48 V | Schneider | ILA2P571PB2A0 | db | 1 | 607286
6620004577 | Lexium ILA integrált hajtásos szervomotor, aszinkron motorral, 57 mm, Ethernet POWERLINK, 24…48 V | Schneider | ILA2P571PC1A0 | db | 1 | 539734
6620004578 | Lexium ILA integrált hajtásos szervomotor, aszinkron motorral, 57 mm, Ethernet POWERLINK, 24…48 V | Schneider | ILA2P571PC1F0 | db | 1 | 704338
6620004579 | Lexium ILA integrált hajtásos szervomotor, aszinkron motorral, 57 mm, Ethernet POWERLINK, 24…48 V | Schneider | ILA2P571PC2A0 | db | 1 | 668619
6620004580 | Lexium ILA integrált hajtásos szervomotor, aszinkron motorral, 57 mm, Ethernet POWERLINK, 24…48 V | Schneider | ILA2P571TB1A0 | db | 1 | 478405
6620004581 | Lexium ILA integrált hajtásos szervomotor, aszinkron motorral, 57 mm, Ethernet POWERLINK, 24…48 V | Schneider | ILA2P571TB1F0 | db | 1 | 643012
6620004584 | Lexium ILA integrált hajtásos szervomotor, aszinkron motorral, 57 mm, Ethernet POWERLINK, 24…48 V | Schneider | ILA2P571TC1F0 | db | 1 | 704338
6620004585 | Lexium ILA integrált hajtásos szervomotor, aszinkron motorral, 57 mm, Ethernet POWERLINK, 24…48 V | Schneider | ILA2P571TC2A0 | db | 1 | 668619
6620004586 | Lexium ILA integrált hajtásos szervomotor, aszinkron motorral, 57 mm, Ethernet POWERLINK, 24…48 V | Schneider | ILA2P572PB1A0 | db | 1 | 497778
6620004587 | Lexium ILA integrált hajtásos szervomotor, aszinkron motorral, 57 mm, Ethernet POWERLINK, 24…48 V | Schneider | ILA2P572PB1F0 | db | 1 | 662386
6620004574 | Lexium ILA integrált hajtásos szervomotor, aszinkron motorral, 57 mm, Ethernet POWERLINK, 24…48 V | Schneider | ILA2P571PB1A0 | db | 1 | 478405
6620004575 | Lexium ILA integrált hajtásos szervomotor, aszinkron motorral, 57 mm, Ethernet POWERLINK, 24…48 V | Schneider | ILA2P571PB1F0 | db | 1 | 643012
6620004597 | Lexium ILA integrált hajtásos szervomotor, aszinkron motorral, 57 mm, Ethernet POWERLINK, 24…48 V | Schneider | ILA2P572TC2A0 | db | 1 | 689180
6620004588 | Lexium ILA integrált hajtásos szervomotor, aszinkron motorral, 57 mm, Ethernet POWERLINK, 24…48 V | Schneider | ILA2P572PB2A0 | db | 1 | 626661
6620004589 | Lexium ILA integrált hajtásos szervomotor, aszinkron motorral, 57 mm, Ethernet POWERLINK, 24…48 V | Schneider | ILA2P572PC1A0 | db | 1 | 559111
6620004590 | Lexium ILA integrált hajtásos szervomotor, aszinkron motorral, 57 mm, Ethernet POWERLINK, 24…48 V | Schneider | ILA2P572PC1F0 | db | 1 | 723713
6620004591 | Lexium ILA integrált hajtásos szervomotor, aszinkron motorral, 57 mm, Ethernet POWERLINK, 24…48 V | Schneider | ILA2P572PC2A0 | db | 1 | 687992
6620004592 | Lexium ILA integrált hajtásos szervomotor, aszinkron motorral, 57 mm, Ethernet POWERLINK, 24…48 V | Schneider | ILA2P572TB1A0 | db | 1 | 498968
6620004593 | Lexium ILA integrált hajtásos szervomotor, aszinkron motorral, 57 mm, Ethernet POWERLINK, 24…48 V | Schneider | ILA2P572TB1F0 | db | 1 | 663572
6620004569 | Lexium ILA integrált hajtásos szervomotor, aszinkron motorral, 57 mm, Ethernet/IP, 24…48 V | Schneider | ILA2K572TB1F0 | db | 1 | 663572
6620004559 | Lexium ILA integrált hajtásos szervomotor, aszinkron motorral, 57 mm, Ethernet/IP, 24…48 V | Schneider | ILA2K571TC1A0 | db | 1 | 539734
6620004573 | Lexium ILA integrált hajtásos szervomotor, aszinkron motorral, 57 mm, Ethernet/IP, 24…48 V | Schneider | ILA2K572TC2A0 | db | 1 | 689180
6620004550 | Lexium ILA integrált hajtásos szervomotor, aszinkron motorral, 57 mm, Ethernet/IP, 24…48 V | Schneider | ILA2K571PB1A0 | db | 1 | 478405
6620004552 | Lexium ILA integrált hajtásos szervomotor, aszinkron motorral, 57 mm, Ethernet/IP, 24…48 V | Schneider | ILA2K571PB2A0 | db | 1 | 607286
6620004554 | Lexium ILA integrált hajtásos szervomotor, aszinkron motorral, 57 mm, Ethernet/IP, 24…48 V | Schneider | ILA2K571PC1F0 | db | 1 | 704338
6620004558 | Lexium ILA integrált hajtásos szervomotor, aszinkron motorral, 57 mm, Ethernet/IP, 24…48 V | Schneider | ILA2K571TB2A0 | db | 1 | 607286
6620004557 | Lexium ILA integrált hajtásos szervomotor, aszinkron motorral, 57 mm, Ethernet/IP, 24…48 V | Schneider | ILA2K571TB1F0 | db | 1 | 668735
6620004556 | Lexium ILA integrált hajtásos szervomotor, aszinkron motorral, 57 mm, Ethernet/IP, 24…48 V | Schneider | ILA2K571TB1A0 | db | 1 | 497545
6620004567 | Lexium ILA integrált hajtásos szervomotor, aszinkron motorral, 57 mm, Ethernet/IP, 24…48 V | Schneider | ILA2K572PC2A0 | db | 1 | 715515
6620004568 | Lexium ILA integrált hajtásos szervomotor, aszinkron motorral, 57 mm, Ethernet/IP, 24…48 V | Schneider | ILA2K572TB1A0 | db | 1 | 518930
6620004560 | Lexium ILA integrált hajtásos szervomotor, aszinkron motorral, 57 mm, Ethernet/IP, 24…48 V | Schneider | ILA2K571TC1F0 | db | 1 | 732515
6620004561 | Lexium ILA integrált hajtásos szervomotor, aszinkron motorral, 57 mm, Ethernet/IP, 24…48 V | Schneider | ILA2K571TC2A0 | db | 1 | 695365
6620004562 | Lexium ILA integrált hajtásos szervomotor, aszinkron motorral, 57 mm, Ethernet/IP, 24…48 V | Schneider | ILA2K572PB1A0 | db | 1 | 517690
6620004563 | Lexium ILA integrált hajtásos szervomotor, aszinkron motorral, 57 mm, Ethernet/IP, 24…48 V | Schneider | ILA2K572PB1F0 | db | 1 | 688885
6620004564 | Lexium ILA integrált hajtásos szervomotor, aszinkron motorral, 57 mm, Ethernet/IP, 24…48 V | Schneider | ILA2K572PB2A0 | db | 1 | 651730
6620004565 | Lexium ILA integrált hajtásos szervomotor, aszinkron motorral, 57 mm, Ethernet/IP, 24…48 V | Schneider | ILA2K572PC1A0 | db | 1 | 581480
6620004566 | Lexium ILA integrált hajtásos szervomotor, aszinkron motorral, 57 mm, Ethernet/IP, 24…48 V | Schneider | ILA2K572PC1F0 | db | 1 | 752665
6620004571 | Lexium ILA integrált hajtásos szervomotor, aszinkron motorral, 57 mm, Ethernet/IP, 24…48 V | Schneider | ILA2K572TC1A0 | db | 1 | 582715
6620004572 | Lexium ILA integrált hajtásos szervomotor, aszinkron motorral, 57 mm, Ethernet/IP, 24…48 V | Schneider | ILA2K572TC1F0 | db | 1 | 753905
6620004551 | Lexium ILA integrált hajtásos szervomotor, aszinkron motorral, 57 mm, Ethernet/IP, 24…48 V | Schneider | ILA2K571PB1F0 | db | 1 | 668735
6620004553 | Lexium ILA integrált hajtásos szervomotor, aszinkron motorral, 57 mm, Ethernet/IP, 24…48 V | Schneider | ILA2K571PC1A0 | db | 1 | 561325
6620004555 | Lexium ILA integrált hajtásos szervomotor, aszinkron motorral, 57 mm, Ethernet/IP, 24…48 V | Schneider | ILA2K571PC2A0 | db | 1 | 695365
6620004607 | Lexium ILA integrált hajtásos szervomotor, aszinkron motorral, 57 mm, Modbus TCP, 24…48 V | Schneider | ILA2T571TC1A0 | db | 1 | 527607
6620004621 | Lexium ILA integrált hajtásos szervomotor, aszinkron motorral, 57 mm, Modbus TCP, 24…48 V | Schneider | ILA2T572TC2A0 | db | 1 | 677053
6620004609 | Lexium ILA integrált hajtásos szervomotor, aszinkron motorral, 57 mm, Modbus TCP, 24…48 V | Schneider | ILA2T571TC2A0 | db | 1 | 656487
6620004610 | Lexium ILA integrált hajtásos szervomotor, aszinkron motorral, 57 mm, Modbus TCP, 24…48 V | Schneider | ILA2T572PB1A0 | db | 1 | 485654
6620004611 | Lexium ILA integrált hajtásos szervomotor, aszinkron motorral, 57 mm, Modbus TCP, 24…48 V | Schneider | ILA2T572PB1F0 | db | 1 | 650258
6620004619 | Lexium ILA integrált hajtásos szervomotor, aszinkron motorral, 57 mm, Modbus TCP, 24…48 V | Schneider | ILA2T572TC1A0 | db | 1 | 548174
6620004620 | Lexium ILA integrált hajtásos szervomotor, aszinkron motorral, 57 mm, Modbus TCP, 24…48 V | Schneider | ILA2T572TC1F0 | db | 1 | 712773
6620004598 | Lexium ILA integrált hajtásos szervomotor, aszinkron motorral, 57 mm, Modbus TCP, 24…48 V | Schneider | ILA2T571PB1A0 | db | 1 | 466281
6620004600 | Lexium ILA integrált hajtásos szervomotor, aszinkron motorral, 57 mm, Modbus TCP, 24…48 V | Schneider | ILA2T571PB2A0 | db | 1 | 595160
6620004601 | Lexium ILA integrált hajtásos szervomotor, aszinkron motorral, 57 mm, Modbus TCP, 24…48 V | Schneider | ILA2T571PC1A0 | db | 1 | 527607
6620004603 | Lexium ILA integrált hajtásos szervomotor, aszinkron motorral, 57 mm, Modbus TCP, 24…48 V | Schneider | ILA2T571PC2A0 | db | 1 | 656492
6620004605 | Lexium ILA integrált hajtásos szervomotor, aszinkron motorral, 57 mm, Modbus TCP, 24…48 V | Schneider | ILA2T571TB1F0 | db | 1 | 630882
6620004606 | Lexium ILA integrált hajtásos szervomotor, aszinkron motorral, 57 mm, Modbus TCP, 24…48 V | Schneider | ILA2T571TB2A0 | db | 1 | 595160
6620004608 | Lexium ILA integrált hajtásos szervomotor, aszinkron motorral, 57 mm, Modbus TCP, 24…48 V | Schneider | ILA2T571TC1F0 | db | 1 | 692212
6620004612 | Lexium ILA integrált hajtásos szervomotor, aszinkron motorral, 57 mm, Modbus TCP, 24…48 V | Schneider | ILA2T572PB2A0 | db | 1 | 639120
6620004613 | Lexium ILA integrált hajtásos szervomotor, aszinkron motorral, 57 mm, Modbus TCP, 24…48 V | Schneider | ILA2T572PC1A0 | db | 1 | 568865
6620004614 | Lexium ILA integrált hajtásos szervomotor, aszinkron motorral, 57 mm, Modbus TCP, 24…48 V | Schneider | ILA2T572PC1F0 | db | 1 | 740050
6620004615 | Lexium ILA integrált hajtásos szervomotor, aszinkron motorral, 57 mm, Modbus TCP, 24…48 V | Schneider | ILA2T572PC2A0 | db | 1 | 702905
6620004616 | Lexium ILA integrált hajtásos szervomotor, aszinkron motorral, 57 mm, Modbus TCP, 24…48 V | Schneider | ILA2T572TB1A0 | db | 1 | 506315
6620004617 | Lexium ILA integrált hajtásos szervomotor, aszinkron motorral, 57 mm, Modbus TCP, 24…48 V | Schneider | ILA2T572TB1F0 | db | 1 | 677510
6620004618 | Lexium ILA integrált hajtásos szervomotor, aszinkron motorral, 57 mm, Modbus TCP, 24…48 V | Schneider | ILA2T572TB2A0 | db | 1 | 640355
6620004599 | Lexium ILA integrált hajtásos szervomotor, aszinkron motorral, 57 mm, Modbus TCP, 24…48 V | Schneider | ILA2T571PB1F0 | db | 1 | 656120
6620004602 | Lexium ILA integrált hajtásos szervomotor, aszinkron motorral, 57 mm, Modbus TCP, 24…48 V | Schneider | ILA2T571PC1F0 | db | 1 | 719905
6620004435 | Lexium ILA integrált hajtásos szervomotor, aszinkron motorral, 57 mm, Profibus DP, 24…36 V | Schneider | ILA1B571PC1F0 | db | 1 | 668193
6620004447 | Lexium ILA integrált hajtásos szervomotor, aszinkron motorral, 57 mm, Profibus DP, 24…36 V | Schneider | ILA1B572PC2A0 | db | 1 | 653033
6620004448 | Lexium ILA integrált hajtásos szervomotor, aszinkron motorral, 57 mm, Profibus DP, 24…36 V | Schneider | ILA1B572TB1A0 | db | 1 | 462820
6620004449 | Lexium ILA integrált hajtásos szervomotor, aszinkron motorral, 57 mm, Profibus DP, 24…36 V | Schneider | ILA1B572TB1F0 | db | 1 | 627427
6620004451 | Lexium ILA integrált hajtásos szervomotor, aszinkron motorral, 57 mm, Profibus DP, 24…36 V | Schneider | ILA1B572TC1A0 | db | 1 | 524151
6620004452 | Lexium ILA integrált hajtásos szervomotor, aszinkron motorral, 57 mm, Profibus DP, 24…36 V | Schneider | ILA1B572TC1F0 | db | 1 | 688759
6620004453 | Lexium ILA integrált hajtásos szervomotor, aszinkron motorral, 57 mm, Profibus DP, 24…36 V | Schneider | ILA1B572TC2A0 | db | 1 | 653033
6620004440 | Lexium ILA integrált hajtásos szervomotor, aszinkron motorral, 57 mm, Profibus DP, 24…36 V | Schneider | ILA1B571TC1A0 | db | 1 | 503587
6620004441 | Lexium ILA integrált hajtásos szervomotor, aszinkron motorral, 57 mm, Profibus DP, 24…36 V | Schneider | ILA1B571TC1F0 | db | 1 | 668193
6620004442 | Lexium ILA integrált hajtásos szervomotor, aszinkron motorral, 57 mm, Profibus DP, 24…36 V | Schneider | ILA1B571TC2A0 | db | 1 | 632468
6620004443 | Lexium ILA integrált hajtásos szervomotor, aszinkron motorral, 57 mm, Profibus DP, 24…36 V | Schneider | ILA1B572PB1A0 | db | 1 | 462820
6620004444 | Lexium ILA integrált hajtásos szervomotor, aszinkron motorral, 57 mm, Profibus DP, 24…36 V | Schneider | ILA1B572PB1F0 | db | 1 | 627427
6620004445 | Lexium ILA integrált hajtásos szervomotor, aszinkron motorral, 57 mm, Profibus DP, 24…36 V | Schneider | ILA1B572PB2A0 | db | 1 | 591707
6620004446 | Lexium ILA integrált hajtásos szervomotor, aszinkron motorral, 57 mm, Profibus DP, 24…36 V | Schneider | ILA1B572PC1F0 | db | 1 | 688759
6620004436 | Lexium ILA integrált hajtásos szervomotor, aszinkron motorral, 57 mm, Profibus DP, 24…36 V | Schneider | ILA1B571PC2A0 | db | 1 | 632468
6620004481 | Lexium ILA integrált hajtásos szervomotor, aszinkron motorral, 57 mm, RS485, 24…36 V | Schneider | ILA1R571PC1A0 | db | 1 | 436706
6620004507 | Lexium ILA integrált hajtásos szervomotor, aszinkron motorral, 57 mm, RS485, 24…36 V | Schneider | ILA2D571PC2A0 | db | 1 | 632689
6620004486 | Lexium ILA integrált hajtásos szervomotor, aszinkron motorral, 57 mm, RS485, 24…36 V | Schneider | ILA1R571TB2A0 | db | 1 | 504260
6620004488 | Lexium ILA integrált hajtásos szervomotor, aszinkron motorral, 57 mm, RS485, 24…36 V | Schneider | ILA1R571TC1F0 | db | 1 | 601313
6620004489 | Lexium ILA integrált hajtásos szervomotor, aszinkron motorral, 57 mm, RS485, 24…36 V | Schneider | ILA1R571TC2A0 | db | 1 | 565593
6620004491 | Lexium ILA integrált hajtásos szervomotor, aszinkron motorral, 57 mm, RS485, 24…36 V | Schneider | ILA1R572PB1F0 | db | 1 | 560548
6620004479 | Lexium ILA integrált hajtásos szervomotor, aszinkron motorral, 57 mm, RS485, 24…36 V | Schneider | ILA1R571PB1F0 | db | 1 | 539980
6620004480 | Lexium ILA integrált hajtásos szervomotor, aszinkron motorral, 57 mm, RS485, 24…36 V | Schneider | ILA1R571PB2A0 | db | 1 | 504260
6620004492 | Lexium ILA integrált hajtásos szervomotor, aszinkron motorral, 57 mm, RS485, 24…36 V | Schneider | ILA1R572PB2A0 | db | 1 | 524826
6620004493 | Lexium ILA integrált hajtásos szervomotor, aszinkron motorral, 57 mm, RS485, 24…36 V | Schneider | ILA1R572PC1A0 | db | 1 | 457272
6620004494 | Lexium ILA integrált hajtásos szervomotor, aszinkron motorral, 57 mm, RS485, 24…36 V | Schneider | ILA1R572PC1F0 | db | 1 | 621876
6620004495 | Lexium ILA integrált hajtásos szervomotor, aszinkron motorral, 57 mm, RS485, 24…36 V | Schneider | ILA1R572PC2A0 | db | 1 | 586160
6620004497 | Lexium ILA integrált hajtásos szervomotor, aszinkron motorral, 57 mm, RS485, 24…36 V | Schneider | ILA1R572TB1F0 | db | 1 | 560548
6620004499 | Lexium ILA integrált hajtásos szervomotor, aszinkron motorral, 57 mm, RS485, 24…36 V | Schneider | ILA1R572TC1A0 | db | 1 | 457272
6620004500 | Lexium ILA integrált hajtásos szervomotor, aszinkron motorral, 57 mm, RS485, 24…36 V | Schneider | ILA1R572TC1F0 | db | 1 | 621876
6620004501 | Lexium ILA integrált hajtásos szervomotor, aszinkron motorral, 57 mm, RS485, 24…36 V | Schneider | ILA1R572TC2A0 | db | 1 | 586160
6620004502 | Lexium ILA integrált hajtásos szervomotor, aszinkron motorral, 57 mm, RS485, 24…36 V | Schneider | ILA2D571PB1A0 | db | 1 | 442478
6620004483 | Lexium ILA integrált hajtásos szervomotor, aszinkron motorral, 57 mm, RS485, 24…36 V | Schneider | ILA1R571PC2A0 | db | 1 | 565587
6620004484 | Lexium ILA integrált hajtásos szervomotor, aszinkron motorral, 57 mm, RS485, 24…36 V | Schneider | ILA1R571TB1A0 | db | 1 | 375379
6620004503 | Lexium ILA integrált hajtásos szervomotor, aszinkron motorral, 57 mm, RS485, 24…36 V | Schneider | ILA2D571PB1F0 | db | 1 | 607083
6620004504 | Lexium ILA integrált hajtásos szervomotor, aszinkron motorral, 57 mm, RS485, 24…36 V | Schneider | ILA2D571PB2A0 | db | 1 | 571363
6620004505 | Lexium ILA integrált hajtásos szervomotor, aszinkron motorral, 57 mm, RS485, 24…36 V | Schneider | ILA2D571PC1A0 | db | 1 | 503810
6620004506 | Lexium ILA integrált hajtásos szervomotor, aszinkron motorral, 57 mm, RS485, 24…36 V | Schneider | ILA2D571PC1F0 | db | 1 | 668414
6620004485 | Lexium ILA integrált hajtásos szervomotor, aszinkron motorral, 57 mm, RS485, 24…36 V | Schneider | ILA1R571TB1F0 | db | 1 | 539980
6620004478 | Lexium ILA integrált hajtásos szervomotor, aszinkron motorral, 57 mm, RS485, 24…36 V | Schneider | ILA1R571PB1A0 | db | 1 | 390390
6620004644 | Lexium ILE integrált hajtásos szervomotor, kefe nélküli DC motorral, 66 mm, CANopen DS301, 24…36 V | Schneider | ILE1F661PB1A5 | db | 1 | 489952
6620004645 | Lexium ILE integrált hajtásos szervomotor, kefe nélküli DC motorral, 66 mm, CANopen DS301, 24…36 V | Schneider | ILE1F661PB1A6 | db | 1 | 496204
6620004654 | Lexium ILE integrált hajtásos szervomotor, kefe nélküli DC motorral, 66 mm, CANopen DS301, 24…36 V | Schneider | ILE1F661PC1A6 | db | 1 | 556008
6620004639 | Lexium ILE integrált hajtásos szervomotor, kefe nélküli DC motorral, 66 mm, CANopen DS301, 24…36 V | Schneider | ILE1F661PB1A0 | db | 1 | 308705
6620004656 | Lexium ILE integrált hajtásos szervomotor, kefe nélküli DC motorral, 66 mm, CANopen DS301, 24…36 V | Schneider | ILE1F661PC1A8 | db | 1 | 598400
6620004641 | Lexium ILE integrált hajtásos szervomotor, kefe nélküli DC motorral, 66 mm, CANopen DS301, 24…36 V | Schneider | ILE1F661PB1A2 | db | 1 | 383870
6620004642 | Lexium ILE integrált hajtásos szervomotor, kefe nélküli DC motorral, 66 mm, CANopen DS301, 24…36 V | Schneider | ILE1F661PB1A3 | db | 1 | 389065
6620004643 | Lexium ILE integrált hajtásos szervomotor, kefe nélküli DC motorral, 66 mm, CANopen DS301, 24…36 V | Schneider | ILE1F661PB1A4 | db | 1 | 393105
6620004646 | Lexium ILE integrált hajtásos szervomotor, kefe nélküli DC motorral, 66 mm, CANopen DS301, 24…36 V | Schneider | ILE1F661PB1A7 | db | 1 | 525070
6620004647 | Lexium ILE integrált hajtásos szervomotor, kefe nélküli DC motorral, 66 mm, CANopen DS301, 24…36 V | Schneider | ILE1F661PB1A8 | db | 1 | 534195
6620004648 | Lexium ILE integrált hajtásos szervomotor, kefe nélküli DC motorral, 66 mm, CANopen DS301, 24…36 V | Schneider | ILE1F661PC1A0 | db | 1 | 347840
6620004649 | Lexium ILE integrált hajtásos szervomotor, kefe nélküli DC motorral, 66 mm, CANopen DS301, 24…36 V | Schneider | ILE1F661PC1A1 | db | 1 | 423670
6620004650 | Lexium ILE integrált hajtásos szervomotor, kefe nélküli DC motorral, 66 mm, CANopen DS301, 24…36 V | Schneider | ILE1F661PC1A2 | db | 1 | 429185
6620004651 | Lexium ILE integrált hajtásos szervomotor, kefe nélküli DC motorral, 66 mm, CANopen DS301, 24…36 V | Schneider | ILE1F661PC1A3 | db | 1 | 436095
6620004652 | Lexium ILE integrált hajtásos szervomotor, kefe nélküli DC motorral, 66 mm, CANopen DS301, 24…36 V | Schneider | ILE1F661PC1A4 | db | 1 | 441530
6620004653 | Lexium ILE integrált hajtásos szervomotor, kefe nélküli DC motorral, 66 mm, CANopen DS301, 24…36 V | Schneider | ILE1F661PC1A5 | db | 1 | 582505
6620004655 | Lexium ILE integrált hajtásos szervomotor, kefe nélküli DC motorral, 66 mm, CANopen DS301, 24…36 V | Schneider | ILE1F661PC1A7 | db | 1 | 597550
6620004640 | Lexium ILE integrált hajtásos szervomotor, kefe nélküli DC motorral, 66 mm, CANopen DS301, 24…36 V | Schneider | ILE1F661PB1A1 | db | 1 | 378100
6620004676 | Lexium ILE integrált hajtásos szervomotor, kefe nélküli DC motorral, 66 mm, DeviceNet, 24…48 V | Schneider | ILE2D661PB1A1 | db | 1 | 412646
6620004694 | Lexium ILE integrált hajtásos szervomotor, kefe nélküli DC motorral, 66 mm, DeviceNet, 24…48 V | Schneider | ILE2D662PC1A0 | db | 1 | 421339
6620004678 | Lexium ILE integrált hajtásos szervomotor, kefe nélküli DC motorral, 66 mm, DeviceNet, 24…48 V | Schneider | ILE2D661PB1A3 | db | 1 | 422314
6620004679 | Lexium ILE integrált hajtásos szervomotor, kefe nélküli DC motorral, 66 mm, DeviceNet, 24…48 V | Schneider | ILE2D661PB1A4 | db | 1 | 425185
6620004680 | Lexium ILE integrált hajtásos szervomotor, kefe nélküli DC motorral, 66 mm, DeviceNet, 24…48 V | Schneider | ILE2D661PB1A5 | db | 1 | 535329
6620004675 | Lexium ILE integrált hajtásos szervomotor, kefe nélküli DC motorral, 66 mm, DeviceNet, 24…48 V | Schneider | ILE2D661PB1A0 | db | 1 | 350979
6620004681 | Lexium ILE integrált hajtásos szervomotor, kefe nélküli DC motorral, 66 mm, DeviceNet, 24…48 V | Schneider | ILE2D661PB1A6 | db | 1 | 539844
6620004682 | Lexium ILE integrált hajtásos szervomotor, kefe nélküli DC motorral, 66 mm, DeviceNet, 24…48 V | Schneider | ILE2D661PB1A7 | db | 1 | 546801
6620004683 | Lexium ILE integrált hajtásos szervomotor, kefe nélküli DC motorral, 66 mm, DeviceNet, 24…48 V | Schneider | ILE2D661PB1A8 | db | 1 | 550486
6620004684 | Lexium ILE integrált hajtásos szervomotor, kefe nélküli DC motorral, 66 mm, DeviceNet, 24…48 V | Schneider | ILE2D661PC1A0 | db | 1 | 396001
6620004685 | Lexium ILE integrált hajtásos szervomotor, kefe nélküli DC motorral, 66 mm, DeviceNet, 24…48 V | Schneider | ILE2D661PC1A1 | db | 1 | 463752
6620004686 | Lexium ILE integrált hajtásos szervomotor, kefe nélküli DC motorral, 66 mm, DeviceNet, 24…48 V | Schneider | ILE2D661PC1A2 | db | 1 | 465926
6620004687 | Lexium ILE integrált hajtásos szervomotor, kefe nélküli DC motorral, 66 mm, DeviceNet, 24…48 V | Schneider | ILE2D661PC1A3 | db | 1 | 471092
6620004688 | Lexium ILE integrált hajtásos szervomotor, kefe nélküli DC motorral, 66 mm, DeviceNet, 24…48 V | Schneider | ILE2D661PC1A4 | db | 1 | 476432
6620004689 | Lexium ILE integrált hajtásos szervomotor, kefe nélküli DC motorral, 66 mm, DeviceNet, 24…48 V | Schneider | ILE2D661PC1A5 | db | 1 | 600143
6620004690 | Lexium ILE integrált hajtásos szervomotor, kefe nélküli DC motorral, 66 mm, DeviceNet, 24…48 V | Schneider | ILE2D661PC1A6 | db | 1 | 608116
6620004691 | Lexium ILE integrált hajtásos szervomotor, kefe nélküli DC motorral, 66 mm, DeviceNet, 24…48 V | Schneider | ILE2D661PC1A7 | db | 1 | 609960
6620004692 | Lexium ILE integrált hajtásos szervomotor, kefe nélküli DC motorral, 66 mm, DeviceNet, 24…48 V | Schneider | ILE2D661PC1A8 | db | 1 | 615476
6620004693 | Lexium ILE integrált hajtásos szervomotor, kefe nélküli DC motorral, 66 mm, DeviceNet, 24…48 V | Schneider | ILE2D662PB1A0 | db | 1 | 376020
6620004677 | Lexium ILE integrált hajtásos szervomotor, kefe nélküli DC motorral, 66 mm, DeviceNet, 24…48 V | Schneider | ILE2D661PB1A2 | db | 1 | 411609
6620004706 | Lexium ILE integrált hajtásos szervomotor, kefe nélküli DC motorral, 66 mm, EtherCAT, 24…48 V | Schneider | ILE2E661PC1A3 | db | 1 | 778628
6620004700 | Lexium ILE integrált hajtásos szervomotor, kefe nélküli DC motorral, 66 mm, EtherCAT, 24…48 V | Schneider | ILE2E661PB1A5 | db | 1 | 887070
6620004709 | Lexium ILE integrált hajtásos szervomotor, kefe nélküli DC motorral, 66 mm, EtherCAT, 24…48 V | Schneider | ILE2E661PC1A6 | db | 1 | 645739
6620004708 | Lexium ILE integrált hajtásos szervomotor, kefe nélküli DC motorral, 66 mm, EtherCAT, 24…48 V | Schneider | ILE2E661PC1A5 | db | 1 | 689990
6620004713 | Lexium ILE integrált hajtásos szervomotor, kefe nélküli DC motorral, 66 mm, EtherCAT, 24…48 V | Schneider | ILE2E662PC1A0 | db | 1 | 485365
6620004703 | Lexium ILE integrált hajtásos szervomotor, kefe nélküli DC motorral, 66 mm, EtherCAT, 24…48 V | Schneider | ILE2E661PC1A0 | db | 1 | 449975
6620004702 | Lexium ILE integrált hajtásos szervomotor, kefe nélküli DC motorral, 66 mm, EtherCAT, 24…48 V | Schneider | ILE2E661PB1A8 | db | 1 | 628200
6620004701 | Lexium ILE integrált hajtásos szervomotor, kefe nélküli DC motorral, 66 mm, EtherCAT, 24…48 V | Schneider | ILE2E661PB1A7 | db | 1 | 621335
6620004699 | Lexium ILE integrált hajtásos szervomotor, kefe nélküli DC motorral, 66 mm, EtherCAT, 24…48 V | Schneider | ILE2E661PB1A4 | db | 1 | 486275
6620004697 | Lexium ILE integrált hajtásos szervomotor, kefe nélküli DC motorral, 66 mm, EtherCAT, 24…48 V | Schneider | ILE2E661PB1A2 | db | 1 | 478295
6620004696 | Lexium ILE integrált hajtásos szervomotor, kefe nélküli DC motorral, 66 mm, EtherCAT, 24…48 V | Schneider | ILE2E661PB1A1 | db | 1 | 470900
6620004695 | Lexium ILE integrált hajtásos szervomotor, kefe nélküli DC motorral, 66 mm, EtherCAT, 24…48 V | Schneider | ILE2E661PB1A0 | db | 1 | 401650
6620004711 | Lexium ILE integrált hajtásos szervomotor, kefe nélküli DC motorral, 66 mm, EtherCAT, 24…48 V | Schneider | ILE2E661PC1A8 | db | 1 | 704060
6620004710 | Lexium ILE integrált hajtásos szervomotor, kefe nélküli DC motorral, 66 mm, EtherCAT, 24…48 V | Schneider | ILE2E661PC1A7 | db | 1 | 696555
6620004707 | Lexium ILE integrált hajtásos szervomotor, kefe nélküli DC motorral, 66 mm, EtherCAT, 24…48 V | Schneider | ILE2E661PC1A4 | db | 1 | 539500
6620004741 | Lexium ILE integrált hajtásos szervomotor, kefe nélküli DC motorral, 66 mm, Ethernet POWERLINK, 24…48 V | Schneider | ILE2P661PB1A8 | db | 1 | 589859
6620004752 | Lexium ILE integrált hajtásos szervomotor, kefe nélküli DC motorral, 66 mm, Ethernet POWERLINK, 24…48 V | Schneider | ILE2P662PC1A0 | db | 1 | 452437
6620004751 | Lexium ILE integrált hajtásos szervomotor, kefe nélküli DC motorral, 66 mm, Ethernet POWERLINK, 24…48 V | Schneider | ILE2P662PB1A0 | db | 1 | 403800
6620004750 | Lexium ILE integrált hajtásos szervomotor, kefe nélküli DC motorral, 66 mm, Ethernet POWERLINK, 24…48 V | Schneider | ILE2P661PC1A8 | db | 1 | 665388
6620004749 | Lexium ILE integrált hajtásos szervomotor, kefe nélküli DC motorral, 66 mm, Ethernet POWERLINK, 24…48 V | Schneider | ILE2P661PC1A7 | db | 1 | 653509
6620004748 | Lexium ILE integrált hajtásos szervomotor, kefe nélküli DC motorral, 66 mm, Ethernet POWERLINK, 24…48 V | Schneider | ILE2P661PC1A6 | db | 1 | 651113
6620004747 | Lexium ILE integrált hajtásos szervomotor, kefe nélküli DC motorral, 66 mm, Ethernet POWERLINK, 24…48 V | Schneider | ILE2P661PC1A5 | db | 1 | 644482
6620004746 | Lexium ILE integrált hajtásos szervomotor, kefe nélküli DC motorral, 66 mm, Ethernet POWERLINK, 24…48 V | Schneider | ILE2P661PC1A4 | db | 1 | 512759
6620004744 | Lexium ILE integrált hajtásos szervomotor, kefe nélküli DC motorral, 66 mm, Ethernet POWERLINK, 24…48 V | Schneider | ILE2P661PC1A2 | db | 1 | 500383
6620004743 | Lexium ILE integrált hajtásos szervomotor, kefe nélküli DC motorral, 66 mm, Ethernet POWERLINK, 24…48 V | Schneider | ILE2P661PC1A1 | db | 1 | 498017
6620004742 | Lexium ILE integrált hajtásos szervomotor, kefe nélküli DC motorral, 66 mm, Ethernet POWERLINK, 24…48 V | Schneider | ILE2P661PC1A0 | db | 1 | 425258
6620004740 | Lexium ILE integrált hajtásos szervomotor, kefe nélküli DC motorral, 66 mm, Ethernet POWERLINK, 24…48 V | Schneider | ILE2P661PB1A7 | db | 1 | 587200
6620004739 | Lexium ILE integrált hajtásos szervomotor, kefe nélküli DC motorral, 66 mm, Ethernet POWERLINK, 24…48 V | Schneider | ILE2P661PB1A6 | db | 1 | 579731
6620004738 | Lexium ILE integrált hajtásos szervomotor, kefe nélküli DC motorral, 66 mm, Ethernet POWERLINK, 24…48 V | Schneider | ILE2P661PB1A5 | db | 1 | 574881
6620004737 | Lexium ILE integrált hajtásos szervomotor, kefe nélküli DC motorral, 66 mm, Ethernet POWERLINK, 24…48 V | Schneider | ILE2P661PB1A4 | db | 1 | 456544
6620004736 | Lexium ILE integrált hajtásos szervomotor, kefe nélküli DC motorral, 66 mm, Ethernet POWERLINK, 24…48 V | Schneider | ILE2P661PB1A3 | db | 1 | 451481
6620004735 | Lexium ILE integrált hajtásos szervomotor, kefe nélküli DC motorral, 66 mm, Ethernet POWERLINK, 24…48 V | Schneider | ILE2P661PB1A2 | db | 1 | 446745
6620004734 | Lexium ILE integrált hajtásos szervomotor, kefe nélküli DC motorral, 66 mm, Ethernet POWERLINK, 24…48 V | Schneider | ILE2P661PB1A1 | db | 1 | 442158
6620004733 | Lexium ILE integrált hajtásos szervomotor, kefe nélküli DC motorral, 66 mm, Ethernet POWERLINK, 24…48 V | Schneider | ILE2P661PB1A0 | db | 1 | 379518
6620004714 | Lexium ILE integrált hajtásos szervomotor, kefe nélküli DC motorral, 66 mm, Ethernet/IP, 24…48 V | Schneider | ILE2K661PB1A0 | db | 1 | 582834
6620004730 | Lexium ILE integrált hajtásos szervomotor, kefe nélküli DC motorral, 66 mm, Ethernet/IP, 24…48 V | Schneider | ILE2K661PC1A8 | db | 1 | 705690
6620004723 | Lexium ILE integrált hajtásos szervomotor, kefe nélküli DC motorral, 66 mm, Ethernet/IP, 24…48 V | Schneider | ILE2K661PC1A0 | db | 1 | 451015
6620004715 | Lexium ILE integrált hajtásos szervomotor, kefe nélküli DC motorral, 66 mm, Ethernet/IP, 24…48 V | Schneider | ILE2K661PB1A1 | db | 1 | 464825
6620004732 | Lexium ILE integrált hajtásos szervomotor, kefe nélküli DC motorral, 66 mm, Ethernet/IP, 24…48 V | Schneider | ILE2K662PC1A0 | db | 1 | 480810
6620004731 | Lexium ILE integrált hajtásos szervomotor, kefe nélküli DC motorral, 66 mm, Ethernet/IP, 24…48 V | Schneider | ILE2K662PB1A0 | db | 1 | 428880
6620004719 | Lexium ILE integrált hajtásos szervomotor, kefe nélküli DC motorral, 66 mm, Ethernet/IP, 24…48 V | Schneider | ILE2K661PB1A5 | db | 1 | 612085
6620004720 | Lexium ILE integrált hajtásos szervomotor, kefe nélküli DC motorral, 66 mm, Ethernet/IP, 24…48 V | Schneider | ILE2K661PB1A6 | db | 1 | 615745
6620004721 | Lexium ILE integrált hajtásos szervomotor, kefe nélküli DC motorral, 66 mm, Ethernet/IP, 24…48 V | Schneider | ILE2K661PB1A7 | db | 1 | 622765
6620004716 | Lexium ILE integrált hajtásos szervomotor, kefe nélküli DC motorral, 66 mm, Ethernet/IP, 24…48 V | Schneider | ILE2K661PB1A2 | db | 1 | 477575
6620004717 | Lexium ILE integrált hajtásos szervomotor, kefe nélküli DC motorral, 66 mm, Ethernet/IP, 24…48 V | Schneider | ILE2K661PB1A3 | db | 1 | 478505
6620004718 | Lexium ILE integrált hajtásos szervomotor, kefe nélküli DC motorral, 66 mm, Ethernet/IP, 24…48 V | Schneider | ILE2K661PB1A4 | db | 1 | 484800
6620004725 | Lexium ILE integrált hajtásos szervomotor, kefe nélküli DC motorral, 66 mm, Ethernet/IP, 24…48 V | Schneider | ILE2K661PC1A3 | db | 1 | 538955
6620004726 | Lexium ILE integrált hajtásos szervomotor, kefe nélküli DC motorral, 66 mm, Ethernet/IP, 24…48 V | Schneider | ILE2K661PC1A4 | db | 1 | 543450
6620004727 | Lexium ILE integrált hajtásos szervomotor, kefe nélküli DC motorral, 66 mm, Ethernet/IP, 24…48 V | Schneider | ILE2K661PC1A5 | db | 1 | 688945
6620004728 | Lexium ILE integrált hajtásos szervomotor, kefe nélküli DC motorral, 66 mm, Ethernet/IP, 24…48 V | Schneider | ILE2K661PC1A6 | db | 1 | 690080
6620004729 | Lexium ILE integrált hajtásos szervomotor, kefe nélküli DC motorral, 66 mm, Ethernet/IP, 24…48 V | Schneider | ILE2K661PC1A7 | db | 1 | 694105
6620004722 | Lexium ILE integrált hajtásos szervomotor, kefe nélküli DC motorral, 66 mm, Ethernet/IP, 24…48 V | Schneider | ILE2K661PB1A8 | db | 1 | 620100
6620004724 | Lexium ILE integrált hajtásos szervomotor, kefe nélküli DC motorral, 66 mm, Ethernet/IP, 24…48 V | Schneider | ILE2K661PC1A2 | db | 1 | 531350
6620004756 | Lexium ILE integrált hajtásos szervomotor, kefe nélküli DC motorral, 66 mm, Modbus TCP, 24…48 V | Schneider | ILE2T661PB1A3 | db | 1 | 680599
6620004760 | Lexium ILE integrált hajtásos szervomotor, kefe nélküli DC motorral, 66 mm, Modbus TCP, 24…48 V | Schneider | ILE2T661PB1A7 | db | 1 | 883844
6620004764 | Lexium ILE integrált hajtásos szervomotor, kefe nélküli DC motorral, 66 mm, Modbus TCP, 24…48 V | Schneider | ILE2T661PC1A2 | db | 1 | 754264
6620004765 | Lexium ILE integrált hajtásos szervomotor, kefe nélküli DC motorral, 66 mm, Modbus TCP, 24…48 V | Schneider | ILE2T661PC1A3 | db | 1 | 766062
6620004766 | Lexium ILE integrált hajtásos szervomotor, kefe nélküli DC motorral, 66 mm, Modbus TCP, 24…48 V | Schneider | ILE2T661PC1A4 | db | 1 | 532420
6620004758 | Lexium ILE integrált hajtásos szervomotor, kefe nélküli DC motorral, 66 mm, Modbus TCP, 24…48 V | Schneider | ILE2T661PB1A5 | db | 1 | 598480
6620004759 | Lexium ILE integrált hajtásos szervomotor, kefe nélküli DC motorral, 66 mm, Modbus TCP, 24…48 V | Schneider | ILE2T661PB1A6 | db | 1 | 607655
6620004761 | Lexium ILE integrált hajtásos szervomotor, kefe nélküli DC motorral, 66 mm, Modbus TCP, 24…48 V | Schneider | ILE2T661PB1A8 | db | 1 | 607760
6620004753 | Lexium ILE integrált hajtásos szervomotor, kefe nélküli DC motorral, 66 mm, Modbus TCP, 24…48 V | Schneider | ILE2T661PB1A0 | db | 1 | 388425
6620004754 | Lexium ILE integrált hajtásos szervomotor, kefe nélküli DC motorral, 66 mm, Modbus TCP, 24…48 V | Schneider | ILE2T661PB1A1 | db | 1 | 460225
6620004755 | Lexium ILE integrált hajtásos szervomotor, kefe nélküli DC motorral, 66 mm, Modbus TCP, 24…48 V | Schneider | ILE2T661PB1A2 | db | 1 | 465090
6620004768 | Lexium ILE integrált hajtásos szervomotor, kefe nélküli DC motorral, 66 mm, Modbus TCP, 24…48 V | Schneider | ILE2T661PC1A6 | db | 1 | 676080
6620004769 | Lexium ILE integrált hajtásos szervomotor, kefe nélküli DC motorral, 66 mm, Modbus TCP, 24…48 V | Schneider | ILE2T661PC1A7 | db | 1 | 680290
6620004770 | Lexium ILE integrált hajtásos szervomotor, kefe nélküli DC motorral, 66 mm, Modbus TCP, 24…48 V | Schneider | ILE2T661PC1A8 | db | 1 | 687960
6620004771 | Lexium ILE integrált hajtásos szervomotor, kefe nélküli DC motorral, 66 mm, Modbus TCP, 24…48 V | Schneider | ILE2T662PB1A0 | db | 1 | 416100
6620004772 | Lexium ILE integrált hajtásos szervomotor, kefe nélküli DC motorral, 66 mm, Modbus TCP, 24…48 V | Schneider | ILE2T662PC1A0 | db | 1 | 471015
6620004762 | Lexium ILE integrált hajtásos szervomotor, kefe nélküli DC motorral, 66 mm, Modbus TCP, 24…48 V | Schneider | ILE2T661PC1A0 | db | 1 | 439585
6620004763 | Lexium ILE integrált hajtásos szervomotor, kefe nélküli DC motorral, 66 mm, Modbus TCP, 24…48 V | Schneider | ILE2T661PC1A1 | db | 1 | 510485
6620004629 | Lexium ILE integrált hajtásos szervomotor, kefe nélküli DC motorral, 66 mm, Profibus DP, 24…36 V | Schneider | ILE1B661PB1A8 | db | 1 | 548120
6620004638 | Lexium ILE integrált hajtásos szervomotor, kefe nélküli DC motorral, 66 mm, Profibus DP, 24…36 V | Schneider | ILE1B661PC1A8 | db | 1 | 788226
6620004631 | Lexium ILE integrált hajtásos szervomotor, kefe nélküli DC motorral, 66 mm, Profibus DP, 24…36 V | Schneider | ILE1B661PC1A1 | db | 1 | 592745
6620004632 | Lexium ILE integrált hajtásos szervomotor, kefe nélküli DC motorral, 66 mm, Profibus DP, 24…36 V | Schneider | ILE1B661PC1A2 | db | 1 | 599052
6620004633 | Lexium ILE integrált hajtásos szervomotor, kefe nélküli DC motorral, 66 mm, Profibus DP, 24…36 V | Schneider | ILE1B661PC1A3 | db | 1 | 605356
6620004634 | Lexium ILE integrált hajtásos szervomotor, kefe nélküli DC motorral, 66 mm, Profibus DP, 24…36 V | Schneider | ILE1B661PC1A4 | db | 1 | 611662
6620004635 | Lexium ILE integrált hajtásos szervomotor, kefe nélküli DC motorral, 66 mm, Profibus DP, 24…36 V | Schneider | ILE1B661PC1A5 | db | 1 | 769308
6620004636 | Lexium ILE integrált hajtásos szervomotor, kefe nélküli DC motorral, 66 mm, Profibus DP, 24…36 V | Schneider | ILE1B661PC1A6 | db | 1 | 775613
6620004637 | Lexium ILE integrált hajtásos szervomotor, kefe nélküli DC motorral, 66 mm, Profibus DP, 24…36 V | Schneider | ILE1B661PC1A7 | db | 1 | 781920
6620004622 | Lexium ILE integrált hajtásos szervomotor, kefe nélküli DC motorral, 66 mm, Profibus DP, 24…36 V | Schneider | ILE1B661PB1A1 | db | 1 | 397750
6620004623 | Lexium ILE integrált hajtásos szervomotor, kefe nélküli DC motorral, 66 mm, Profibus DP, 24…36 V | Schneider | ILE1B661PB1A2 | db | 1 | 402600
6620004624 | Lexium ILE integrált hajtásos szervomotor, kefe nélküli DC motorral, 66 mm, Profibus DP, 24…36 V | Schneider | ILE1B661PB1A3 | db | 1 | 415601
6620004625 | Lexium ILE integrált hajtásos szervomotor, kefe nélküli DC motorral, 66 mm, Profibus DP, 24…36 V | Schneider | ILE1B661PB1A4 | db | 1 | 412301
6620004626 | Lexium ILE integrált hajtásos szervomotor, kefe nélküli DC motorral, 66 mm, Profibus DP, 24…36 V | Schneider | ILE1B661PB1A5 | db | 1 | 544237
6620004627 | Lexium ILE integrált hajtásos szervomotor, kefe nélküli DC motorral, 66 mm, Profibus DP, 24…36 V | Schneider | ILE1B661PB1A6 | db | 1 | 549186
6620004628 | Lexium ILE integrált hajtásos szervomotor, kefe nélküli DC motorral, 66 mm, Profibus DP, 24…36 V | Schneider | ILE1B661PB1A7 | db | 1 | 543269
6620004630 | Lexium ILE integrált hajtásos szervomotor, kefe nélküli DC motorral, 66 mm, Profibus DP, 24…36 V | Schneider | ILE1B661PC1A0 | db | 1 | 500948
6620004658 | Lexium ILE integrált hajtásos szervomotor, kefe nélküli DC motorral, 66 mm, RS485, 24…36 V | Schneider | ILE1R661PB1A1 | db | 1 | 393925
6620004659 | Lexium ILE integrált hajtásos szervomotor, kefe nélküli DC motorral, 66 mm, RS485, 24…36 V | Schneider | ILE1R661PB1A2 | db | 1 | 398790
6620004661 | Lexium ILE integrált hajtásos szervomotor, kefe nélküli DC motorral, 66 mm, RS485, 24…36 V | Schneider | ILE1R661PB1A4 | db | 1 | 409270
6620004662 | Lexium ILE integrált hajtásos szervomotor, kefe nélküli DC motorral, 66 mm, RS485, 24…36 V | Schneider | ILE1R661PB1A5 | db | 1 | 541130
6620004663 | Lexium ILE integrált hajtásos szervomotor, kefe nélküli DC motorral, 66 mm, RS485, 24…36 V | Schneider | ILE1R661PB1A6 | db | 1 | 547920
6620004664 | Lexium ILE integrált hajtásos szervomotor, kefe nélküli DC motorral, 66 mm, RS485, 24…36 V | Schneider | ILE1R661PB1A7 | db | 1 | 552630
6620004665 | Lexium ILE integrált hajtásos szervomotor, kefe nélküli DC motorral, 66 mm, RS485, 24…36 V | Schneider | ILE1R661PB1A8 | db | 1 | 559845
6620004666 | Lexium ILE integrált hajtásos szervomotor, kefe nélküli DC motorral, 66 mm, RS485, 24…36 V | Schneider | ILE1R661PC1A0 | db | 1 | 362770
6620004668 | Lexium ILE integrált hajtásos szervomotor, kefe nélküli DC motorral, 66 mm, RS485, 24…36 V | Schneider | ILE1R661PC1A2 | db | 1 | 446850
6620004669 | Lexium ILE integrált hajtásos szervomotor, kefe nélküli DC motorral, 66 mm, RS485, 24…36 V | Schneider | ILE1R661PC1A3 | db | 1 | 449315
6620004670 | Lexium ILE integrált hajtásos szervomotor, kefe nélküli DC motorral, 66 mm, RS485, 24…36 V | Schneider | ILE1R661PC1A4 | db | 1 | 458595
6620004671 | Lexium ILE integrált hajtásos szervomotor, kefe nélküli DC motorral, 66 mm, RS485, 24…36 V | Schneider | ILE1R661PC1A5 | db | 1 | 606475
6620004672 | Lexium ILE integrált hajtásos szervomotor, kefe nélküli DC motorral, 66 mm, RS485, 24…36 V | Schneider | ILE1R661PC1A6 | db | 1 | 607750
6620004673 | Lexium ILE integrált hajtásos szervomotor, kefe nélküli DC motorral, 66 mm, RS485, 24…36 V | Schneider | ILE1R661PC1A7 | db | 1 | 618800
6620004674 | Lexium ILE integrált hajtásos szervomotor, kefe nélküli DC motorral, 66 mm, RS485, 24…36 V | Schneider | ILE1R661PC1A8 | db | 1 | 623325
6620004837 | Lexium ILS integrált hajtásos léptetőmotor, 3f léptetőmotorral, 57 mm, 24V impulzus/irány jelzés, 24…36 V | Schneider | ILS1U571PB1A0 | db | 1 | 324475
6620004846 | Lexium ILS integrált hajtásos léptetőmotor, 3f léptetőmotorral, 57 mm, 5V impulzus/irány jelzés, 24…36 V | Schneider | ILS1V571PB1A0 | db | 1 | 304458
6620004847 | Lexium ILS integrált hajtásos léptetőmotor, 3f léptetőmotorral, 57 mm, 5V impulzus/irány jelzés, 24…36 V | Schneider | ILS1V573PB1A0 | db | 1 | 334660
6620004857 | Lexium ILS integrált hajtásos léptetőmotor, 3f léptetőmotorral, 57 mm, 5V impulzus/irány jelzés, RS422, 24…36 V | Schneider | ILS1W573PB1A0 | db | 1 | 317059
6620004856 | Lexium ILS integrált hajtásos léptetőmotor, 3f léptetőmotorral, 57 mm, 5V impulzus/irány jelzés, RS422, 24…36 V | Schneider | ILS1W572PB1A0 | db | 1 | 324195
6620004789 | Lexium ILS integrált hajtásos léptetőmotor, 3f léptetőmotorral, 57 mm, CANopen DS301, 24…36 V | Schneider | ILS1F571PC1A0 | db | 1 | 366654
6620004800 | Lexium ILS integrált hajtásos léptetőmotor, 3f léptetőmotorral, 57 mm, CANopen DS301, 24…36 V | Schneider | ILS1F853PC1F0 | db | 1 | 564922
6620004798 | Lexium ILS integrált hajtásos léptetőmotor, 3f léptetőmotorral, 57 mm, CANopen DS301, 24…36 V | Schneider | ILS1F853PB1F0 | db | 1 | 504862
6620004796 | Lexium ILS integrált hajtásos léptetőmotor, 3f léptetőmotorral, 57 mm, CANopen DS301, 24…36 V | Schneider | ILS1F851PC1F0 | db | 1 | 525871
6620004804 | Lexium ILS integrált hajtásos léptetőmotor, 3f léptetőmotorral, 57 mm, CANopen DS301, 24…36 V | Schneider | ILS1F853TC1F0 | db | 1 | 560398
6620004803 | Lexium ILS integrált hajtásos léptetőmotor, 3f léptetőmotorral, 57 mm, CANopen DS301, 24…36 V | Schneider | ILS1F853TC1A0 | db | 1 | 433558
6620004802 | Lexium ILS integrált hajtásos léptetőmotor, 3f léptetőmotorral, 57 mm, CANopen DS301, 24…36 V | Schneider | ILS1F853TB1F0 | db | 1 | 500336
6620004788 | Lexium ILS integrált hajtásos léptetőmotor, 3f léptetőmotorral, 57 mm, CANopen DS301, 24…36 V | Schneider | ILS1F571PB1A0 | db | 1 | 325235
6620004801 | Lexium ILS integrált hajtásos léptetőmotor, 3f léptetőmotorral, 57 mm, CANopen DS301, 24…36 V | Schneider | ILS1F853TB1A0 | db | 1 | 396210
6620004790 | Lexium ILS integrált hajtásos léptetőmotor, 3f léptetőmotorral, 57 mm, CANopen DS301, 24…36 V | Schneider | ILS1F572PC1A0 | db | 1 | 376050
6620004791 | Lexium ILS integrált hajtásos léptetőmotor, 3f léptetőmotorral, 57 mm, CANopen DS301, 24…36 V | Schneider | ILS1F573PB1A0 | db | 1 | 336515
6620004792 | Lexium ILS integrált hajtásos léptetőmotor, 3f léptetőmotorral, 57 mm, CANopen DS301, 24…36 V | Schneider | ILS1F573PC1A0 | db | 1 | 388230
6620004799 | Lexium ILS integrált hajtásos léptetőmotor, 3f léptetőmotorral, 57 mm, CANopen DS301, 24…36 V | Schneider | ILS1F853PC1A0 | db | 1 | 452720
6620004797 | Lexium ILS integrált hajtásos léptetőmotor, 3f léptetőmotorral, 57 mm, CANopen DS301, 24…36 V | Schneider | ILS1F853PB1A0 | db | 1 | 401010
6620004795 | Lexium ILS integrált hajtásos léptetőmotor, 3f léptetőmotorral, 57 mm, CANopen DS301, 24…36 V | Schneider | ILS1F851PC1A0 | db | 1 | 411285
6620004794 | Lexium ILS integrált hajtásos léptetőmotor, 3f léptetőmotorral, 57 mm, CANopen DS301, 24…36 V | Schneider | ILS1F851PB1F0 | db | 1 | 703190
6620004793 | Lexium ILS integrált hajtásos léptetőmotor, 3f léptetőmotorral, 57 mm, CANopen DS301, 24…36 V | Schneider | ILS1F851PB1A0 | db | 1 | 359580
6620004869 | Lexium ILS integrált hajtásos léptetőmotor, 3f léptetőmotorral, 57 mm, DeviceNet, 24…48 V | Schneider | ILS2D572PC1A0 | db | 1 | 429416
6620004867 | Lexium ILS integrált hajtásos léptetőmotor, 3f léptetőmotorral, 57 mm, DeviceNet, 24…48 V | Schneider | ILS2D571PC1A0 | db | 1 | 402557
6620004866 | Lexium ILS integrált hajtásos léptetőmotor, 3f léptetőmotorral, 57 mm, DeviceNet, 24…48 V | Schneider | ILS2D571PB1A0 | db | 1 | 342497
6620004870 | Lexium ILS integrált hajtásos léptetőmotor, 3f léptetőmotorral, 57 mm, DeviceNet, 24…48 V | Schneider | ILS2D573PB1A0 | db | 1 | 380661
6620004868 | Lexium ILS integrált hajtásos léptetőmotor, 3f léptetőmotorral, 57 mm, DeviceNet, 24…48 V | Schneider | ILS2D572PB1A0 | db | 1 | 369355
6620004891 | Lexium ILS integrált hajtásos léptetőmotor, 3f léptetőmotorral, 57 mm, EtherCAT, 24…48 V | Schneider | ILS2E573PB1A0 | db | 1 | 414645
6620004890 | Lexium ILS integrált hajtásos léptetőmotor, 3f léptetőmotorral, 57 mm, EtherCAT, 24…48 V | Schneider | ILS2E572PC1A0 | db | 1 | 463404
6620004889 | Lexium ILS integrált hajtásos léptetőmotor, 3f léptetőmotorral, 57 mm, EtherCAT, 24…48 V | Schneider | ILS2E572PB1A0 | db | 1 | 403342
6620004887 | Lexium ILS integrált hajtásos léptetőmotor, 3f léptetőmotorral, 57 mm, EtherCAT, 24…48 V | Schneider | ILS2E571PB1A0 | db | 1 | 376482
6620004892 | Lexium ILS integrált hajtásos léptetőmotor, 3f léptetőmotorral, 57 mm, EtherCAT, 24…48 V | Schneider | ILS2E573PC1A0 | db | 1 | 477605
6620004888 | Lexium ILS integrált hajtásos léptetőmotor, 3f léptetőmotorral, 57 mm, EtherCAT, 24…48 V | Schneider | ILS2E571PC1A0 | db | 1 | 437110
6620004935 | Lexium ILS integrált hajtásos léptetőmotor, 3f léptetőmotorral, 57 mm, Ethernet POWERLINK, 24…48 V | Schneider | ILS2P573PC1A0 | db | 1 | 475197
6620004934 | Lexium ILS integrált hajtásos léptetőmotor, 3f léptetőmotorral, 57 mm, Ethernet POWERLINK, 24…48 V | Schneider | ILS2P573PB1A0 | db | 1 | 415134
6620004933 | Lexium ILS integrált hajtásos léptetőmotor, 3f léptetőmotorral, 57 mm, Ethernet POWERLINK, 24…48 V | Schneider | ILS2P572PC1A0 | db | 1 | 463888
6620004932 | Lexium ILS integrált hajtásos léptetőmotor, 3f léptetőmotorral, 57 mm, Ethernet POWERLINK, 24…48 V | Schneider | ILS2P572PB1A0 | db | 1 | 403829
6620004910 | Lexium ILS integrált hajtásos léptetőmotor, 3f léptetőmotorral, 57 mm, Ethernet/IP, 24…48 V | Schneider | ILS2K571PC1A0 | db | 1 | 437115
6620004909 | Lexium ILS integrált hajtásos léptetőmotor, 3f léptetőmotorral, 57 mm, Ethernet/IP, 24…48 V | Schneider | ILS2K571PB1A0 | db | 1 | 385410
6620004914 | Lexium ILS integrált hajtásos léptetőmotor, 3f léptetőmotorral, 57 mm, Ethernet/IP, 24…48 V | Schneider | ILS2K573PC1A0 | db | 1 | 477605
6620004812 | Lexium ILS integrált hajtásos léptetőmotor, 3f léptetőmotorral, 57 mm, I/O interfész, 24…36 V | Schneider | ILS1M853PB1F0 | db | 1 | 504702
6620004811 | Lexium ILS integrált hajtásos léptetőmotor, 3f léptetőmotorral, 57 mm, I/O interfész, 24…36 V | Schneider | ILS1M853PB1A0 | db | 1 | 377863
6620004808 | Lexium ILS integrált hajtásos léptetőmotor, 3f léptetőmotorral, 57 mm, I/O interfész, 24…36 V | Schneider | ILS1M851PB1F0 | db | 1 | 465648
6620004809 | Lexium ILS integrált hajtásos léptetőmotor, 3f léptetőmotorral, 57 mm, I/O interfész, 24…36 V | Schneider | ILS1M852PB1A0 | db | 1 | 359169
6620004810 | Lexium ILS integrált hajtásos léptetőmotor, 3f léptetőmotorral, 57 mm, I/O interfész, 24…36 V | Schneider | ILS1M852PB1F0 | db | 1 | 486007
6620004813 | Lexium ILS integrált hajtásos léptetőmotor, 3f léptetőmotorral, 57 mm, I/O interfész, 24…36 V | Schneider | ILS1M853TB1A0 | db | 1 | 373336
6620004807 | Lexium ILS integrált hajtásos léptetőmotor, 3f léptetőmotorral, 57 mm, I/O interfész, 24…36 V | Schneider | ILS1M851PB1A0 | db | 1 | 338811
6620004956 | Lexium ILS integrált hajtásos léptetőmotor, 3f léptetőmotorral, 57 mm, Modbus TCP, 24…48 V | Schneider | ILS2T573PB1A0 | db | 1 | 404890
6620004953 | Lexium ILS integrált hajtásos léptetőmotor, 3f léptetőmotorral, 57 mm, Modbus TCP, 24…48 V | Schneider | ILS2T571PC1A0 | db | 1 | 426782
6620004957 | Lexium ILS integrált hajtásos léptetőmotor, 3f léptetőmotorral, 57 mm, Modbus TCP, 24…48 V | Schneider | ILS2T573PC1A0 | db | 1 | 703800
6620004954 | Lexium ILS integrált hajtásos léptetőmotor, 3f léptetőmotorral, 57 mm, Modbus TCP, 24…48 V | Schneider | ILS2T572PB1A0 | db | 1 | 405510
6620004952 | Lexium ILS integrált hajtásos léptetőmotor, 3f léptetőmotorral, 57 mm, Modbus TCP, 24…48 V | Schneider | ILS2T571PB1A0 | db | 1 | 377025
6620004784 | Lexium ILS integrált hajtásos léptetőmotor, 3f léptetőmotorral, 57 mm, Profibus PD, 24…36 V | Schneider | ILS1B853PC1F0 | db | 1 | 628369
6620004773 | Lexium ILS integrált hajtásos léptetőmotor, 3f léptetőmotorral, 57 mm, Profibus PD, 24…36 V | Schneider | ILS1B571PB1A0 | db | 1 | 370040
6620004774 | Lexium ILS integrált hajtásos léptetőmotor, 3f léptetőmotorral, 57 mm, Profibus PD, 24…36 V | Schneider | ILS1B571PC1A0 | db | 1 | 430098
6620004775 | Lexium ILS integrált hajtásos léptetőmotor, 3f léptetőmotorral, 57 mm, Profibus PD, 24…36 V | Schneider | ILS1B572PC1A0 | db | 1 | 429254
6620004777 | Lexium ILS integrált hajtásos léptetőmotor, 3f léptetőmotorral, 57 mm, Profibus PD, 24…36 V | Schneider | ILS1B851PB1F0 | db | 1 | 529255
6620004778 | Lexium ILS integrált hajtásos léptetőmotor, 3f léptetőmotorral, 57 mm, Profibus PD, 24…36 V | Schneider | ILS1B851PC1F0 | db | 1 | 589317
6620004779 | Lexium ILS integrált hajtásos léptetőmotor, 3f léptetőmotorral, 57 mm, Profibus PD, 24…36 V | Schneider | ILS1B852PB1A0 | db | 1 | 422780
6620004780 | Lexium ILS integrált hajtásos léptetőmotor, 3f léptetőmotorral, 57 mm, Profibus PD, 24…36 V | Schneider | ILS1B852PB1F0 | db | 1 | 549612
6620004781 | Lexium ILS integrált hajtásos léptetőmotor, 3f léptetőmotorral, 57 mm, Profibus PD, 24…36 V | Schneider | ILS1B853PB1A0 | db | 1 | 441468
6620004783 | Lexium ILS integrált hajtásos léptetőmotor, 3f léptetőmotorral, 57 mm, Profibus PD, 24…36 V | Schneider | ILS1B853PC1A0 | db | 1 | 501529
6620004786 | Lexium ILS integrált hajtásos léptetőmotor, 3f léptetőmotorral, 57 mm, Profibus PD, 24…36 V | Schneider | ILS1B853TB1F0 | db | 1 | 563781
6620004787 | Lexium ILS integrált hajtásos léptetőmotor, 3f léptetőmotorral, 57 mm, Profibus PD, 24…36 V | Schneider | ILS1B853TC1A0 | db | 1 | 497003
6620004834 | Lexium ILS integrált hajtásos léptetőmotor, 3f léptetőmotorral, 57 mm, RS485, 24…36 V | Schneider | ILS1R853TB1F0 | db | 1 | 500520
6620004821 | Lexium ILS integrált hajtásos léptetőmotor, 3f léptetőmotorral, 57 mm, RS485, 24…36 V | Schneider | ILS1R851PB1A0 | db | 1 | 339155
6620004818 | Lexium ILS integrált hajtásos léptetőmotor, 3f léptetőmotorral, 57 mm, RS485, 24…36 V | Schneider | ILS1R572PC1A0 | db | 1 | 365992
6620004817 | Lexium ILS integrált hajtásos léptetőmotor, 3f léptetőmotorral, 57 mm, RS485, 24…36 V | Schneider | ILS1R572PB1A0 | db | 1 | 305929
6620004832 | Lexium ILS integrált hajtásos léptetőmotor, 3f léptetőmotorral, 57 mm, RS485, 24…36 V | Schneider | ILS1R853PC1F0 | db | 1 | 565107
6620004822 | Lexium ILS integrált hajtásos léptetőmotor, 3f léptetőmotorral, 57 mm, RS485, 24…36 V | Schneider | ILS1R851PB1F0 | db | 1 | 465994
6620004836 | Lexium ILS integrált hajtásos léptetőmotor, 3f léptetőmotorral, 57 mm, RS485, 24…36 V | Schneider | ILS1R853TC1F0 | db | 1 | 560581
6620004825 | Lexium ILS integrált hajtásos léptetőmotor, 3f léptetőmotorral, 57 mm, RS485, 24…36 V | Schneider | ILS1R852PB1A0 | db | 1 | 359513
6620004826 | Lexium ILS integrált hajtásos léptetőmotor, 3f léptetőmotorral, 57 mm, RS485, 24…36 V | Schneider | ILS1R852PB1F0 | db | 1 | 486353
6620004827 | Lexium ILS integrált hajtásos léptetőmotor, 3f léptetőmotorral, 57 mm, RS485, 24…36 V | Schneider | ILS1R852PC1A0 | db | 1 | 419579
6620004815 | Lexium ILS integrált hajtásos léptetőmotor, 3f léptetőmotorral, 57 mm, RS485, 24…36 V | Schneider | ILS1R571PB1A0 | db | 1 | 306776
6620004828 | Lexium ILS integrált hajtásos léptetőmotor, 3f léptetőmotorral, 57 mm, RS485, 24…36 V | Schneider | ILS1R852PC1F0 | db | 1 | 546416
6620004829 | Lexium ILS integrált hajtásos léptetőmotor, 3f léptetőmotorral, 57 mm, RS485, 24…36 V | Schneider | ILS1R853PB1A0 | db | 1 | 378206
6620004830 | Lexium ILS integrált hajtásos léptetőmotor, 3f léptetőmotorral, 57 mm, RS485, 24…36 V | Schneider | ILS1R853PB1F0 | db | 1 | 505048
6620004820 | Lexium ILS integrált hajtásos léptetőmotor, 3f léptetőmotorral, 57 mm, RS485, 24…36 V | Schneider | ILS1R573PC1A0 | db | 1 | 388380
6620004819 | Lexium ILS integrált hajtásos léptetőmotor, 3f léptetőmotorral, 57 mm, RS485, 24…36 V | Schneider | ILS1R573PB1A0 | db | 1 | 336680
6620004865 | Lexium ILS integrált hajtásos léptetőmotor, 3f léptetőmotorral, 57 mm,5V impulzus/irány jelzés, RS422, 24…36 V | Schneider | ILS1W853TB1F0 | db | 1 | 500176
6620004864 | Lexium ILS integrált hajtásos léptetőmotor, 3f léptetőmotorral, 57 mm,5V impulzus/irány jelzés, RS422, 24…36 V | Schneider | ILS1W853TB1A0 | db | 1 | 373336
6620004838 | Lexium ILS integrált hajtásos léptetőmotor, 3f léptetőmotorral, 85 mm, 24V impulzus/irány jelzés, 24…36 V | Schneider | ILS1U851PB1A0 | db | 1 | 338078
6620004840 | Lexium ILS integrált hajtásos léptetőmotor, 3f léptetőmotorral, 85 mm, 24V impulzus/irány jelzés, 24…36 V | Schneider | ILS1U852PB1A0 | db | 1 | 358437
6620004845 | Lexium ILS integrált hajtásos léptetőmotor, 3f léptetőmotorral, 85 mm, 24V impulzus/irány jelzés, 24…36 V | Schneider | ILS1U853TB1F0 | db | 1 | 499443
6620004839 | Lexium ILS integrált hajtásos léptetőmotor, 3f léptetőmotorral, 85 mm, 24V impulzus/irány jelzés, 24…36 V | Schneider | ILS1U851PB1F0 | db | 1 | 468035
6620004842 | Lexium ILS integrált hajtásos léptetőmotor, 3f léptetőmotorral, 85 mm, 24V impulzus/irány jelzés, 24…36 V | Schneider | ILS1U853PB1A0 | db | 1 | 400250
6620004844 | Lexium ILS integrált hajtásos léptetőmotor, 3f léptetőmotorral, 85 mm, 24V impulzus/irány jelzés, 24…36 V | Schneider | ILS1U853TB1A0 | db | 1 | 395450
6620004852 | Lexium ILS integrált hajtásos léptetőmotor, 3f léptetőmotorral, 85 mm, 5V impulzus/irány jelzés, 24…36 V | Schneider | ILS1V853PB1A0 | db | 1 | 375890
6620004851 | Lexium ILS integrált hajtásos léptetőmotor, 3f léptetőmotorral, 85 mm, 5V impulzus/irány jelzés, 24…36 V | Schneider | ILS1V852PB1F0 | db | 1 | 484039
6620004849 | Lexium ILS integrált hajtásos léptetőmotor, 3f léptetőmotorral, 85 mm, 5V impulzus/irány jelzés, 24…36 V | Schneider | ILS1V851PB1F0 | db | 1 | 463676
6620004853 | Lexium ILS integrált hajtásos léptetőmotor, 3f léptetőmotorral, 85 mm, 5V impulzus/irány jelzés, 24…36 V | Schneider | ILS1V853PB1F0 | db | 1 | 502726
6620004850 | Lexium ILS integrált hajtásos léptetőmotor, 3f léptetőmotorral, 85 mm, 5V impulzus/irány jelzés, 24…36 V | Schneider | ILS1V852PB1A0 | db | 1 | 379350
6620004848 | Lexium ILS integrált hajtásos léptetőmotor, 3f léptetőmotorral, 85 mm, 5V impulzus/irány jelzés, 24…36 V | Schneider | ILS1V851PB1A0 | db | 1 | 357755
6620004863 | Lexium ILS integrált hajtásos léptetőmotor, 3f léptetőmotorral, 85 mm, 5V impulzus/irány jelzés, RS422, 24…36 V | Schneider | ILS1W853PB1F0 | db | 1 | 504702
6620004861 | Lexium ILS integrált hajtásos léptetőmotor, 3f léptetőmotorral, 85 mm, 5V impulzus/irány jelzés, RS422, 24…36 V | Schneider | ILS1W852PB1F0 | db | 1 | 486007
6620004860 | Lexium ILS integrált hajtásos léptetőmotor, 3f léptetőmotorral, 85 mm, 5V impulzus/irány jelzés, RS422, 24…36 V | Schneider | ILS1W852PB1A0 | db | 1 | 359169
6620004862 | Lexium ILS integrált hajtásos léptetőmotor, 3f léptetőmotorral, 85 mm, 5V impulzus/irány jelzés, RS422, 24…36 V | Schneider | ILS1W853PB1A0 | db | 1 | 400875
6620004859 | Lexium ILS integrált hajtásos léptetőmotor, 3f léptetőmotorral, 85 mm, 5V impulzus/irány jelzés, RS422, 24…36 V | Schneider | ILS1W851PB1F0 | db | 1 | 468675
6620004875 | Lexium ILS integrált hajtásos léptetőmotor, 3f léptetőmotorral, 85 mm, DeviceNet, 24…48 V | Schneider | ILS2D852PB1A0 | db | 1 | 424355
6620004883 | Lexium ILS integrált hajtásos léptetőmotor, 3f léptetőmotorral, 85 mm, DeviceNet, 24…48 V | Schneider | ILS2D853TB1A0 | db | 1 | 443578
6620004872 | Lexium ILS integrált hajtásos léptetőmotor, 3f léptetőmotorral, 85 mm, DeviceNet, 24…48 V | Schneider | ILS2D851PB1F0 | db | 1 | 531140
6620004871 | Lexium ILS integrált hajtásos léptetőmotor, 3f léptetőmotorral, 85 mm, DeviceNet, 24…48 V | Schneider | ILS2D851PB1A0 | db | 1 | 404298
6620004885 | Lexium ILS integrált hajtásos léptetőmotor, 3f léptetőmotorral, 85 mm, DeviceNet, 24…48 V | Schneider | ILS2D853TC1A0 | db | 1 | 503646
6620004880 | Lexium ILS integrált hajtásos léptetőmotor, 3f léptetőmotorral, 85 mm, DeviceNet, 24…48 V | Schneider | ILS2D853PB1F0 | db | 1 | 571009
6620004874 | Lexium ILS integrált hajtásos léptetőmotor, 3f léptetőmotorral, 85 mm, DeviceNet, 24…48 V | Schneider | ILS2D851PC1F0 | db | 1 | 591197
6620004877 | Lexium ILS integrált hajtásos léptetőmotor, 3f léptetőmotorral, 85 mm, DeviceNet, 24…48 V | Schneider | ILS2D852PC1A0 | db | 1 | 484417
6620004878 | Lexium ILS integrált hajtásos léptetőmotor, 3f léptetőmotorral, 85 mm, DeviceNet, 24…48 V | Schneider | ILS2D852PC1F0 | db | 1 | 611254
6620004879 | Lexium ILS integrált hajtásos léptetőmotor, 3f léptetőmotorral, 85 mm, DeviceNet, 24…48 V | Schneider | ILS2D853PB1A0 | db | 1 | 444172
6620004882 | Lexium ILS integrált hajtásos léptetőmotor, 3f léptetőmotorral, 85 mm, DeviceNet, 24…48 V | Schneider | ILS2D853PC1F0 | db | 1 | 631077
6620004884 | Lexium ILS integrált hajtásos léptetőmotor, 3f léptetőmotorral, 85 mm, DeviceNet, 24…48 V | Schneider | ILS2D853TB1F0 | db | 1 | 570417
6620004876 | Lexium ILS integrált hajtásos léptetőmotor, 3f léptetőmotorral, 85 mm, DeviceNet, 24…48 V | Schneider | ILS2D852PB1F0 | db | 1 | 551195
6620004908 | Lexium ILS integrált hajtásos léptetőmotor, 3f léptetőmotorral, 85 mm, EtherCAT, 24…48 V | Schneider | ILS2E853TC1F0 | db | 1 | 664466
6620004902 | Lexium ILS integrált hajtásos léptetőmotor, 3f léptetőmotorral, 85 mm, EtherCAT, 24…48 V | Schneider | ILS2E853PB1F0 | db | 1 | 604997
6620004895 | Lexium ILS integrált hajtásos léptetőmotor, 3f léptetőmotorral, 85 mm, EtherCAT, 24…48 V | Schneider | ILS2E851PC1A0 | db | 1 | 498341
6620004893 | Lexium ILS integrált hajtásos léptetőmotor, 3f léptetőmotorral, 85 mm, EtherCAT, 24…48 V | Schneider | ILS2E851PB1A0 | db | 1 | 438282
6620004906 | Lexium ILS integrált hajtásos léptetőmotor, 3f léptetőmotorral, 85 mm, EtherCAT, 24…48 V | Schneider | ILS2E853TB1F0 | db | 1 | 604406
6620004905 | Lexium ILS integrált hajtásos léptetőmotor, 3f léptetőmotorral, 85 mm, EtherCAT, 24…48 V | Schneider | ILS2E853TB1A0 | db | 1 | 477568
6620004904 | Lexium ILS integrált hajtásos léptetőmotor, 3f léptetőmotorral, 85 mm, EtherCAT, 24…48 V | Schneider | ILS2E853PC1F0 | db | 1 | 665058
6620004903 | Lexium ILS integrált hajtásos léptetőmotor, 3f léptetőmotorral, 85 mm, EtherCAT, 24…48 V | Schneider | ILS2E853PC1A0 | db | 1 | 538219
6620004901 | Lexium ILS integrált hajtásos léptetőmotor, 3f léptetőmotorral, 85 mm, EtherCAT, 24…48 V | Schneider | ILS2E853PB1A0 | db | 1 | 478158
6620004900 | Lexium ILS integrált hajtásos léptetőmotor, 3f léptetőmotorral, 85 mm, EtherCAT, 24…48 V | Schneider | ILS2E852PC1F0 | db | 1 | 645244
6620004898 | Lexium ILS integrált hajtásos léptetőmotor, 3f léptetőmotorral, 85 mm, EtherCAT, 24…48 V | Schneider | ILS2E852PB1F0 | db | 1 | 585176
6620004897 | Lexium ILS integrált hajtásos léptetőmotor, 3f léptetőmotorral, 85 mm, EtherCAT, 24…48 V | Schneider | ILS2E852PB1A0 | db | 1 | 458342
6620004896 | Lexium ILS integrált hajtásos léptetőmotor, 3f léptetőmotorral, 85 mm, EtherCAT, 24…48 V | Schneider | ILS2E851PC1F0 | db | 1 | 625185
6620004907 | Lexium ILS integrált hajtásos léptetőmotor, 3f léptetőmotorral, 85 mm, EtherCAT, 24…48 V | Schneider | ILS2E853TC1A0 | db | 1 | 544350
6620004899 | Lexium ILS integrált hajtásos léptetőmotor, 3f léptetőmotorral, 85 mm, EtherCAT, 24…48 V | Schneider | ILS2E852PC1A0 | db | 1 | 785955
6620004938 | Lexium ILS integrált hajtásos léptetőmotor, 3f léptetőmotorral, 85 mm, Ethernet POWERLINK, 24…48 V | Schneider | ILS2P851PC1A0 | db | 1 | 498833
6620004936 | Lexium ILS integrált hajtásos léptetőmotor, 3f léptetőmotorral, 85 mm, Ethernet POWERLINK, 24…48 V | Schneider | ILS2P851PB1A0 | db | 1 | 438768
6620004937 | Lexium ILS integrált hajtásos léptetőmotor, 3f léptetőmotorral, 85 mm, Ethernet POWERLINK, 24…48 V | Schneider | ILS2P851PB1F0 | db | 1 | 565608
6620004939 | Lexium ILS integrált hajtásos léptetőmotor, 3f léptetőmotorral, 85 mm, Ethernet POWERLINK, 24…48 V | Schneider | ILS2P851PC1F0 | db | 1 | 625670
6620004949 | Lexium ILS integrált hajtásos léptetőmotor, 3f léptetőmotorral, 85 mm, Ethernet POWERLINK, 24…48 V | Schneider | ILS2P853TB1F0 | db | 1 | 604891
6620004950 | Lexium ILS integrált hajtásos léptetőmotor, 3f léptetőmotorral, 85 mm, Ethernet POWERLINK, 24…48 V | Schneider | ILS2P853TC1A0 | db | 1 | 538113
6620004947 | Lexium ILS integrált hajtásos léptetőmotor, 3f léptetőmotorral, 85 mm, Ethernet POWERLINK, 24…48 V | Schneider | ILS2P853PC1F0 | db | 1 | 665543
6620004946 | Lexium ILS integrált hajtásos léptetőmotor, 3f léptetőmotorral, 85 mm, Ethernet POWERLINK, 24…48 V | Schneider | ILS2P853PC1A0 | db | 1 | 538704
6620004948 | Lexium ILS integrált hajtásos léptetőmotor, 3f léptetőmotorral, 85 mm, Ethernet POWERLINK, 24…48 V | Schneider | ILS2P853TB1A0 | db | 1 | 478052
6620004945 | Lexium ILS integrált hajtásos léptetőmotor, 3f léptetőmotorral, 85 mm, Ethernet POWERLINK, 24…48 V | Schneider | ILS2P853PB1F0 | db | 1 | 605482
6620004944 | Lexium ILS integrált hajtásos léptetőmotor, 3f léptetőmotorral, 85 mm, Ethernet POWERLINK, 24…48 V | Schneider | ILS2P853PB1A0 | db | 1 | 478644
6620004943 | Lexium ILS integrált hajtásos léptetőmotor, 3f léptetőmotorral, 85 mm, Ethernet POWERLINK, 24…48 V | Schneider | ILS2P852PC1F0 | db | 1 | 645729
6620004942 | Lexium ILS integrált hajtásos léptetőmotor, 3f léptetőmotorral, 85 mm, Ethernet POWERLINK, 24…48 V | Schneider | ILS2P852PC1A0 | db | 1 | 518890
6620004941 | Lexium ILS integrált hajtásos léptetőmotor, 3f léptetőmotorral, 85 mm, Ethernet POWERLINK, 24…48 V | Schneider | ILS2P852PB1F0 | db | 1 | 585669
6620004951 | Lexium ILS integrált hajtásos léptetőmotor, 3f léptetőmotorral, 85 mm, Ethernet POWERLINK, 24…48 V | Schneider | ILS2P853TC1F0 | db | 1 | 664952
6620004940 | Lexium ILS integrált hajtásos léptetőmotor, 3f léptetőmotorral, 85 mm, Ethernet POWERLINK, 24…48 V | Schneider | ILS2P852PB1A0 | db | 1 | 458828
6620004926 | Lexium ILS integrált hajtásos léptetőmotor, 3f léptetőmotorral, 85 mm, Ethernet/IP, 24…48 V | Schneider | ILS2K853TB1A0 | db | 1 | 492665
6620004927 | Lexium ILS integrált hajtásos léptetőmotor, 3f léptetőmotorral, 85 mm, Ethernet/IP, 24…48 V | Schneider | ILS2K853TB1F0 | db | 1 | 604415
6620004928 | Lexium ILS integrált hajtásos léptetőmotor, 3f léptetőmotorral, 85 mm, Ethernet/IP, 24…48 V | Schneider | ILS2K853TC1A0 | db | 1 | 544355
6620004918 | Lexium ILS integrált hajtásos léptetőmotor, 3f léptetőmotorral, 85 mm, Ethernet/IP, 24…48 V | Schneider | ILS2K852PB1A0 | db | 1 | 472235
6620004919 | Lexium ILS integrált hajtásos léptetőmotor, 3f léptetőmotorral, 85 mm, Ethernet/IP, 24…48 V | Schneider | ILS2K852PB1F0 | db | 1 | 585185
6620004920 | Lexium ILS integrált hajtásos léptetőmotor, 3f léptetőmotorral, 85 mm, Ethernet/IP, 24…48 V | Schneider | ILS2K852PC1A0 | db | 1 | 523960
6620004921 | Lexium ILS integrált hajtásos léptetőmotor, 3f léptetőmotorral, 85 mm, Ethernet/IP, 24…48 V | Schneider | ILS2K852PC1F0 | db | 1 | 645250
6620004923 | Lexium ILS integrált hajtásos léptetőmotor, 3f léptetőmotorral, 85 mm, Ethernet/IP, 24…48 V | Schneider | ILS2K853PB1F0 | db | 1 | 605005
6620004924 | Lexium ILS integrált hajtásos léptetőmotor, 3f léptetőmotorral, 85 mm, Ethernet/IP, 24…48 V | Schneider | ILS2K853PC1A0 | db | 1 | 545010
6620004925 | Lexium ILS integrált hajtásos léptetőmotor, 3f léptetőmotorral, 85 mm, Ethernet/IP, 24…48 V | Schneider | ILS2K853PC1F0 | db | 1 | 665065
6620004917 | Lexium ILS integrált hajtásos léptetőmotor, 3f léptetőmotorral, 85 mm, Ethernet/IP, 24…48 V | Schneider | ILS2K851PC1F0 | db | 1 | 625185
6620004970 | Lexium ILS integrált hajtásos léptetőmotor, 3f léptetőmotorral, 85 mm, Modbus TCP, 24…48 V | Schneider | ILS2T853TB1A0 | db | 1 | 467808
6620004971 | Lexium ILS integrált hajtásos léptetőmotor, 3f léptetőmotorral, 85 mm, Modbus TCP, 24…48 V | Schneider | ILS2T853TB1F0 | db | 1 | 594647
6620004966 | Lexium ILS integrált hajtásos léptetőmotor, 3f léptetőmotorral, 85 mm, Modbus TCP, 24…48 V | Schneider | ILS2T853PB1A0 | db | 1 | 468399
6620004968 | Lexium ILS integrált hajtásos léptetőmotor, 3f léptetőmotorral, 85 mm, Modbus TCP, 24…48 V | Schneider | ILS2T853PC1A0 | db | 1 | 528460
6620004961 | Lexium ILS integrált hajtásos léptetőmotor, 3f léptetőmotorral, 85 mm, Modbus TCP, 24…48 V | Schneider | ILS2T851PC1F0 | db | 1 | 615424
6620004969 | Lexium ILS integrált hajtásos léptetőmotor, 3f léptetőmotorral, 85 mm, Modbus TCP, 24…48 V | Schneider | ILS2T853PC1F0 | db | 1 | 655296
6620004965 | Lexium ILS integrált hajtásos léptetőmotor, 3f léptetőmotorral, 85 mm, Modbus TCP, 24…48 V | Schneider | ILS2T852PC1F0 | db | 1 | 635483
6620004958 | Lexium ILS integrált hajtásos léptetőmotor, 3f léptetőmotorral, 85 mm, Modbus TCP, 24…48 V | Schneider | ILS2T851PB1A0 | db | 1 | 428523
6620004959 | Lexium ILS integrált hajtásos léptetőmotor, 3f léptetőmotorral, 85 mm, Modbus TCP, 24…48 V | Schneider | ILS2T851PB1F0 | db | 1 | 555360
6620004963 | Lexium ILS integrált hajtásos léptetőmotor, 3f léptetőmotorral, 85 mm, Modbus TCP, 24…48 V | Schneider | ILS2T852PB1F0 | db | 1 | 575426
6620004972 | Lexium ILS integrált hajtásos léptetőmotor, 3f léptetőmotorral, 85 mm, Modbus TCP, 24…48 V | Schneider | ILS2T853TC1A0 | db | 1 | 535950
6620004964 | Lexium ILS integrált hajtásos léptetőmotor, 3f léptetőmotorral, 85 mm, Modbus TCP, 24…48 V | Schneider | ILS2T852PC1A0 | db | 1 | 773345
6620004973 | Lexium ILS integrált hajtásos léptetőmotor, 3f léptetőmotorral, 85 mm, Modbus TCP, 24…48 V | Schneider | ILS2T853TC1F0 | db | 1 | 654705
6620005048 | Lexium kiegészítő, 10 UNITS CLAMPING CLAWS SLOT SIZE 5, 76 | Schneider | VW33MF10511 | db | 1 | 149855
6620005049 | Lexium kiegészítő, 10 UNITS CLAMPING CLAWS SLOT SIZE 5, 76 | Schneider | VW33MF10512 | db | 1 | 106050
6620005046 | Lexium kiegészítő, 20 UNITS LOCATING DOWEL 3,8 X D10 / D6,6 | Schneider | VW33MF020LD02 | db | 1 | 34277
6620005047 | Lexium kiegészítő, 20 UNITS LOCATING DOWEL 3,8 X D12 / D9 | Schneider | VW33MF020LD03 | db | 1 | 49034
6620005045 | Lexium kiegészítő, 20 UNITS LOCATING DOWEL 3,8 X D8 / D5,5 | Schneider | VW33MF020LD01 | db | 1 | 22862
6620005060 | Lexium kiegészítő, Canopen adapter | Schneider | VW3M3802 | db | 1 | 64475
6620005061 | Lexium kiegészítő, Enkóder vezérlőkábel 5x (2x0,25mm?) + (2x0,5mm?) -100m | Schneider | VW3M8221R1000 | db | 1 | 223906
6620005058 | Lexium kiegészítő, Fém süllyesztőkészlet szervohajtáshoz/frekvenciaváltóhoz | Schneider | VW3M2606 | db | 1 | 177503
6620005059 | Lexium kiegészítő, ProfiNet kommunikációs modul LXM32 | Schneider | VW3M3308 | db | 1 | 98262
6620005050 | Lexium kiegészítő, SET (10X) CLAMPING CLAWS, FOR TAS41, NUT | Schneider | VW33MF10515 | db | 1 | 49629
6620005051 | Lexium kiegészítő, SET (10X) CLAMPING CLAWS, PAS43, NUT 6, | Schneider | VW33MF10613 | db | 1 | 35385
6620004428 | Lexium merőleges hajtómű, 120 mm, 12:1, Lexium szervomotorokhoz | Schneider | GBY120012K | db | 1 | 1056100
6620004429 | Lexium merőleges hajtómű, 120 mm, 20:1, Lexium szervomotorokhoz | Schneider | GBY120020K | db | 1 | 1056100
6620004424 | Lexium merőleges hajtómű, 120 mm, 3:1, Lexium szervomotorokhoz | Schneider | GBY120003K | db | 1 | 900085
6620004425 | Lexium merőleges hajtómű, 120 mm, 4:1, Lexium szervomotorokhoz | Schneider | GBY120004K | db | 1 | 848335
6620004430 | Lexium merőleges hajtómű, 120 mm, 40:1, Lexium szervomotorokhoz | Schneider | GBY120040K | db | 1 | 1056100
6620004426 | Lexium merőleges hajtómű, 120 mm, 5:1, Lexium szervomotorokhoz | Schneider | GBY120005K | db | 1 | 848335
6620004427 | Lexium merőleges hajtómű, 120 mm, 8:1, Lexium szervomotorokhoz | Schneider | GBY120008K | db | 1 | 900085
6620004413 | Lexium merőleges hajtómű, 60 mm, 12:1, Lexium szervomotorokhoz | Schneider | GBY060012K | db | 1 | 506085
6620004414 | Lexium merőleges hajtómű, 60 mm, 20:1, Lexium szervomotorokhoz | Schneider | GBY060020K | db | 1 | 506085
6620004409 | Lexium merőleges hajtómű, 60 mm, 3:1, Lexium szervomotorokhoz | Schneider | GBY060003K | db | 1 | 421735
6620004410 | Lexium merőleges hajtómű, 60 mm, 4:1, Lexium szervomotorokhoz | Schneider | GBY060004K | db | 1 | 421735
6620004415 | Lexium merőleges hajtómű, 60 mm, 40:1, Lexium szervomotorokhoz | Schneider | GBY060040K | db | 1 | 506085
6620004411 | Lexium merőleges hajtómű, 60 mm, 5:1, Lexium szervomotorokhoz | Schneider | GBY060005K | db | 1 | 421735
6620004412 | Lexium merőleges hajtómű, 60 mm, 8:1, Lexium szervomotorokhoz | Schneider | GBY060008K | db | 1 | 421735
6620004420 | Lexium merőleges hajtómű, 80 mm, 12:1, Lexium szervomotorokhoz | Schneider | GBY080012K | db | 1 | 601985
6620004421 | Lexium merőleges hajtómű, 80 mm, 20:1, Lexium szervomotorokhoz | Schneider | GBY080020K | db | 1 | 601985
6620004422 | Lexium merőleges hajtómű, 80 mm, 25:1, Lexium szervomotorokhoz | Schneider | GBY080025K | db | 1 | 608670
6620004416 | Lexium merőleges hajtómű, 80 mm, 3:1, Lexium szervomotorokhoz | Schneider | GBY080003K | db | 1 | 501465
6620004417 | Lexium merőleges hajtómű, 80 mm, 4:1, Lexium szervomotorokhoz | Schneider | GBY080004K | db | 1 | 1128300
6620004423 | Lexium merőleges hajtómű, 80 mm, 40:1, Lexium szervomotorokhoz | Schneider | GBY080040K | db | 1 | 601985
6620004418 | Lexium merőleges hajtómű, 80 mm, 5:1, Lexium szervomotorokhoz | Schneider | GBY080005K | db | 1 | 752195
6620004419 | Lexium merőleges hajtómű, 80 mm, 8:1, Lexium szervomotorokhoz | Schneider | GBY080008K | db | 1 | 501465
6620005018 | Lexium SD2 2f léptetőmotor hajtás, 3 A, CANopen, 48 VDC | Schneider | SD218AU20C | db | 1 | 220000
6620005016 | Lexium SD2 2f léptetőmotor hajtás, 3 A, impulzus/irány interfész, 48 VDC | Schneider | SD215DU20C | db | 1 | 169240
6620005020 | Lexium SD2 2f léptetőmotor hajtás, 3 A, RS485, 48 VDC | Schneider | SD218PU20C | db | 1 | 223395
6620005019 | Lexium SD2 2f léptetőmotor hajtás, 5 A, CANopen, 48 VDC | Schneider | SD218AU50C | db | 1 | 312350
6620005017 | Lexium SD2 2f léptetőmotor hajtás, 5 A, impulzus/irány interfész, 48 VDC | Schneider | SD215DU50C | db | 1 | 160180
6620005022 | Lexium SD3 3f léptetőmotor hajtás, 10 A, impulzus/irány interfész, 24…48 VDC | Schneider | SD315ON10B400 | db | 1 | 240450
6620005021 | Lexium SD3 3f léptetőmotor hajtás, 10 A, impulzus/irány interfész, 24…48 VDC | Schneider | SD315DN10B400 | db | 1 | 159390
6620005026 | Lexium SD3 3f léptetőmotor hajtás, 2,5 A, CANopen, Modbus, analóg bemenet, 230 VAC | Schneider | SD328AU25S2 | db | 1 | 541600
6620005024 | Lexium SD3 3f léptetőmotor hajtás, 2,5 A, impulzus/irány interfész, forgás ellenőrzéssel és fékkel, 230 VAC | Schneider | SD326RU25S2 | db | 1 | 494515
6620005028 | Lexium SD3 3f léptetőmotor hajtás, 2,5 A, Profibus DP, 230 VAC | Schneider | SD328BU25S2 | db | 1 | 761550
6620005027 | Lexium SD3 3f léptetőmotor hajtás, 6,8 A, CANopen, Modbus, analóg bemenet, 230 VAC | Schneider | SD328AU68S2 | db | 1 | 590340
6620005023 | Lexium SD3 3f léptetőmotor hajtás, 6,8 A, impulzus/irány interfész, 230 VAC | Schneider | SD326DU68S2 | db | 1 | 445475
6620005025 | Lexium SD3 3f léptetőmotor hajtás, 6,8 A, impulzus/irány interfész, forgás ellenőrzéssel és fékkel, 230 VAC | Schneider | SD326RU68S2 | db | 1 | 539020
6620005029 | Lexium SD3 3f léptetőmotor hajtás, 6,8 A, Profibus DP, 230 VAC | Schneider | SD328BU68S2 | db | 1 | 830090
6621080566 | LG1K065Q706 Tokozott motorindító 1-1,6A 380/400VAC | Schneider | LG1K065Q706 | db | 1 | 86133
6621336420 | LG1K065Q706S39Motorindító | Schneider | LG1K065Q706S39 | db | 1 | 127201
6624201713 | LG1K065Q707 Tokozott motorindító 1,6-2,5A 380/400VAC | Schneider | LG1K065Q707 | db | 1 | 97973
6621336421 | LG1K065Q707S39Motorindító | Schneider | LG1K065Q707S39 | db | 1 | 127201
6624085230 | LG1K065Q708 Tokozott motorindító 2,5-4A 380/400VAC | Schneider | LG1K065Q708 | db | 1 | 97973
6621336422 | LG1K065Q708S39Motorindító | Schneider | LG1K065Q708S39 | db | 1 | 97973
6621336423 | LG1K065Q710S39Motorindító | Schneider | LG1K065Q710S39 | db | 1 | 97973
6621079732 | LG7K06M704 Tokozott motorindító 0,4-0,63A 220/230VA | Schneider | LG7K06M704 | db | 1 | 96581
6621336432 | LG7K06M708Tokozott motorindító 2,5-4A 220/230VAC | Schneider | LG7K06M708 | db | 1 | 74624
6621080568 | LG7K06M710 Tokozott motorindító 4-6A,3A 220/230VAC | Schneider | LG7K06M710 | db | 1 | 74624
6621336429 | LG7K06M7Tokozott motorindító 220/230VAC | Schneider | LG7K06M7 | db | 1 | 53406
6624085270 | LG7K06Q708 tokozott motorindító 2,5-4A 380/400VAC | Schneider | LG7K06Q708 | db | 1 | 74624
6621070663 | LG8K06Q707 Tokozott motorindító 1,6-2,5A 380/400VAC | Schneider | LG8K06Q707 | db | 1 | 96937
6624204931 | LGY112510 Linergy csavaros sorkapocs elosztó blokk,125A,1P,10 lyuk | Schneider | LGY112510 | db | 1 | 10765
6621084752 | LGY116013 Linergy csavaros sorkapocs elosztó blokk,160A,1P | Schneider | LGY116013 | db | 1 | 13133
6621084753 | LGY125014 Linergy csavaros sorkapocs elosztó blokk,250A,1P | Schneider | LGY125014 | db | 1 | 15921
6621084754 | LGY410028 Linergy csavaros sorkapocs elosztó blokk,100A,4P | Schneider | LGY410028 | db | 1 | 6356
6621084755 | LGY412548 Linergy csavaros sorkapocs elosztó blokk,125A,4P | Schneider | LGY412548 | db | 1 | 10775
6624204932 | LGY412560 Linergy csavaros sorkapocs elosztó blokk,125A,4P,60 lyuk | Schneider | LGY412560 | db | 1 | 14514
6624204933 | LGY416048 Linergy csavaros sorkapocs elosztó blokk,160A,4P,48 lyuk | Schneider | LGY416048 | db | 1 | 20974
6621084756 | LGYN1007 Linergy csavaros sorkapocs elosztó blokk,100A,4P | Schneider | LGYN1007 | db | 1 | 2721
6621084757 | LGYN12512 Linergy csavaros sorkapocs elosztó blokk,125A,4P | Schneider | LGYN12512 | db | 1 | 4576
6621084758 | LGYN12515 Linergy csavaros sorkapocs elosztó blokk,125A,4P | Schneider | LGYN12515 | db | 1 | 5468
6620000057 | LGYT1E05 Csatlakozóblokk, 5 lyuk, föld | Schneider | LGYT1E05 | db | 1 | 2339
6620000058 | LGYT1E14 Csatlakozóblokk, 14 lyuk, föld | Schneider | LGYT1E14 | db | 1 | 3363
6620000059 | LGYT1E24 Csatlakozóblokk, 24 lyuk, föld | Schneider | LGYT1E24 | db | 1 | 4022
6620000060 | LGYT1N14 Csatlakozóblokk, 14 lyuk, nulla | Schneider | LGYT1N14 | db | 1 | 3363
6620000061 | LGYT1N24 Csatlakozóblokk, 24 lyuk, nulla | Schneider | LGYT1N24 | db | 1 | 4022
6620000062 | LGYT4A01 Jumperek csatlakozóblokkhoz, 10 db | Schneider | LGYT4A01 | db | 1 | 4022
6624216493 | Link150 Ethernet átjáró | Schneider | EGX150 | db | 1 | 216275
6627923529 | LJ7K06Q706 Tokozott motorindító 1-1,6A 380/400VAC | Schneider | LJ7K06Q706 | db | 1 | 115920
6621336439 | LJ7K06Q708Tokozott motorindító 2,5-4A 380/400VAC | Schneider | LJ7K06Q708 | db | 1 | 108055
6621079733 | LJ7K06Q710 Tokozott motorindító 4-6,3A 380x400VAC | Schneider | LJ7K06Q710 | db | 1 | 116540
6627923530 | LJ7K09Q714 Tokozott motorindító 6-10A 380/400VAC | Schneider | LJ7K09Q714 | db | 1 | 125020
6620006255 | LMS dinamikus fejlesztés 5 töltőállomás ... 15 töltőállomás | Schneider | EVLMSEDB2EDS | db | 1 | 1620005
6620006263 | LMS fejlesztés 15 töltőállomás statikus … dinamikus | Schneider | EVLMSESS2EDS | db | 1 | 930523
6620006260 | LMS fejlesztés 50 töltőállomás statikus … dinamikus | Schneider | EVLMSESM2EDM | db | 1 | 1866521
6624196430 | LP1D40008BD AC mágneskapcsoló 60A (AC1), csavaros csatlakozású, 2Z+2NY pólusú, 18,5KW/400V 40A 24VDC | Schneider | LP1D40008BD | db | 1 | 120221
6624046340 | LP1D65008BD DC mágneskapcsoló, 80A (AC1), csavaros csatlakozású, 2Z+2NY pólus | Schneider | LP1D65008BD | db | 1 | 164822
6624046380 | LP1D65008FD DC mágneskapcsoló, 80A (AC1), csavaros csatlakozású, 2Z+2NY pólus | Schneider | LP1D65008FD | db | 1 | 164822
6624046510 | LP1D80004BD DC mágneskapcsoló, 125A (AC1), csavaros csatlakozású, 4Z pólus | Schneider | LP1D80004BD | db | 1 | 212016
6624085350 | LP1D80004BW mágneskapcsoló AC1/125A 24VDC | Schneider | LP1D80004BW | db | 1 | 222940
6624046540 | LP1D80004ED DC mágneskapcsoló, 125A (AC1), csavaros csatlakozású, 4Z pólus | Schneider | LP1D80004ED | db | 1 | 197391
6620089378 | LP1K06013BD Mágneskapcsoló | Schneider | LP1K06013BD | db | 1 | 11082
6621079734 | LP1K06015BD Mágneskapcsoló 2,2kW 6A 24VDC | Schneider | LP1K06015BD | db | 1 | 12693
6621027450 | LP1K0601BD mágneskapcsoló 6A, 1 nyitó, DC, 2,4 W | Schneider | LP1K0601BD | db | 1 | 10870
6621068064 | LP1K0601BD3 Mágneskapcsoló 2,2kW 6A 24VDC | Schneider | LP1K0601BD3 | db | 1 | 11921
6621027480 | LP1K0601FD mágneskapcsoló 6A, 1 nyitó, DC, 2,4 W | Schneider | LP1K0601FD | db | 1 | 17231
6621027520 | LP1K0601MD mágneskapcsoló 6A, 1 nyitó, DC, 2,4 W | Schneider | LP1K0601MD | db | 1 | 12094
6620089379 | LP1K06103BD Mágneskapcsoló | Schneider | LP1K06103BD | db | 1 | 11082
6624085360 | LP1K06105BD nyákba ültethető mágneskapcsoló 24V/DC | Schneider | LP1K06105BD | db | 1 | 17199
6621027570 | LP1K0610BD mágneskapcsoló 6A, 1 záró, DC, 2,4 W | Schneider | LP1K0610BD | db | 1 | 10870
6621336442 | LP1K0610BD3Mágneskapcsoló 2,2kW 6A 24VDC | Schneider | LP1K0610BD3 | db | 1 | 11921
6621027590 | LP1K0610ED mágneskapcsoló 6A, 1 záró, DC, 2,4 W | Schneider | LP1K0610ED | db | 1 | 10580
6621027620 | LP1K0610JD mágneskapcsoló 6A, 1 záró, DC, 2,4 W | Schneider | LP1K0610JD | db | 1 | 11413
6621027630 | LP1K0610MD mágneskapcsoló 6A, 1 záró, DC, 2,4 W | Schneider | LP1K0610MD | db | 1 | 10870
6624085370 | LP1K09004BD mágneskapcsoló 9A 24V DC | Schneider | LP1K09004BD | db | 1 | 11413
6621068066 | LP1K09004BD3 Mágneskapcsoló 20A/AC1 24VDC | Schneider | LP1K09004BD3 | db | 1 | 12463
6624085380 | LP1K09004ED mágneskapcsoló 20A/AC1 48V DC | Schneider | LP1K09004ED | db | 1 | 18090
6624085390 | LP1K09004FD mágneskapcsoló AC1/20A 110V DC | Schneider | LP1K09004FD | db | 1 | 11986
6624085400 | LP1K09004JD mágneskapcsoló AC1 20A 12V DC | Schneider | LP1K09004JD | db | 1 | 11986
6624201715 | LP1K09004MD Mágneskapcsoló 9A 220V DC | Schneider | LP1K09004MD | db | 1 | 11413
6621336443 | LP1K090085BDMágneskapcsoló 20A/AC1 24V DC | Schneider | LP1K090085BD | db | 1 | 11939
6621080570 | LP1K090085MD Mágneskapcsoló 20A/AC1 220VDC | Schneider | LP1K090085MD | db | 1 | 11084
6624085410 | LP1K09008BD mágneskapcsoló AC1/20A 24VDC | Schneider | LP1K09008BD | db | 1 | 11413
6624085420 | LP1K09008ED mágneskapcsoló AC1/20A 48VDC | Schneider | LP1K09008ED | db | 1 | 11111
6624085430 | LP1K09008JD mágneskapcsoló AC1 20A 12V DC | Schneider | LP1K09008JD | db | 1 | 11111
6621068067 | LP1K09008MD Mágneskapcsoló AC1 20A 220V DC | Schneider | LP1K09008MD | db | 1 | 11413
6624196440 | LP1K09013BD3 Mágneskapcsoló | Schneider | LP1K09013BD3 | db | 1 | 13510
6621027680 | LP1K0901BD mágneskapcsoló 9A, 1 nyitó, DC, 2,4 W | Schneider | LP1K0901BD | db | 1 | 11413
6621336445 | LP1K0901BD3Mágneskapcsoló 9A 24VDC | Schneider | LP1K0901BD3 | db | 1 | 12463
6621027700 | LP1K0901ED mágneskapcsoló 9A, 1 nyitó, DC, 2,4 W | Schneider | LP1K0901ED | db | 1 | 11986
6621027710 | LP1K0901FD mágneskapcsoló 9A, 1 nyitó, DC, 2,4 W | Schneider | LP1K0901FD | db | 1 | 11986
6621027730 | LP1K0901JD mágneskapcsoló 9A, 1 nyitó, DC, 2,4 W | Schneider | LP1K0901JD | db | 1 | 11986
6621027740 | LP1K0901MD mágneskapcsoló 9A, 1 nyitó, DC, 2,4 W | Schneider | LP1K0901MD | db | 1 | 10580
6621080571 | LP1K09103BD Mágneskapcsoló | Schneider | LP1K09103BD | db | 1 | 12463
6621079736 | LP1K09103BD3 Mágneskapcsoló | Schneider | LP1K09103BD3 | db | 1 | 12583
6624196450 | LP1K09105BD Mágneskapcsoló 3P, 9A | Schneider | LP1K09105BD | db | 1 | 11084
6621027790 | LP1K0910BD mágneskapcsoló 9A, 1 záró, DC, 2,4 W | Schneider | LP1K0910BD | db | 1 | 11413
6621079737 | LP1K0910BD3 Mágneskapcsoló 4kW 9A 24V DC | Schneider | LP1K0910BD3 | db | 1 | 12463
6621027810 | LP1K0910ED mágneskapcsoló 9A, 1 záró, DC, 2,4 W | Schneider | LP1K0910ED | db | 1 | 11986
6621068068 | LP1K0910ED3 Mágneskapcsoló 4kW 9A 48VDC | Schneider | LP1K0910ED3 | db | 1 | 13034
6621027820 | LP1K0910FD mágneskapcsoló 9A, 1 záró, DC, 2,4 W | Schneider | LP1K0910FD | db | 1 | 11986
6621027840 | LP1K0910JD mágneskapcsoló 9A, 1 záró, DC, 2,4 W | Schneider | LP1K0910JD | db | 1 | 11986
6621027850 | LP1K0910MD mágneskapcsoló 9A, 1 záró, DC, 2,4 W | Schneider | LP1K0910MD | db | 1 | 11413
6624085440 | LP1K12004BD mágneskapcsoló AC1/20A 24VDC | Schneider | LP1K12004BD | db | 1 | 11413
6621080572 | LP1K12004FD Mágneskapcsoló 4P 12A 110V DC | Schneider | LP1K12004FD | db | 1 | 18090
6621027900 | LP1K1201BD mágneskapcsoló 12A, 1 nyitó, DC, 2,4 W | Schneider | LP1K1201BD | db | 1 | 13043
6621068072 | LP1K1201BD3 Mágneskapcsoló 5,5kW 12A 24VDC | Schneider | LP1K1201BD3 | db | 1 | 14094
6621027920 | LP1K1201ED mágneskapcsoló 12A, 1 nyitó, DC, 2,4 W | Schneider | LP1K1201ED | db | 1 | 15238
6621068076 | LP1K12103BD Mágneskapcsoló | Schneider | LP1K12103BD | db | 1 | 13096
6624085450 | LP1K12105BD Mágneskapcsoló 5,5kW 12A 24VDC | Schneider | LP1K12105BD | db | 1 | 13571
6621028040 | LP1K1210BD mágneskapcsoló 12A, 1 záró, DC, 2,4 W | Schneider | LP1K1210BD | db | 1 | 13043
6621079738 | LP1K1210BD3 Mágneskapcsoló 5,5kW 12A 24V DC | Schneider | LP1K1210BD3 | db | 1 | 14094
6621028060 | LP1K1210ED mágneskapcsoló 12A, 1 záró, DC, 2,4 W | Schneider | LP1K1210ED | db | 1 | 12696
6621028070 | LP1K1210FD mágneskapcsoló 12A, 1 záró, DC, 2,4 W | Schneider | LP1K1210FD | db | 1 | 20672
6621028090 | LP1K1210JD mágneskapcsoló 12A, 1 záró, DC, 2,4 W | Schneider | LP1K1210JD | db | 1 | 13697
6621068081 | LP1SK0600BD Mini mágneskapcsoló | Schneider | LP1SK0600BD | db | 1 | 9364
6621068084 | LP2K06013BD Irányváltó mágneskapcsoló 24V DC | Schneider | LP2K06013BD | db | 1 | 55751
6621028180 | LP2K0601BD irányváltó mágneskapcsoló 6A, 1 nyitó, DC, 2,4 W | Schneider | LP2K0601BD | db | 1 | 33767
6624202861 | LP2K0601BD3 Irányváltó mágneskapcsoló | Schneider | LP2K0601BD3 | db | 1 | 37177
6621028290 | LP2K0610BD irányváltó mágneskapcsoló 6A, 1 záró, DC, 2,4 W | Schneider | LP2K0610BD | db | 1 | 33767
6621336451 | LP2K0610BD3Mágneskapcsoló 2,2kW 6A 24VDC | Schneider | LP2K0610BD3 | db | 1 | 37177
6621028400 | LP2K0901BD irányváltó mágneskapcsoló 9A, 1 nyitó, DC, 2,4 W | Schneider | LP2K0901BD | db | 1 | 35456
6621336453 | LP2K0901BD3Mágneskapcsoló 4kW 9A 24V DC | Schneider | LP2K0901BD3 | db | 1 | 38866
6621028420 | LP2K0901ED irányváltó mágneskapcsoló 9A, 1 nyitó, DC, 2,4 W | Schneider | LP2K0901ED | db | 1 | 34515
6621028510 | LP2K0910BD irányváltó mágneskapcsoló 9A, 1 záró, DC, 2,4 W | Schneider | LP2K0910BD | db | 1 | 35456
6621079739 | LP2K0910BD3 Mágneskapcsoló 4kW 9A 24VDC | Schneider | LP2K0910BD3 | db | 1 | 38866
6621028620 | LP2K1201BD irányváltó mágneskapcsoló 12A, 1 nyitó, DC, 2,4 W | Schneider | LP2K1201BD | db | 1 | 40518
6621068087 | LP2K1201BD3 Mágneskapcsoló 5,5kW 12A 24VDC | Schneider | LP2K1201BD3 | db | 1 | 40827
6621028710 | LP2K1210BD irányváltó mágneskapcsoló 12A, 1 záró, DC, 2,4 W | Schneider | LP2K1210BD | db | 1 | 40518
6621068089 | LP2K1210BD3 Mágneskapcsoló 5,5kW 12A 24VDC | Schneider | LP2K1210BD3 | db | 1 | 40827
6621068090 | LP4K06013BW3 Mágneskapcsoló | Schneider | LP4K06013BW3 | db | 1 | 12533
6624085460 | LP4K0601BW3 mágneskapcsoló 2,2kW/400V 6A 24VDC | Schneider | LP4K0601BW3 | db | 1 | 12294
6627923531 | LP4K06103BW3 mágneskapcsoló | Schneider | LP4K06103BW3 | db | 1 | 13412
6621028850 | LP4K0610BW3 1,5W tekercstelj. mágneskapcs. 6A, 1 záró, DC, 1,5 W | Schneider | LP4K0610BW3 | db | 1 | 12294
6624085480 | LP4K090045BW3 mágneskapcsoló 20A/AC1 24V DC | Schneider | LP4K090045BW3 | db | 1 | 20331
6624085500 | LP4K09004BW3 mágneskapcsoló AC1/20A 24VDC | Schneider | LP4K09004BW3 | db | 1 | 12909
6624085510 | LP4K09008BW3 mágneskapcsoló AC1/20A 24VDC | Schneider | LP4K09008BW3 | db | 1 | 12909
6624085540 | LP4K0901BW3 mágneskapcsoló 4kW/400V 9A 24VDC | Schneider | LP4K0901BW3 | db | 1 | 12909
6621028900 | LP4K0910BW3 1,5W tekercstelj. mágneskapcs. 9A, 1 záró, DC, 1,5 W | Schneider | LP4K0910BW3 | db | 1 | 12909
6621080573 | LP4K12004BW3 Mágneskapcsoló | Schneider | LP4K12004BW3 | db | 1 | 11967
6621068093 | LP4K12015BW3 Mágneskapcsoló 5,5kW 12A 24VDC | Schneider | LP4K12015BW3 | db | 1 | 15346
6624085550 | LP4K1201BW3 mágneskapcsoló 5,5kW/400V 12A 24V DC | Schneider | LP4K1201BW3 | db | 1 | 14752
6621028950 | LP4K1210BW3 1,5W tekercstelj. mágneskapcs. 12A, 1 záró, DC, 1,5 W | Schneider | LP4K1210BW3 | db | 1 | 14752
6621028960 | LP4K1210EW3 1,5W tekercstelj. mágneskapcs. 12A, 1 záró, DC, 1,5 W | Schneider | LP4K1210EW3 | db | 1 | 17233
6624085560 | LP5K0601BW3 mágneskapcsoló 2,2kW/400V 6A 24VDC | Schneider | LP5K0601BW3 | db | 1 | 29315
6624085570 | LP5K0610BW3 mágneskapcsoló 2,2kW/400V 6A 24VDC | Schneider | LP5K0610BW3 | db | 1 | 29315
6621336459 | LP5K09004BW3Mágneskapcsoló AC1/50A 24VDC | Schneider | LP5K09004BW3 | db | 1 | 34318
6624085580 | LP5K0901BW3 mágneskapcsoló 4kW/400V 9A 24VDC | Schneider | LP5K0901BW3 | db | 1 | 30851
6624085590 | LP5K0910BW3 mágneskapcsoló 4kW/400V 9A 24VDC | Schneider | LP5K0910BW3 | db | 1 | 28597
6621068100 | LP5K1201BW3 Mágneskapcsoló 5,5kW 12A 24VDC | Schneider | LP5K1201BW3 | db | 1 | 32602
6621336460 | LP5K1210BW3Mágneskapcsoló 5,5KW 38 /400V 24VDC | Schneider | LP5K1210BW3 | db | 1 | 32602
6621029310 | LR2D3522 hôkioldó 17-25A; D40...D95-höz, | Schneider | LR2D3522 | db | 1 | 138775
6621029320 | LR2D3553 hôkioldó 23-32A; D40...D95-höz, | Schneider | LR2D3553 | db | 1 | 94968
6621029330 | LR2D3555 hôkioldó 30-40A; D40...D95-höz, | Schneider | LR2D3555 | db | 1 | 97998
6621029340 | LR2D3557 hőkioldó 37-50A; D50...D95-höz, | Schneider | LR2D3557 | db | 1 | 101028
6621029350 | LR2D3559 hôkioldó 48-65A; D50...D95-höz, | Schneider | LR2D3559 | db | 1 | 104061
6621029360 | LR2D3561 hôkioldó 55-70A; D65...D95-höz, | Schneider | LR2D3561 | db | 1 | 99294
6621029370 | LR2D3563 hôkioldó 63-80A; D80...D95-höz, | Schneider | LR2D3563 | db | 1 | 110120
6621029410 | LR2K0301 hőkioldó 0,11...0,16A | Schneider | LR2K0301 | db | 1 | 14032
6621029420 | LR2K0302 hőkioldó 0,16...0,23A | Schneider | LR2K0302 | db | 1 | 14032
6621029430 | LR2K0303 hőkioldó 0,23...0,36A | Schneider | LR2K0303 | db | 1 | 14032
6621029440 | LR2K0304 hőkioldó 0,36...0,54A | Schneider | LR2K0304 | db | 1 | 14032
6621029450 | LR2K0305 hőkioldó 0,54...0,8A | Schneider | LR2K0305 | db | 1 | 14032
6621029460 | LR2K0306 hőkioldó 0,8...1,2A | Schneider | LR2K0306 | db | 1 | 14032
6621029470 | LR2K0307 hőkioldó 1,2...1,8A | Schneider | LR2K0307 | db | 1 | 14032
6621029480 | LR2K0308 hőkioldó 1,8...2,6A | Schneider | LR2K0308 | db | 1 | 14032
6621029490 | LR2K0310 hőkioldó 2,6...3,7A | Schneider | LR2K0310 | db | 1 | 14032
6621029500 | LR2K0312 hőkioldó 3,7...5,5A | Schneider | LR2K0312 | db | 1 | 14032
6621029510 | LR2K0314 hőkioldó 5,5...8A | Schneider | LR2K0314 | db | 1 | 14032
6621029520 | LR2K0316 hőkioldó 8...11,5A | Schneider | LR2K0316 | db | 1 | 14032
6621029530 | LR2K0321 hőkioldó 10-14A | Schneider | LR2K0321 | db | 1 | 15651
6621029540 | LR2K0322 hőkioldó 12-16A | Schneider | LR2K0322 | db | 1 | 15651
6621336461 | LR3D03Hőkioldó 0,25-0,40A | Schneider | LR3D03 | db | 1 | 17094
6621336462 | LR3D04Hőkioldó 0,40-0,63A | Schneider | LR3D04 | db | 1 | 17094
6621336463 | LR3D05Hőkioldó 0,63-1A | Schneider | LR3D05 | db | 1 | 17094
6621336464 | LR3D07Hőkioldó 1,6-2,5A | Schneider | LR3D07 | db | 1 | 15846
6624202862 | LR3D08 Hőkioldó 2,5-4A | Schneider | LR3D08 | db | 1 | 17094
6621336465 | LR3D12Hőkioldó 5,5-8A | Schneider | LR3D12 | db | 1 | 17094
6621336466 | LR3D16Hőkioldó 9-13A | Schneider | LR3D16 | db | 1 | 17094
6621336468 | LR3D32Hőkioldó 23-32A | Schneider | LR3D32 | db | 1 | 24406
6624196620 | LR3D332 23-32A 10A indítási osztály kiegyenlítetlen terheléshez hőkioldó Everlink terminal | Schneider | LR3D332 | db | 1 | 31658
6624196650 | LR3D340 25-40A 10A indítási osztály kiegyenlítetlen terheléshez hőkioldó Everlink terminal | Schneider | LR3D340 | db | 1 | 26911
6621336470 | LR7K0305Hőkioldó 0,54-0,8 A | Schneider | LR7K0305 | db | 1 | 16326
6624085630 | LR97D015M7 Elektronikus relé D mkapcs, 0.3-1.3A, 220VAC | Schneider | LR97D015M7 | db | 1 | 27678
6624085640 | LR97D07B Elektronikus relé D mkapcs, 1.2-6 A, 24VAC/DC | Schneider | LR97D07B | db | 1 | 27678
6624085670 | LR97D07M7 Elektronikus relé D mkapcs, 1.2-6 A, 220VAC | Schneider | LR97D07M7 | db | 1 | 27678
6624085680 | LR97D25B Elektronikus relé D mkapcs, 5-21 A, 24VAC/DC | Schneider | LR97D25B | db | 1 | 31155
6624085710 | LR97D25M7 Elektronikus relé D mkapcs, 5-21 A, 220VAC | Schneider | LR97D25M7 | db | 1 | 32479
6624085750 | LR97D38M7 Elektronikus relé D mkapcs, 20-34 A, 220VAC | Schneider | LR97D38M7 | db | 1 | 30115
6620005741 | LR9D01 Elektronikus hőkioldó 0,4-1 A | Schneider | LR9D01 | db | 1 | 54100
6621336471 | LR9D08Elektronikus hőkioldó 1.6-8.0 A | Schneider | LR9D08 | db | 1 | 60509
6621336472 | LR9D32Elektronikus hőkioldó 6.4-32 A | Schneider | LR9D32 | db | 1 | 70018
6624196740 | LR9D5367 Elektronikus hőkioldó 60-100A 10 oszt | Schneider | LR9D5367 | db | 1 | 90989
6621029550 | LR9D5369 elektronikus hőkioldó 90-150A, | Schneider | LR9D5369 | db | 1 | 99807
6624085760 | LR9D5567 Hőkioldó | Schneider | LR9D5567 | db | 1 | 109631
6621029560 | LR9D5569 elektronikus hőkioldó 90-150A, | Schneider | LR9D5569 | db | 1 | 147712
6621068102 | LR9D67 Hőkioldó | Schneider | LR9D67 | db | 1 | 126061
6621068103 | LR9D69 Hőkioldó | Schneider | LR9D69 | db | 1 | 155929
6621029570 | LR9F5357 elektronikus hőkioldó 30-50A, 10-es osztály | Schneider | LR9F5357 | db | 1 | 97947
6621029580 | LR9F5363 elektronikus hőkioldó 48-80A, 10-es osztály | Schneider | LR9F5363 | db | 1 | 103106
6621029590 | LR9F5367 elektronikus hőkioldó 60-100A, 10-es osztály | Schneider | LR9F5367 | db | 1 | 116749
6621029600 | LR9F5369 elektronikus hőkioldó 90-150A, 10-es osztály | Schneider | LR9F5369 | db | 1 | 122314
6621029610 | LR9F5371 elektronikus hőkioldó 132-220A, 10-es osztály | Schneider | LR9F5371 | db | 1 | 148728
6621029620 | LR9F5557 elektronikus hőkioldó 30-50A, 20-as osztály | Schneider | LR9F5557 | db | 1 | 136458
6621029630 | LR9F5563 elektronikus hőkioldó 48-80A, 20-as osztály | Schneider | LR9F5563 | db | 1 | 143643
6621029640 | LR9F5567 elektronikus hőkioldó 60-100A, 20-as osztály | Schneider | LR9F5567 | db | 1 | 139825
6621029650 | LR9F5569 elektronikus hőkioldó 90-150A, 20-as osztály | Schneider | LR9F5569 | db | 1 | 157992
6621029660 | LR9F5571 elektronikus hőkioldó 132-220A, 20-as osztály | Schneider | LR9F5571 | db | 1 | 178123
6621068104 | LR9F71 Elektronikus hőkioldó | Schneider | LR9F71 | db | 1 | 212595
6621029670 | LR9F7375 elektronikus hőkioldó 200-330A, 10-es osztály | Schneider | LR9F7375 | db | 1 | 187647
6621029680 | LR9F7379 elektronikus hőkioldó 300-500A, 10-es osztály | Schneider | LR9F7379 | db | 1 | 225532
6621068105 | LR9F75 Hőkioldó | Schneider | LR9F75 | db | 1 | 268230
6621029700 | LR9F7575 elektronikus hőkioldó 200-330A, 20-as osztály | Schneider | LR9F7575 | db | 1 | 224738
6621029710 | LR9F7579 elektronikus hőkioldó 300-500A, 20-as osztály | Schneider | LR9F7579 | db | 1 | 291318
6627923532 | LR9G115 TeSys Giga LR9G 115A elektronikus hőfokvédelmi relé | Schneider | LR9G115 | db | 1 | 168176
6627923533 | LR9G225 TeSys Giga LR9G 225A elektronikus hőfokvédelmi relé | Schneider | LR9G225 | db | 1 | 183400
6627923534 | LR9G500 TeSys Giga LR9G 500A elektronikus hőfokvédelmi relé | Schneider | LR9G500 | db | 1 | 223748
6627923535 | LR9G630 TeSys Giga LR9G 630A elektronikus hőfokvédelmi relé | Schneider | LR9G630 | db | 1 | 382021
6624015340 | LRD01 10-es osztályú, 0,1..0,16A, D09…D38-hoz, csavaros csatl. | Schneider | LRD01 | db | 1 | 21004
6624015360 | LRD02 10-es osztályú, 0,16..0,25A, D09…D38-hoz, csavaros csatl. | Schneider | LRD02 | db | 1 | 21004
6624015380 | LRD03 10-es osztályú, 0,25..0,4A, D09…D38-hoz, csavaros csatl. | Schneider | LRD03 | db | 1 | 21004
6624015400 | LRD04 10-es osztályú, 0,4..0,63A, D09…D38-hoz, csavaros csatl. | Schneider | LRD04 | db | 1 | 21004
6624015420 | LRD05 10-es osztályú, 0,63..1A, D09…D38-hoz, csavaros csatl. | Schneider | LRD05 | db | 1 | 21004
6624015440 | LRD06 10-es osztályú, 1..1,7A, D09…D38-hoz, csavaros csatl. | Schneider | LRD06 | db | 1 | 21004
6624015450 | LRD063 10-es osztályú, 1..1,7A, D09…D38-hoz, rugós csatl. | Schneider | LRD063 | db | 1 | 21423
6624015460 | LRD07 10-es osztályú, 1,6..2,5A, D09…D38-hoz, csavaros csatl. | Schneider | LRD07 | db | 1 | 21004
6624015470 | LRD073 10-es osztályú, 1,6..2,5A, D09…D38-hoz, rugós csatl. | Schneider | LRD073 | db | 1 | 21423
6627923536 | LRD076 Hőkioldó 1.6-2,5A, sarus | Schneider | LRD076 | db | 1 | 24026
6624015480 | LRD08 10-es osztályú, 2,5..4A, D09…D38-hoz, csavaros csatl. | Schneider | LRD08 | db | 1 | 21004
6624015490 | LRD083 10-es osztályú, 2,5..4A, D09…D38-hoz, rugós csatl. | Schneider | LRD083 | db | 1 | 21423
6624085770 | LRD086 Hőkioldó 2,5-4A, sarus | Schneider | LRD086 | db | 1 | 22397
6624015500 | LRD10 10-es osztályú, 4..6A, D09…D38-hoz, csavaros csatl. | Schneider | LRD10 | db | 1 | 21004
6624015510 | LRD103 10-es osztályú, 4..6A, D09…D38-hoz, rugós csatl. | Schneider | LRD103 | db | 1 | 21423
6624015520 | LRD12 10-es osztályú, 5,5..8A, D09…D38-hoz, csavaros csatl. | Schneider | LRD12 | db | 1 | 21004
6624015540 | LRD14 10-es osztályú, 7..10A, D09…D38-hoz, csavaros csatl. | Schneider | LRD14 | db | 1 | 21213
6620005742 | LRD14L Cl20 BiMet OLR 600VAC 7 - 10 phase sen | Schneider | LRD14L | db | 1 | 31473
6624196750 | LRD1508 Hőkioldó 2,5-4A | Schneider | LRD1508 | db | 1 | 44089
6624196760 | LRD1510 Hőkioldó 4-6A | Schneider | LRD1510 | db | 1 | 48604
6624196770 | LRD1512 Hőkioldó 5,5-8A | Schneider | LRD1512 | db | 1 | 49660
6624196780 | LRD1514 Hőkioldó 7-10A | Schneider | LRD1514 | db | 1 | 50717
6624196790 | LRD1516 Hőkioldó, 9...13A, 20-as osztály | Schneider | LRD1516 | db | 1 | 48007
6624196800 | LRD1521 Hőkioldó 12-18A | Schneider | LRD1521 | db | 1 | 52831
6624085780 | LRD1522 hőkioldó 17...25A | Schneider | LRD1522 | db | 1 | 68938
6624015560 | LRD16 10-es osztályú, 9..13A, D12…D38-hoz, csavaros csatl. | Schneider | LRD16 | db | 1 | 21213
6624015570 | LRD163 10-es osztályú, 9..13A, D12…D38-hoz, rugós csatl. | Schneider | LRD163 | db | 1 | 23566
6621070668 | LRD166 Hőkioldó 9-13A, sarus | Schneider | LRD166 | db | 1 | 24636
6624015580 | LRD21 10-es osztályú, 12..18A, D18…D38-hoz, csavaros csatl. | Schneider | LRD21 | db | 1 | 23104
6624015590 | LRD213 10-es osztályú, 12..18A, D18…D38-hoz, rugós csatl. | Schneider | LRD213 | db | 1 | 25414
6621070669 | LRD216 Hőkioldó 12-18A, sarus | Schneider | LRD216 | db | 1 | 26569
6621336473 | LRD21LCl20 BiMet OLR 600VAC 12 - 18 phase sen | Schneider | LRD21L | db | 1 | 34276
6624015600 | LRD22 10-es osztályú, 16..24A, D25…D38-hoz, csavaros csatl. | Schneider | LRD22 | db | 1 | 24154
6621336475 | LRD22LCl20 BiMet OLR 600VAC 17 - 24 phase sen | Schneider | LRD22L | db | 1 | 35835
6624196830 | LRD313 9-13A 10A indítási osztály hőkioldó Everlink főpólusú | Schneider | LRD313 | db | 1 | 33096
6624196890 | LRD318 12-18A 10A indítási osztály hőkioldó Everlink főpólusú | Schneider | LRD318 | db | 1 | 25495
6624015620 | LRD32 10-es osztályú, 23..32A, D25…D38-hoz, csavaros csatl. | Schneider | LRD32 | db | 1 | 31508
6624196950 | LRD325 16-25A 10A indítási osztály hőkioldó Everlink főpólusú | Schneider | LRD325 | db | 1 | 28744
6624196980 | LRD325L 16-25A 20 indítási osztály hőkioldó Everlink főpólusú | Schneider | LRD325L | db | 1 | 74627
6624197010 | LRD332 23-32A 10A indítási osztály hőkioldó Everlink főpólusú | Schneider | LRD332 | db | 1 | 37493
6624015630 | LRD3322 10-es osztályú, 17..25A, D40…D95-höz, csavaros csatl. | Schneider | LRD3322 | db | 1 | 42022
6624197040 | LRD332L 23-32A 20 indítási osztály hőkioldó Everlink főpólusú | Schneider | LRD332L | db | 1 | 68833
6624015640 | LRD3353 10-es osztályú, 23..32A, D40…D95-höz, csavaros csatl. | Schneider | LRD3353 | db | 1 | 42022
6624015650 | LRD3355 10-es osztályú, 30..40A, D40…D95-höz, csavaros csatl. | Schneider | LRD3355 | db | 1 | 42022
6624015660 | LRD3357 10-es osztályú, 37..50A, D40…D95-höz, csavaros csatl. | Schneider | LRD3357 | db | 1 | 49531
6624015670 | LRD3359 10-es osztályú, 48..65A, D40…D95-höz, csavaros csatl. | Schneider | LRD3359 | db | 1 | 51456
6624015680 | LRD3361 10-es osztályú, 55..70A, D40…D95-höz, csavaros csatl. | Schneider | LRD3361 | db | 1 | 47612
6624015690 | LRD3363 10-es osztályú, 63..80A, D65 és D95-höz, csavaros csatl. | Schneider | LRD3363 | db | 1 | 55874
6624015700 | LRD3365 10-es osztályú, 80..104A, D80 és D95-höz, csavaros csatl. | Schneider | LRD3365 | db | 1 | 60198
6624015720 | LRD33676 10-es osztályú, 95..120A, csavaros csatl. | Schneider | LRD33676 | db | 1 | 67231
6624015730 | LRD33696 10-es osztályú, 110..140A, csavaros csatl. | Schneider | LRD33696 | db | 1 | 73990
6624197070 | LRD340 25-40A 10A indítási osztály hőkioldó Everlink főpólusú | Schneider | LRD340 | db | 1 | 37993
6624197100 | LRD340L 25-40A 20 indítási osztály hőkioldó Everlink főpólusú | Schneider | LRD340L | db | 1 | 70455
6624015740 | LRD35 10-es osztályú, 30..38A, D32 és D38-hoz, csavaros csatl. | Schneider | LRD35 | db | 1 | 31928
6624197130 | LRD350 37-50A 10A indítási osztály hőkioldó Everlink főpólusú | Schneider | LRD350 | db | 1 | 44742
6624197160 | LRD350L 37-50A 20 indítási osztály hőkioldó Everlink főpólusú | Schneider | LRD350L | db | 1 | 89479
6624197190 | LRD365 48-65A 10A indítási osztály hőkioldó Everlink főpólusú | Schneider | LRD365 | db | 1 | 46242
6624197220 | LRD365L 48-65A 20 indítási osztály hőkioldó Everlink főpólusú | Schneider | LRD365L | db | 1 | 85752
6624015750 | LRD4365 10-es osztályú, 80..104A, D115 és D150-hez, csavaros csatl. | Schneider | LRD4365 | db | 1 | 71604
6624015760 | LRD4367 10-es osztályú, 95..120A, D115 és D150-hez, csavaros csatl. | Schneider | LRD4367 | db | 1 | 73032
6624015770 | LRD4369 10-es osztályú, 110..140A, D150-hez, csavaros csatl. | Schneider | LRD4369 | db | 1 | 75016
6624210955 | LRE01 Easypact TVS hőfokvédelmi relé 0,1...0,16A | Schneider | LRE01 | db | 1 | 18869
6624210956 | LRE02 Easypact TVS hőfokvédelmi relé 0,16...0,25A | Schneider | LRE02 | db | 1 | 19274
6624210957 | LRE03 Easypact TVS hőfokvédelmi relé 0,25...0,4 | Schneider | LRE03 | db | 1 | 16062
6624210958 | LRE04 Easypact TVS hőfokvédelmi relé 0,4...0,63A | Schneider | LRE04 | db | 1 | 16233
6624210959 | LRE05 Easypact TVS hőfokvédelmi relé 0,63...1A | Schneider | LRE05 | db | 1 | 16398
6624210960 | LRE06 Easypact TVS hőfokvédelmi relé 1...1,6A | Schneider | LRE06 | db | 1 | 17874
6624210961 | LRE07 Easypact TVS hőfokvédelmi relé 1,6...2,5A | Schneider | LRE07 | db | 1 | 18054
6624210962 | LRE08 Easypact TVS hőfokvédelmi relé 2,5...4A | Schneider | LRE08 | db | 1 | 18237
6624210963 | LRE10 Easypact TVS hőfokvédelmi relé 4...6A | Schneider | LRE10 | db | 1 | 18601
6624210964 | LRE12 Easypact TVS hőfokvédelmi relé 5,5...8A | Schneider | LRE12 | db | 1 | 18965
6624210965 | LRE14 Easypact TVS hőfokvédelmi relé 7...10A | Schneider | LRE14 | db | 1 | 17921
6624210966 | LRE16 Easypact TVS hőfokvédelmi relé 9...13A | Schneider | LRE16 | db | 1 | 19696
6624210967 | LRE21 Easypact TVS hőfokvédelmi relé 12...18A | Schneider | LRE21 | db | 1 | 18599
6624210968 | LRE22 Easypact TVS hőfokvédelmi relé 16...24A | Schneider | LRE22 | db | 1 | 20972
6624210969 | LRE32 Easypact TVS hőfokvédelmi relé 23...32A | Schneider | LRE32 | db | 1 | 25363
6624210970 | LRE322 Easypact TVS hőfokvédelmi relé 17...25A | Schneider | LRE322 | db | 1 | 35720
6624210972 | LRE353 Easypact TVS hőfokvédelmi relé 23...32A | Schneider | LRE353 | db | 1 | 35255
6624210973 | LRE355 Easypact TVS hőfokvédelmi relé 30...40A | Schneider | LRE355 | db | 1 | 36732
6624210974 | LRE357 Easypact TVS hőfokvédelmi relé 37...50A | Schneider | LRE357 | db | 1 | 42775
6624210975 | LRE359 Easypact TVS hőfokvédelmi relé 48...65A | Schneider | LRE359 | db | 1 | 41200
6624210976 | LRE361 Easypact TVS hőfokvédelmi relé 55...70A | Schneider | LRE361 | db | 1 | 42661
6624210977 | LRE363 Easypact TVS hőfokvédelmi relé 63...80A | Schneider | LRE363 | db | 1 | 44737
6624210978 | LRE365 Easypact TVS hőfokvédelmi relé 80...104A | Schneider | LRE365 | db | 1 | 52073
6624216749 | LRE480 Hőkioldó | Schneider | LRE480 | db | 1 | 43219
6624216750 | LRE481 Hőkioldó | Schneider | LRE481 | db | 1 | 45923
6624216751 | LRE482 Hőkioldó | Schneider | LRE482 | db | 1 | 48621
6624216752 | LRE483 Hőkioldó | Schneider | LRE483 | db | 1 | 51326
6624216753 | LRE484 Hőkioldó | Schneider | LRE484 | db | 1 | 54025
6624216754 | LRE485 Hőkioldó | Schneider | LRE485 | db | 1 | 56728
6624216755 | LRE486 Hőkioldó | Schneider | LRE486 | db | 1 | 59431
6624085790 | LS1D2531A65 üres blokk szakaszoló biztosítóhoz 25A | Schneider | LS1D2531A65 | db | 1 | 31538
6621079740 | LS1D32 Elektronikus hőkioldó 32A | Schneider | LS1D32 | db | 1 | 15831
6621080574 | LS1D32005 Jobboldali tartókar | Schneider | LS1D32005 | db | 1 | 10942
6621336035 | LS1D32006 Baloldali működtető kar | Schneider | LS1D32006 | db | 1 | 16476
6621080575 | LS1D323 Biztosíték kioldó | Schneider | LS1D323 | db | 1 | 21580
6621336478 | LSS100100homeLYnk KNX Modbus IP logikai vezérlő | Schneider | LSS100100 | db | 1 | 520199
6621336479 | LSS100200spaceLYnk KNX Modbus IP logikai vezérlő | Schneider | LSS100200 | db | 1 | 642886
6621336480 | LSS900100eConfigure KNX Lite | Schneider | LSS900100 | db | 1 | 305653
6621029730 | LT3SA00ED automatikus reset, zárlatérzékelő, hibejelző LED, 24/48V DC | Schneider | LT3SA00ED | db | 1 | 33997
6621029740 | LT3SA00M automatikus reset, zárlatérzékelő, hibejelző LED, 115/230V AC | Schneider | LT3SA00M | db | 1 | 33997
6621029750 | LT3SA00MW automatikus reset, zárlatérzékelő, hibejelző LED, 24..230V AC/DC | Schneider | LT3SA00MW | db | 1 | 40804
6621029760 | LT3SE00BD automatikus reset, 24V, DC | Schneider | LT3SE00BD | db | 1 | 26114
6621029770 | LT3SE00F automatikus reset, 115V, AC | Schneider | LT3SE00F | db | 1 | 25501
6621029780 | LT3SE00M automatikus reset, 230V, AC | Schneider | LT3SE00M | db | 1 | 25501
6621029800 | LT3SM00ED kézi reset, zárlatérzékelő, hibajelző LED, teszt+reset g., 24/48V DC | Schneider | LT3SM00ED | db | 1 | 59206
6621029810 | LT3SM00M kézi reset, zárlatérzék., hibajelző LED, teszt+reset g., 115/230V AC | Schneider | LT3SM00M | db | 1 | 59206
6621029820 | LT3SM00MW kézi reset, zárlatérzék.,hibaj.LED, teszt+reset gomb, 24..230V AC/DC | Schneider | LT3SM00MW | db | 1 | 71080
6621029830 | LT3SM00V kézi reset, zárlatérzékelő, hibajelző LED, teszt+reset gomb, 400V AC | Schneider | LT3SM00V | db | 1 | 54894
6624085860 | LT4706M7A Elektronikus relé automatikus reset, 0.5-5A, 220VAC | Schneider | LT4706M7A | db | 1 | 19186
6624085870 | LT4706M7S Elektronikus relé kézi/elekt reset, 0.5-5A, 220VAC | Schneider | LT4706M7S | db | 1 | 17787
6624085890 | LT4730BS Elektronikus relé kézi/elekt reset, 3-25A, 24VAC/DC | Schneider | LT4730BS | db | 1 | 22153
6624086020 | LT4760M7A Elektronikus relé automatikus reset, 5-50A, 220VAC | Schneider | LT4760M7A | db | 1 | 19465
6624086030 | LT4760M7S Elektronikus relé kézi/elekt reset, 5-50A, 220VAC | Schneider | LT4760M7S | db | 1 | 19465
6621068112 | LTMCU Tesys T kijelző | Schneider | LTMCU | db | 1 | 118469
6620005743 | LTMCUF TESYS T CONTROL DISPLAY UNIT FDR | Schneider | LTMCUF | db | 1 | 126650
6621068119 | LTMR08EBD TesysT vezérlő ETHERNET 0,4-8A 24VDC | Schneider | LTMR08EBD | db | 1 | 269522
6621068120 | LTMR08EFM TesysT vezérlő ETHERNET 0,4-8A 230VAC | Schneider | LTMR08EFM | db | 1 | 269522
6621068121 | LTMR08MBD TesysT vezérlő MODBUS 0,4-8A 24VDC | Schneider | LTMR08MBD | db | 1 | 201078
6621068122 | LTMR08MFM TesysT vezérlő MODBUS 0,4-8A 230VAC | Schneider | LTMR08MFM | db | 1 | 216867
6621068123 | LTMR08PBD TesysT vezérlő Profibus 0,4-8A 24VDC | Schneider | LTMR08PBD | db | 1 | 271084
6621068124 | LTMR08PFM TesysT vezérlő Profibus 0,4-8A 230VAC | Schneider | LTMR08PFM | db | 1 | 251350
6621068130 | LTMR100EFM TesysT vezérlő ETHERNET 5-100A 230VAC | Schneider | LTMR100EFM | db | 1 | 329402
6621068131 | LTMR100MBD TesysT vezérlő MODBUS 5-100A 24VDC | Schneider | LTMR100MBD | db | 1 | 227859
6621068132 | LTMR100MFM TesysT vezérlő MODBUS 5-100A 230VAC | Schneider | LTMR100MFM | db | 1 | 245752
6621068141 | LTMR27MBD TesysT vezérlő MODBUS 1,35-27A 24VDC | Schneider | LTMR27MBD | db | 1 | 201078
6621068143 | LTMR27PBD TesysT vezérlő Profibus 1,35-27A 24VDC | Schneider | LTMR27PBD | db | 1 | 271084
6624057340 | LU2B12B előre szerelt irányváltó alapmodul, 12A, 24VAC, csavaros | Schneider | LU2B12B | db | 1 | 78813
6624057350 | LU2B12BL előre szerelt irányváltó alapmodul, 12A, 24VDC, csavaros | Schneider | LU2B12BL | db | 1 | 85002
6624057370 | LU2B12FU előre szerelt irányváltó alapmodul, 12A, 110..240VAC/DC, csavaros | Schneider | LU2B12FU | db | 1 | 85002
6624057390 | LU2B32BL előre szerelt irányváltó alapmodul, 32A, 24VDC, csavaros | Schneider | LU2B32BL | db | 1 | 93160
6624057410 | LU2B32FU előre szerelt irányváltó alapmodul, 32A, 110..240VAC/DC, csavaros | Schneider | LU2B32FU | db | 1 | 86377
6624057540 | LU2MB0B irányváltó blokk energiaátviteli alapmodul alá közvetlenül, 32A, 24VAC | Schneider | LU2MB0B | db | 1 | 86503
6624057550 | LU2MB0BL irányváltó blokk energiaátviteli alapmodul alá közvetlenül, 32A, 24VDC | Schneider | LU2MB0BL | db | 1 | 86503
6624057570 | LU2MB0FU irányváltó blokk energiaátv. alapmodul alá közv., 32A, 110-240VAC/DC | Schneider | LU2MB0FU | db | 1 | 86503
6624057590 | LU6MB0BL irányváltó blokk,külön szerelt, 32A, 24VDC | Schneider | LU6MB0BL | db | 1 | 89689
6621070672 | LU9APN21 Forgatókar csomag IP54 fekete TeSysU-hoz | Schneider | LU9APN21 | db | 1 | 30443
6621070673 | LU9APN22 Forgatókar csomag IP54 piros TeSys U-hoz | Schneider | LU9APN22 | db | 1 | 30443
6624057690 | LU9BN11 csavaros sorkapocs blokk teljesítmény alapmodulhoz | Schneider | LU9BN11 | db | 1 | 2576
6624057700 | LU9BN11C előkábelezett tekercs csatlakozás | Schneider | LU9BN11C | db | 1 | 9188
6621068147 | LU9BN11L Előkábelezett tekercs csatlakozás 180° | Schneider | LU9BN11L | db | 1 | 8680
6621068148 | LU9GC3 Modbus hub (8xRJ45+2xRJ45) | Schneider | LU9GC3 | db | 1 | 70536
6624057740 | LU9M1 csatlakozó irányváltó modulhoz | Schneider | LU9M1 | db | 1 | 2576
6624057750 | LU9MR1 csatlakozó irányváltó modulhoz | Schneider | LU9MR1 | db | 1 | 4197
6624057760 | LU9MR1C előkábelezett csatlakozó teljesítmény alapmodulhoz | Schneider | LU9MR1C | db | 1 | 6837
6624057780 | LU9SP0 fázisleválasztó | Schneider | LU9SP0 | db | 1 | 5237
6624057790 | LUA1C11 érintkezőblokk, hibaérintkező + rendelkezésre álló | Schneider | LUA1C11 | db | 1 | 7183
6624057810 | LUA1C20 érintekzőblokk, hibaérintkező + rendelkezésre álló | Schneider | LUA1C20 | db | 1 | 7183
6621070675 | LUA8E20 Érintkezőblokk (oldalsó), 2db NO forgatókar pozíció jelző | Schneider | LUA8E20 | db | 1 | 14306
6624057870 | LUB12 teljesítmény alapmodul 12A, csavaros | Schneider | LUB12 | db | 1 | 41256
6624057880 | LUB120 teljesítmémy alapmodul, 12A, csatlakozó nélkül | Schneider | LUB120 | db | 1 | 38333
6624057890 | LUB32 teljesítmény alapmodul 32A, csavaros | Schneider | LUB32 | db | 1 | 59957
6624057900 | LUB320 teljesítmémy alapmodul, 32A, csatlakozó nélkül | Schneider | LUB320 | db | 1 | 57031
6624057910 | LUCA05B vezérlőegység, 1,25-5A, 24VAC, 10-es osztályú, 3-fázisú | Schneider | LUCA05B | db | 1 | 28980
6624057920 | LUCA05BL vezérlőegység, 1,25-5A, 24VDC, 10-es osztályú, 3-fázisú | Schneider | LUCA05BL | db | 1 | 28980
6624057930 | LUCA05ES vezérlőegység, 1,25-5A, 48-72VAC/DC, 10-es osztályú, 3-fázisú | Schneider | LUCA05ES | db | 1 | 26871
6624057940 | LUCA05FU vezérlőegység, 1,25-5A, 110-240VAC/DC, 10-es osztályú, 3-fázisú | Schneider | LUCA05FU | db | 1 | 28980
6624057950 | LUCA12B vezérlőegység, 3-12A, 24VAC, 10-es osztályú, 3-fázisú | Schneider | LUCA12B | db | 1 | 32383
6624057960 | LUCA12BL vezérlőegység, 3-12A, 24VDC, 10-es osztályú, 3-fázisú | Schneider | LUCA12BL | db | 1 | 32383
6624057980 | LUCA12FU vezérlőegység, 3-12A, 110-240VAC/DC, 10-es osztályú, 3-fázisú | Schneider | LUCA12FU | db | 1 | 32383
6624058000 | LUCA18BL vezérlőegység, 4,5-18A, 24VDC, 10-es osztályú, 3-fázisú | Schneider | LUCA18BL | db | 1 | 34843
6624058010 | LUCA18ES vezérlőegység, 4,5-18A, 48-72VAC/DC, 10-es osztályú, 3-fázisú | Schneider | LUCA18ES | db | 1 | 32306
6624058020 | LUCA18FU vezérlőegység, 4,5-18A, 110-240VAC/DC, 10-es osztályú, 3-fázisú | Schneider | LUCA18FU | db | 1 | 34843
6624058030 | LUCA1XB vezérlőegység, 0,35-1,4A, 24VAC, 10-es osztályú, 3-fázisú | Schneider | LUCA1XB | db | 1 | 28431
6624058040 | LUCA1XBL vezérlőegység, 0,35-1,4A, 24VDC, 10-es osztályú, 3-fázisú | Schneider | LUCA1XBL | db | 1 | 28431
6624058050 | LUCA1XES vezérlőegység, 0,35-1,4A, 48-72VAC/DC, 10-es osztályú, 3-fázisú | Schneider | LUCA1XES | db | 1 | 26361
6624058060 | LUCA1XFU vezérlőegység, 0,35-1,4A, 110-240VAC/DC, 10-es osztályú, 3-fázisú | Schneider | LUCA1XFU | db | 1 | 28431
6624058070 | LUCA32B vezérlőegység, 8-32A, 24VAC, 10-es osztályú, 3-fázisú | Schneider | LUCA32B | db | 1 | 50348
6624058080 | LUCA32BL vezérlőegység, 8-32A, 24VDC, 10-es osztályú, 3-fázisú | Schneider | LUCA32BL | db | 1 | 50348
6624058090 | LUCA32ES vezérlőegység, 8-32A, 48-72VAC/DC, 10-es osztályú, 3-fázisú | Schneider | LUCA32ES | db | 1 | 46682
6624058100 | LUCA32FU vezérlőegység, 8-32A, 110-240VAC/DC, 10-es osztályú, 3-fázisú | Schneider | LUCA32FU | db | 1 | 50348
6624058120 | LUCAX6BL vezérlőegység, 0,15-0,6A, 24VDC, 10-es osztályú, 3-fázisú | Schneider | LUCAX6BL | db | 1 | 26874
6624058140 | LUCAX6FU vezérlőegység, 0,15-0,6A, 110-240VAC/DC, 10-es osztályú, 3-fázisú | Schneider | LUCAX6FU | db | 1 | 26874
6624058150 | LUCB05B vezérlőegység, 1,25-5A, 24VAC, 10-es osztályú, 3-fázisú | Schneider | LUCB05B | db | 1 | 28535
6624058160 | LUCB05BL vezérlőegység, 1,25-5A, 24VDC, 10-es osztályú, 3-fázisú | Schneider | LUCB05BL | db | 1 | 30776
6624058180 | LUCB05FU vezérlőegység, 1,25-5A, 110-240VAC/DC, 10-as osztályú, 3-fázisú | Schneider | LUCB05FU | db | 1 | 30776
6624058190 | LUCB12B vezérlőegység, 3-12A, 24VAC, 10-es osztályú, 3-fázisú | Schneider | LUCB12B | db | 1 | 31884
6624058200 | LUCB12BL vezérlőegység, 3-12A, 24VDC, 10-es osztályú, 3-fázisú | Schneider | LUCB12BL | db | 1 | 34389
6624058220 | LUCB12FU vezérlőegység, 3-12A, 110-240VAC/DC, 10-as osztályú, 3-fázisú | Schneider | LUCB12FU | db | 1 | 34389
6624058230 | LUCB18B vezérlőegység, 4,5-18A, 24VAC, 10-es osztályú, 3-fázisú | Schneider | LUCB18B | db | 1 | 37002
6624058240 | LUCB18BL vezérlőegység, 4,5-18A, 24VDC, 10-es osztályú, 3-fázisú | Schneider | LUCB18BL | db | 1 | 37002
6624058260 | LUCB18FU vezérlőegység, 4,5-18A, 110-240VAC/DC, 10-as osztályú, 3-fázisú | Schneider | LUCB18FU | db | 1 | 34308
6624058280 | LUCB1XBL vezérlőegység, 0,35-1,4A, 24VDC, 10-es osztályú, 3-fázisú | Schneider | LUCB1XBL | db | 1 | 30193
6624058300 | LUCB1XFU vezérlőegység, 0,35-1,4A, 110-240VAC/DC, 10-as osztályú, 3-fázisú | Schneider | LUCB1XFU | db | 1 | 30193
6624058310 | LUCB32B vezérlőegység, 8-32A, 24VAC, 10-es osztályú, 3-fázisú | Schneider | LUCB32B | db | 1 | 49575
6624058320 | LUCB32BL vezérlőegység, 8-32A, 24VDC, 10-es osztályú, 3-fázisú | Schneider | LUCB32BL | db | 1 | 53469
6624058340 | LUCB32FU vezérlőegység, 8-32A, 110-240VAC/DC, 10-as osztályú, 3-fázisú | Schneider | LUCB32FU | db | 1 | 53469
6624058360 | LUCBX6BL vezérlőegység, 0,15-0,6A, 24VDC, 10-es osztályú, 3-fázisú | Schneider | LUCBX6BL | db | 1 | 28540
6624058380 | LUCBX6FU vezérlőegység, 0,15-0,6A, 110-240VAC/DC, 10-as osztályú, 3-fázisú | Schneider | LUCBX6FU | db | 1 | 26464
6624058420 | LUCC05FU vezérlőegység, 1,25-5A, 110-240VAC/DC, 10-es osztályú, 1-fázisú | Schneider | LUCC05FU | db | 1 | 31230
6624058440 | LUCC12BL vezérlőegység, 3-12A, 24VDC, 10-es osztályú, 1-fázisú | Schneider | LUCC12BL | db | 1 | 32352
6624058460 | LUCC12FU vezérlőegység, 3-12A, 110-240VAC/DC, 10-es osztályú, 1-fázisú | Schneider | LUCC12FU | db | 1 | 32352
6624058480 | LUCC18BL vezérlőegység, 4,5-18A, 24VDC, 10-es osztályú, 1-fázisú | Schneider | LUCC18BL | db | 1 | 37543
6624058520 | LUCC1XBL vezérlőegység, 0,35-1,4A, 24VDC, 10-es osztályú, 1-fázisú | Schneider | LUCC1XBL | db | 1 | 28406
6624058540 | LUCC1XFU vezérlőegység, 0,35-1,4A, 110-240VAC/DC, 10-es osztályú, 1-fázisú | Schneider | LUCC1XFU | db | 1 | 30636
6624058560 | LUCC32BL vezérlőegység, 8-32A, 24VDC, 10-es osztályú, 1-fázisú | Schneider | LUCC32BL | db | 1 | 54253
6624058640 | LUCD05BL vezérlőegység, 1,25-5A, 24VDC, 20-as osztályú, 3-fázisú | Schneider | LUCD05BL | db | 1 | 29235
6624058680 | LUCD12BL vezérlőegység, 3-12A, 24VDC, 20-as osztályú, 3-fázisú | Schneider | LUCD12BL | db | 1 | 35229
6624058720 | LUCD18BL vezérlőegység, 4,5-18A, 24VDC, 20-as osztályú, 3-fázisú | Schneider | LUCD18BL | db | 1 | 35142
6624058740 | LUCD18FU vezérlőegység, 4,5-18A, 110-240VAC/DC, 20-as osztályú, 3-fázisú | Schneider | LUCD18FU | db | 1 | 35142
6621079743 | LUCL12BL Zárlati védelmi modul 12A 24VDC | Schneider | LUCL12BL | db | 1 | 33475
6621079747 | LUCL32BL Zárlati védelmi modul 32A 24VDC | Schneider | LUCL32BL | db | 1 | 52052
6624058870 | LUCM05BL multifunkciós vezérlőegység, 1,25-5A, 24VDC | Schneider | LUCM05BL | db | 1 | 114282
6624058880 | LUCM12BL multifunkciós vezérlőegység, 3-12A, 24VDC | Schneider | LUCM12BL | db | 1 | 127693
6624058890 | LUCM18BL multifunkciós vezérlőegység, 4,5-18A, 24VDC | Schneider | LUCM18BL | db | 1 | 127387
6624058900 | LUCM1XBL multifunkciós vezérlőegység, 0,35-1,4A, 24VDC | Schneider | LUCM1XBL | db | 1 | 103946
6624058910 | LUCM32BL multifunkciós vezérlőegység, 8-32A, 24VDC | Schneider | LUCM32BL | db | 1 | 198541
6624086060 | LUCMT1BL Multifunkciós vezérlőmodul motorvezérlőhöz | Schneider | LUCMT1BL | db | 1 | 203261
6624058930 | LUFC00 párhuzamosító kábelmodul | Schneider | LUFC00 | db | 1 | 18887
6621068156 | LUFDA01 Hibadifferenciáló modul, NC, automatikus/távoli reset | Schneider | LUFDA01 | db | 1 | 50853
6624058940 | LUFN02 segédérintkező, NC+NC | Schneider | LUFN02 | db | 1 | 7253
6624058950 | LUFN11 segédérintkező, NO+NC | Schneider | LUFN11 | db | 1 | 7253
6624058960 | LUFN20 segédérintkező, NO+NO | Schneider | LUFN20 | db | 1 | 7253
6624058980 | LUFP7 kommunikációs gateway Profibus DP/Modbushoz | Schneider | LUFP7 | db | 1 | 1211974
6624059010 | LUFV2 motorterhelés kijelző, 4-20mA | Schneider | LUFV2 | db | 1 | 59120
6624197260 | LULC033 Modbus komm. modul TeSys U vezérlőhöz | Schneider | LULC033 | db | 1 | 76797
6620005744 | LULC033S202 MODBUS COMMUNICATION MODULE 2 INPUTS | Schneider | LULC033S202 | db | 1 | 81635
6624197270 | LULC07 PROFIBUS DP kommunikácis modul | Schneider | LULC07 | db | 1 | 146251
6624197280 | LULC08 Kommunikációs modul Canopen | Schneider | LULC08 | db | 1 | 98726
6624086080 | LUTC0501 Áramváltó motorvezérlőhöz, 50/1A | Schneider | LUTC0501 | db | 1 | 29169
6624086090 | LUTC1001 Áramváltó motorvezérlőhöz, 100/1A | Schneider | LUTC1001 | db | 1 | 38906
6624086100 | LUTC2001 Áramváltó motorvezérlőhöz, 200/1A | Schneider | LUTC2001 | db | 1 | 39308
6621336481 | LV426100Compact NSXm 16kA TM16D 3P EverLink | Schneider | LV426100 | db | 1 | 83537
6621336482 | LV426900Compact NSXm oldalsó SDx VIGI-hez | Schneider | LV426900 | db | 1 | 97616
6627921575 | LV426938 Hosszabbított rotációs hajtás tartó NSXm, GV4 megszakítókhoz | Schneider | LV426938 | db | 1 | 16131
6627916886 | LV426946 Mellső takaró fedlap 3P | Schneider | LV426946 | db | 1 | 10397
6627916887 | LV426947 Mellső takaró fedlap 4P | Schneider | LV426947 | db | 1 | 10397
6621336483 | LV426976Compact NSXm aluminimum saru 120? 3 db | Schneider | LV426976 | db | 1 | 42129
6621336484 | LV426977Compact NSXm aluminimum saru 120? 4 db | Schneider | LV426977 | db | 1 | 56025
6620003090 | LV426986 Compact NSX sajtolható kábelsaru CU (2) | Schneider | LV426986 | db | 1 | 12670
6620003091 | LV426987 Compact NSX sajtolható kábelsaru CU (3) | Schneider | LV426987 | db | 1 | 32806
6620003092 | LV426988 Compact NSX sajtolható kábelsaru AL (2) | Schneider | LV426988 | db | 1 | 17223
6620003093 | LV426989 Compact NSX sajtolható kábelsaru AL (3) | Schneider | LV426989 | db | 1 | 22997
6624204959 | LV428941 Rotációs hajtás fekete kar INS40-160 | Schneider | LV428941 | db | 1 | 21778
6624204960 | LV428942 Kar hosszabbított rotációs hajtáshoz | Schneider | LV428942 | db | 1 | 21778
6621068159 | LV429003 3P NSX100F kioldóegység nélkül Compact megszakító | Schneider | LV429003 | db | 1 | 85523
6621068160 | LV429004 3P NSX100H kioldóegység nélkül Compact megszakító | Schneider | LV429004 | db | 1 | 121989
6621068161 | LV429005 3P NSX100L kioldóegység nélkül Compact megszakító | Schneider | LV429005 | db | 1 | 196706
6624204961 | LV429006 3P NSX100N kioldóegység nélkül Compact megszakító | Schneider | LV429006 | db | 1 | 103312
6621068162 | LV429008 4P NSX100F kioldóegység nélkül Compact megszakító | Schneider | LV429008 | db | 1 | 110382
6621068163 | LV429009 4P NSX100H kioldóegység nélkül Compact megszakító | Schneider | LV429009 | db | 1 | 157447
6621068164 | LV429010 4P NSX100L kioldóegység nélkül Compact megszakító | Schneider | LV429010 | db | 1 | 253878
6624204962 | LV429011 4P NSX100N kioldóegység nélkül Compact megszakító | Schneider | LV429011 | db | 1 | 133333
6621068165 | LV429014 3P NSX100B kioldó egység nélkül | Schneider | LV429014 | db | 1 | 73015
6621068166 | LV429015 4P NSX100B kioldó egység nélkül | Schneider | LV429015 | db | 1 | 94232
6624204963 | LV429018 3P NSX100S kioldó egység nélkül | Schneider | LV429018 | db | 1 | 156554
6624204964 | LV429019 4P NSX100S kioldó egység nélkül | Schneider | LV429019 | db | 1 | 202058
6621068167 | LV429030 3P3D TM100D kioldóegység NSX100 | Schneider | LV429030 | db | 1 | 95138
6621068168 | LV429031 3P3D TM80D kioldóegység NSX100 | Schneider | LV429031 | db | 1 | 85623
6621068169 | LV429032 3P3D TM63D kioldóegység NSX100­250 | Schneider | LV429032 | db | 1 | 80866
6621068170 | LV429033 3P3D TM50D kioldóegység NSX100­250 | Schneider | LV429033 | db | 1 | 80866
6621068171 | LV429034 3P3D TM40D kioldóegység NSX100­250 | Schneider | LV429034 | db | 1 | 80866
6621068172 | LV429035 3P3D TM32D kioldóegység NSX100­250 | Schneider | LV429035 | db | 1 | 76109
6621068173 | LV429036 3P3D TM25D kioldóegység NSX100­250 | Schneider | LV429036 | db | 1 | 76109
6621068174 | LV429037 3P3D TM16D kioldóegység NSX100­250 | Schneider | LV429037 | db | 1 | 76109
6621068175 | LV429040 4P3D TM100D kioldóegység NSX100 | Schneider | LV429040 | db | 1 | 109414
6621068176 | LV429041 4P3D TM80D kioldóegység NSX100 | Schneider | LV429041 | db | 1 | 98471
6621068177 | LV429042 4P3D TM63D kioldóegység NSX100­250 | Schneider | LV429042 | db | 1 | 93003
6621068178 | LV429043 4P3D TM50D kioldóegység NSX100­250 | Schneider | LV429043 | db | 1 | 93003
6621068179 | LV429044 4P3D TM40D kioldóegység NSX100­250 | Schneider | LV429044 | db | 1 | 93003
6621068180 | LV429045 4P3D TM32D kioldóegység NSX100­250 | Schneider | LV429045 | db | 1 | 87531
6621068181 | LV429046 4P3D TM25D kioldóegység NSX100­250 | Schneider | LV429046 | db | 1 | 87531
6621068182 | LV429047 4P3D TM16D kioldóegység NSX100­250 | Schneider | LV429047 | db | 1 | 87531
6621068183 | LV429050 4P4D TM100D kioldóegység NSX100 | Schneider | LV429050 | db | 1 | 130620
6621068184 | LV429051 4P4D TM80D kioldóegység NSX100 | Schneider | LV429051 | db | 1 | 117559
6621068185 | LV429052 4P4D TM63D kioldóegység NSX100­250 | Schneider | LV429052 | db | 1 | 391903
6621068186 | LV429053 4P4D TM50D kioldóegység NSX100­250 | Schneider | LV429053 | db | 1 | 111021
6621068187 | LV429054 4P4D TM40D kioldóegység NSX100­250 | Schneider | LV429054 | db | 1 | 111021
6621068188 | LV429055 4P4D TM32D kioldóegység NSX100­250 | Schneider | LV429055 | db | 1 | 104501
6621068189 | LV429056 4P4D TM25D kioldóegység NSX100­250 | Schneider | LV429056 | db | 1 | 104501
6621068190 | LV429057 4P4D TM16D kioldóegység NSX100­250 | Schneider | LV429057 | db | 1 | 104501
6621068191 | LV429070 3P3D Micrologic 2.2 100A kioldóegység NSX100­250 | Schneider | LV429070 | db | 1 | 144610
6621068192 | LV429072 3P3D Micrologic 2.2 40A kioldóegység NSX100­250 | Schneider | LV429072 | db | 1 | 122920
6621068193 | LV429075 3P3D Micrologic 2.2 G 100A kioldóegység NSX100­250 | Schneider | LV429075 | db | 1 | 110055
6621068194 | LV429076 3P3D Micrologic 2.2 G 40A kioldóegység NSX100­250 | Schneider | LV429076 | db | 1 | 110055
6621068195 | LV429080 4P4D Micrologic 2.2 100A kioldóegység NSX100­250 | Schneider | LV429080 | db | 1 | 202475
6621068196 | LV429082 4P4D Micrologic 2.2 40A kioldóegység NSX100­250 | Schneider | LV429082 | db | 1 | 172105
6621068197 | LV429085 4P4D Micrologic 2.2 G 100A kioldóegység NSX100­250 | Schneider | LV429085 | db | 1 | 145866
6621068198 | LV429086 4P4D Micrologic 2.2 G 40A kioldóegység NSX100­250 | Schneider | LV429086 | db | 1 | 145697
6621080577 | LV429089 3P3D Micrologic 5.2 A-Z 100A kioldó egys | Schneider | LV429089 | db | 1 | 218469
6621080578 | LV429090 3P3D Micrologic 5.2 A 100A kioldó egység | Schneider | LV429090 | db | 1 | 304116
6621080580 | LV429095 3P3D Micrologic 5.2 E 100A kioldó egység | Schneider | LV429095 | db | 1 | 202515
6621080581 | LV429096 3P3D Micrologic 5.2 E 40A kioldó egység | Schneider | LV429096 | db | 1 | 172140
6621080582 | LV429100 4P4D Micrologic 5.2 A 100A kioldó egység | Schneider | LV429100 | db | 1 | 355816
6621080583 | LV429101 4P4D Micrologic 5.2 A 40A kioldó egység | Schneider | LV429101 | db | 1 | 378056
6621080584 | LV429105 4P4D Micrologic 5.2 E 100A kioldó egység | Schneider | LV429105 | db | 1 | 300624
6621080585 | LV429106 4P4D Micrologic 5.2 E 40A kioldó egység | Schneider | LV429106 | db | 1 | 255528
6621080586 | LV429110 3P3D Micrologic 6.2 A 100A kioldó egység | Schneider | LV429110 | db | 1 | 362049
6621080587 | LV429111 3P3D Micrologic 6.2 A 40A kioldó egység | Schneider | LV429111 | db | 1 | 384675
6621080588 | LV429115 3P3D Micrologic 6.2 E 100A kioldó egység | Schneider | LV429115 | db | 1 | 261252
6621080589 | LV429116 3P3D Micrologic 6.2 E 40A kioldó egység | Schneider | LV429116 | db | 1 | 222060
6621068199 | LV429120 3P3D MA100 kioldóegység NSX100­250 | Schneider | LV429120 | db | 1 | 122437
6621068200 | LV429121 3P3D MA50 kioldóegység NSX100­250 | Schneider | LV429121 | db | 1 | 40213
6621068201 | LV429122 3P3D MA25 kioldóegység NSX100­250 | Schneider | LV429122 | db | 1 | 40213
6621068202 | LV429123 3P3D MA12.5 kioldóegység NSX100­250 | Schneider | LV429123 | db | 1 | 38201
6621068203 | LV429124 3P3D MA6.3 kioldóegység NSX100­250 | Schneider | LV429124 | db | 1 | 38201
6621068204 | LV429125 3P3D MA2.5 kioldóegység NSX100­250 | Schneider | LV429125 | db | 1 | 38201
6621068205 | LV429130 4P3D MA100 kioldóegység NSX100­250 | Schneider | LV429130 | db | 1 | 57102
6621080590 | LV429135 4P4D Micrologic 6.2 A 100A kioldó egység | Schneider | LV429135 | db | 1 | 423591
6621080591 | LV429136 4P4D Micrologic 6.2 A 40A kioldó egység | Schneider | LV429136 | db | 1 | 450069
6621080592 | LV429140 4P4D Micrologic 6.2 E 100A kioldó egység | Schneider | LV429140 | db | 1 | 363430
6621080593 | LV429141 4P4D Micrologic 6.2 E 40A kioldó egység | Schneider | LV429141 | db | 1 | 308911
6621068206 | LV429152 3P3D TM63G kioldóegység NSX100­250 | Schneider | LV429152 | db | 1 | 50224
6621068207 | LV429153 3P3D TM40G kioldóegység NSX100­250 | Schneider | LV429153 | db | 1 | 50224
6621068208 | LV429154 3P3D TM25G kioldóegység NSX100­250 | Schneider | LV429154 | db | 1 | 50224
6621068209 | LV429155 3P3D TM16G kioldóegység NSX100­250 | Schneider | LV429155 | db | 1 | 50224
6621068210 | LV429162 4P4D TM63G kioldóegység NSX100­250 | Schneider | LV429162 | db | 1 | 61829
6621068211 | LV429163 4P4D TM40G kioldóegység NSX100­250 | Schneider | LV429163 | db | 1 | 61829
6621068212 | LV429164 4P4D TM25G kioldóegység NSX100­250 | Schneider | LV429164 | db | 1 | 61829
6621068213 | LV429165 4P4D TM16G kioldóegység NSX100­250 | Schneider | LV429165 | db | 1 | 61829
6621068214 | LV429170 3P3D Micrologic 2.2 M 100A kioldóegység NSX100­250 | Schneider | LV429170 | db | 1 | 106435
6621068215 | LV429172 3P3D Micrologic 2.2 M 50A kioldóegység NSX100­250 | Schneider | LV429172 | db | 1 | 106435
6621068216 | LV429174 3P3D Micrologic 2.2 M 25A kioldóegység NSX100­250 | Schneider | LV429174 | db | 1 | 106435
6621080594 | LV429180 3P3D Micrologic 6.2 E-M 80A kioldó egység | Schneider | LV429180 | db | 1 | 236053
6621080595 | LV429182 3P3D Micrologic 6.2 E-M 50A kioldó egység | Schneider | LV429182 | db | 1 | 236053
6621080596 | LV429184 3P3D Micrologic 6.2 E-M 25A kioldó egység | Schneider | LV429184 | db | 1 | 236053
6621068221 | LV429214 Csatlakozó 4P Vigi modulhoz 3P készülékre | Schneider | LV429214 | db | 1 | 8704
6621068224 | LV429218 3 db csatlakozó (2x50-120mm*2) aluminium | Schneider | LV429218 | db | 1 | 37759
6621068225 | LV429219 4 db csatlakozó (2x50-120mm*2) aluminium | Schneider | LV429219 | db | 1 | 49385
6621068226 | LV429221 3 db dupla L csatlakozó hosszabbítás | Schneider | LV429221 | db | 1 | 15585
6621068227 | LV429222 4 db dupla L csatlakozó hosszabbítás | Schneider | LV429222 | db | 1 | 13743
6621068228 | LV429223 3 db 45 fokos csatlakozó hosszabbítás | Schneider | LV429223 | db | 1 | 13675
6621068229 | LV429224 4 db 45 fokos csatlakozó hosszabbítás | Schneider | LV429224 | db | 1 | 18229
6621068231 | LV429227 3 csatlakozó (1x 25­95mm*2) aluminium | Schneider | LV429227 | db | 1 | 14937
6621068232 | LV429228 4 csatlakozó (1X 25­95mm*2) aluminium | Schneider | LV429228 | db | 1 | 19889
6621068234 | LV429235 2 rövid hátsó csatlakozás | Schneider | LV429235 | db | 1 | 14978
6621068235 | LV429236 2 hosszú hátsó csatlakozás | Schneider | LV429236 | db | 1 | 22884
6621068236 | LV429241 10 csatlakozó kapocs INV/INS/NSX100­250 | Schneider | LV429241 | db | 1 | 6669
6621068237 | LV429242 3 csatlakozó (1x 25­95mm*2) acél | Schneider | LV429242 | db | 1 | 6587
6621068238 | LV429243 4 csatlakozó (1X 25­95mm*2) acél | Schneider | LV429243 | db | 1 | 8688
6627916932 | LV429244 Compact NSX csatlakozó 3, 240MM?,INS/INV | Schneider | LV429244 | db | 1 | 32250
6627916933 | LV429245 Compact NSX csatlakozó 4, 240MM?,INS/INV | Schneider | LV429245 | db | 1 | 41463
6621080597 | LV429246 2 csatlakozó 160A (1,5/95MM2) (NSX100 A 160) | Schneider | LV429246 | db | 1 | 3017
6621068239 | LV429248 3 csatlakozó (6x 1,5­35mm*2) aluminium | Schneider | LV429248 | db | 1 | 44518
6621068240 | LV429249 4 csatlakozó (6X 1,5­35mm*2) aluminium | Schneider | LV429249 | db | 1 | 59345
6621080599 | LV429250 Derékszögű csatlakozó hosszabbító NSX100-250 2P | Schneider | LV429250 | db | 1 | 8109
6621068241 | LV429252 3 sajtolható kábelsaruk rézkábel 120mm*2 | Schneider | LV429252 | db | 1 | 15414
6621080601 | LV429255 2 aluminium csatlakozó 25-95mm2 kábelhez (NSX100-250) | Schneider | LV429255 | db | 1 | 7530
6621068244 | LV429256 4 sajtolható kábelsaruk rézkábel 120mm*2 | Schneider | LV429256 | db | 1 | 20581
6621068245 | LV429257 4 sajtolható kábelsaruk rézkábel 150mm*2 | Schneider | LV429257 | db | 1 | 24802
6621068246 | LV429258 4 sajtolható kábelsaruk rézkábel 185mm*2 | Schneider | LV429258 | db | 1 | 29662
6621068247 | LV429259 3 csatlakozó (1x 120­185mm*2) aluminium | Schneider | LV429259 | db | 1 | 14937
6621068248 | LV429260 4 csatlakozó (1X 120­185mm*2) aluminium | Schneider | LV429260 | db | 1 | 19889
6621068249 | LV429261 3 derékszögű csatlakozó hosszabbító | Schneider | LV429261 | db | 1 | 13675
6621068250 | LV429262 4 derékszögű csatlakozó hosszabbító | Schneider | LV429262 | db | 1 | 18229
6621068251 | LV429263 3 egyenes csatlakozó hosszabbító | Schneider | LV429263 | db | 1 | 9098
6621068252 | LV429264 4 egyenes csatlakozó hosszabbító | Schneider | LV429264 | db | 1 | 12133
6621068253 | LV429265 2P dugaszolóaljzat | Schneider | LV429265 | db | 1 | 37441
6621068254 | LV429266 3P dugaszolóaljzat | Schneider | LV429266 | db | 1 | 51063
6621068255 | LV429267 4P dugaszolóaljzat | Schneider | LV429267 | db | 1 | 67897
6621068256 | LV429268 2 db főáramköri csatlakozó | Schneider | LV429268 | db | 1 | 8241
6621068257 | LV429269 2 Vigi dugaszoló aljzat főáramköri csatlakozó, NSX100­250 megszakító kiegészítő | Schneider | LV429269 | db | 1 | 22147
6621068258 | LV429270 Biztonsági kioldó az előresiető lekaphoz | Schneider | LV429270 | db | 1 | 5236
6621068259 | LV429271 2 db IP40 redőny (alapra) | Schneider | LV429271 | db | 1 | 11461
6621068260 | LV429272 9 áramkörös kézi csatlakozó (rögzített+mozgó) | Schneider | LV429272 | db | 1 | 32409
6621068261 | LV429273 1 db 9 áramkörös rögzített csatlakozó (alap) | Schneider | LV429273 | db | 1 | 12214
6621068262 | LV429274 1 db 9 áramkörös mozgó csatlakozó (megsz) | Schneider | LV429274 | db | 1 | 10794
6621068263 | LV429275 1 db tartó 2 db mozgó csatlakozóhoz | Schneider | LV429275 | db | 1 | 5125
6621068264 | LV429276 Hosszú szigetelt csatlakozók 2 db-os készlet | Schneider | LV429276 | db | 1 | 26776
6621068265 | LV429282 Kocsiszerkezet oldalfal a rögzített részhez (alap) | Schneider | LV429282 | db | 1 | 76649
6621068266 | LV429283 Kocsiszerkezet oldalfal a mozgó részhez (megszakító) | Schneider | LV429283 | db | 1 | 25639
6621068267 | LV429284 Védőtakaró kapcsolókarhoz | Schneider | LV429284 | db | 1 | 15213
6621068268 | LV429285 Védőtakaró Vigi modulhoz | Schneider | LV429285 | db | 1 | 15213
6621068269 | LV429286 Reteszelő készlet (zárszerkezetet nem tartlamaz) | Schneider | LV429286 | db | 1 | 31557
6621068270 | LV429287 Helyzetjelző érintkezők (beszakaszolva/kiszakaszolva pozíciók kijelzéséhez) | Schneider | LV429287 | db | 1 | 27050
6621068271 | LV429288 2P dugaszoló készlet | Schneider | LV429288 | db | 1 | 68551
6621068272 | LV429289 3P dugaszoló készlet | Schneider | LV429289 | db | 1 | 90007
6621068273 | LV429290 4P dugaszoló készlet | Schneider | LV429290 | db | 1 | 116675
6621068274 | LV429291 3P Vigicompact dugaszoló készlet | Schneider | LV429291 | db | 1 | 136775
6621068275 | LV429292 4P Vigicompact dugaszoló készlet | Schneider | LV429292 | db | 1 | 179060
6621068276 | LV429305 DIN sín adapter | Schneider | LV429305 | db | 1 | 14993
6621068277 | LV429306 3P csatlakozó adapter dugaszolható alaphoz | Schneider | LV429306 | db | 1 | 5125
6621068278 | LV429307 3P csatlakozó adapter dugaszolható alaphoz | Schneider | LV429307 | db | 1 | 6429
6621068279 | LV429308 Élre forduló csatlakozó hosszabbítók 3db | Schneider | LV429308 | db | 1 | 15518
6621068280 | LV429309 Élre forduló csatlakozó hosszabbítók 4db | Schneider | LV429309 | db | 1 | 20662
6621068281 | LV429312 Csavar csomag NSX100­250 | Schneider | LV429312 | db | 1 | 3939
6621068282 | LV429313 10 külön rendelhető kapcsolókar hosszabbítás (NSX250) | Schneider | LV429313 | db | 1 | 14847
6621068283 | LV429316 IP40 takarólemez Vigi modulhoz | Schneider | LV429316 | db | 1 | 7662
6621068284 | LV429317 IP40 takarólemez minden típushoz NSX100­250 | Schneider | LV429317 | db | 1 | 11445
6621068285 | LV429318 IP40 takarólemez Vigi vagy árammérő modulhoz | Schneider | LV429318 | db | 1 | 18637
6621068286 | LV429319 IP43 gumi billenőkar-takaró | Schneider | LV429319 | db | 1 | 36224
6621068287 | LV429325 220­550V AC feszültségjelző | Schneider | LV429325 | db | 1 | 43493
6621068288 | LV429329 6 fáziselválasztó megszakítóhoz vagy dugaszolható alaphoz | Schneider | LV429329 | db | 1 | 6721
6621068289 | LV429330 2 szigetelő lap 3P megszakítókhoz (45 mm fázistávolsággal) | Schneider | LV429330 | db | 1 | 6987
6621068290 | LV429331 2 szigetelő lap 4P megszakítókhoz (45 mm fázistávolsággal) | Schneider | LV429331 | db | 1 | 8399
6627921579 | LV429337T ÚJ GENKözv.kézi hajt standard fekete kar | Schneider | LV429337T | db | 1 | 31935
6621068296 | LV429342 Közvetlen kézi hajtás CNOMO változat tartozéka | Schneider | LV429342 | db | 1 | 28682
6621068298 | LV429344 Zárszerkezet adapter (zárszerkezetet nem tartalmaz) | Schneider | LV429344 | db | 1 | 7672
6621068299 | LV429345 Jelző segédérintkezők 1 előresiető érintkező | Schneider | LV429345 | db | 1 | 33360
6621068300 | LV429346 Jelző segédérintkezők 2 előresiető érintkező | Schneider | LV429346 | db | 1 | 33360
6621068301 | LV429348 6,35 mm feszültség elágazás acél vagy alumínium csatlakozókhoz | Schneider | LV429348 | db | 1 | 12097
6621068302 | LV429354 Mechanikus reteszelés kapcsolókaros megszakítókhoz | Schneider | LV429354 | db | 1 | 80064
6624202863 | LV429358 Kiegészítő átkapcsoló automatikához | Schneider | LV429358 | db | 1 | 199607
6624202864 | LV429359 Kiegészítő átkapcsoló automatikához | Schneider | LV429359 | db | 1 | 268264
6627921588 | LV429371T ÚJ GEN1-3 db lakattal zárhkapcskar zársz | Schneider | LV429371T | db | 1 | 10682
6624204965 | LV429372 60mm gyűjtősínadapter GV7/NSX 100-250 3P | Schneider | LV429372 | db | 1 | 27250
6621068305 | LV429375 Plomba tartozékok készlet | Schneider | LV429375 | db | 1 | 6963
6621068306 | LV429382 MX 12V DC munkaáramú kioldó NSX100­630 | Schneider | LV429382 | db | 1 | 34387
6621068307 | LV429383 MX 60V DC munkaáramú kioldó NSX100­630 | Schneider | LV429383 | db | 1 | 50679
6621068308 | LV429384 MX 24V 50/60Hz munkaáramú kioldó NSX100­630 | Schneider | LV429384 | db | 1 | 33727
6621068309 | LV429385 MX 48V 50/60Hz munkaáramú kioldó NSX100­630 | Schneider | LV429385 | db | 1 | 34387
6621068310 | LV429386 MX 110­130V 50/60Hz munkaáramú kioldó NSX100­630 | Schneider | LV429386 | db | 1 | 34387
6621068311 | LV429387 MX 220­240V 50/60Hz 208­277V 60Hz munkaáramú kioldó NSX100­630 | Schneider | LV429387 | db | 1 | 34387
6621068312 | LV429388 MX 380­415V 50/60Hz 440­480V 60Hz munkaáramú kioldó NSX100­630 | Schneider | LV429388 | db | 1 | 34387
6621068313 | LV429389 MX 525V 50Hz 600V 60Hz munkaáramú kioldó NSX100­630 | Schneider | LV429389 | db | 1 | 34387
6621068314 | LV429390 MX 24V DC munkaáramú kioldó NSX100­630 | Schneider | LV429390 | db | 1 | 34387
6621068315 | LV429391 MX 30V DC munkaáramú kioldó NSX100­630 | Schneider | LV429391 | db | 1 | 34387
6621068316 | LV429392 MX 48V DC munkaáramú kioldó NSX100­630 | Schneider | LV429392 | db | 1 | 34387
6621068317 | LV429393 MX 125V DC munkaáramú kioldó NSX100­630 | Schneider | LV429393 | db | 1 | 34387
6621068318 | LV429394 MX 250V DC munkaáramú kioldó NSX100­630 | Schneider | LV429394 | db | 1 | 34387
6621068319 | LV429402 MN 12V DC nullfeszültség kioldó NSX100­630 | Schneider | LV429402 | db | 1 | 48219
6621068320 | LV429403 MN 60V DC nullfeszültség kioldó NSX100­630 | Schneider | LV429403 | db | 1 | 71050
6621068321 | LV429404 MN 24V 50/60Hz nullfeszültség kioldó NSX100­630 | Schneider | LV429404 | db | 1 | 48219
6621068322 | LV429405 MN 48V 50/60Hz nullfeszültség kioldó NSX100­630 | Schneider | LV429405 | db | 1 | 48219
6621068323 | LV429406 MN 110­130V 50/60Hz nullfeszültség kioldó NSX100­630 | Schneider | LV429406 | db | 1 | 48219
6621068324 | LV429407 MN 220­240V 50/60Hz 208­277V 60Hz nullfeszültség kioldó NSX100­630 | Schneider | LV429407 | db | 1 | 48219
6621068325 | LV429408 MN 380­415V 50/60Hz 440­480V 60Hz nullfeszültség kioldó NSX100­630 | Schneider | LV429408 | db | 1 | 48219
6621068326 | LV429409 MN 525V 50Hz 600V 60Hz nullfeszültség kioldó NSX100­630 | Schneider | LV429409 | db | 1 | 71050
6621068327 | LV429410 MN 24V DC nullfeszültség kioldó NSX100­630 | Schneider | LV429410 | db | 1 | 48219
6621068328 | LV429411 MN 30V DC nullfeszültség kioldó NSX100­630 | Schneider | LV429411 | db | 1 | 71050
6621068329 | LV429412 MN 48V DC nullfeszültség kioldó NSX100­630 | Schneider | LV429412 | db | 1 | 48219
6621068330 | LV429413 MN 125V DC nullfeszültség kioldó NSX100­630 | Schneider | LV429413 | db | 1 | 47281
6621068331 | LV429414 MN 250V DC nullfeszültség kioldó NSX100­630 | Schneider | LV429414 | db | 1 | 48219
6621068332 | LV429424 SDTAM 24/415V AC/DC SDTAM érintkező kioldó modul (termikus hiba korai kioldás jelző) | Schneider | LV429424 | db | 1 | 48302
6621068333 | LV429426 MN 48V AC 50/60Hz nullfeszültség kioldó időkésleltetéssel NSX100­630 | Schneider | LV429426 | db | 1 | 112020
6621068334 | LV429427 MN 220­240V AC 50/60Hz nullfeszültség kioldó időkésleltetéssel NSX100­630 | Schneider | LV429427 | db | 1 | 67897
6621068335 | LV429433 110­130V AC 50/60Hz MT100/160 motor SDE adapterrel | Schneider | LV429433 | db | 1 | 206180
6621068336 | LV429434 220­240V 50/60Hz 208­277V 60Hz MT100/160 motor SDE adapterrel | Schneider | LV429434 | db | 1 | 206180
6621068337 | LV429435 380­415V 50/60Hz 440­480V 60Hz MT100/160 motor SDE adapterrel | Schneider | LV429435 | db | 1 | 206180
6621068338 | LV429436 24­30V DC MT100/160 motor SDE adapterrel | Schneider | LV429436 | db | 1 | 247420
6621068339 | LV429437 48­60V DC MT100/160 motor SDE adapterrel | Schneider | LV429437 | db | 1 | 247420
6621068340 | LV429438 110­130V DC MT100/160 motor SDE adapterrel | Schneider | LV429438 | db | 1 | 247420
6621068341 | LV429439 250V DC MT100/160 motor SDE adapterrel | Schneider | LV429439 | db | 1 | 247420
6621068342 | LV429440 48­60V AC 50/60Hz MT100/160 motor SDE adapterrel | Schneider | LV429440 | db | 1 | 309865
6621068343 | LV429441 Kommunikációra képes motormechanizmus 220­240V 50/60Hz MT100/160 | Schneider | LV429441 | db | 1 | 270010
6621070678 | LV429449 Motormechanizmus modul reteszelése NSX kulcsos zár adapter + Ronis zár (speciális) | Schneider | LV429449 | db | 1 | 33360
6621068344 | LV429451 SDE adapter kioldóegységhez NSX100­250 | Schneider | LV429451 | db | 1 | 5678
6621068347 | LV429457 Áramváltó modul 3P 100 5A | Schneider | LV429457 | db | 1 | 198330
6621068348 | LV429458 Áramváltó modul 4P 100 5A | Schneider | LV429458 | db | 1 | 229750
6621068351 | LV429461 Áramváltó modul feszültség kimenettel 3P 125 5A | Schneider | LV429461 | db | 1 | 219925
6621068352 | LV429462 Áramváltó modul feszültség kimenettel 4P 125 5A | Schneider | LV429462 | db | 1 | 252335
6621068355 | LV429478 Micrologic 5 6 védelemhez átlátszó takaró | Schneider | LV429478 | db | 1 | 16445
6627921589 | LV429488 Vigi 200-440V 3P, NSX100/160 | Schneider | LV429488 | db | 1 | 247770
6627921590 | LV429489 Vigi 200-440V 4P, NSX100/160 | Schneider | LV429489 | db | 1 | 260920
6627921591 | LV429490 Vigi 440V-550V 3P, NSX100/160 | Schneider | LV429490 | db | 1 | 260160
6627921592 | LV429491 Vigi 440V-550V 4P, NSX100/160 | Schneider | LV429491 | db | 1 | 273970
6627921593 | LV429492 Vigi 200-440V 3P, NSX250 | Schneider | LV429492 | db | 1 | 380360
6627921594 | LV429493 Vigi 200-440V 4P, NSX250 | Schneider | LV429493 | db | 1 | 400550
6627921595 | LV429494 Vigi 440-550V 3P, NSX250 | Schneider | LV429494 | db | 1 | 399375
6627921596 | LV429495 Vigi 440-550V 4P, NSX250 | Schneider | LV429495 | db | 1 | 420575
6627921597 | LV429496 Vigi 480V-550V RSA 3P, NSX250 | Schneider | LV429496 | db | 1 | 266940
6627921598 | LV429498 Vigi riasztás 200-440V 3P, NSX100/160 | Schneider | LV429498 | db | 1 | 351610
6627921599 | LV429499 Vigi riasztás 200-440V 4P, NSX100/160 | Schneider | LV429499 | db | 1 | 362855
6621068361 | LV429502 1 alap hosszabbított rotációs kézihajtáshoz | Schneider | LV429502 | db | 1 | 29387
6621068362 | LV429504 3 sajtolható kábelsaru al kábelhez 240mm | Schneider | LV429504 | db | 1 | 52138
6621068363 | LV429505 4 sajtolható kábelsaru al kábelhez 240mm | Schneider | LV429505 | db | 1 | 46265
6621068364 | LV429506 3 sajtolható kábelsaru al kábelhez 300mm | Schneider | LV429506 | db | 1 | 57445
6621068365 | LV429507 4 sajtolható kábelsaru al kábelhez 300mm | Schneider | LV429507 | db | 1 | 51099
6621068366 | LV429513 Meghúzónyomaték korlátozó csavarok | Schneider | LV429513 | db | 1 | 9780
6621068367 | LV429515 1 3P rövid kapocsfedelek | Schneider | LV429515 | db | 1 | 5401
6621068368 | LV429516 1 4P rövid kapocsfedelek | Schneider | LV429516 | db | 1 | 6483
6621068369 | LV429517 1 3P hosszú kapocsfedelek | Schneider | LV429517 | db | 1 | 6672
6621068370 | LV429518 1 4P hosszú kapocsfedelek | Schneider | LV429518 | db | 1 | 7239
6621068371 | LV429521 25/100A külső áramváltó nulla vezetőhöz | Schneider | LV429521 | db | 1 | 147625
6621068372 | LV429525 IP30 takarólemez minden típushoz | Schneider | LV429525 | db | 1 | 5836
6621068373 | LV429526 IP30 takarólemez hozzáférés a kioldó egységhez | Schneider | LV429526 | db | 1 | 6511
6621068374 | LV429527 IP30 takarólemez Vigi modulhoz | Schneider | LV429527 | db | 1 | 7540
6621068375 | LV429528 NS RETROFIT mellső takaró kis kivágás | Schneider | LV429528 | db | 1 | 3907
6621068376 | LV429532 SDx külső modul Micrologic védelemhez | Schneider | LV429532 | db | 1 | 78953
6621068377 | LV429540 3P2D TM100D NSX100B komplett megszakító | Schneider | LV429540 | db | 1 | 118935
6621068379 | LV429542 3P2D TM63T NSX100B komplett megszakító | Schneider | LV429542 | db | 1 | 163950
6621068382 | LV429545 3P2D TM32T NSX100B komplett megszakító | Schneider | LV429545 | db | 1 | 146385
6621068384 | LV429547 3P2D TM16D NSX100B komplett megszakító | Schneider | LV429547 | db | 1 | 146385
6621068385 | LV429550 3P3D TM100D NSX100B komplett megszakító | Schneider | LV429550 | db | 1 | 136153
6621068386 | LV429551 3P3D TM80D NSX100B komplett megszakító | Schneider | LV429551 | db | 1 | 130368
6621068387 | LV429552 3P3D TM63T NSX100B komplett megszakító | Schneider | LV429552 | db | 1 | 127470
6621068388 | LV429553 3P3D TM50D NSX100B komplett megszakító | Schneider | LV429553 | db | 1 | 127470
6621068389 | LV429554 3P3D TM40D NSX100B komplett megszakító | Schneider | LV429554 | db | 1 | 127470
6621068390 | LV429555 3P3D TM32T NSX100B komplett megszakító | Schneider | LV429555 | db | 1 | 124577
6621068391 | LV429556 3P3D TM25D NSX100B komplett megszakító | Schneider | LV429556 | db | 1 | 124577
6621068392 | LV429557 3P3D TM16D NSX100B komplett megszakító | Schneider | LV429557 | db | 1 | 124577
6621068393 | LV429560 4P3D TM100D NSX100B komplett megszakító | Schneider | LV429560 | db | 1 | 167592
6621068394 | LV429561 4P3D TM80D NSX100B komplett megszakító | Schneider | LV429561 | db | 1 | 160934
6621068395 | LV429562 4P3D TM63T NSX100B komplett megszakító | Schneider | LV429562 | db | 1 | 157605
6621068396 | LV429563 4P3D TM50D NSX100B komplett megszakító | Schneider | LV429563 | db | 1 | 157605
6621068397 | LV429564 4P3D TM40D NSX100B komplett megszakító | Schneider | LV429564 | db | 1 | 157605
6621068398 | LV429565 4P3D TM32T NSX100B komplett megszakító | Schneider | LV429565 | db | 1 | 154277
6621068399 | LV429566 4P3D TM25D NSX100B komplett megszakító | Schneider | LV429566 | db | 1 | 154277
6621068400 | LV429567 4P3D TM16D NSX100B komplett megszakító | Schneider | LV429567 | db | 1 | 154277
6621068401 | LV429570 4P4D TM100D NSX100B komplett megszakító | Schneider | LV429570 | db | 1 | 182057
6621068402 | LV429571 4P4D TM80D NSX100B komplett megszakító | Schneider | LV429571 | db | 1 | 173953
6621068403 | LV429572 4P4D TM63T NSX100B komplett megszakító | Schneider | LV429572 | db | 1 | 169902
6621068404 | LV429573 4P4D TM50D NSX100B komplett megszakító | Schneider | LV429573 | db | 1 | 169902
6621068405 | LV429574 4P4D TM40D NSX100B komplett megszakító | Schneider | LV429574 | db | 1 | 169902
6621068406 | LV429575 4P4D TM32T NSX100B komplett megszakító | Schneider | LV429575 | db | 1 | 165852
6621068407 | LV429576 4P4D TM25D NSX100B komplett megszakító | Schneider | LV429576 | db | 1 | 165852
6621068408 | LV429577 4P4D TM16D NSX100B komplett megszakító | Schneider | LV429577 | db | 1 | 165852
6621068409 | LV429619 2P(3P) NSX100NA komplett megszakító | Schneider | LV429619 | db | 1 | 79703
6621068418 | LV429629 3P NSX100NA komplett megszakító | Schneider | LV429629 | db | 1 | 91094
6621068419 | LV429630 3P3D TM100D NSX100F komplett megszakító | Schneider | LV429630 | db | 1 | 149564
6621068420 | LV429631 3P3D TM80D NSX100F komplett megszakító | Schneider | LV429631 | db | 1 | 143782
6621068421 | LV429632 3P3D TM63D NSX100F komplett megszakító | Schneider | LV429632 | db | 1 | 126307
6621068422 | LV429633 3P3D TM50D NSX100F komplett megszakító | Schneider | LV429633 | db | 1 | 140881
6621068423 | LV429634 3P3D TM40D NSX100F komplett megszakító | Schneider | LV429634 | db | 1 | 140881
6621068424 | LV429635 3P3D TM32D NSX100F komplett megszakító | Schneider | LV429635 | db | 1 | 137991
6621068425 | LV429636 3P3D TM25D NSX100F komplett megszakító | Schneider | LV429636 | db | 1 | 137991
6621068426 | LV429637 3P3D TM16D NSX100F komplett megszakító | Schneider | LV429637 | db | 1 | 137991
6621068427 | LV429639 4P NSX100NA komplett megszakító | Schneider | LV429639 | db | 1 | 122364
6621068428 | LV429640 4P3D TM100D NSX100F komplett megszakító | Schneider | LV429640 | db | 1 | 184895
6621068429 | LV429641 4P3D TM80D NSX100F komplett megszakító | Schneider | LV429641 | db | 1 | 178237
6621068430 | LV429642 4P3D TM63D NSX100F komplett megszakító | Schneider | LV429642 | db | 1 | 174908
6621068431 | LV429643 4P3D TM50D NSX100F komplett megszakító | Schneider | LV429643 | db | 1 | 174908
6621068432 | LV429644 4P3D TM40D NSX100F komplett megszakító | Schneider | LV429644 | db | 1 | 174908
6621068433 | LV429645 4P3D TM32D NSX100F komplett megszakító | Schneider | LV429645 | db | 1 | 171580
6621068434 | LV429646 4P3D TM25D NSX100F komplett megszakító | Schneider | LV429646 | db | 1 | 171580
6621068435 | LV429647 4P3D TM16D NSX100F komplett megszakító | Schneider | LV429647 | db | 1 | 171580
6621068436 | LV429650 4P4D TM100D NSX100F komplett megszakító | Schneider | LV429650 | db | 1 | 199361
6621068437 | LV429651 4P4D TM80D NSX100F komplett megszakító | Schneider | LV429651 | db | 1 | 191257
6621068438 | LV429652 4P4D TM63D NSX100F komplett megszakító | Schneider | LV429652 | db | 1 | 187206
6621068439 | LV429653 4P4D TM50D NSX100F komplett megszakító | Schneider | LV429653 | db | 1 | 187206
6621068440 | LV429654 4P4D TM40D NSX100F komplett megszakító | Schneider | LV429654 | db | 1 | 187206
6621068441 | LV429655 4P4D TM32D NSX100F komplett megszakító | Schneider | LV429655 | db | 1 | 183156
6621068442 | LV429656 4P4D TM25D NSX100F komplett megszakító | Schneider | LV429656 | db | 1 | 183156
6621068443 | LV429657 4P4D TM16D NSX100F komplett megszakító | Schneider | LV429657 | db | 1 | 183156
6621068452 | LV429670 3P3D TM100T NSX100H komplett megszakító | Schneider | LV429670 | db | 1 | 188662
6621068453 | LV429671 3P3D TM80T NSX100H komplett megszakító | Schneider | LV429671 | db | 1 | 182877
6621068454 | LV429672 3P3D TM63T NSX100H komplett megszakító | Schneider | LV429672 | db | 1 | 179978
6621068455 | LV429673 3P3D TM50T NSX100H komplett megszakító | Schneider | LV429673 | db | 1 | 179978
6621068456 | LV429674 3P3D TM40T NSX100H komplett megszakító | Schneider | LV429674 | db | 1 | 179978
6621068457 | LV429675 3P3D TM32T NSX100H komplett megszakító | Schneider | LV429675 | db | 1 | 177087
6621068458 | LV429676 3P3D TM25T NSX100H komplett megszakító | Schneider | LV429676 | db | 1 | 177087
6621068459 | LV429677 3P3D TM16T NSX100H komplett megszakító | Schneider | LV429677 | db | 1 | 177087
6621068460 | LV429680 4P3D TM100T NSX100H komplett megszakító | Schneider | LV429680 | db | 1 | 235351
6621068461 | LV429681 4P3D TM80T NSX100H komplett megszakító | Schneider | LV429681 | db | 1 | 228693
6621068462 | LV429682 4P3D TM63T NSX100H komplett megszakító | Schneider | LV429682 | db | 1 | 225364
6621068463 | LV429683 4P3D TM50T NSX100H komplett megszakító | Schneider | LV429683 | db | 1 | 225364
6621068464 | LV429684 4P3D TM40T NSX100H komplett megszakító | Schneider | LV429684 | db | 1 | 225364
6621068465 | LV429685 4P3D TM32T NSX100H komplett megszakító | Schneider | LV429685 | db | 1 | 222035
6621068466 | LV429686 4P3D TM25T NSX100H komplett megszakító | Schneider | LV429686 | db | 1 | 222035
6621068467 | LV429687 4P3D TM16T NSX100H komplett megszakító | Schneider | LV429687 | db | 1 | 222035
6621068468 | LV429690 4P4D TM100T NSX100H komplett megszakító | Schneider | LV429690 | db | 1 | 249816
6621068469 | LV429691 4P4D TM80T NSX100H komplett megszakító | Schneider | LV429691 | db | 1 | 241715
6621068470 | LV429692 4P4D TM63T NSX100H komplett megszakító | Schneider | LV429692 | db | 1 | 237661
6621068471 | LV429693 4P4D TM50T NSX100H komplett megszakító | Schneider | LV429693 | db | 1 | 237661
6621068472 | LV429694 4P4D TM40T NSX100H komplett megszakító | Schneider | LV429694 | db | 1 | 237661
6621068473 | LV429695 4P4D TM32T NSX100H komplett megszakító | Schneider | LV429695 | db | 1 | 233611
6621068474 | LV429696 4P4D TM25T NSX100H komplett megszakító | Schneider | LV429696 | db | 1 | 233611
6621068475 | LV429697 4P4D TM16T NSX100H komplett megszakító | Schneider | LV429697 | db | 1 | 233611
6621068484 | LV429740 3P3D MA100 NSX100F komplett megszakító | Schneider | LV429740 | db | 1 | 132001
6621068485 | LV429741 3P3D MA50 NSX100F komplett megszakító | Schneider | LV429741 | db | 1 | 132001
6621068486 | LV429742 3P3D MA25 NSX100F komplett megszakító | Schneider | LV429742 | db | 1 | 132001
6621068487 | LV429743 3P3D MA12.5 NSX100F komplett megszakító | Schneider | LV429743 | db | 1 | 129984
6621068488 | LV429744 3P3D MA6.5 NSX100F komplett megszakító | Schneider | LV429744 | db | 1 | 129984
6621068489 | LV429745 3P3D MA2.5 NSX100F komplett megszakító | Schneider | LV429745 | db | 1 | 129984
6624204967 | LV429750 3P3D MA100 NSX100N komplett megszakító | Schneider | LV429750 | db | 1 | 132833
6624204968 | LV429751 3P3D MA50 NSX100N komplett megszakító | Schneider | LV429751 | db | 1 | 132833
6624202865 | LV429752 3P3D MA25 NSX100N komplett megszakító | Schneider | LV429752 | db | 1 | 132833
6624202866 | LV429753 3P3D MA12.5 NSX100N komplett megszakító | Schneider | LV429753 | db | 1 | 131060
6624204969 | LV429754 3P3D MA6.5 NSX100N komplett megszakító | Schneider | LV429754 | db | 1 | 131060
6624204970 | LV429755 3P3D MA2.5 NSX100N komplett megszakító | Schneider | LV429755 | db | 1 | 131060
6621068490 | LV429760 3P3D MA100 NSX100H komplett megszakító | Schneider | LV429760 | db | 1 | 171098
6621068491 | LV429761 3P3D MA50 NSX100H komplett megszakító | Schneider | LV429761 | db | 1 | 171098
6621068492 | LV429762 3P3D MA25 NSX100H komplett megszakító | Schneider | LV429762 | db | 1 | 171098
6621068493 | LV429763 3P3D MA12.5 NSX100H komplett megszakító | Schneider | LV429763 | db | 1 | 169083
6621068494 | LV429764 3P3D MA6.5 NSX100H komplett megszakító | Schneider | LV429764 | db | 1 | 169083
6621068495 | LV429765 3P3D MA2.5 NSX100H komplett megszakító | Schneider | LV429765 | db | 1 | 169083
6621068496 | LV429770 3P3D Micrologic 2.2 100A NSX100F komplett megszakító | Schneider | LV429770 | db | 1 | 181396
6621068497 | LV429772 3P3D Micrologic 2.2 40A NSX100F komplett megszakító | Schneider | LV429772 | db | 1 | 167939
6621068498 | LV429775 3P3D Micrologic 2.2 100A NSX100B komplett megszakító | Schneider | LV429775 | db | 1 | 167984
6621068499 | LV429777 3P3D Micrologic 2.2 40A NSX100B komplett megszakító | Schneider | LV429777 | db | 1 | 154527
6621068500 | LV429780 4P4D Micrologic 2.2 100A NSX100F komplett megszakító | Schneider | LV429780 | db | 1 | 243926
6621068501 | LV429782 4P4D Micrologic 2.2 40A NSX100F komplett megszakító | Schneider | LV429782 | db | 1 | 225088
6621068502 | LV429785 4P4D Micrologic 2.2 100A NSX100B komplett megszakító | Schneider | LV429785 | db | 1 | 226623
6621068503 | LV429787 4P4D Micrologic 2.2 40A NSX100B komplett megszakító | Schneider | LV429787 | db | 1 | 207785
6621068504 | LV429790 3P3D Micrologic 2.2 100A NSX100H komplett megszakító | Schneider | LV429790 | db | 1 | 220493
6621068505 | LV429792 3P3D Micrologic 2.2 40A NSX100H komplett megszakító | Schneider | LV429792 | db | 1 | 207035
6624202867 | LV429795 3P3D Micrologic 2.2 100A NSX100N komplett megszakító | Schneider | LV429795 | db | 1 | 200458
6621084759 | LV429797 3P3D Micrologic 2.2 40A NSX100N komplett megszakító | Schneider | LV429797 | db | 1 | 187001
6621068508 | LV429800 4P4D Micrologic 2.2 100A NSX100H komplett megszakító | Schneider | LV429800 | db | 1 | 294382
6621068509 | LV429802 4P4D Micrologic 2.2 40A NSX100H komplett megszakító | Schneider | LV429802 | db | 1 | 275544
6624204971 | LV429805 4P4D Micrologic 2.2 100A NSX100N komplett megszakító | Schneider | LV429805 | db | 1 | 268537
6624204972 | LV429807 4P4D Micrologic 2.2 40A NSX100N komplett megszakító | Schneider | LV429807 | db | 1 | 249699
6621068512 | LV429825 3P3D Micrologic 2.2 M 100A NSX100F komplett megszakító | Schneider | LV429825 | db | 1 | 187645
6621068513 | LV429827 3P3D Micrologic 2.2 M 50A NSX100F komplett megszakító | Schneider | LV429827 | db | 1 | 187645
6624204973 | LV429830 3P3D Micrologic 2.2 M 100A NSX100N komplett megszakító | Schneider | LV429830 | db | 1 | 205995
6624204974 | LV429832 3P3D Micrologic 2.2 M 50A NSX100N komplett megszakító | Schneider | LV429832 | db | 1 | 205995
6621068515 | LV429835 3P3D Micrologic 2.2 M 100A NSX100H komplett megszakító | Schneider | LV429835 | db | 1 | 237474
6621068516 | LV429837 3P3D Micrologic 2.2 M 50A NSX100H komplett megszakító | Schneider | LV429837 | db | 1 | 237474
6621068517 | LV429838 3P3D Micrologic 2.2 M 25A NSX100H komplett megszakító | Schneider | LV429838 | db | 1 | 237474
6624204976 | LV429840 3P3D TM100D NSX100N komplett megszakító | Schneider | LV429840 | db | 1 | 168627
6624204977 | LV429841 3P3D TM80D NSX100N komplett megszakító | Schneider | LV429841 | db | 1 | 162842
6624204978 | LV429842 3P3D TM63D NSX100N komplett megszakító | Schneider | LV429842 | db | 1 | 159944
6624204979 | LV429843 3P3D TM50D NSX100N komplett megszakító | Schneider | LV429843 | db | 1 | 159944
6624204980 | LV429844 3P3D TM40D NSX100N komplett megszakító | Schneider | LV429844 | db | 1 | 159944
6624204981 | LV429845 3P3D TM32D NSX100N komplett megszakító | Schneider | LV429845 | db | 1 | 157052
6624202868 | LV429846 3P3D TM25D NSX100N komplett megszakító | Schneider | LV429846 | db | 1 | 157052
6624202869 | LV429847 3P3D TM16D NSX100N komplett megszakító | Schneider | LV429847 | db | 1 | 157052
6624204982 | LV429850 4P3D TM100D NSX100N komplett megszakító | Schneider | LV429850 | db | 1 | 209506
6624204983 | LV429851 4P3D TM80D NSX100N komplett megszakító | Schneider | LV429851 | db | 1 | 202849
6624204984 | LV429852 4P3D TM63D NSX100N komplett megszakító | Schneider | LV429852 | db | 1 | 199521
6624204985 | LV429853 4P3D TM50D NSX100N komplett megszakító | Schneider | LV429853 | db | 1 | 199521
6624204986 | LV429854 4P3D TM40D NSX100N komplett megszakító | Schneider | LV429854 | db | 1 | 178881
6624204987 | LV429855 4P3D TM32D NSX100N komplett megszakító | Schneider | LV429855 | db | 1 | 196193
6624204988 | LV429856 4P3D TM25D NSX100N komplett megszakító | Schneider | LV429856 | db | 1 | 196193
6624204989 | LV429857 4P3D TM16D NSX100N komplett megszakító | Schneider | LV429857 | db | 1 | 196193
6624204990 | LV429860 4P4D TM100D NSX100N komplett megszakító | Schneider | LV429860 | db | 1 | 223972
6624204991 | LV429861 4P4D TM80D NSX100N komplett megszakító | Schneider | LV429861 | db | 1 | 215870
6624204992 | LV429862 4P4D TM63D NSX100N komplett megszakító | Schneider | LV429862 | db | 1 | 211819
6624204993 | LV429863 4P4D TM50D NSX100N komplett megszakító | Schneider | LV429863 | db | 1 | 211819
6624204994 | LV429864 4P4D TM40D NSX100N komplett megszakító | Schneider | LV429864 | db | 1 | 211819
6624204995 | LV429865 4P4D TM32D NSX100N komplett megszakító | Schneider | LV429865 | db | 1 | 207766
6624204996 | LV429866 4P4D TM25D NSX100N komplett megszakító | Schneider | LV429866 | db | 1 | 207766
6624204997 | LV429867 4P4D TM16D NSX100N komplett megszakító | Schneider | LV429867 | db | 1 | 207766
6621068570 | LV430310 3P2D TM160D NSX160B komplett megszakító | Schneider | LV430310 | db | 1 | 243937
6621068571 | LV430311 3P3D TM125D NSX160B komplett megszakító | Schneider | LV430311 | db | 1 | 175120
6621068572 | LV430312 3P3D TM100D NSX160B komplett megszakító | Schneider | LV430312 | db | 1 | 193585
6621068573 | LV430313 3P3D TM80D NSX160B komplett megszakító | Schneider | LV430313 | db | 1 | 187804
6621068574 | LV430320 4P3D TM160D NSX160B komplett megszakító | Schneider | LV430320 | db | 1 | 299612
6621068575 | LV430321 4P3D TM125D NSX160B komplett megszakító | Schneider | LV430321 | db | 1 | 243712
6621068576 | LV430322 4P3D TM100D NSX160B komplett megszakító | Schneider | LV430322 | db | 1 | 241715
6621068577 | LV430323 4P3D TM80D NSX160B komplett megszakító | Schneider | LV430323 | db | 1 | 235056
6621068578 | LV430330 4P4D TM160D NSX160B komplett megszakító | Schneider | LV430330 | db | 1 | 326669
6621068579 | LV430331 4P4D TM125D NSX160B komplett megszakító | Schneider | LV430331 | db | 1 | 258615
6621068580 | LV430332 4P4D TM100D NSX160B komplett megszakító | Schneider | LV430332 | db | 1 | 256179
6621068581 | LV430333 4P4D TM80D NSX160B komplett megszakító | Schneider | LV430333 | db | 1 | 248075
6624205002 | LV430391 3P NSX160S kioldóegység nélkül | Schneider | LV430391 | db | 1 | 276729
6621068595 | LV430395 4P NSX160B kioldóegység nélkül | Schneider | LV430395 | db | 1 | 163371
6624205003 | LV430396 4P NSX160S kioldóegység nélkül | Schneider | LV430396 | db | 1 | 357162
6621068596 | LV430403 3P NSX160F kioldóegység nélkül | Schneider | LV430403 | db | 1 | 148266
6621068597 | LV430404 3P NSX160H kioldóegység nélkül | Schneider | LV430404 | db | 1 | 211481
6621068598 | LV430405 3P NSX160L kioldóegység nélkül | Schneider | LV430405 | db | 1 | 341025
6624205004 | LV430406 3P NSX160N kioldóegység nélkül | Schneider | LV430406 | db | 1 | 179097
6621068599 | LV430408 4P NSX160F kioldóegység nélkül | Schneider | LV430408 | db | 1 | 191369
6621068600 | LV430409 4P NSX160H kioldóegység nélkül | Schneider | LV430409 | db | 1 | 272955
6621068601 | LV430410 4P NSX160L kioldóegység nélkül | Schneider | LV430410 | db | 1 | 440141
6624205005 | LV430411 4P NSX160N kioldóegység nélkül | Schneider | LV430411 | db | 1 | 231154
6621068602 | LV430430 3P3D TM160D kioldóegység NSX160/250-hez | Schneider | LV430430 | db | 1 | 177916
6621068603 | LV430431 3P3D TM125D kioldóegység NSX160/250-hez | Schneider | LV430431 | db | 1 | 98003
6621068604 | LV430440 4P3D TM160D kioldóegység NSX160/250-hez | Schneider | LV430440 | db | 1 | 204610
6621068605 | LV430441 4P3D TM125D kioldóegység NSX160/250-hez | Schneider | LV430441 | db | 1 | 112703
6621068606 | LV430450 4P4D TM160D kioldóegység NSX160/250-hez | Schneider | LV430450 | db | 1 | 244262
6621068607 | LV430451 4P4D TM125D kioldóegység NSX160/250-hez | Schneider | LV430451 | db | 1 | 134549
6621068608 | LV430470 3P3D Micrologic 2.2 160A kioldóegység NSX160/250 | Schneider | LV430470 | db | 1 | 275775
6621068609 | LV430475 3P3D Micrologic 2.2 G 160A kioldóegység NSX160/250 | Schneider | LV430475 | db | 1 | 152585
6621068610 | LV430480 4P4D Micrologic 2.2 160A kioldóegység NSX160/250 | Schneider | LV430480 | db | 1 | 378615
6621068611 | LV430485 4P4D Micrologic 2.2 G 160A kioldóegység NSX160/250 | Schneider | LV430485 | db | 1 | 206506
6621080603 | LV430491 3P3D Micrologic 5.2 E 160A kioldóegység | Schneider | LV430491 | db | 1 | 381940
6621080604 | LV430495 4P4D Micrologic 5.2A 160A kioldóegység NSX100­250 | Schneider | LV430495 | db | 1 | 444770
6621080605 | LV430496 4P4D Micrologic 5.2 E 160A kioldóegység | Schneider | LV430496 | db | 1 | 564214
6621068612 | LV430500 3P3D MA150 kioldóegység NSX160/250 | Schneider | LV430500 | db | 1 | 65594
6621080606 | LV430505 3P3D Micrologic 6.2 A 160A kioldóegység | Schneider | LV430505 | db | 1 | 452555
6621080607 | LV430506 3P3D Micrologic 6.2 E 160A kioldóegység | Schneider | LV430506 | db | 1 | 490379
6621068613 | LV430510 4P3D MA150 kioldóegység NSX160/250 | Schneider | LV430510 | db | 1 | 93152
6621080608 | LV430515 4P4D Micrologic 6.2 A 160A kioldóegység | Schneider | LV430515 | db | 1 | 529490
6621080609 | LV430516 4P4D Micrologic 6.2 E 160A kioldóegység | Schneider | LV430516 | db | 1 | 681790
6621068614 | LV430520 3P3D Micrologic 2.2 M 150A kioldóegység NSX160­250 | Schneider | LV430520 | db | 1 | 170295
6621080610 | LV430521 3P3D Micrologic 6.2 E-M 150A kioldóegység | Schneider | LV430521 | db | 1 | 333498
6621068615 | LV430554 12 bepattintható csavar M6 rögzített készülékhez mellső csatlakozás | Schneider | LV430554 | db | 1 | 15353
6621068618 | LV430557 Áramváltó modul 3P 150 5A | Schneider | LV430557 | db | 1 | 202115
6621068619 | LV430558 Áramváltó modul 4P 150 5A | Schneider | LV430558 | db | 1 | 234135
6621068620 | LV430561 Áramváltó modul feszültség kimenettel 3P 150 5A | Schneider | LV430561 | db | 1 | 224115
6621068621 | LV430562 Áramváltó modul feszültség kimenettel 3P 150 5A | Schneider | LV430562 | db | 1 | 257145
6621068622 | LV430563 150/250A Külső áramváltó nulla vezetőhöz | Schneider | LV430563 | db | 1 | 147625
6621068625 | LV430621 3P2D TM125D NSX160F komplett megszakító | Schneider | LV430621 | db | 1 | 189255
6621068628 | LV430629 3P NSX160NA komplett megszakító | Schneider | LV430629 | db | 1 | 146987
6621068629 | LV430630 3P3D TM160D NSX160F komplett megszakító | Schneider | LV430630 | db | 1 | 267182
6621068630 | LV430631 3P3D TM125D NSX160F komplett megszakító | Schneider | LV430631 | db | 1 | 195962
6621068631 | LV430632 3P3D TM100D NSX160F komplett megszakító | Schneider | LV430632 | db | 1 | 216833
6621068632 | LV430633 3P3D TM80D NSX160F komplett megszakító | Schneider | LV430633 | db | 1 | 211050
6621068633 | LV430639 4P NSX160NA komplett megszakító | Schneider | LV430639 | db | 1 | 197443
6621068634 | LV430640 4P3D TM160D NSX160F komplett megszakító | Schneider | LV430640 | db | 1 | 329622
6621068635 | LV430641 4P3D TM125D NSX160F komplett megszakító | Schneider | LV430641 | db | 1 | 273724
6621068636 | LV430642 4P3D TM100D NSX160F komplett megszakító | Schneider | LV430642 | db | 1 | 271724
6621068637 | LV430643 4P3D TM80D NSX160F komplett megszakító | Schneider | LV430643 | db | 1 | 265066
6621068638 | LV430650 4P4D TM160D NSX160F komplett megszakító | Schneider | LV430650 | db | 1 | 356681
6621068639 | LV430651 4P4D TM125D NSX160F komplett megszakító | Schneider | LV430651 | db | 1 | 288626
6621068640 | LV430652 4P4D TM100D NSX160F komplett megszakító | Schneider | LV430652 | db | 1 | 286189
6621068641 | LV430653 4P4D TM80D NSX160F komplett megszakító | Schneider | LV430653 | db | 1 | 278087
6621068642 | LV430670 3P3D TM160T NSX160H komplett megszakító | Schneider | LV430670 | db | 1 | 334961
6621068643 | LV430671 3P3D TM125T NSX160H komplett megszakító | Schneider | LV430671 | db | 1 | 286351
6621068644 | LV430672 3P3D TM100T NSX160H komplett megszakító | Schneider | LV430672 | db | 1 | 284609
6621068645 | LV430673 3P3D TM80T NSX160H komplett megszakító | Schneider | LV430673 | db | 1 | 278828
6621068646 | LV430680 4P3D TM160T NSX160H komplett megszakító | Schneider | LV430680 | db | 1 | 417095
6621068647 | LV430681 4P3D TM125T NSX160H komplett megszakító | Schneider | LV430681 | db | 1 | 361196
6621068648 | LV430682 4P3D TM100T NSX160H komplett megszakító | Schneider | LV430682 | db | 1 | 359197
6621068649 | LV430683 4P3D TM80T NSX160H komplett megszakító | Schneider | LV430683 | db | 1 | 352540
6621068650 | LV430690 4P4D TM160T NSX160H komplett megszakító | Schneider | LV430690 | db | 1 | 444151
6621068651 | LV430691 4P4D TM125T NSX160H komplett megszakító | Schneider | LV430691 | db | 1 | 376098
6621068652 | LV430692 4P4D TM100T NSX160H komplett megszakító | Schneider | LV430692 | db | 1 | 373662
6621068653 | LV430693 4P4D TM80T NSX160H komplett megszakító | Schneider | LV430693 | db | 1 | 365557
6621068654 | LV430745 3P3D Micrologic 2.2 160A NSX160B komplett megszakító | Schneider | LV430745 | db | 1 | 303458
6621068655 | LV430746 3P3D Micrologic 2.2 100A NSX160B komplett megszakító | Schneider | LV430746 | db | 1 | 225418
6621068656 | LV430750 4P4D Micrologic 2.2 160A NSX160B komplett megszakító | Schneider | LV430750 | db | 1 | 410001
6621068657 | LV430751 4P4D Micrologic 2.2 100A NSX160B komplett megszakító | Schneider | LV430751 | db | 1 | 300745
6621068658 | LV430770 3P3D Micrologic 2.2 160A NSX160F komplett megszakító | Schneider | LV430770 | db | 1 | 326705
6621068659 | LV430771 3P3D Micrologic 2.2 100A NSX160F komplett megszakító | Schneider | LV430771 | db | 1 | 248663
6621084760 | LV430775 3P3D Micrologic 2.2 160A NSX160N komplett megszakító | Schneider | LV430775 | db | 1 | 359758
6624205007 | LV430776 3P3D Micrologic 2.2 100A NSX160N komplett megszakító | Schneider | LV430776 | db | 1 | 281720
6621068660 | LV430780 4P4D Micrologic 2.2 160A NSX160F komplett megszakító | Schneider | LV430780 | db | 1 | 440011
6621068661 | LV430781 4P4D Micrologic 2.2 100A NSX160F komplett megszakító | Schneider | LV430781 | db | 1 | 330755
6624205008 | LV430785 4P4D Micrologic 2.2 160A NSX160N komplett megszakító | Schneider | LV430785 | db | 1 | 482666
6624205009 | LV430786 4P4D Micrologic 2.2 100A NSX160N komplett megszakító | Schneider | LV430786 | db | 1 | 373412
6621068662 | LV430790 3P3D Micrologic 2.2 160A NSX160H komplett megszakító | Schneider | LV430790 | db | 1 | 394481
6621068663 | LV430791 3P3D Micrologic 2.2 100A NSX160H komplett megszakító | Schneider | LV430791 | db | 1 | 316442
6621068666 | LV430800 4P4D Micrologic 2.2 160A NSX160H komplett megszakító | Schneider | LV430800 | db | 1 | 527483
6621068667 | LV430801 4P4D Micrologic 2.2 100A NSX160H komplett megszakító | Schneider | LV430801 | db | 1 | 418228
6621068670 | LV430830 3P3D MA150 NSX160F komplett megszakító | Schneider | LV430830 | db | 1 | 223447
6621068671 | LV430831 3P3D MA100 NSX160F komplett megszakító | Schneider | LV430831 | db | 1 | 199271
6624205010 | LV430832 3P3D MA150 NSX160N komplett megszakító | Schneider | LV430832 | db | 1 | 256499
6624205011 | LV430833 3P3D MA100 NSX160N komplett megszakító | Schneider | LV430833 | db | 1 | 232326
6621068672 | LV430834 3P3D MA150 NSX160H komplett megszakító | Schneider | LV430834 | db | 1 | 291223
6621068673 | LV430835 3P3D MA100 NSX160H komplett megszakító | Schneider | LV430835 | db | 1 | 267050
6621084761 | LV430840 3P3D TM160D NSX160N komplett megszakító | Schneider | LV430840 | db | 1 | 300237
6624205012 | LV430841 3P3D TM125D NSX160N komplett megszakító | Schneider | LV430841 | db | 1 | 251629
6624205013 | LV430842 3P3D TM100D NSX160N komplett megszakító | Schneider | LV430842 | db | 1 | 249888
6624205014 | LV430843 3P3D TM80D NSX160N komplett megszakító | Schneider | LV430843 | db | 1 | 244104
6624205015 | LV430850 4P3D TM160D NSX160N komplett megszakító | Schneider | LV430850 | db | 1 | 372280
6624205016 | LV430851 4P3D TM125D NSX160N komplett megszakító | Schneider | LV430851 | db | 1 | 316378
6624205017 | LV430852 4P3D TM100D NSX160N komplett megszakító | Schneider | LV430852 | db | 1 | 314381
6624205018 | LV430853 4P3D TM80D NSX160N komplett megszakító | Schneider | LV430853 | db | 1 | 307723
6624205019 | LV430860 4P4D TM160D NSX160N komplett megszakító | Schneider | LV430860 | db | 1 | 399337
6624205020 | LV430861 4P4D TM125D NSX160N komplett megszakító | Schneider | LV430861 | db | 1 | 331283
6624205021 | LV430862 4P4D TM100D NSX160N komplett megszakító | Schneider | LV430862 | db | 1 | 328846
6624205022 | LV430863 4P4D TM80D NSX160N komplett megszakító | Schneider | LV430863 | db | 1 | 320742
6621068703 | LV430985 3P3D Micrologic 2.2 M 150A N komplett megszakító SX160F komplett megszakító | Schneider | LV430985 | db | 1 | 310115
6621068704 | LV430986 3P3D Micrologic 2.2 M 100A N komplett megszakító SX160F komplett megszakító | Schneider | LV430986 | db | 1 | 252414
6624205027 | LV430988 3P3D Micrologic 2.2 M 150A N komplett megszakító SX160N komplett megszakító | Schneider | LV430988 | db | 1 | 341945
6621068705 | LV430991 3P3D Micrologic 2.2 M 150A N komplett megszakító SX160H | Schneider | LV430991 | db | 1 | 397436
6621068706 | LV430992 3P3D Micrologic 2.2 M 100A N komplett megszakító SX160H | Schneider | LV430992 | db | 1 | 333425
6624205029 | LV431050 Interpact hossz.rot.hajtás mellső | Schneider | LV431050 | db | 1 | 34561
6624205030 | LV431051 Rotációs hajtás homloklap oldalirányú piros kar INS | Schneider | LV431051 | db | 1 | 34561
6621068710 | LV431060 Hosszabbított kapocsfedél és elválasztó 35­45 mm fázistávolsággal 3P | Schneider | LV431060 | db | 1 | 36341
6621068711 | LV431061 Hosszabbított kapocsfedél és elválasztó 35­45 mm fázistávolsággal 4P | Schneider | LV431061 | db | 1 | 47416
6621068712 | LV431064 Mellső illesztő alap hosszabbított kapocsfedél és elválasztóhoz | Schneider | LV431064 | db | 1 | 18496
6621068717 | LV431110 3P3D TM250D NSX250B komplett megszakító | Schneider | LV431110 | db | 1 | 383424
6621068718 | LV431111 3P3D TM200D NSX250B komplett megszakító | Schneider | LV431111 | db | 1 | 383424
6621068719 | LV431112 3P3D TM160D NSX250B komplett megszakító | Schneider | LV431112 | db | 1 | 318030
6621068720 | LV431113 3P3D TM125D NSX250B komplett megszakító | Schneider | LV431113 | db | 1 | 269423
6621068721 | LV431120 4P3D TM250D NSX250B komplett megszakító | Schneider | LV431120 | db | 1 | 470451
6621068722 | LV431121 4P3D TM200D NSX250B komplett megszakító | Schneider | LV431121 | db | 1 | 470451
6621068723 | LV431122 4P3D TM160D NSX250B komplett megszakító | Schneider | LV431122 | db | 1 | 395239
6621068724 | LV431123 4P3D TM125D NSX250B komplett megszakító | Schneider | LV431123 | db | 1 | 339340
6621068725 | LV431130 4P4D TM250D NSX250B komplett megszakító | Schneider | LV431130 | db | 1 | 513856
6621068726 | LV431131 4P4D TM200D NSX250B komplett megszakító | Schneider | LV431131 | db | 1 | 513856
6621068727 | LV431132 4P4D TM160D NSX250B komplett megszakító | Schneider | LV431132 | db | 1 | 422296
6621068728 | LV431133 4P4D TM125D NSX250B komplett megszakító | Schneider | LV431133 | db | 1 | 354244
6621068729 | LV431140 3P3D Micrologic 2.2 250A NSX250B komplett megszakító | Schneider | LV431140 | db | 1 | 478919
6621068730 | LV431141 3P3D Micrologic 2.2 160A NSX250B komplett megszakító | Schneider | LV431141 | db | 1 | 377554
6621068731 | LV431142 3P3D Micrologic 2.2 100A NSX250B komplett megszakító | Schneider | LV431142 | db | 1 | 299515
6621068735 | LV431150 4P4D Micrologic 2.2 250A NSX250B komplett megszakító | Schneider | LV431150 | db | 1 | 647538
6621068736 | LV431151 4P4D Micrologic 2.2 160A NSX250B komplett megszakító | Schneider | LV431151 | db | 1 | 505628
6621068737 | LV431152 4P4D Micrologic 2.2 100A NSX250B komplett megszakító | Schneider | LV431152 | db | 1 | 396373
6621068741 | LV431160 3P3D Micrologic 2.2 M 220A NSX250F komplett megszakító | Schneider | LV431160 | db | 1 | 470785
6621068742 | LV431161 3P3D Micrologic 2.2 M 150A NSX250F komplett megszakító | Schneider | LV431161 | db | 1 | 393695
6624205031 | LV431165 3P3D Micrologic 2.2 M 220A NSX250N komplett megszakító | Schneider | LV431165 | db | 1 | 519995
6621068743 | LV431170 3P3D Micrologic 2.2 M 220A NSX250H komplett megszakító | Schneider | LV431170 | db | 1 | 601241
6621068744 | LV431171 3P3D Micrologic 2.2 M 150A NSX250H komplett megszakító | Schneider | LV431171 | db | 1 | 521229
6624210990 | LV431285 INS/INV 2000-2500 tartalék köztes darab (Zamak-ötvözet) fekete működtetőkarhoz | Schneider | LV431285 | db | 1 | 106845
6621068753 | LV431390 3P NSX250B kioldóegység nélkül | Schneider | LV431390 | db | 1 | 195693
6624205033 | LV431391 3P NSX250S kioldóegység nélkül | Schneider | LV431391 | db | 1 | 419588
6621068754 | LV431395 4P NSX250B kioldóegység nélkül | Schneider | LV431395 | db | 1 | 252576
6624205034 | LV431396 4P NSX250S kioldóegység nélkül | Schneider | LV431396 | db | 1 | 541545
6621068755 | LV431403 3P NSX250F kioldóegység nélkül | Schneider | LV431403 | db | 1 | 229224
6621068756 | LV431404 3P NSX250H kioldóegység nélkül | Schneider | LV431404 | db | 1 | 326948
6621068757 | LV431405 3P NSX250L kioldóegység nélkül | Schneider | LV431405 | db | 1 | 527216
6624205035 | LV431406 3P NSX250N kioldóegység nélkül | Schneider | LV431406 | db | 1 | 276886
6621068758 | LV431408 4P NSX250F kioldóegység nélkül | Schneider | LV431408 | db | 1 | 295851
6621068759 | LV431409 4P NSX250H kioldóegység nélkül | Schneider | LV431409 | db | 1 | 421982
6621068760 | LV431410 4P NSX250L kioldóegység nélkül | Schneider | LV431410 | db | 1 | 680450
6624205036 | LV431411 4P NSX250N kioldóegység nélkül | Schneider | LV431411 | db | 1 | 357362
6621068761 | LV431430 3P3D TM250D kioldóegység NSX250-hez | Schneider | LV431430 | db | 1 | 285434
6621068762 | LV431431 3P3D TM200D kioldóegység NSX250-hez | Schneider | LV431431 | db | 1 | 279904
6621070683 | LV431432 3P2D TM160D kioldóegység NSX250 CI | Schneider | LV431432 | db | 1 | 177916
6621068763 | LV431440 4P3D TM250D kioldóegység NSX250-hez | Schneider | LV431440 | db | 1 | 328253
6621068764 | LV431441 4P3D TM200D kioldóegység NSX250-hez | Schneider | LV431441 | db | 1 | 321894
6621070684 | LV431442 4P3D TM160D kioldóegység NSX250 CI | Schneider | LV431442 | db | 1 | 204610
6621068765 | LV431450 4P4D TM250D kioldóegység NSX250-hez | Schneider | LV431450 | db | 1 | 391862
6621068766 | LV431451 4P4D TM200D kioldóegység NSX250-hez | Schneider | LV431451 | db | 1 | 391903
6621070685 | LV431452 4P4D TM160D kioldóegység NSX250 CI | Schneider | LV431452 | db | 1 | 244262
6621068767 | LV431470 3P3D Micrologic 2.2 250A kioldóegység NSX250 | Schneider | LV431470 | db | 1 | 433835
6621068768 | LV431475 3P3D Micrologic 2.2 G 250A kioldóegység NSX250 | Schneider | LV431475 | db | 1 | 228375
6621068769 | LV431480 4P4D Micrologic 2.2 250A kioldóegység NSX250 | Schneider | LV431480 | db | 1 | 607440
6621068770 | LV431485 4P4D Micrologic 2.2 G 250A kioldóegység NSX250 | Schneider | LV431485 | db | 1 | 308925
6621080611 | LV431489 3P3D Micrologic 5.2 A-Z 250A kioldó egys | Schneider | LV431489 | db | 1 | 576571
6621080613 | LV431491 3P3D Micrologic 5.2 E 250A kioldóegység | Schneider | LV431491 | db | 1 | 607408
6621080615 | LV431496 4P4D Micrologic 5.2 E 250A kioldóegység | Schneider | LV431496 | db | 1 | 824411
6621068771 | LV431500 3P3D MA220 kioldóegység NSX250-hez | Schneider | LV431500 | db | 1 | 96347
6621080616 | LV431505 3P3D Micrologic 6.2 A 250A kioldóegység | Schneider | LV431505 | db | 1 | 534015
6621080617 | LV431506 3P3D Micrologic 6.2 E 250A kioldóegység | Schneider | LV431506 | db | 1 | 782812
6621068772 | LV431510 4P3D MA220 kioldóegység NSX250-hez | Schneider | LV431510 | db | 1 | 136816
6621080618 | LV431515 4P4D Micrologic 6.2 A 250A kioldóegység | Schneider | LV431515 | db | 1 | 624803
6621080619 | LV431516 4P4D Micrologic 6.2 E 250A kioldóegység | Schneider | LV431516 | db | 1 | 996374
6621068773 | LV431520 3P3D Micrologic 2.2 M 220A kioldóegység | Schneider | LV431520 | db | 1 | 250120
6621080620 | LV431521 3P3D Micrologic 6.2 E-M 220A kioldó egys | Schneider | LV431521 | db | 1 | 497176
6621068778 | LV431540 Motoros hajtás 110­130V AC 50/60Hz | Schneider | LV431540 | db | 1 | 287675
6621068779 | LV431541 Motoros hajtás 220­240V AC 50/60Hz | Schneider | LV431541 | db | 1 | 287675
6621068780 | LV431542 Motoros hajtás 380­415V 50/60Hz | Schneider | LV431542 | db | 1 | 287675
6621068781 | LV431543 Motoros hajtás 24­30V DC | Schneider | LV431543 | db | 1 | 345205
6621068782 | LV431544 Motoros hajtás 48­60V DC | Schneider | LV431544 | db | 1 | 345205
6621068783 | LV431545 Motoros hajtás 110­130V DC | Schneider | LV431545 | db | 1 | 345205
6621068784 | LV431546 Motoros hajtás 250V DC | Schneider | LV431546 | db | 1 | 345205
6621068785 | LV431548 Motoros hajtás 48­60V AC 50/60Hz | Schneider | LV431548 | db | 1 | 432335
6621068786 | LV431549 Kommunikációra képes motormechanizmus modul SDEadapterrel 220­240V 50/60Hz | Schneider | LV431549 | db | 1 | 374075
6621068787 | LV431563 3P fázisszéthúzók 35­45 mm fázistávolság | Schneider | LV431563 | db | 1 | 10897
6621068788 | LV431564 4P fázisszéthúzók 35­45 mm fázistávolság | Schneider | LV431564 | db | 1 | 14654
6621068791 | LV431567 Áramváltó modul 3P 250 5A | Schneider | LV431567 | db | 1 | 198330
6621068792 | LV431568 Áramváltó modul 4P 250 5A | Schneider | LV431568 | db | 1 | 229750
6621068793 | LV431569 Áramváltó modul feszültség kimenettel 3P 250 5A | Schneider | LV431569 | db | 1 | 219925
6621068794 | LV431570 Áramváltó modul feszültség kimenettel 4P 250 5A | Schneider | LV431570 | db | 1 | 252335
6621068797 | LV431619 2P(3P) NSX250NA komplett megszakító | Schneider | LV431619 | db | 1 | 191489
6621068798 | LV431620 3P2D TM250D NSX250F komplett megszakító | Schneider | LV431620 | db | 1 | 361850
6621068802 | LV431629 3P NSX250NA komplett megszakító | Schneider | LV431629 | db | 1 | 218849
6621068803 | LV431630 3P3D TM250D NSX250F komplett megszakító | Schneider | LV431630 | db | 1 | 419370
6621068804 | LV431631 3P3D TM200D NSX250F komplett megszakító | Schneider | LV431631 | db | 1 | 419370
6621068805 | LV431632 3P3D TM160D NSX250F komplett megszakító | Schneider | LV431632 | db | 1 | 353976
6621068806 | LV431633 3P3D TM125D NSX250F komplett megszakító | Schneider | LV431633 | db | 1 | 305369
6621068807 | LV431639 4P NSX250NA komplett megszakító | Schneider | LV431639 | db | 1 | 293975
6621068808 | LV431640 4P3D TM250D NSX250F komplett megszakító | Schneider | LV431640 | db | 1 | 516846
6621068809 | LV431641 4P3D TM200D NSX250F komplett megszakító | Schneider | LV431641 | db | 1 | 516846
6621068810 | LV431642 4P3D TM160D NSX250F komplett megszakító | Schneider | LV431642 | db | 1 | 441635
6621068811 | LV431643 4P3D TM125D NSX250F komplett megszakító | Schneider | LV431643 | db | 1 | 385737
6621068812 | LV431650 4P4D TM250D NSX250F komplett megszakító | Schneider | LV431650 | db | 1 | 560251
6621068813 | LV431651 4P4D TM200D NSX250F komplett megszakító | Schneider | LV431651 | db | 1 | 560251
6621068814 | LV431652 4P4D TM160D NSX250F komplett megszakító | Schneider | LV431652 | db | 1 | 468692
6621068815 | LV431653 4P4D TM125D NSX250F komplett megszakító | Schneider | LV431653 | db | 1 | 400639
6621068816 | LV431670 3P3D TM250T NSX250H komplett megszakító | Schneider | LV431670 | db | 1 | 524146
6621068817 | LV431671 3P3D TM200T NSX250H komplett megszakító | Schneider | LV431671 | db | 1 | 524146
6621068818 | LV431672 3P3D TM160T NSX250H komplett megszakító | Schneider | LV431672 | db | 1 | 458752
6621068819 | LV431673 3P3D TM125T NSX250H komplett megszakító | Schneider | LV431673 | db | 1 | 410143
6621068820 | LV431680 4P3D TM250T NSX250H komplett megszakító | Schneider | LV431680 | db | 1 | 652080
6621068821 | LV431681 4P3D TM200T NSX250H komplett megszakító | Schneider | LV431681 | db | 1 | 652080
6621068822 | LV431682 4P3D TM160T NSX250H komplett megszakító | Schneider | LV431682 | db | 1 | 576868
6621068823 | LV431683 4P3D TM125T NSX250H komplett megszakító | Schneider | LV431683 | db | 1 | 520970
6621068824 | LV431690 4P4D TM250T NSX250H komplett megszakító | Schneider | LV431690 | db | 1 | 695485
6621068825 | LV431691 4P4D TM200T NSX250H komplett megszakító | Schneider | LV431691 | db | 1 | 695485
6621068826 | LV431692 4P4D TM160T NSX250H komplett megszakító | Schneider | LV431692 | db | 1 | 603927
6621068827 | LV431693 4P4D TM125T NSX250H komplett megszakító | Schneider | LV431693 | db | 1 | 535872
6621068828 | LV431748 3P3D MA220 NSX250F komplett megszakító | Schneider | LV431748 | db | 1 | 340472
6621068829 | LV431749 3P3D MA150 NSX250F komplett megszakító | Schneider | LV431749 | db | 1 | 310239
6624205037 | LV431752 3P3D MA220 NSX250N komplett megszakító | Schneider | LV431752 | db | 1 | 391573
6624205038 | LV431753 3P3D MA150 NSX250N komplett megszakító | Schneider | LV431753 | db | 1 | 361339
6621068830 | LV431756 3P3D MA220 NSX250H komplett megszakító | Schneider | LV431756 | db | 1 | 445250
6621068831 | LV431757 3P3D MA150 NSX250H komplett megszakító | Schneider | LV431757 | db | 1 | 415015
6621068832 | LV431770 3P3D Micrologic 2.2 250A NSX250F komplett megszakító | Schneider | LV431770 | db | 1 | 514865
6621068833 | LV431771 3P3D Micrologic 2.2 160A NSX250F komplett megszakító | Schneider | LV431771 | db | 1 | 413499
6621068834 | LV431772 3P3D Micrologic 2.2 100A NSX250F komplett megszakító | Schneider | LV431772 | db | 1 | 335461
6621068835 | LV431780 4P4D Micrologic 2.2 250A NSX250F komplett megszakító | Schneider | LV431780 | db | 1 | 693931
6621068836 | LV431781 4P4D Micrologic 2.2 160A NSX250F komplett megszakító | Schneider | LV431781 | db | 1 | 552023
6621068837 | LV431782 4P4D Micrologic 2.2 100A NSX250F komplett megszakító | Schneider | LV431782 | db | 1 | 442769
6621068838 | LV431790 3P3D Micrologic 2.2 250A NSX250H komplett megszakító | Schneider | LV431790 | db | 1 | 619642
6621068839 | LV431791 3P3D Micrologic 2.2 160A NSX250H komplett megszakító | Schneider | LV431791 | db | 1 | 518273
6621068840 | LV431792 3P3D Micrologic 2.2 100A NSX250H komplett megszakító | Schneider | LV431792 | db | 1 | 440234
6621068844 | LV431800 4P4D Micrologic 2.2 250A NSX250H komplett megszakító | Schneider | LV431800 | db | 1 | 829164
6621068845 | LV431801 4P4D Micrologic 2.2 160A NSX250H komplett megszakító | Schneider | LV431801 | db | 1 | 687258
6621068846 | LV431802 4P4D Micrologic 2.2 100A NSX250H komplett megszakító | Schneider | LV431802 | db | 1 | 578001
6624205039 | LV431830 3P3D TM250D NSX250N komplett megszakító | Schneider | LV431830 | db | 1 | 470467
6624205040 | LV431831 3P3D TM200D NSX250N komplett megszakító | Schneider | LV431831 | db | 1 | 470467
6624205041 | LV431832 3P3D TM160D NSX250N komplett megszakító | Schneider | LV431832 | db | 1 | 405073
6624205042 | LV431833 3P3D TM125D NSX250N komplett megszakító | Schneider | LV431833 | db | 1 | 356465
6624205043 | LV431840 4P3D TM250D NSX250N komplett megszakító | Schneider | LV431840 | db | 1 | 582804
6624205044 | LV431841 4P3D TM200D NSX250N komplett megszakító | Schneider | LV431841 | db | 1 | 582804
6624205045 | LV431842 4P3D TM160D NSX250N komplett megszakító | Schneider | LV431842 | db | 1 | 507593
6624205046 | LV431843 4P3D TM125D NSX250N komplett megszakító | Schneider | LV431843 | db | 1 | 451693
6624205047 | LV431850 4P4D TM250D NSX250N komplett megszakító | Schneider | LV431850 | db | 1 | 626209
6624205048 | LV431851 4P4D TM200D NSX250N komplett megszakító | Schneider | LV431851 | db | 1 | 626209
6624205049 | LV431852 4P4D TM160D NSX250N komplett megszakító | Schneider | LV431852 | db | 1 | 534650
6624205050 | LV431853 4P4D TM125D NSX250N komplett megszakító | Schneider | LV431853 | db | 1 | 466597
6624202870 | LV431870 3P3D Micrologic 2.2 250A NSX250N komplett megszakító | Schneider | LV431870 | db | 1 | 565963
6624205051 | LV431871 3P3D Micrologic 2.2 160A NSX250N komplett megszakító | Schneider | LV431871 | db | 1 | 464597
6624205052 | LV431872 3P3D Micrologic 2.2 100A NSX250N komplett megszakító | Schneider | LV431872 | db | 1 | 386557
6624205053 | LV431875 4P4D Micrologic 2.2 250A NSX250N komplett megszakító | Schneider | LV431875 | db | 1 | 759890
6624205054 | LV431876 4P4D Micrologic 2.2 160A NSX250N komplett megszakító | Schneider | LV431876 | db | 1 | 617981
6624205055 | LV431877 4P4D Micrologic 2.2 100A NSX250N komplett megszakítósz | Schneider | LV431877 | db | 1 | 508725
6621068892 | LV432068 3P3D Micrologic 1.3 M 500A kioldó egység | Schneider | LV432068 | db | 1 | 278260
6621068893 | LV432069 3P3D Micrologic 1.3 M 320A kioldó egység | Schneider | LV432069 | db | 1 | 217740
6621068894 | LV432071 3P3D Micrologic 2.3 M 500A kioldó egység | Schneider | LV432071 | db | 1 | 425735
6621068895 | LV432072 3P3D Micrologic 2.3 M 320A kioldó egység | Schneider | LV432072 | db | 1 | 333135
6621080621 | LV432074 3P3D Micrologic 6.3 E-M 500A kioldó egység | Schneider | LV432074 | db | 1 | 758282
6621080622 | LV432075 3P3D Micrologic 6.3 E-M 320A kioldó egység | Schneider | LV432075 | db | 1 | 624844
6621068896 | LV432077 4P4D Micrologic 1.3 M 500A kioldó egység | Schneider | LV432077 | db | 1 | 395125
6621068897 | LV432078 4P4D Micrologic 1.3 M 320A kioldó egység | Schneider | LV432078 | db | 1 | 309187
6621068898 | LV432080 3P3D Micrologic 2.3 630A kioldó egység | Schneider | LV432080 | db | 1 | 582785
6621068899 | LV432081 3P3D Micrologic 2.3 400A kioldó egység | Schneider | LV432081 | db | 1 | 477270
6621068900 | LV432082 3P3D Micrologic 2.3 250A kioldó egység | Schneider | LV432082 | db | 1 | 433835
6621068901 | LV432084 4P4D Micrologic 2.3 630A kioldó egység | Schneider | LV432084 | db | 1 | 815990
6621068902 | LV432085 4P4D Micrologic 2.3 400A kioldó egység | Schneider | LV432085 | db | 1 | 668250
6621068903 | LV432086 4P4D Micrologic 2.3 250A kioldó egység | Schneider | LV432086 | db | 1 | 607440
6621080623 | LV432089 3P3D Micrologic 5.3 A-Z 630A kioldó egység | Schneider | LV432089 | db | 1 | 691901
6621080626 | LV432093 4P4D Micrologic 5.3 A 630A kioldó egység | Schneider | LV432093 | db | 1 | 613926
6621080627 | LV432094 4P4D Micrologic 5.3 A 400A kioldó egység | Schneider | LV432094 | db | 1 | 511584
6621080628 | LV432096 3P3D Micrologic 5.3 E 630A kioldó egység | Schneider | LV432096 | db | 1 | 754622
6621080629 | LV432097 3P3D Micrologic 5.3 E 400A kioldó egység | Schneider | LV432097 | db | 1 | 628838
6621080630 | LV432099 4P4D Micrologic 5.3 E 630A kioldó egység | Schneider | LV432099 | db | 1 | 784844
6621080631 | LV432100 4P4D Micrologic 5.3 E 400A kioldó egység | Schneider | LV432100 | db | 1 | 653986
6621080632 | LV432102 3P3D Micrologic 6.3 A 630A kioldó egység | Schneider | LV432102 | db | 1 | 691200
6621080633 | LV432103 3P3D Micrologic 6.3 A 400A kioldó egység | Schneider | LV432103 | db | 1 | 576026
6621080634 | LV432105 4P4D Micrologic 6.3 A 630A kioldó egység | Schneider | LV432105 | db | 1 | 718853
6621080635 | LV432106 4P4D Micrologic 6.3 A 400A kioldó egység | Schneider | LV432106 | db | 1 | 599033
6621080636 | LV432108 3P3D Micrologic 6.3 E 630A kioldó egység | Schneider | LV432108 | db | 1 | 883621
6621080637 | LV432109 3P3D Micrologic 6.3 E 400A kioldó egység | Schneider | LV432109 | db | 1 | 736345
6621080638 | LV432111 4P4D Micrologic 6.3 E 630A kioldó egység | Schneider | LV432111 | db | 1 | 918923
6621080639 | LV432112 4P4D Micrologic 6.3 E 400A kioldó egység | Schneider | LV432112 | db | 1 | 765761
6621068904 | LV432403 3P NSX400N kioldóegység nélkül | Schneider | LV432403 | db | 1 | 415579
6621068905 | LV432404 3P NSX400H kioldóegység nélkül | Schneider | LV432404 | db | 1 | 490720
6621068906 | LV432405 3P NSX400L kioldóegység nélkül | Schneider | LV432405 | db | 1 | 791320
6621068907 | LV432408 4P NSX400N kioldóegység nélkül | Schneider | LV432408 | db | 1 | 536374
6621068908 | LV432409 4P NSX400H kioldóegység nélkül | Schneider | LV432409 | db | 1 | 633353
6621068909 | LV432410 4P NSX400L kioldóegység nélkül | Schneider | LV432410 | db | 1 | 1021320
6621068910 | LV432413 3P NSX400F kioldó egység nélkül | Schneider | LV432413 | db | 1 | 344056
6624205062 | LV432414 3P NSX400S kioldó egység nélkül | Schneider | LV432414 | db | 1 | 629783
6621068911 | LV432415 4P NSX400F kioldó egység nélkül | Schneider | LV432415 | db | 1 | 444055
6624205063 | LV432416 4P NSX400S kioldó egység nélkül | Schneider | LV432416 | db | 1 | 812835
6621068916 | LV432457 Csatlakozó 4P Vigi 3P készülékhez | Schneider | LV432457 | db | 1 | 14021
6621068919 | LV432461 Micrologic 5 6 7 átlátszó takarófedél | Schneider | LV432461 | db | 1 | 18351
6627921600 | LV432464 Vigi 200-440V 3P, NSX400/630 | Schneider | LV432464 | db | 1 | 448570
6627921601 | LV432465 Vigi 200-440V 4P, NSX400/630 | Schneider | LV432465 | db | 1 | 472380
6627921602 | LV432466 Vigi 440V-550V 3P, NSX100/160 | Schneider | LV432466 | db | 1 | 471000
6627921603 | LV432467 Vigi 440V-550V 4P, NSX100/160 | Schneider | LV432467 | db | 1 | 496000
6627921604 | LV432469 Vigi riasztás 200-440V 3P, NSX400/630 | Schneider | LV432469 | db | 1 | 626035
6627921605 | LV432470 Vigi riasztás 200-440V 4P, NSX400/630 | Schneider | LV432470 | db | 1 | 669230
6621068920 | LV432475 2 rövid hátsó csatlakozás | Schneider | LV432475 | db | 1 | 30514
6621068921 | LV432476 2 hosszú hátsó csatlakozás | Schneider | LV432476 | db | 1 | 47671
6621068922 | LV432479 3 AL csatlakozó (1x35­300mm*2) csupasz kábelhez | Schneider | LV432479 | db | 1 | 38733
6621068923 | LV432480 4 (1x 35­300mm*2) AL csatlakozó csupasz kábelhez | Schneider | LV432480 | db | 1 | 52121
6621068924 | LV432481 3 (2x 35­240mm*2) AL csatlakozó csupasz kábelhez | Schneider | LV432481 | db | 1 | 57932
6621068925 | LV432482 4 (2x 35­240mm*2) AL csatlakozó csupasz kábelhez | Schneider | LV432482 | db | 1 | 76592
6621068926 | LV432484 3 derékszögű csatlakozó hosszabbítók | Schneider | LV432484 | db | 1 | 28498
6621068927 | LV432485 4 derékszögű csatlakozó hosszabbítók | Schneider | LV432485 | db | 1 | 37997
6621068928 | LV432486 3 élre forduló csatlakozó hosszabbítók | Schneider | LV432486 | db | 1 | 71680
6621068929 | LV432487 4 élre forduló csatlakozó hosszabbítók | Schneider | LV432487 | db | 1 | 95242
6621068930 | LV432490 3P fázisszéthúzók 52,5 mm fázistávolság | Schneider | LV432490 | db | 1 | 29462
6621068931 | LV432491 4P fázisszéthúzók 52,5 mm fázistávolság | Schneider | LV432491 | db | 1 | 39280
6621068932 | LV432492 3P fázisszéthúzók 70 mm fázistávolság | Schneider | LV432492 | db | 1 | 52049
6621068933 | LV432493 4P fázisszéthúzók 70 mm fázistávolság | Schneider | LV432493 | db | 1 | 69224
6621068934 | LV432498 Hosszabbított rotációs kézi hajtás alap | Schneider | LV432498 | db | 1 | 121093
6621068935 | LV432500 3 CU 240mm*2 sajtolható kábelsaruk | Schneider | LV432500 | db | 1 | 27199
6621068936 | LV432501 4 CU 240mm*2 sajtolható kábelsaruk | Schneider | LV432501 | db | 1 | 35599
6621068938 | LV432503 4 CU 300mm*2 sajtolható kábelsaruk | Schneider | LV432503 | db | 1 | 40965
6621068939 | LV432504 3 AL 240mm*2 sajtolható kábelsaruk | Schneider | LV432504 | db | 1 | 75323
6621068940 | LV432505 4 AL 240mm*2 sajtolható kábelsaruk | Schneider | LV432505 | db | 1 | 66516
6621068941 | LV432506 3 AL 300mm*2 sajtolható kábelsaruk | Schneider | LV432506 | db | 1 | 128930
6621068942 | LV432507 4 AL 300mm*2 sajtolható kábelsaruk | Schneider | LV432507 | db | 1 | 114725
6621068943 | LV432513 Meghúzónyomaték korlátozó csavarok 12db | Schneider | LV432513 | db | 1 | 12897
6621068944 | LV432516 3P dugaszolható alap | Schneider | LV432516 | db | 1 | 143510
6621068945 | LV432517 4P dugaszolható alap | Schneider | LV432517 | db | 1 | 177365
6621068946 | LV432518 2 főáramköri csatl dugaszolható alaphoz | Schneider | LV432518 | db | 1 | 16722
6621068947 | LV432519 2 Vigi dugaszoló aljzat főáramköri csatlakozó, NSX400/630 megszakító kiegészítő | Schneider | LV432519 | db | 1 | 32243
6621068948 | LV432520 Biztonsági kioldó az előresiető lekapcsolásához | Schneider | LV432520 | db | 1 | 6771
6621068949 | LV432521 2 db IP40 redőny (alapra) | Schneider | LV432521 | db | 1 | 10469
6621068950 | LV432523 1 db 9 áramkörös mozgó csatlakozó (megszakítóra) | Schneider | LV432523 | db | 1 | 10644
6621068951 | LV432525 1 db tartó 3 db mozgó csatlakozóhoz | Schneider | LV432525 | db | 1 | 5936
6621068952 | LV432526 Hosszú szigetelt csatlakozók 2 db-os készlet | Schneider | LV432526 | db | 1 | 39280
6621068953 | LV432532 Kocsiszerkezet oldalfal a rögzített részhez 3P | Schneider | LV432532 | db | 1 | 90499
6621068954 | LV432533 Kocsiszerkezet oldalfal a megszakítóhoz 3P | Schneider | LV432533 | db | 1 | 30257
6621068955 | LV432534 Védőtakaró kapcsolókarhoz | Schneider | LV432534 | db | 1 | 20541
6621068956 | LV432538 Dugaszoló készlet Compact készülékekhez 3P | Schneider | LV432538 | db | 1 | 208265
6621068957 | LV432539 Dugaszoló készlet Compact készülékekhez 4P | Schneider | LV432539 | db | 1 | 261570
6621068958 | LV432540 Dugaszoló készlet Vigicompact készülékekhez 3P | Schneider | LV432540 | db | 1 | 262180
6621068959 | LV432541 Dugaszoló készlet Vigicompact készülékekhez 4P | Schneider | LV432541 | db | 1 | 333445
6621068960 | LV432552 Csavar csomag NSX400 630 | Schneider | LV432552 | db | 1 | 4734
6621068961 | LV432553 Kapcsolókar hosszabbítás | Schneider | LV432553 | db | 1 | 21356
6621068962 | LV432557 IP30 takarólemez minden típushoz | Schneider | LV432557 | db | 1 | 7308
6621068963 | LV432558 IP40 takarólemez minden típushoz | Schneider | LV432558 | db | 1 | 13633
6621068964 | LV432559 IP30 takarólemez hozzáférés a kioldó egységhez | Schneider | LV432559 | db | 1 | 7930
6621068965 | LV432560 IP43 gumi billenőkar-takaró | Schneider | LV432560 | db | 1 | 40038
6621068967 | LV432570 Fáziselválasztók 6 készlet NSX400/630 | Schneider | LV432570 | db | 1 | 9501
6621068968 | LV432571 NS retrofit takaró kis kivágás | Schneider | LV432571 | db | 1 | 8524
6621068969 | LV432575 400/630A Külső áramváltó nulla vezetőhöz | Schneider | LV432575 | db | 1 | 219355
6621068970 | LV432578 2 szigetelő lap megszakítókhoz 3P | Schneider | LV432578 | db | 1 | 9258
6621068971 | LV432579 2 szigetelő lap megszakítókhoz 4P | Schneider | LV432579 | db | 1 | 16678
6621068972 | LV432584 1 csatl. adapter dugaszolható alaphoz 3P | Schneider | LV432584 | db | 1 | 9769
6621068973 | LV432585 1 csatl. adapter dugaszolható alaphoz 4P | Schneider | LV432585 | db | 1 | 11562
6621068974 | LV432586 3 45o-os csatlakozó hosszabbítók | Schneider | LV432586 | db | 1 | 28498
6621068975 | LV432587 4 45o-os csatlakozó hosszabbítók | Schneider | LV432587 | db | 1 | 37997
6621068976 | LV432591 1 3P rövid kapocsfedél, 45 mm (1db) | Schneider | LV432591 | db | 1 | 6183
6621068977 | LV432592 1 4P rövid kapocsfedél, 45 mm (1db) | Schneider | LV432592 | db | 1 | 8099
6621068978 | LV432593 1 3P hosszú kapocsfedél, 45 mm (1db) | Schneider | LV432593 | db | 1 | 12769
6621068979 | LV432594 1 4P hosszú kapocsfedél, 45 mm (1db) | Schneider | LV432594 | db | 1 | 15712
6621068980 | LV432595 Hosszú kapocsfedél fázisszéthúzókhoz, 52.5 mm (1 db) (szigetelő lemezzel leszállítva) 3P | Schneider | LV432595 | db | 1 | 15712
6621068981 | LV432596 Hosszú kapocsfedél fázisszéthúzókhoz, 52.5 mm (1 db) (szigetelő lemezzel leszállítva) 4P | Schneider | LV432596 | db | 1 | 19152
6621068988 | LV432604 Kulccsal zárható kapcsoló kar zárszer.hosszabbított rotációs hajtáshoz zárszerkezet adapter (zárszerk-et nem tart.) | Schneider | LV432604 | db | 1 | 9918
6621068989 | LV432605 1 jelző segédérintkezők 1 előresiető érintkező | Schneider | LV432605 | db | 1 | 50146
6621068991 | LV432614 Mechanikus reteszelés megszakítókhoz kapcsolókaros | Schneider | LV432614 | db | 1 | 122815
6621084762 | LV432619 Kiegészítő átkapcsoló adaptációs készlethez terhelésoldali 3P Gyűjtősín csatlakozó 630A | Schneider | LV432619 | db | 1 | 202333
6621084763 | LV432620 Kiegészítő átkapcsoló adaptációs készlethez terhelésoldali 4P Gyűjtősín csatlakozó 630A | Schneider | LV432620 | db | 1 | 474114
6624205064 | LV432623 60mm gyűjtősínadapter NSX400/630 3P | Schneider | LV432623 | db | 1 | 40849
6624205065 | LV432624 60mm gyűjtősínadapter NSX400/630 4P | Schneider | LV432624 | db | 1 | 121485
6621068993 | LV432631 1-3 db lakattal zárható kapcsolókar zárszerkezet rögzített | Schneider | LV432631 | db | 1 | 15786
6621068994 | LV432639 48­60V AC 50/60Hz MT400/630 motormechanizmus modul | Schneider | LV432639 | db | 1 | 484045
6621068995 | LV432640 110­130V AC 50/60Hz MT400/630 motormechanizmus modul | Schneider | LV432640 | db | 1 | 484045
6621068996 | LV432641 220­240V 50/60Hz 208­277V 60Hz MT400/630 | Schneider | LV432641 | db | 1 | 484045
6621068997 | LV432642 380­415V AC 50/60Hz MT400/630 motormechanizmus modul | Schneider | LV432642 | db | 1 | 484045
6621068998 | LV432643 24­30V DC MT400/630 motormechanizmus modul | Schneider | LV432643 | db | 1 | 541965
6621068999 | LV432644 48­60V DC MT400/630 motormechanizmus modul | Schneider | LV432644 | db | 1 | 541965
6621069000 | LV432645 110­130V DC MT400/630 motormechanizmus modul | Schneider | LV432645 | db | 1 | 541965
6621069001 | LV432646 250V DC MT400/630 motormechanizmus modul | Schneider | LV432646 | db | 1 | 541965
6621069002 | LV432647 440­480V AC 60Hz MT400/630 motormechanizmus modul | Schneider | LV432647 | db | 1 | 484045
6621069003 | LV432648 MT400 630 Működésszámláló motorhoz | Schneider | LV432648 | db | 1 | 93544
6621069004 | LV432649 Motormechanizmus modul reteszelése zárszerkezet adapter (zárszerkezetet nem tartalmaz) | Schneider | LV432649 | db | 1 | 7896
6621069005 | LV432652 Kommunikációs motormechanizmus MT400/630 220­240V 50/60Hz | Schneider | LV432652 | db | 1 | 577300
6621069006 | LV432653 Áramváltó modul feszültség kimenettel 3P 400 5A | Schneider | LV432653 | db | 1 | 354445
6621069007 | LV432654 Áramváltó modul feszültség kimenettel 4P 400 5A | Schneider | LV432654 | db | 1 | 354445
6621069010 | LV432657 Áramváltó modul 3P 400 5A | Schneider | LV432657 | db | 1 | 335785
6621069011 | LV432658 Áramváltó modul 4P 400 5A | Schneider | LV432658 | db | 1 | 363265
6621069015 | LV432666 Műanyag tokozat Vigicompact NSX400/630 standard fekete hosszabbított rotációs kézihajtással | Schneider | LV432666 | db | 1 | 464300
6621069016 | LV432676 3P3D Micrologic 2.3 400A NSX400F komplett megszakító | Schneider | LV432676 | db | 1 | 664894
6621069017 | LV432677 4P4D Micrologic 2.3 400A NSX400F komplett megszakító | Schneider | LV432677 | db | 1 | 890508
6621069020 | LV432682 3P3D Micrologic 2.3 250A NSX400F komplett megszakító | Schneider | LV432682 | db | 1 | 637979
6621069021 | LV432683 4P4D Micrologic 2.3 250A NSX400F komplett megszakító | Schneider | LV432683 | db | 1 | 852832
6621069022 | LV432693 3P3D Micrologic 2.3 400A NSX400N komplett megszakító | Schneider | LV432693 | db | 1 | 741576
6621069023 | LV432694 4P4D Micrologic 2.3 400A NSX400N komplett megszakító | Schneider | LV432694 | db | 1 | 989485
6621069024 | LV432695 3P3D Micrologic 2.3 400A NSX400H komplett megszakító | Schneider | LV432695 | db | 1 | 822142
6621069025 | LV432696 4P4D Micrologic 2.3 400A NSX400H komplett megszakító | Schneider | LV432696 | db | 1 | 1093464
6621069030 | LV432707 3P3D Micrologic 2.3 250A NSX400N komplett megszakító | Schneider | LV432707 | db | 1 | 714663
6621069031 | LV432708 4P4D Micrologic 2.3 250A NSX400N komplett megszakító | Schneider | LV432708 | db | 1 | 951807
6621069032 | LV432709 3P3D Micrologic 2.3 250A NSX400H komplett megszakító | Schneider | LV432709 | db | 1 | 795228
6621069033 | LV432710 4P4D Micrologic 2.3 250A NSX400H komplett megszakító | Schneider | LV432710 | db | 1 | 1055787
6621069038 | LV432748 3P3D Micrologic 1.3 M 320A NSX400F komplett megszakító | Schneider | LV432748 | db | 1 | 587121
6621069040 | LV432750 3P3D Micrologic 1.3 M 320A NSX400H komplett megszakító | Schneider | LV432750 | db | 1 | 744371
6621069041 | LV432756 3P Micrologic 0.3 NA NSX400N komplett megszakítóA | Schneider | LV432756 | db | 1 | 311255
6621069042 | LV432757 4P Micrologic 0.3 NA NSX400N komplett megszakítóA | Schneider | LV432757 | db | 1 | 418097
6621069043 | LV432775 3P3D Micrologic 2.3 M 320A NSX400F komplett megszakító | Schneider | LV432775 | db | 1 | 702793
6621069044 | LV432776 3P3D Micrologic 2.3 M 320A NSX400N komplett megszakító | Schneider | LV432776 | db | 1 | 779478
6621069045 | LV432777 3P3D Micrologic 2.3 M 320A NSX400H komplett megszakító | Schneider | LV432777 | db | 1 | 860043
6621069046 | LV432803 3P NSX630N kioldóegység nélkül | Schneider | LV432803 | db | 1 | 540250
6621069047 | LV432804 3P NSX630H kioldóegység nélkül | Schneider | LV432804 | db | 1 | 637934
6621069048 | LV432805 3P NSX630L kioldóegység nélkül | Schneider | LV432805 | db | 1 | 1028711
6621069049 | LV432808 4P NSX630N kioldóegység nélkül | Schneider | LV432808 | db | 1 | 697282
6621069050 | LV432809 4P NSX630H kioldóegység nélkül | Schneider | LV432809 | db | 1 | 823358
6621069051 | LV432810 4P NSX630L kioldóegység nélkül | Schneider | LV432810 | db | 1 | 1327716
6621069052 | LV432813 3P NSX630F kioldó egység nélkül | Schneider | LV432813 | db | 1 | 447264
6624205066 | LV432814 3P NSX630S kioldó egység nélkül | Schneider | LV432814 | db | 1 | 818720
6621069053 | LV432815 4P NSX630F kioldó egység nélkül | Schneider | LV432815 | db | 1 | 577263
6624205067 | LV432816 4P NSX630S kioldó egység nélkül | Schneider | LV432816 | db | 1 | 1056686
6621069056 | LV432857 Áramváltó modul 3P 630 5A | Schneider | LV432857 | db | 1 | 342190
6621069057 | LV432858 Áramváltó modul 4P 630 5A | Schneider | LV432858 | db | 1 | 370195
6621069058 | LV432861 Áramváltó modul feszültség kimenettel 3P 630 5A | Schneider | LV432861 | db | 1 | 354445
6621069059 | LV432862 Áramváltó modul feszültség kimenettel 4P 630 5A | Schneider | LV432862 | db | 1 | 354445
6621069060 | LV432876 3P3D Micrologic 2.3 630A NSX630F komplett megszakító | Schneider | LV432876 | db | 1 | 841034
6621069061 | LV432877 4P4D Micrologic 2.3 630A NSX630F komplett megszakító | Schneider | LV432877 | db | 1 | 1125011
6621069064 | LV432893 3P3D Micrologic 2.3 630A NSX630N komplett megszakító | Schneider | LV432893 | db | 1 | 940732
6621069065 | LV432894 4P4D Micrologic 2.3 630A NSX630N komplett megszakító | Schneider | LV432894 | db | 1 | 1253676
6621069066 | LV432895 3P3D Micrologic 2.3 630A NSX630H komplett megszakító | Schneider | LV432895 | db | 1 | 1045461
6621069067 | LV432896 4P4D Micrologic 2.3 630A NSX630H komplett megszakító | Schneider | LV432896 | db | 1 | 1388845
6621069076 | LV432948 3P3D Micrologic 1.3 M 500A NSX630F komplett megszakító | Schneider | LV432948 | db | 1 | 758443
6621069077 | LV432949 3P3D Micrologic 1.3 M 500A NSX630N komplett megszakító | Schneider | LV432949 | db | 1 | 858142
6621069078 | LV432950 3P3D Micrologic 1.3 M 500A NSX630H komplett megszakító | Schneider | LV432950 | db | 1 | 962871
6621069079 | LV432956 3P Micrologic 0.3 NA NSX630NA komplett megszakító | Schneider | LV432956 | db | 1 | 466520
6621069080 | LV432957 4P Micrologic 0.3 NA NSX630NA komplett megszakító | Schneider | LV432957 | db | 1 | 626660
6621069081 | LV432975 3P3D Micrologic 2.3 M 500A NSX630F komplett megszakító | Schneider | LV432975 | db | 1 | 906267
6621069082 | LV432976 3P3D Micrologic 2.3 M 500A NSX630N komplett megszakító | Schneider | LV432976 | db | 1 | 1005965
6621069083 | LV432977 3P3D Micrologic 2.3 M 500A NSX630H komplett megszakító | Schneider | LV432977 | db | 1 | 1110697
6624205068 | LV433476 SX250R TMD Megszakító | Schneider | LV433476 | db | 1 | 757880
6624205069 | LV433479 NSX250HB1 megszakító | Schneider | LV433479 | db | 1 | 828263
6624205070 | LV433481 SX250HB1 TMD Megszakító | Schneider | LV433481 | db | 1 | 908973
6627917164 | LV433683 1 3P rövid kapocstakaró | Schneider | LV433683 | db | 1 | 28477
6627917165 | LV433684 1 4P rövid kapocstakaró | Schneider | LV433684 | db | 1 | 35600
6627917166 | LV433693 Compact NSX rövid kapocsfedél >500V,630A,3P | Schneider | LV433693 | db | 1 | 18256
6627917167 | LV433694 Compact NSX rövid kapocsfedél >500V,630A,4P | Schneider | LV433694 | db | 1 | 22812
6627917194 | LV434000 IFM Modbus interfész | Schneider | LV434000 | db | 1 | 107870
6627917195 | LV434001 IFE Ethernet interfész | Schneider | LV434001 | db | 1 | 154755
6627917196 | LV434002 IFE Ethernet interfész és átjáró | Schneider | LV434002 | db | 1 | 206335
6624205073 | LV434063 Bemenet/kimenet KIF megszakítókhoz I/O Masterpact NT/NW, Compact NS, Compact NSX | Schneider | LV434063 | db | 1 | 147385
6624205075 | LV434128 Kapcsolószekrény előlap kijelző modul FDM 128 115,2x86,4mm | Schneider | LV434128 | db | 1 | 287395
6621076208 | LV434195 ULP vezeték Compact NS>630-hoz és Masterpact NT/NW-hez, L:0,35 m | Schneider | LV434195 | db | 1 | 2760
6621076209 | LV434196 ULP vezeték Compact NS>630-hoz és Masterpact NT/NW-hez, L:1,3 m | Schneider | LV434196 | db | 1 | 2970
6621076210 | LV434197 ULP vezeték Compact NS>630-hoz és Masterpact NT/NW-hez, L:3 m | Schneider | LV434197 | db | 1 | 3181
6620000388 | LV434198 ULP kábel 5m | Schneider | LV434198 | db | 1 | 5032
6621069084 | LV434200 NSX vezeték L= 0,35 M | Schneider | LV434200 | db | 1 | 33811
6621069085 | LV434201 NSX vezeték L= 1,3 M | Schneider | LV434201 | db | 1 | 35797
6621069086 | LV434202 NSX zsinór L= 3 M | Schneider | LV434202 | db | 1 | 37793
6621069087 | LV434204 NSX vezetékU>480VAC L= 0,35 M | Schneider | LV434204 | db | 1 | 162055
6621069088 | LV434205 Megszakító állapot vezérlő modul BSCM | Schneider | LV434205 | db | 1 | 110400
6621069089 | LV434206 Zsebakkumulátor Micrologic NSX100-630 | Schneider | LV434206 | db | 1 | 95325
6621069090 | LV434210 24VDC tápegység csatlakozó Micrologic 5/6 | Schneider | LV434210 | db | 1 | 29745
6621069092 | LV434550 4P4D Micrologic 2.2 AB 100A kioldóegység | Schneider | LV434550 | db | 1 | 128977
6621069095 | LV434557 4P4D Micrologic 2.3 AB 400A kioldóegység | Schneider | LV434557 | db | 1 | 297583
6627923537 | LV435001 CVS 100-250 Motoros hajtás 110-230VAC/DC | Schneider | LV435001 | db | 1 | 189260
6627923538 | LV435010 CVS Motoros hajtás 110-230V AC/DC 400-600A megszakítóhoz | Schneider | LV435010 | db | 1 | 344110
6621080642 | LV438018 NSX100S DC 3P 100kA (megszakító kioldóegység nélkül) | Schneider | LV438018 | db | 1 | 85161
6621080643 | LV438019 NSX100S DC 4P 100kA (megszakító kioldóegység nélkül) | Schneider | LV438019 | db | 1 | 120348
6621080644 | LV438028 TM100DC 3P 3d DC kioldóegység | Schneider | LV438028 | db | 1 | 55409
6621080645 | LV438029 TM80DC 3P 3d DC kioldóegység | Schneider | LV438029 | db | 1 | 55721
6621080646 | LV438048 TM100DC 4P 4d DC kioldóegység | Schneider | LV438048 | db | 1 | 78687
6621080647 | LV438049 TM80DC 4P 4d DC kioldóegység | Schneider | LV438049 | db | 1 | 78687
6621080652 | LV438118 NSX160S DC 3P 100kA (megszakító kioldóegység nélkül) | Schneider | LV438118 | db | 1 | 159041
6621080653 | LV438119 NSX160S DC 4P 100kA (megszakító kioldóegység nélkül) | Schneider | LV438119 | db | 1 | 210534
6621080654 | LV438126 Compact NSX125 TM DC PV 4P megszakító | Schneider | LV438126 | db | 1 | 125723
6621080655 | LV438135 TM160DC 3P 3d DC kioldóegység | Schneider | LV438135 | db | 1 | 100158
6621080656 | LV438136 TM125DC 3P 3d DC kioldóegység | Schneider | LV438136 | db | 1 | 49791
6621080657 | LV438145 TM160DC 4P 4d DC kioldóegység | Schneider | LV438145 | db | 1 | 143923
6621080658 | LV438146 TM125DC 4P 4d DC kioldóegység | Schneider | LV438146 | db | 1 | 70316
6621080661 | LV438201 Compact NSX200 TM DC PV 4P megszakító | Schneider | LV438201 | db | 1 | 246901
6621080664 | LV438218 NSX250S DC 3P 100kA (megszakító kioldóegység nélkül) | Schneider | LV438218 | db | 1 | 259050
6621080666 | LV438245 TM250DC 3P 3d DC kioldóegység | Schneider | LV438245 | db | 1 | 148529
6621080667 | LV438246 TM200DC 3P 3d DC kioldóegység | Schneider | LV438246 | db | 1 | 151374
6621080668 | LV438250 Compact NSX200 NA DC PV 4P terheléskapcsoló | Schneider | LV438250 | db | 1 | 292767
6621080669 | LV438255 TM250DC 4P 4d DC kioldóegység | Schneider | LV438255 | db | 1 | 197875
6621080670 | LV438256 TM200DC 4P 4d DC kioldóegység | Schneider | LV438256 | db | 1 | 197875
6627917209 | LV438291 hosszú kapocstakaró DC 3P NSX400..630 DC | Schneider | LV438291 | db | 1 | 32512
6627917210 | LV438292 hosszú kapocstakaró DC 3P NSX400..630 DC | Schneider | LV438292 | db | 1 | 115160
6627917211 | LV438293 hosszú kapocstakaró DC 2P NSX400..630 DC | Schneider | LV438293 | db | 1 | 26586
6627917212 | LV438294 hosszú kapocstakaró DC 4P NSX400..630 DC | Schneider | LV438294 | db | 1 | 92127
6627917213 | LV438295 hosszú kapocstakaró DC 4P NSX400..630 DC | Schneider | LV438295 | db | 1 | 40645
6621080671 | LV438300 Compact NSX400 NA DC PV 4P terheléskapcsoló | Schneider | LV438300 | db | 1 | 746632
6627917214 | LV438308 NSX 1200 DC anya alátéttel | Schneider | LV438308 | db | 1 | 2709
6621080672 | LV438320 1P rövid kapocsfedél (NSX100-250) | Schneider | LV438320 | db | 1 | 7058
6621080673 | LV438325 3P kapocsfedél soros csatlakozáshoz (NSX100-250) | Schneider | LV438325 | db | 1 | 48292
6621080674 | LV438326 4P kapocsfedél soros csatlakozáshoz (NSX100-250) | Schneider | LV438326 | db | 1 | 40219
6621080675 | LV438327 4P kapocsfedél párhuzamos csatlakozáshoz (2P/4P) (NSX100-250) | Schneider | LV438327 | db | 1 | 36416
6621080676 | LV438328 párhuzamos vagy soros csatlakozáshoz 2 pólushoz (NSX100-250) | Schneider | LV438328 | db | 1 | 10964
6621080677 | LV438329 Csatlakozó szerelőlap párhuzamos csatlakozáshoz 3 pólushoz | Schneider | LV438329 | db | 1 | 37294
6621080678 | LV438337 4P kapocsfedél párhuzamos csatlakozáshoz (NSX400-630) | Schneider | LV438337 | db | 1 | 119840
6621080679 | LV438338 párhuzamos vagy soros csatlakozáshoz 2 pólushoz (NSX400-630) | Schneider | LV438338 | db | 1 | 30349
6621080680 | LV438339 Hosszabbított csatlakozó szerelőlap hőelvezetővel a párh. csatlakozáshoz DC PV 4P 100-250 200A-es terheléskapcsolóhoz | Schneider | LV438339 | db | 1 | 45709
6621080689 | LV438500 Compact NSX500 NA DC PV 4P terheléskapcsoló | Schneider | LV438500 | db | 1 | 746632
6627921615 | LV438546 Compact NSX800 TM DC 2P w/o connector | Schneider | LV438546 | db | 1 | 1532089
6621080698 | LV438562 NSX100F 16A 1P 36KA DC megszakító | Schneider | LV438562 | db | 1 | 60193
6621080704 | LV438568 NSX100F 63A 1P 36KA DC megszakító | Schneider | LV438568 | db | 1 | 60193
6621080706 | LV438570 NSX100F 100A 1P 36KA DC megszakító | Schneider | LV438570 | db | 1 | 63952
6621080725 | LV438592 NSX100F 16A 2P 36KA DC megszakító | Schneider | LV438592 | db | 1 | 81129
6621080728 | LV438595 NSX100F 30A 2P 36KA DC megszakító | Schneider | LV438595 | db | 1 | 81129
6621080729 | LV438596 NSX100F 40A 2P 36KA DC megszakító | Schneider | LV438596 | db | 1 | 81129
6621080731 | LV438598 NSX100F 63A 2P 36KA DC megszakító | Schneider | LV438598 | db | 1 | 81129
6621080732 | LV438599 NSX100F 80A 2P 36KA DC megszakító | Schneider | LV438599 | db | 1 | 89266
6621080733 | LV438600 NSX100F 100A 2P 36KA DC megszakító | Schneider | LV438600 | db | 1 | 89266
6621080749 | LV438618 NSX100S 63A 2P 100KA DC megszakító | Schneider | LV438618 | db | 1 | 105470
6621080751 | LV438620 NSX100S 100A 2P 100KA DC megszakító | Schneider | LV438620 | db | 1 | 116057
6621080759 | LV438694 NSX 250N 200A 1P 25KA AC @220/240V megszakító | Schneider | LV438694 | db | 1 | 218175
6621080760 | LV438695 NSX 250N 250A 1P 25KA AC @220/240V megszakító | Schneider | LV438695 | db | 1 | 218175
6621080762 | LV438700 NSX160F 160A 2P 36KA DC megszakító | Schneider | LV438700 | db | 1 | 148031
6621080764 | LV438710 NSX160M 160A 2P 85KA DC megszakító | Schneider | LV438710 | db | 1 | 172687
6627919561 | LV454440 Tápegység AD MODULE 24/30 VDC | Schneider | LV454440 | db | 1 | 288757
6627919562 | LV454441 Tápegység AD MODULE 48/60 VDC | Schneider | LV454441 | db | 1 | 288757
6627919563 | LV454442 Tápegység AD MODULE 100/125 VDC | Schneider | LV454442 | db | 1 | 288757
6627919564 | LV454443 Tápegység AD MODULE 110/130 VAC | Schneider | LV454443 | db | 1 | 244196
6620003272 | LV454444 Tápegység AD MODULE 200/240 Vac | Schneider | LV454444 | db | 1 | 161721
6620003273 | LV460048 4P4D TM50D TRIP UNIT | Schneider | LV460048 | db | 1 | 66098
6620003274 | LV460049 NSX100N TM50D 4P4D | Schneider | LV460049 | db | 1 | 232350
6620003275 | LV460052 COMPACT NSX500S TM DC 3P CIRCUIT BREAKER | Schneider | LV460052 | db | 1 | 387610
6621070694 | LV480504 INFD250/DIN (0/1) 4P/3F | Schneider | LV480504 | db | 1 | 297945
6621070695 | LV480505 INFD250/DIN (0/1) 4P/4F | Schneider | LV480505 | db | 1 | 298728
6621070698 | LV480508 INFD400/DIN (0/1/2) 4P/4F | Schneider | LV480508 | db | 1 | 432202
6621070755 | LV480750 ISFT100N/DIN(000) 3P felső csatlakozású, szerelőlapos | Schneider | LV480750 | db | 1 | 15525
6621336079 | LV480751 ISFT100N/DIN(000) 3P 60mm gyűjtősínes csatlakozású, mellső, felső csatlakozás | Schneider | LV480751 | db | 1 | 24051
6621336080 | LV480752 ISFT100N/DIN(000) 3P 60mm gyűjtősínes csatlakozású, mellső, alsó csatlakozás | Schneider | LV480752 | db | 1 | 24051
6621070756 | LV480753 DIN sínre szerelő készlet | Schneider | LV480753 | db | 1 | 986
6621070757 | LV480754 Oldalsó takarólemez x2 | Schneider | LV480754 | db | 1 | 2193
6621070759 | LV480756 Kapocstakaró fedél x2 | Schneider | LV480756 | db | 1 | 1370
6621336486 | LV480818ISFT160 csatlakozó 25 - 95mm? | Schneider | LV480818 | db | 1 | 29282
6627921616 | LV480841 Fupact közös segédérintkező 1 NO+NC | Schneider | LV480841 | db | 1 | 1060
6621075995 | LV480850 ISFL160 60mm gyűjtősínes csatlakozású , sínre akasztható, szakaszolókapcsoló-biztosító | Schneider | LV480850 | db | 1 | 52663
6621075996 | LV480851 ISFL160 60mm gyűjtősínes csatlakozású , sínre akasztható 95mm?, szakaszolókapcsoló-biztosító | Schneider | LV480851 | db | 1 | 55297
6621075997 | LV480852 ISFL160 direkt 100mm gyűjtősínes csatlakozású , M8 csavarral, szakaszolókapcsoló-biztosító | Schneider | LV480852 | db | 1 | 58276
6621075998 | LV480853 ISFL160 direkt 100mm gyűjtősínes csatlakozású, 95mm?, szakaszolókapcsoló-biztosító | Schneider | LV480853 | db | 1 | 61211
6621075999 | LV480854 Szerelőkészlet közvetlen síncsatlakozáshoz, 185mm (1xISFL160), szakaszolókapcsoló-biztosító | Schneider | LV480854 | db | 1 | 26054
6621076000 | LV480855 Szerelőkészlet közvetlen síncsatlakozáshoz, 185mm (2xISFL160), szakaszolókapcsoló-biztosító | Schneider | LV480855 | db | 1 | 26053
6621076001 | LV480856 ISFL250 185mm gyűjtősínes csatlakozású, M12 csavarral, szakaszolókapcsoló-biztosító | Schneider | LV480856 | db | 1 | 131660
6621076002 | LV480857 ISFL400 185mm gyűjtősínes csatlakozású , M12 csavarral, szakaszolókapcsoló-biztosító | Schneider | LV480857 | db | 1 | 138245
6621076003 | LV480858 ISFL630 185mm gyűjtősínes csatlakozású, M12 csavarral, szakaszolókapcsoló-biztosító | Schneider | LV480858 | db | 1 | 151410
6621076004 | LV480859 Fúrásmentes sínre akasztó (x3), szakaszolókapcsoló-biztosító | Schneider | LV480859 | db | 1 | 36911
6621076005 | LV480861 V típusú csatlakozó Cu/Al kábelkhez (x3), szakaszolókapcsoló-biztosító | Schneider | LV480861 | db | 1 | 11725
6621076006 | LV480862 Felxibilis csatlakozó gyűjtősínhez (x3) , szakaszolókapcsoló-biztosító | Schneider | LV480862 | db | 1 | 7816
6621076007 | LV480863 ISFL250 elektronikus biztosító állapotjelzővel, szakaszolókapcsoló-biztosító | Schneider | LV480863 | db | 1 | 350770
6621076008 | LV480864 ISFL400 elektronikus biztosító állapotjelzővel, szakaszolókapcsoló-biztosító | Schneider | LV480864 | db | 1 | 369200
6621076009 | LV480865 ISFL630 elektronikus biztosító állapotjelzővel, szakaszolókapcsoló-biztosító | Schneider | LV480865 | db | 1 | 270020
6621076011 | LV480867 Acél csatlakozó bilincs 300 mm? -ig (x3), szakaszolókapcsoló-biztosító | Schneider | LV480867 | db | 1 | 24606
6621076012 | LV480868 Oldalsó takarólemez ajtókivágáshoz 850 mm, szakaszolókapcsoló-biztosító | Schneider | LV480868 | db | 1 | 13027
6621076013 | LV480869 Takarólemez tartaléksávhoz (x4), szakaszolókapcsoló-biztosító | Schneider | LV480869 | db | 1 | 4343
6621076014 | LV480870 Hosszúság adapter és azonosítócímke-tartó, szakaszolókapcsoló-biztosító | Schneider | LV480870 | db | 1 | 1737
6621076016 | LV480872 ISFL250 - 630 Szabad leágazáshoz takarólemez + mélységállító készlet, szakaszolókapcsoló-biztosító | Schneider | LV480872 | db | 1 | 14475
6621076017 | LV480873 ISFL160 N0+NC segédérintkező, szakaszolókapcsoló-biztosító | Schneider | LV480873 | db | 1 | 1954
6624205077 | LV480875 ISFL1250A ­ Közvetlen csatlakozás 185mm-es sínre ­ kiolvadásfigyelő nélkül | Schneider | LV480875 | db | 1 | 422520
6624205078 | LV480876 ISFL1250A ­ Közvetlen csatlakozás 185mm-es sínre ­ kiolvadásfigyelővel | Schneider | LV480876 | db | 1 | 1057250
6621076019 | LV480877 Elektronikus biztosító állapotjelző ISFL160, szakaszolókapcsoló-biztosító | Schneider | LV480877 | db | 1 | 69477
6621076020 | LV480878 ISFL160 üres műanyag doboz (46x46mm), szakaszolókapcsoló-biztosító | Schneider | LV480878 | db | 1 | 7816
6621076021 | LV480879 ISFL250-630 üres műanyag doboz (72x72mm), szakaszolókapcsoló-biztosító | Schneider | LV480879 | db | 1 | 14113
6621076022 | LV480880 ISFL250-630 üres műanyag doboz (96x96mm), szakaszolókapcsoló-biztosító | Schneider | LV480880 | db | 1 | 16284
6621076023 | LV480881 ISFL160 blok 3 CTs 150/5A-cl 1-2,5VA, szakaszolókapcsoló-biztosító | Schneider | LV480881 | db | 1 | 60789
6621076024 | LV480882 ISFL160 blok 3 CTs 150/1A-cl 1-2,5VA, szakaszolókapcsoló-biztosító | Schneider | LV480882 | db | 1 | 97702
6621076025 | LV480883 ISFL160 1 CT áramváltó blok 150/5A-cl 1-2,5VA, szakaszolókapcsoló-biztosító | Schneider | LV480883 | db | 1 | 71648
6621076026 | LV480884 ISFL160 1 CT áramváltó blok 150/1A-cl 1-2,5VA, szakaszolókapcsoló-biztosító | Schneider | LV480884 | db | 1 | 78157
6621076027 | LV480885 ISFL250-630 1 CT áramváltó blok 150/5-cl 1-2,5VA, szakaszolókapcsoló-biztosító | Schneider | LV480885 | db | 1 | 119410
6621076028 | LV480886 ISFL250-630 1 CT áramváltó blok 250/5-cl 1-5VA, szakaszolókapcsoló-biztosító | Schneider | LV480886 | db | 1 | 23882
6621076029 | LV480887 ISFL250-630 1 CT áramváltó blok 400/5-cl 1-5VA, szakaszolókapcsoló-biztosító | Schneider | LV480887 | db | 1 | 25329
6621076030 | LV480888 ISFL250-630 1 CT áramváltó blok 600/5-cl 1-5VA, szakaszolókapcsoló-biztosító | Schneider | LV480888 | db | 1 | 26054
6621076031 | LV480889 ISFL250-630 kábelre rögzíthető transzformátor, szakaszolókapcsoló-biztosító | Schneider | LV480889 | db | 1 | 20626
6621336487 | LV480890CONNECTORS 4 X 240MN? FOR FUPACT ISFL 12 | Schneider | LV480890 | db | 1 | 171510
6620003277 | LV480905 Fupact ISFL160 185mm gyűjtősín rögzítő horgok | Schneider | LV480905 | db | 1 | 22146
6620003278 | LV481003 Vigirex szivárgóáram védelmi relé RHU - 0.03..30 A - 0..5 s - 240 V | Schneider | LV481003 | db | 1 | 115590
6627919565 | LV481110 FuPact GS 10 db kiegészítő segédérintkezőhöz | Schneider | LV481110 | db | 1 | 2795
6627919566 | LV481203 FuPact GS kábelcsatlakozó 3x400A 50/300 | Schneider | LV481203 | db | 1 | 25995
6627919567 | LV481204 FuPact GS kábelcsatlakozó 4x400A 50/300 | Schneider | LV481204 | db | 1 | 35096
6627919568 | LV481403 FuPact GS SDF 63A 3P DIN000 mellső vagy oldalsó vezérelhetőség | Schneider | LV481403 | db | 1 | 86397
6627919569 | LV481404 FuPact GS SDF 63A 4P DIN000 mellső vagy oldalsó vezérelhetőség | Schneider | LV481404 | db | 1 | 103680
6627919570 | LV481413 FuPact GS SDF 125A 3P DIN00 mellső vagy oldalsó vezérelhetőség | Schneider | LV481413 | db | 1 | 112320
6627919571 | LV481414 FuPact GS SDF 125A 4P DIN00 mellső vagy oldalsó vezérelhetőség | Schneider | LV481414 | db | 1 | 134780
6627919572 | LV481423 FuPact GS SDF 160A 3P DIN00 mellső vagy oldalsó vezérelhetőség | Schneider | LV481423 | db | 1 | 170320
6627919573 | LV481424 FuPact GS SDF 160A 4P DIN00 mellső vagy oldalsó vezérelhetőség | Schneider | LV481424 | db | 1 | 204525
6627919574 | LV481433 FuPact GS SDF 250A 3P DIN 1 mellső vagy oldalsó vezérelhetőség | Schneider | LV481433 | db | 1 | 229315
6627919575 | LV481434 FuPact GS SDF 250A 4P DIN 1 mellső vagy oldalsó vezérelhetőség | Schneider | LV481434 | db | 1 | 279930
6627919576 | LV481443 FuPact GS SDF 400A 3P DIN 2 mellső vagy oldalsó vezérelhetőség | Schneider | LV481443 | db | 1 | 345590
6627919577 | LV481444 FuPact GS SDF 400A 4P DIN 2 mellső vagy oldalsó vezérelhetőség | Schneider | LV481444 | db | 1 | 414710
6627919578 | LV481453 FuPact GS SDF 630A 3P DIN 3 mellső vagy oldalsó vezérelhetőség | Schneider | LV481453 | db | 1 | 551375
6627919579 | LV481454 FuPact GS SDF 630A 4P DIN 3 mellső vagy oldalsó vezérelhetőség | Schneider | LV481454 | db | 1 | 662090
6627919580 | LV481463 FuPact GS SDF 800A 3P DIN 3 mellső vagy oldalsó vezérelhetőség | Schneider | LV481463 | db | 1 | 679955
6627919581 | LV481464 FuPact GS SDF 800A 4P DIN 3 mellső vagy oldalsó vezérelhetőség | Schneider | LV481464 | db | 1 | 816635
6627919582 | LV481473 FuPact GS SDF 1250A 3P DIN 4 mellső vagy oldalsó vezérelhetőség | Schneider | LV481473 | db | 1 | 1105900
6627919583 | LV481474 FuPact GS SDF 1250A 4P DIN 4 mellső vagy oldalsó vezérelhetőség | Schneider | LV481474 | db | 1 | 1302800
6627919584 | LV481503 FuPact GS SDF 32A 3P NFC 10*38 mellső vagy oldalsó vezérelhetőség | Schneider | LV481503 | db | 1 | 58534
6627919585 | LV481504 FuPact GS SDF 32A 4P NFC 10*38 mellső vagy oldalsó vezérelhetőség | Schneider | LV481504 | db | 1 | 71537
6627919586 | LV481513 FuPact GS SDF 50A 3P NFC 14*51 mellső vagy oldalsó vezérelhetőség | Schneider | LV481513 | db | 1 | 89421
6627919587 | LV481514 FuPact GS SDF 50A 4P NFC 14*51 mellső vagy oldalsó vezérelhetőség | Schneider | LV481514 | db | 1 | 107310
6627919588 | LV481523 FuPact GS SDF 125A 3P NFC 22*58 mellső vagy oldalsó vezérelhetőség | Schneider | LV481523 | db | 1 | 126780
6627919589 | LV481524 FuPact GS SDF 125A 4P NFC 22*58 mellső vagy oldalsó vezérelhetőség | Schneider | LV481524 | db | 1 | 152445
6627919590 | LV481701 FuPact GS közvetlen rotációs hajtás 63/200A fekete | Schneider | LV481701 | db | 1 | 19437
6627919591 | LV481702 FuPact GS közvetlen rotációs hajtás 250/400A fekete | Schneider | LV481702 | db | 1 | 24296
6627919592 | LV481900 FuPact GS külső nullavezető modul 50A | Schneider | LV481900 | db | 1 | 24296
6627919593 | LV481901 FuPact GS külső nullavezető modul 63A | Schneider | LV481901 | db | 1 | 24296
6627919594 | LV481902 FuPact GS külső nullavezető modul 100&160 DIN | Schneider | LV481902 | db | 1 | 55877
6627919595 | LV481904 FuPact GS külső nullavezető modul 200/250A | Schneider | LV481904 | db | 1 | 102045
6627919596 | LV481905 FuPact GS külső nullavezető modul 400A | Schneider | LV481905 | db | 1 | 153065
6627919597 | LV481906 FuPact GS külső nullavezető modul 630&800A | Schneider | LV481906 | db | 1 | 255100
6627919598 | LV481907 FuPact GS külső nullavezető modul 1250A | Schneider | LV481907 | db | 1 | 352280
6627919599 | LV481911 FuPact GS belső nullavezető összekötő NFC 14*51 | Schneider | LV481911 | db | 1 | 5831
6627919600 | LV481912 FuPact GS belső nullavezető összekötő NFC 22*58 | Schneider | LV481912 | db | 1 | 12149
6627919601 | LV481913 FuPact GS belső nullavezető összekötő DIN 00/000 | Schneider | LV481913 | db | 1 | 4130
6627919602 | LV481915 FuPact GS belső nullavezető összekötő DIN 1 | Schneider | LV481915 | db | 1 | 5831
6627919603 | LV481916 FuPact GS belső nullavezető összekötő DIN 2 | Schneider | LV481916 | db | 1 | 8017
6627919604 | LV481917 FuPact GS belső nullavezető összekötő DIN 3 | Schneider | LV481917 | db | 1 | 12635
6627919605 | LV481918 FuPact GS belső nullavezető összekötő DIN 4 | Schneider | LV481918 | db | 1 | 54665
6621080769 | LV510300 EasyPact CVS100B (25 kA) 3P3D TM16D | Schneider | LV510300 | db | 1 | 67743
6621080770 | LV510301 EasyPact CVS100B (25 kA) 3P3D TM25D | Schneider | LV510301 | db | 1 | 67743
6621080771 | LV510302 EasyPact CVS100B (25 kA) 3P3D TM32D | Schneider | LV510302 | db | 1 | 67743
6621080772 | LV510303 EasyPact CVS100B (25 kA) 3P3D TM40D | Schneider | LV510303 | db | 1 | 67743
6621080773 | LV510304 EasyPact CVS100B (25 kA) 3P3D TM50D | Schneider | LV510304 | db | 1 | 67743
6621080774 | LV510305 EasyPact CVS100B (25 kA) 3P3D TM63D | Schneider | LV510305 | db | 1 | 67743
6621080775 | LV510306 EasyPact CVS100B (25 kA) 3P3D TM80D | Schneider | LV510306 | db | 1 | 67743
6621080776 | LV510307 EasyPact CVS100B (25 kA) 3P3D TM100D | Schneider | LV510307 | db | 1 | 67743
6624202872 | LV510321 EasyPact CVS100B (25 kA) 4P4D TM25D | Schneider | LV510321 | db | 1 | 91451
6624202873 | LV510322 EasyPact CVS100B (25 kA) 4P4D TM32D | Schneider | LV510322 | db | 1 | 91451
6624202874 | LV510323 EasyPact CVS100B (25 kA) 4P4D TM40D | Schneider | LV510323 | db | 1 | 91451
6624202875 | LV510324 EasyPact CVS100B (25 kA) 4P4D TM50D | Schneider | LV510324 | db | 1 | 134820
6624202876 | LV510325 EasyPact CVS100B (25 kA) 4P4D TM63D | Schneider | LV510325 | db | 1 | 91451
6624202877 | LV510326 EasyPact CVS100B (25 kA) 4P4D TM80D | Schneider | LV510326 | db | 1 | 91451
6624202878 | LV510327 EasyPact CVS100B (25 kA) 4P4D TM100D | Schneider | LV510327 | db | 1 | 91451
6624202879 | LV510330 EasyPact CVS100F (36 kA) 3P3D TM16D | Schneider | LV510330 | db | 1 | 73638
6624202880 | LV510331 EasyPact CVS100F (36 kA) 3P3D TM36D | Schneider | LV510331 | db | 1 | 73638
6624202881 | LV510332 EasyPact CVS100F (36 kA) 3P3D TM32D | Schneider | LV510332 | db | 1 | 73638
6624202882 | LV510333 EasyPact CVS100F (36 kA) 3P3D TM40D | Schneider | LV510333 | db | 1 | 73638
6624202883 | LV510334 EasyPact CVS100F (36 kA) 3P3D TM50D | Schneider | LV510334 | db | 1 | 73638
6624202884 | LV510335 EasyPact CVS100F (36 kA) 3P3D TM63D | Schneider | LV510335 | db | 1 | 73638
6624202885 | LV510336 EasyPact CVS100F (36 kA) 3P3D TM80D | Schneider | LV510336 | db | 1 | 73638
6624202886 | LV510337 EasyPact CVS100F (36 kA) 3P3D TM100D | Schneider | LV510337 | db | 1 | 73638
6624202887 | LV510350 EasyPact CVS100F (36 kA) 4P4D TM16D | Schneider | LV510350 | db | 1 | 146538
6624202889 | LV510352 EasyPact CVS100F (36 kA) 4P4D TM32D | Schneider | LV510352 | db | 1 | 146540
6624202890 | LV510353 EasyPact CVS100F (36 kA) 4P4D TM40D | Schneider | LV510353 | db | 1 | 146540
6624202891 | LV510354 EasyPact CVS100F (36 kA) 4P4D TM50D | Schneider | LV510354 | db | 1 | 146540
6624202892 | LV510355 EasyPact CVS100F (36 kA) 4P4D TM63D | Schneider | LV510355 | db | 1 | 99405
6624202893 | LV510356 EasyPact CVS100F (36 kA) 4P4D TM80D | Schneider | LV510356 | db | 1 | 99405
6624202894 | LV510357 EasyPact CVS100F (36 kA) 4P4D TM100D | Schneider | LV510357 | db | 1 | 99405
6621080777 | LV510425 EasyPact CVS100NA 3P 100A | Schneider | LV510425 | db | 1 | 51545
6621080778 | LV510426 EasyPact CVS100NA 4P 100A | Schneider | LV510426 | db | 1 | 67011
6627921620 | LV510453 EasyPact CVS100N (50kA) 3P3D MA25 | Schneider | LV510453 | db | 1 | 88144
6627921621 | LV510454 EasyPact CVS100N (50kA) 3P3D MA50 | Schneider | LV510454 | db | 1 | 88144
6627921622 | LV510455 EasyPact CVS100N (50kA) 3P3D MA100 | Schneider | LV510455 | db | 1 | 88144
6627923539 | LV510472 EasyPact CVS100N (50kA) 3P3D TM32D | Schneider | LV510472 | db | 1 | 109060
6627923540 | LV510473 EasyPact CVS100N (50kA) 3P3D TM40D | Schneider | LV510473 | db | 1 | 111010
6627923541 | LV510477 EasyPact CVS100N (50kA) 3P3D TM100D | Schneider | LV510477 | db | 1 | 117010
6621080780 | LV516301 EasyPact CVS160B (25 kA) 3P3D TM100D | Schneider | LV516301 | db | 1 | 81297
6621080781 | LV516302 EasyPact CVS160B (25 kA) 3P3D TM125D | Schneider | LV516302 | db | 1 | 97549
6621080782 | LV516303 EasyPact CVS160B (25 kA) 3P3D TM160D | Schneider | LV516303 | db | 1 | 97549
6624202895 | LV516321 EasyPact CVS160B (25 kA) 4P4D TM100D | Schneider | LV516321 | db | 1 | 107855
6624202896 | LV516322 EasyPact CVS160B (25 kA) 4P4D TM125D | Schneider | LV516322 | db | 1 | 131705
6624202897 | LV516323 EasyPact CVS160B (25 kA) 4P4D TM160D | Schneider | LV516323 | db | 1 | 131705
6624202898 | LV516331 EasyPact CVS160F (36 kA) 3P3D TM100D | Schneider | LV516331 | db | 1 | 88360
6624202899 | LV516332 EasyPact CVS160F (36 kA) 3P3D TM136D | Schneider | LV516332 | db | 1 | 106035
6624202900 | LV516333 EasyPact CVS160F (36 kA) 3P3D TM160D | Schneider | LV516333 | db | 1 | 106035
6624202903 | LV516353 EasyPact CVS160F (36 kA) 4P4D TM160D | Schneider | LV516353 | db | 1 | 143155
6621080783 | LV516425 EasyPact CVS160NA 3P 160A | Schneider | LV516425 | db | 1 | 74223
6621080784 | LV516426 EasyPact CVS160NA 4P 160A | Schneider | LV516426 | db | 1 | 96488
6627921623 | LV516450 EasyPact CVS160N (50kA) 3P3D MA100 | Schneider | LV516450 | db | 1 | 105780
6627921624 | LV516451 EasyPact CVS160N (50kA) 3P3D MA150 | Schneider | LV516451 | db | 1 | 126930
6627923542 | LV516463 EasyPact CVS160N (50kA) 3P3D TM160D | Schneider | LV516463 | db | 1 | 208230
6621080785 | LV525301 EasyPact CVS250B (25 kA) 3P3D TM160D | Schneider | LV525301 | db | 1 | 154465
6621080786 | LV525302 EasyPact CVS250B (25 kA) 3P3D TM200D | Schneider | LV525302 | db | 1 | 154465
6621080787 | LV525303 EasyPact CVS250B (25 kA) 3P3D TM250D | Schneider | LV525303 | db | 1 | 154465
6624202904 | LV525321 EasyPact CVS250B (25 kA) 4P4D TM160D | Schneider | LV525321 | db | 1 | 307384
6624202905 | LV525322 EasyPact CVS250B (25 kA) 4P4D TM200D | Schneider | LV525322 | db | 1 | 208510
6624202906 | LV525323 EasyPact CVS250B (25 kA) 4P4D TM250D | Schneider | LV525323 | db | 1 | 208510
6624202907 | LV525331 EasyPact CVS250F (36 kA) 3P3D TM160D | Schneider | LV525331 | db | 1 | 167885
6624202908 | LV525332 EasyPact CVS250F (36 kA) 3P3D TM200D | Schneider | LV525332 | db | 1 | 167885
6624202909 | LV525333 EasyPact CVS250F (36 kA) 3P3D TM250D | Schneider | LV525333 | db | 1 | 167885
6624202911 | LV525352 EasyPact CVS250F (36 kA) 4P4D TM200D | Schneider | LV525352 | db | 1 | 226665
6624202912 | LV525353 EasyPact CVS250F (36 kA) 4P4D TM250D | Schneider | LV525353 | db | 1 | 226665
6621080788 | LV525425 EasyPact CVS250NA 3P 250A | Schneider | LV525425 | db | 1 | 117530
6621080789 | LV525426 EasyPact CVS250NA 4P 250A | Schneider | LV525426 | db | 1 | 152775
6627921625 | LV525442 EasyPact CVS250N (50kA) 3P3D MA220 | Schneider | LV525442 | db | 1 | 200970
6627923543 | LV525453 EasyPact CVS250N (50kA) 3P3D TM250D | Schneider | LV525453 | db | 1 | 326170
6627923544 | LV529493 EasyPact CVS 250 4P 200-400V Vigi szivárgóáram-védelmi modul 30 mA-10 A beállítható tartomány, 4 pólusú | Schneider | LV529493 | db | 1 | 342400
6624202913 | LV540050 SDE adapter CVS400-630 megszakítóhoz | Schneider | LV540050 | db | 1 | 2556
6621080790 | LV540305 EasyPact CVS400F (36 kA) 3P3D TM320D | Schneider | LV540305 | db | 1 | 329905
6621080791 | LV540306 EasyPact CVS400F (36 kA) 3P3D TM400D | Schneider | LV540306 | db | 1 | 329905
6624202914 | LV540311 EasyPact CVS400F (36 kA) 4P4D TM320D | Schneider | LV540311 | db | 1 | 445370
6624202915 | LV540312 EasyPact CVS400F (36 kA) 4P4D TM400D | Schneider | LV540312 | db | 1 | 445370
6624202916 | LV540315 EasyPact CVS400N (50 kA) 3P3D TM320D | Schneider | LV540315 | db | 1 | 376090
6624202917 | LV540316 EasyPact CVS400N (50 kA) 3P3D TM400D | Schneider | LV540316 | db | 1 | 376090
6624202918 | LV540321 EasyPact CVS400N (50 kA) 4P4D TM320D | Schneider | LV540321 | db | 1 | 748407
6624202919 | LV540322 EasyPact CVS400N (50 kA) 4P4D TM400D | Schneider | LV540322 | db | 1 | 507675
6621080792 | LV540400 EasyPact CVS400 NA 3P 400 A | Schneider | LV540400 | db | 1 | 230910
6621080793 | LV540401 EasyPact CVS400 NA 4P 400 A | Schneider | LV540401 | db | 1 | 300215
6621080794 | LV540505 EasyPact CVS400F(36 kA)3P3D ETS 2.3 400A | Schneider | LV540505 | db | 1 | 395885
6624202920 | LV540506 EasyPact CVS400F (36 kA)4P4D ETS 2.3 400 | Schneider | LV540506 | db | 1 | 514650
6624202921 | LV540510 EasyPact CVS400N (50 kA)3P3D ETS 2.3 400 | Schneider | LV540510 | db | 1 | 451310
6624202922 | LV540511 EasyPact CVS400N (50 kA)4P4D ETS 2.3 400 | Schneider | LV540511 | db | 1 | 586700
6621080795 | LV563305 EasyPact CVS630N (36 kA) 3P3D TM500D | Schneider | LV563305 | db | 1 | 503695
6621080796 | LV563306 EasyPact CVS630N (36 kA) 3P3D TM600D | Schneider | LV563306 | db | 1 | 503695
6624202923 | LV563311 EasyPact CVS630F (36 kA) 4P4D TM500D | Schneider | LV563311 | db | 1 | 679920
6624202924 | LV563312 EasyPact CVS630F (36 kA) 4P4D TM600D | Schneider | LV563312 | db | 1 | 679920
6624202925 | LV563315 EasyPact CVS630N (50 kA) 3P3D TM500D | Schneider | LV563315 | db | 1 | 574155
6624202926 | LV563316 EasyPact CVS630N (50 kA) 3P3D TM600D | Schneider | LV563316 | db | 1 | 574155
6624202927 | LV563321 EasyPact CVS630N (50 kA) 4P4D TM500D | Schneider | LV563321 | db | 1 | 1162800
6624202928 | LV563322 EasyPact CVS630N (50 kA) 4P4D TM600D | Schneider | LV563322 | db | 1 | 775110
6621080797 | LV563400 EasyPact CVS600 NA, 3P 45mm fázissz.630A | Schneider | LV563400 | db | 1 | 334025
6621080798 | LV563401 EasyPact CVS600 NA, 4P 45mm fázissz.630A | Schneider | LV563401 | db | 1 | 434235
6621080799 | LV563505 EasyPact CVS630F(36 kA)3P3D ETS 2.3 630A | Schneider | LV563505 | db | 1 | 572615
6624202929 | LV563506 EasyPact CVS630F (36 kA)4P4D ETS 2.3 630 | Schneider | LV563506 | db | 1 | 744405
6624202930 | LV563510 EasyPact CVS630N (50 kA)3P3D ETS 2.3 630 | Schneider | LV563510 | db | 1 | 652785
6624202931 | LV563511 EasyPact CVS630N (50 kA)4P4D ETS 2.3 630 | Schneider | LV563511 | db | 1 | 848540
6621069101 | LVCT00102S BCPM bontható áramváltó 100 A, 2-es méret, 0.3V feszültségkimenettel | Schneider | LVCT00102S | db | 1 | 40266
6621069103 | LVCT00302S BCPM bontható áramváltó 300 A, 2-es méret, 0.3V feszültségkimenettel | Schneider | LVCT00302S | db | 1 | 55807
6621069105 | LVCT00603S BCPM bontható áramváltó 600 A, 3-as méret, 0.3V feszültségkimenettel | Schneider | LVCT00603S | db | 1 | 67378
6621069107 | LVCT00804S BCPM bontható áramváltó 800 A, 4-es méret, 0.3V feszültségkimenettel | Schneider | LVCT00804S | db | 1 | 79560
6621084764 | LVR05065A40T Varplus Fojtótekercs 5.7% (215 Hz) 6.5 kvar 400/415V 50Hz | Schneider | LVR05065A40T | db | 1 | 271590
6621084765 | LVR05125A40T Varplus Fojtótekercs 5.7% (215 Hz) 12.5 kvar 400/415V 50Hz | Schneider | LVR05125A40T | db | 1 | 376430
6621084767 | LVR05250A40T Varplus Fojtótekercs 5.7% (215 Hz) 25 kvar 400/415V 50Hz | Schneider | LVR05250A40T | db | 1 | 312615
6621084769 | LVR05500A40T Varplus Fojtótekercs 5.7% (215 Hz) 50 kvar 400/415V 50Hz | Schneider | LVR05500A40T | db | 1 | 406355
6621084770 | LVR05X00A40T Varplus Fojtótekercs 5.7% (215 Hz) 100 kvar 400/415V 50Hz | Schneider | LVR05X00A40T | db | 1 | 624990
6624202932 | LVR07065A40T Varplus Fojtótekercs 7% (190 Hz) 6.5 kvar 400/415V 50Hz | Schneider | LVR07065A40T | db | 1 | 163125
6624202933 | LVR07125A40T Varplus Fojtótekercs 7% (190 Hz) 12.5 kvar 400/415V 50Hz | Schneider | LVR07125A40T | db | 1 | 224940
6624202935 | LVR07250A40T Varplus Fojtótekercs 7% (190 Hz) 25 kvar 400/415V 50Hz | Schneider | LVR07250A40T | db | 1 | 281305
6624202937 | LVR07500A40T Varplus Fojtótekercs 7% (190 Hz) 50 kvar 400/415V 50Hz | Schneider | LVR07500A40T | db | 1 | 365725
6624202939 | LVR07X00A40T Varplus Fojtótekercs 7% (190 Hz) 100 kvar 400/415V 50Hz | Schneider | LVR07X00A40T | db | 1 | 563010
6624202941 | LVR14065A40T Varplus Fojtótekercs 14% (135 Hz) 6.5 kvar 400/415V 50Hz | Schneider | LVR14065A40T | db | 1 | 337715
6624202942 | LVR14125A40T Varplus Fojtótekercs 14% (135 Hz) 12.5 kvar 400/415V 50Hz | Schneider | LVR14125A40T | db | 1 | 319385
6624202944 | LVR14250A40T Varplus Fojtótekercs 14% (135 Hz) 25 kvar 400/415V 50Hz | Schneider | LVR14250A40T | db | 1 | 393600
6624202945 | LVR14500A40T Varplus Fojtótekercs 14% (135 Hz) 50 kvar 400/415V 50Hz | Schneider | LVR14500A40T | db | 1 | 511720
6624202947 | LVR14X00A40T Varplus Fojtótekercs 14% (135 Hz) 100 kvar 400/415V 50Hz | Schneider | LVR14X00A40T | db | 1 | 1187050
6627921626 | LVS01017 Tartalék felső lemez IP30 G szekrényhez | Schneider | LVS01017 | db | 1 | 30017
6627921627 | LVS01018 Prisma Plus G tartozék készlet | Schneider | LVS01018 | db | 1 | 10716
6627921628 | LVS01020 FL21 normál lemez | Schneider | LVS01020 | db | 1 | 61503
6627921629 | LVS01025 2 db Prisma Plus G IP55 sarokelem | Schneider | LVS01025 | db | 1 | 35993
6627921630 | LVS01028 Kombinációs (szekrény-összeépítő) egység | Schneider | LVS01028 | db | 1 | 70713
6627921631 | LVS01032 Pótalkatrész Prisma G-hez, zár | Schneider | LVS01032 | db | 1 | 21671
6627921632 | LVS01033 IP30 oldal panel Prisma G-hez | Schneider | LVS01033 | db | 1 | 58753
6627921633 | LVS01034 IP30 oldallemez 30 modulos G szekrényhez | Schneider | LVS01034 | db | 1 | 58916
6627921634 | LVS01035 Oldalpanel 27mod Prisma G | Schneider | LVS01035 | db | 1 | 56406
6627921635 | LVS01036 zárt padló kábelcsatorna hozzáférés IP30 | Schneider | LVS01036 | db | 1 | 17120
6627921636 | LVS01039 G rendszer IP 30 tartólemez csatornához, Sz=300 mm | Schneider | LVS01039 | db | 1 | 47354
6627921637 | LVS01041 9M oldalfal Prisma G IP30 | Schneider | LVS01041 | db | 1 | 24779
6627921638 | LVS01042 12M oldalfal Prisma G IP30 | Schneider | LVS01042 | db | 1 | 22582
6627921639 | LVS01044 IP30 oldalsó panel 18M G rendszer | Schneider | LVS01044 | db | 1 | 25739
6627921640 | LVS01045 IP30 oldalsó panel 21M G rendszer | Schneider | LVS01045 | db | 1 | 31136
6627921641 | LVS01046 IP30 oldalsó panel 24M G rendszer | Schneider | LVS01046 | db | 1 | 34436
6627921642 | LVS01047 36M oldalsó fal Prisma G IP30 | Schneider | LVS01047 | db | 1 | 51795
6627921643 | LVS01050 Kiegészítő lábazathoz | Schneider | LVS01050 | db | 1 | 21842
6627921644 | LVS01051 Kiegészítő lábazathoz | Schneider | LVS01051 | db | 1 | 24856
6627921645 | LVS01052 Előlap 600 | Schneider | LVS01052 | db | 1 | 52787
6627921646 | LVS01053 Előlap 300 | Schneider | LVS01053 | db | 1 | 40922
6627921647 | LVS01067 tartó profil 21M Prisma G IP30 | Schneider | LVS01067 | db | 1 | 47454
6627921649 | LVS01070 felső lemez W850 Prisma G IP30 | Schneider | LVS01070 | db | 1 | 36086
6627921651 | LVS01094 1/4 fordulatos takarólemez foganytú (2by10) | Schneider | LVS01094 | db | 1 | 13972
6627921652 | LVS01100 oldal panel tartozék P rendszer | Schneider | LVS01100 | db | 1 | 14922
6627921653 | LVS01101 IP55 hátsó panel tartozékok P rendszer | Schneider | LVS01101 | db | 1 | 26027
6627921654 | LVS01102 IP55 oldallemez Prisma P-hez | Schneider | LVS01102 | db | 1 | 21484
6627921655 | LVS01104 Prisma Plus P vázszerkezet tartozékok | Schneider | LVS01104 | db | 1 | 14998
6627921656 | LVS01105 Prisma P rendszerhez kiegészítő | Schneider | LVS01105 | db | 1 | 13707
6627921657 | LVS01106 IP30 hátsó panel tartozékok P rendszer | Schneider | LVS01106 | db | 1 | 9801
6627921658 | LVS01109 12 db Linergy síntartó végbak | Schneider | LVS01109 | db | 1 | 5633
6627921659 | LVS01110 Belső Teli Kábeltérajtó W150 | Schneider | LVS01110 | db | 1 | 87449
6627921660 | LVS01112 Tető hozzáférés Prisma P rendszer | Schneider | LVS01112 | db | 1 | 7375
6627921661 | LVS01120 keret alsó kereszt-tartó L650 | Schneider | LVS01120 | db | 1 | 29981
6627921662 | LVS01121 keret alsó kereszt-tartó L150+650 | Schneider | LVS01121 | db | 1 | 32167
6627921663 | LVS01123 Előlaptartó-simítókészl 08564-08566-hoz | Schneider | LVS01123 | db | 1 | 7994
6627921664 | LVS01125 PrismaSeT G W850 zöld sáv | Schneider | LVS01125 | db | 1 | 16223
6627921665 | LVS01130 Linergy Evolution csatlakozó csavarlemez-készlet | Schneider | LVS01130 | db | 1 | 66868
6627921666 | LVS01199 Prisma P/Prisma Plus P összeép. készlet | Schneider | LVS01199 | db | 1 | 38858
6627921667 | LVS01201 2 IPxxB felpattintható takaró LINERGY BW | Schneider | LVS01201 | db | 1 | 3083
6627921668 | LVS01202 Multiclip 160/200A csatlakozó takarók 4db IPXXB | Schneider | LVS01202 | db | 1 | 5152
6627921669 | LVS01210 POWERCLIP kiegészítők 160A 400A | Schneider | LVS01210 | db | 1 | 3995
6627921670 | LVS01215 Gumi t ömítés kábelvezető 70x40 | Schneider | LVS01215 | db | 1 | 13601
6627921671 | LVS01218 kilincs Prisma G IP30/PACK160 | Schneider | LVS01218 | db | 1 | 16861
6627921672 | LVS01219 Kilincs + rúd Prisma P | Schneider | LVS01219 | db | 1 | 23803
6627921673 | LVS01247 Tartalékalkatrészek IP55 fali szekrényhez | Schneider | LVS01247 | db | 1 | 14750
6627921674 | LVS01249 AFS IP55 lezáró rendszer | Schneider | LVS01249 | db | 1 | 13744
6627921677 | LVS01257 Prisma G alkatrész 2 szerelőlap 27M | Schneider | LVS01257 | db | 1 | 43620
6627921678 | LVS01258 Prisma G alkatrész 2 szerelőlap 30M | Schneider | LVS01258 | db | 1 | 70192
6627921679 | LVS01259 Prisma G alkatrész 2 szerelőlap 33M | Schneider | LVS01259 | db | 1 | 55395
6627921680 | LVS01260 modular készülék sín Pack 160 | Schneider | LVS01260 | db | 1 | 5152
6627921681 | LVS01261 2 elülső fedél oszlop­36modul PrismaG | Schneider | LVS01261 | db | 1 | 77384
6627921682 | LVS01264 Decentralizált szerelőlap 4 mod., Prisma | Schneider | LVS01264 | db | 1 | 13278
6627921683 | LVS03001 Moduláris sín - G rendszer | Schneider | LVS03001 | db | 1 | 3930
6627921684 | LVS03002 Állítható moduláris sín - G rendszer | Schneider | LVS03002 | db | 1 | 5272
6627921685 | LVS03003 Süllyesztett moduláris sín - G rendszer | Schneider | LVS03003 | db | 1 | 4257
6627921686 | LVS03004 Hátsó moduláris sín - G rendszer | Schneider | LVS03004 | db | 1 | 2620
6627921687 | LVS03005 45°-os DIN sín tartó | Schneider | LVS03005 | db | 1 | 4212
6627921688 | LVS03006 Moduláris sín W750mm | Schneider | LVS03006 | db | 1 | 8729
6627921689 | LVS03007 Állítható Moduláris sín W750 | Schneider | LVS03007 | db | 1 | 11862
6627921690 | LVS03008 Moduláris sín pack-hoz | Schneider | LVS03008 | db | 1 | 5093
6627921691 | LVS03010 Moduláris sín kábelcsatornához 250mm | Schneider | LVS03010 | db | 1 | 2516
6627921692 | LVS03011 Állítható moduláris sín k.csat.-ba 250mm | Schneider | LVS03011 | db | 1 | 3374
6627921693 | LVS03018 Moduláris sín NSXm megszakítóhoz Prisma G PACK 160-ba | Schneider | LVS03018 | db | 1 | 5093
6627921694 | LVS03020 Szerelőlap NSXm/VIGI/SDx HZ. billenőkaros W600 | Schneider | LVS03020 | db | 1 | 11134
6627921695 | LVS03021 Szerelőlap NSXm/VIGI/SDx HZ. Rotációs hajtásos W600 | Schneider | LVS03021 | db | 1 | 11134
6627921696 | LVS03030 Szerelőlap NS-INS250, vízszintes, rögzített, billenőkaros kapcsoló | Schneider | LVS03030 | db | 1 | 12936
6627921697 | LVS03031 Szerelőlap NS250, vízszintes, rögzített, rotációs hajtás | Schneider | LVS03031 | db | 1 | 15064
6627921698 | LVS03032 Szerelőlap NS250, vízszintes, rögzített, motoros/dugaszolható, billenőkaros kapcsoló | Schneider | LVS03032 | db | 1 | 13098
6627921699 | LVS03033 Szerelőlap Vigi NS250, vízszintes, rögzített, billenőkaros kapcsoló | Schneider | LVS03033 | db | 1 | 13017
6627921700 | LVS03040 Szerelőlap NS250, függőleges, rögzített, billenőkaros kapcsoló | Schneider | LVS03040 | db | 1 | 15064
6627921701 | LVS03041 Szerelőlap NS250, függőleges, rögzített, rotációs hajtás | Schneider | LVS03041 | db | 1 | 15064
6627921702 | LVS03043 Szerelőlap NS-INS250, átkapcs., rotációs hajtás | Schneider | LVS03043 | db | 1 | 14971
6627921703 | LVS03050 Szerelőlap NS-INS250, függőleges, rögzített, billenőkaros kapcsoló, kábelcsatornába | Schneider | LVS03050 | db | 1 | 14671
6627921704 | LVS03051 Szerelőlap NS-INS250, függőleges, rögzített, rotációs, kábelcsatornába | Schneider | LVS03051 | db | 1 | 14671
6627921705 | LVS03070 Szerelőlap NS630, vízszintes, rögzített, billenőkaros kapcsoló | Schneider | LVS03070 | db | 1 | 22922
6627921706 | LVS03073 Szerelőlap NS-INS630, függőleges, rögzített, billenőkaros kapcsoló | Schneider | LVS03073 | db | 1 | 22922
6627921707 | LVS03074 Szerelőlap NS630, függőleges, rögzített, rotációs hajtás | Schneider | LVS03074 | db | 1 | 22781
6627921708 | LVS03080 Szerelőlap NS-INS630, függőleges, rögzített, billenőkaros kapcsoló, csatornába | Schneider | LVS03080 | db | 1 | 13412
6627921709 | LVS03081 Szerelőlap NS630, függőleges, rögzített, rot.hajt.,csat. | Schneider | LVS03081 | db | 1 | 18441
6627921710 | LVS03102 Szerelőlap Easypact EZC100 1P | Schneider | LVS03102 | db | 1 | 14971
6627921711 | LVS03104 Szerelőlap Easypact EZC250 PrismaG | Schneider | LVS03104 | db | 1 | 13017
6627921712 | LVS03120 Szerelőlap ISFT100 függőleges | Schneider | LVS03120 | db | 1 | 17026
6627921713 | LVS03121 Szerelőlap ISFT160 | Schneider | LVS03121 | db | 1 | 20955
6627921714 | LVS03122 Szerelőlap-sínes rögzítés ISFT160 | Schneider | LVS03122 | db | 1 | 78585
6627921715 | LVS03123 Szerelőlap ISFT160 függőleges kábelcsatornába | Schneider | LVS03123 | db | 1 | 10897
6627921716 | LVS03124 Szerelőlap ISFT250 vízszintes | Schneider | LVS03124 | db | 1 | 17026
6627921717 | LVS03125 Szerelőlap ISFT250 függőleges kábelcsatornába | Schneider | LVS03125 | db | 1 | 14671
6627921718 | LVS03154 MEASUREMENT CT CASING 400 A/mérőváltótok | Schneider | LVS03154 | db | 1 | 53983
6627921719 | LVS03157 M.PL.FOR 3 1PH METERS/csatlakozóblokk/ | Schneider | LVS03157 | db | 1 | 17215
6627921720 | LVS03164 20 db moduláris sínre pattintható M4 anya | Schneider | LVS03164 | db | 1 | 14865
6627921721 | LVS03165 20 db moduláris sínre pattintható M5 anya | Schneider | LVS03165 | db | 1 | 15960
6627921722 | LVS03166 20 db moduláris sínre pattintható M6 anya | Schneider | LVS03166 | db | 1 | 18573
6627921723 | LVS03170 4M-os rácsos szerelőlap G rendszerhez | Schneider | LVS03170 | db | 1 | 15490
6627921724 | LVS03171 4M-os süllyesztett rácsos szerelőlap G rendszer | Schneider | LVS03171 | db | 1 | 16374
6627921725 | LVS03172 6M-os süllyesztett rácsos szerelőlap G rendszer | Schneider | LVS03172 | db | 1 | 21284
6627921726 | LVS03173 9M-os süllyesztett rácsos szerelőlap G rendszer | Schneider | LVS03173 | db | 1 | 28475
6627921727 | LVS03175 4M-os rácsos szerelőlap csat. G rendszer | Schneider | LVS03175 | db | 1 | 10059
6627921728 | LVS03176 4M-os süllyesztett rácsos szerelőlap csat. G rendszer | Schneider | LVS03176 | db | 1 | 10414
6627921729 | LVS03177 6M-os süllyesztett rácsos szerelőlap csat. G rendszer | Schneider | LVS03177 | db | 1 | 13537
6627921730 | LVS03178 9M-os süllyesztett rácsos szerelőlap csat. G rendszer | Schneider | LVS03178 | db | 1 | 18223
6627921731 | LVS03180 20 db rácsos szerelőlapba pattintható M4 anya | Schneider | LVS03180 | db | 1 | 5777
6627921732 | LVS03181 20 db rácsos szerelőlapba pattintható M5 anya | Schneider | LVS03181 | db | 1 | 3596
6627921733 | LVS03182 20 db rácsos szerelőlapba pattintható M6 anya | Schneider | LVS03182 | db | 1 | 4929
6627921734 | LVS03183 20 db M5 önmetsző csavar funk. egységhez | Schneider | LVS03183 | db | 1 | 3373
6627921735 | LVS03185 4db M5 hatlapú távtartó Magasság=9mm | Schneider | LVS03185 | db | 1 | 5157
6627921736 | LVS03186 4 db M5 hatlapú távtartó magasság=23 mm | Schneider | LVS03186 | db | 1 | 4394
6627921737 | LVS03187 4 db M5 hatlapú távtartó magasság=55 mm | Schneider | LVS03187 | db | 1 | 4358
6627921738 | LVS03194 20 db M6 kalickás anya távtartókhoz | Schneider | LVS03194 | db | 1 | 6237
6627921739 | LVS03195 4 db M6 hatlapú távtartó magasság=9 mm | Schneider | LVS03195 | db | 1 | 4409
6627921740 | LVS03196 4 db M6 hatlapú távtartó magasság=23 mm | Schneider | LVS03196 | db | 1 | 3464
6627921741 | LVS03197 4 db M6 hatlapú távtartó magasság=55 mm | Schneider | LVS03197 | db | 1 | 4902
6627921742 | LVS03198 4 db M6 hatlapú távtartó magasság=25 mm | Schneider | LVS03198 | db | 1 | 3645
6627921743 | LVS03199 4 db M8 hatlapú távtartó magasság=40+10 mm | Schneider | LVS03199 | db | 1 | 7041
6627921744 | LVS03202 2M-os kivágott homloklap | Schneider | LVS03202 | db | 1 | 8248
6627921745 | LVS03203 3M-os kivágott homloklap | Schneider | LVS03203 | db | 1 | 9911
6627921746 | LVS03204 4M-os kivágott homloklap | Schneider | LVS03204 | db | 1 | 11656
6627921747 | LVS03205 5M-os kivágott homloklap | Schneider | LVS03205 | db | 1 | 13403
6627921748 | LVS03213 3M-os kivágott homloklap kábelcsatlakozó | Schneider | LVS03213 | db | 1 | 6411
6627921749 | LVS03214 4M-os kivágott homloklap kábelcsatlakozó | Schneider | LVS03214 | db | 1 | 7545
6627921750 | LVS03216 3M-os kivágott homloklap W750 | Schneider | LVS03216 | db | 1 | 22368
6627921751 | LVS03217 4M-os kivágott homloklap W750 | Schneider | LVS03217 | db | 1 | 26278
6627921752 | LVS03218 5M-os kivágott homloklap W750 | Schneider | LVS03218 | db | 1 | 30202
6627921753 | LVS03220 Takarólemez mod. sorba, hossz=1000mm | Schneider | LVS03220 | db | 1 | 2687
6627921754 | LVS03221 4 db takarólemez, szélesség=90mm | Schneider | LVS03221 | db | 1 | 2801
6627921755 | LVS03222 Takarólemez Compact NSX kioldóegységhez | Schneider | LVS03222 | db | 1 | 3749
6627921756 | LVS03223 9M-os 3x3M kivágott homloklap | Schneider | LVS03223 | db | 1 | 23570
6627921757 | LVS03225 Homloklap "P" NSX100/250 vízszintes, rögzített, billenőkaros vagy rotációs hajtásos kapcsoló, 3P/4P | Schneider | LVS03225 | db | 1 | 22989
6627921758 | LVS03226 Homloklap NSXm,Vigi, függőleges 5x3P | Schneider | LVS03226 | db | 1 | 20434
6627921759 | LVS03230 Homloklap NS250, vízszintes, rögzített, billenőkaros kapcsoló | Schneider | LVS03230 | db | 1 | 11618
6627921760 | LVS03231 Homloklap INS250, vízszintes | Schneider | LVS03231 | db | 1 | 11787
6627921761 | LVS03232 Homloklap NS250, vízszintes, rögzített, rotációs hajtás | Schneider | LVS03232 | db | 1 | 11787
6627921762 | LVS03234 Homloklap NS250, vízszintes, rögzített, motoros hajtás | Schneider | LVS03234 | db | 1 | 11787
6627921763 | LVS03235 Homloklap INS250 átkapcsoló, rotációs hajtás | Schneider | LVS03235 | db | 1 | 13608
6627921764 | LVS03239 Homloklap INS250, vízsz., 750mm szél. | Schneider | LVS03239 | db | 1 | 26626
6627921765 | LVS03240 Homloklap NSX250 | Schneider | LVS03240 | db | 1 | 32398
6627921766 | LVS03241 Homloklap 3-4 Vigi NS250, függőleges, billenőkaros kapcsoló | Schneider | LVS03241 | db | 1 | 17159
6627921767 | LVS03243 Homloklap 3-4 NS250, függőleges | Schneider | LVS03243 | db | 1 | 13553
6627921768 | LVS03244 Homloklap 3-4 Vigi NS250, függőleges, rot./ mot. | Schneider | LVS03244 | db | 1 | 17159
6627921769 | LVS03245 Homloklap NS250, függőleges, átkapcsoló, rotációs hajtás | Schneider | LVS03245 | db | 1 | 13553
6627921770 | LVS03247 Homloklap INS250, komplett átkapcsoló | Schneider | LVS03247 | db | 1 | 13608
6627921771 | LVS03248 Homloklap INS250, függőleges | Schneider | LVS03248 | db | 1 | 13553
6627921772 | LVS03249 Takarólemez NS-INS250-EZC100 | Schneider | LVS03249 | db | 1 | 2636
6627921773 | LVS03250 Homloklap NS250, függőleges, rögzített, billenőkaros kapcsoló, csatornába | Schneider | LVS03250 | db | 1 | 13200
6627921774 | LVS03251 Homloklap INS250, függőleges, rögzített, billenőkaros kapcsoló, csatornába | Schneider | LVS03251 | db | 1 | 13200
6627921775 | LVS03253 Homloklap NSX250, függőleges, rögzített, rotációs hajtás, csatornába | Schneider | LVS03253 | db | 1 | 13200
6627921776 | LVS03256 Homloklap NS250, függ.,rögz., | Schneider | LVS03256 | db | 1 | 26626
6627921777 | LVS03260 Betáp készlet moduláris NG125 INS160 | Schneider | LVS03260 | db | 1 | 22828
6627921778 | LVS03264 Betáp készlet Compact INS250 | Schneider | LVS03264 | db | 1 | 35509
6627921779 | LVS03267 Betáp készlet Compact INV250 csatornába | Schneider | LVS03267 | db | 1 | 55387
6627921780 | LVS03270 Homloklap NS630, vízszintes, rögzített, billenőkaros kapcsoló | Schneider | LVS03270 | db | 1 | 15384
6627921781 | LVS03271 Homloklap INS630, vízszintes | Schneider | LVS03271 | db | 1 | 20710
6627921782 | LVS03273 Homloklap NS630, függőleges, billenőkaros kapcsoló | Schneider | LVS03273 | db | 1 | 20623
6627921783 | LVS03274 Homloklap INS630, függőleges | Schneider | LVS03274 | db | 1 | 22390
6627921784 | LVS03275 Homloklap NS630, függőleges, rotációs/motoros hajtás | Schneider | LVS03275 | db | 1 | 20623
6627921785 | LVS03280 Homloklap NS630, függőleges, rögzített, billenőkaros kapcsoló, csatornába | Schneider | LVS03280 | db | 1 | 12118
6627921786 | LVS03281 Homloklap INS630, függőleges, rögzített, billenőkaros kapcsoló, csatornába | Schneider | LVS03281 | db | 1 | 14391
6627921787 | LVS03283 Homloklap NS400/630, függőleges, rögzített, rotációs/motoros, csatornába | Schneider | LVS03283 | db | 1 | 16595
6627921788 | LVS03289 Homloklap NSX630 W750 vízszintes, fix, billenőkaros kapcsoló | Schneider | LVS03289 | db | 1 | 34613
6627921789 | LVS03290 Homloklap "G" NSX250 vízszintes, dugaszolható, billenőkaros kapcsoló | Schneider | LVS03290 | db | 1 | 11833
6627921790 | LVS03292 Homloklap "G" Vigi NSX250 függőleges, rögzített, billenőkaros kapcsoló | Schneider | LVS03292 | db | 1 | 11833
6627921791 | LVS03293 Homloklap "G" Vigi NSX250 függőleges, rögzített, billenőkaros kapcsoló, 300mm-es mezőbe | Schneider | LVS03293 | db | 1 | 15524
6627921792 | LVS03294 Homloklap NSX250 W750 vízszintes, fix, billenőkaros kapcsoló | Schneider | LVS03294 | db | 1 | 26186
6627921793 | LVS03296 Homloklap "G" NSX630 vízszintes, rögzített, billenőkaros kapcsoló | Schneider | LVS03296 | db | 1 | 15322
6627921794 | LVS03297 Homloklap "G" Vigi NSX630 függőleges, rögzített, billenőkaros kapcsoló | Schneider | LVS03297 | db | 1 | 20709
6627921795 | LVS03298 Homloklap "G" NSX630 függőleges, rögzített, billenőkaros kapcsoló, 300mm-es mezőbe | Schneider | LVS03298 | db | 1 | 12071
6627921796 | LVS03299 Homloklap "G" Vigi NSX630 függőleges, rögzített, billenőkaros kapcsoló, 300mm-es mezőbe | Schneider | LVS03299 | db | 1 | 14391
6627921797 | LVS03301 Homloklap NSX150 W750 vízszintes, fix,rh | Schneider | LVS03301 | db | 1 | 26518
6627921798 | LVS03303 Előlap vertikális Easypact EZC100 | Schneider | LVS03303 | db | 1 | 13608
6627921799 | LVS03304 Előlap horizontális Easypact EZC250 | Schneider | LVS03304 | db | 1 | 11833
6627921800 | LVS03305 Előlap vertikális Easypact EZC250 | Schneider | LVS03305 | db | 1 | 17158
6627921801 | LVS03320 Homloklap ISFT100 függőleges | Schneider | LVS03320 | db | 1 | 15322
6627921802 | LVS03321 Homloklap ISFT-hez | Schneider | LVS03321 | db | 1 | 15322
6627921803 | LVS03322 Homloklap ISFT250 függőleges | Schneider | LVS03322 | db | 1 | 29519
6627921804 | LVS03323 Homloklap ISFT400 függőleges | Schneider | LVS03323 | db | 1 | 29951
6627921805 | LVS03324 Homloklap ISFT630 függőleges | Schneider | LVS03324 | db | 1 | 27585
6627921806 | LVS03325 Homloklap ISFT100N függőleges, csat. | Schneider | LVS03325 | db | 1 | 18857
6627921807 | LVS03326 Homloklap ISFT160 vízszintes | Schneider | LVS03326 | db | 1 | 10018
6627921808 | LVS03327 Homloklap ISFT160 függőleges, csat. | Schneider | LVS03327 | db | 1 | 9807
6627921809 | LVS03328 Homloklap ISFT250 vízszintes | Schneider | LVS03328 | db | 1 | 13553
6627921810 | LVS03329 Homloklap ISFT250 függőleges, csat. | Schneider | LVS03329 | db | 1 | 13200
6627921811 | LVS03330 Homloklap NSXm,Vigi, vízszintes 3P/4P billenőkaros | Schneider | LVS03330 | db | 1 | 10018
6627921812 | LVS03331 Homloklap NSXm,Vigi, vízszintes 3P/4P rotációs hajtásos | Schneider | LVS03331 | db | 1 | 10018
6627921813 | LVS03333 Homloklap NSXm/VIGI/SDx vízszintes, rotációs hajtásos W850 3M | Schneider | LVS03333 | db | 1 | 22632
6627921814 | LVS03342 Átlátszó homloklap, 4 M-os | Schneider | LVS03342 | db | 1 | 15975
6627921815 | LVS03343 Átlátszó homloklap, 6 M-os | Schneider | LVS03343 | db | 1 | 20769
6627921816 | LVS03344 Átlátszó homloklap, 9 M-os | Schneider | LVS03344 | db | 1 | 27957
6627921817 | LVS03345 Átlátszó homloklap, 12 M-os | Schneider | LVS03345 | db | 1 | 35145
6627921818 | LVS03352 Átlátszó homloklap, 4 M-os, W=250mm | Schneider | LVS03352 | db | 1 | 10224
6627921819 | LVS03353 Átlátszó homloklap, 6 M-os, W=250mm | Schneider | LVS03353 | db | 1 | 13292
6627921820 | LVS03401 Moduláris sín - P rendszer | Schneider | LVS03401 | db | 1 | 13892
6627921821 | LVS03402 Állítható moduláris sín, P rendszer | Schneider | LVS03402 | db | 1 | 13814
6627921822 | LVS03404 Állítható moduláris sín, P rendszer, 400mm | Schneider | LVS03404 | db | 1 | 12593
6627921823 | LVS03405 Szerelőlap NSXm, billelőkaros és rotáciációs függőleges 3P/4P | Schneider | LVS03405 | db | 1 | 35346
6627921824 | LVS03409 Szerelőlap NSXm, billelőkaros és rotáciációs vízszintes 3P/4P | Schneider | LVS03409 | db | 1 | 30030
6627921825 | LVS03410 Szerelőlap NSXm Vigi, billelőkaros és rotáciációs függőleges 5x3P vagy 4x4P | Schneider | LVS03410 | db | 1 | 39544
6627921826 | LVS03411 Szerelőlap NS250, vízszintes, rögzített, billenőkaros kapcsoló, 3P | Schneider | LVS03411 | db | 1 | 24335
6627921827 | LVS03412 Szerelőlap NS-INS250, vízszintes, rögzített, billenőkaros kapcsoló, 4P | Schneider | LVS03412 | db | 1 | 34544
6627921828 | LVS03413 Szerelőlap NS250, vízszintes, rögzített/dugaszolható, rotációs/motoros, 3P | Schneider | LVS03413 | db | 1 | 24335
6627921829 | LVS03414 Szerelőlap NS250, vízszintes, rögzített/dugaszolható, rotációs/motoros, 4P | Schneider | LVS03414 | db | 1 | 34980
6627921830 | LVS03415 Szerelőlap NS250, vízsz., kocsizható, 3/4P | Schneider | LVS03415 | db | 1 | 39544
6627921831 | LVS03417 Szerelőlap NS250 átkapcsoló, vízszintes, motoros hajtás | Schneider | LVS03417 | db | 1 | 42585
6627921832 | LVS03420 Szerelőlap 3-4 NS-INS250, függőleges, rögzített, billenőkaros kapcsoló | Schneider | LVS03420 | db | 1 | 31635
6627921833 | LVS03421 Szerelőlap 3-4 NS250, függőleges, kocsizható | Schneider | LVS03421 | db | 1 | 31635
6627921834 | LVS03422 Szerelőlap 3-4 NS250, függőleges, rögzített | Schneider | LVS03422 | db | 1 | 31635
6627921835 | LVS03423 Szerelőlap 3-4 függőleges NSX250-hez | Schneider | LVS03423 | db | 1 | 31635
6627921836 | LVS03428 Szerelőlap NS-INS250 átkapcsoló, függőleges, rotációs hajtás | Schneider | LVS03428 | db | 1 | 31635
6627921837 | LVS03451 Szerelőlap NS630, vízszintes, rögzített, billenőkaros kapcsoló | Schneider | LVS03451 | db | 1 | 27985
6627921838 | LVS03452 Szerelőlap NS-INS630, vízszintes, rögzített, billenőkaros kapcsoló, 4P | Schneider | LVS03452 | db | 1 | 39544
6627921839 | LVS03453 Szerelőlap NS630, vízszintes, 3P | Schneider | LVS03453 | db | 1 | 27985
6627921840 | LVS03454 Szerelőlap NS630, vízszintes, 4P | Schneider | LVS03454 | db | 1 | 39544
6627921841 | LVS03457 Szerelőlap NS630 átkapcsoló, vízszintes, motoros hajtás | Schneider | LVS03457 | db | 1 | 49886
6627921842 | LVS03458 Szerelőlap NS-INS630 átkapcsoló, vízszintes, rotációs hajtás | Schneider | LVS03458 | db | 1 | 49886
6627921843 | LVS03460 Kiegészítő tartó motormechanizmushoz | Schneider | LVS03460 | db | 1 | 35488
6627921844 | LVS03461 Szerelőlap 2 NS630 függőleges vagy 1 INS630 függőleges | Schneider | LVS03461 | db | 1 | 66211
6627921845 | LVS03462 Szerelőlap NS630, vízszintes, kocsizható, 3/4P | Schneider | LVS03462 | db | 1 | 44105
6627921846 | LVS03480 Szerelőlap NS1600, vízszintes, rögzített, billenőkaros kapcsoló/rotációs, 4P | Schneider | LVS03480 | db | 1 | 48669
6627921847 | LVS03482 Szerelőlap NS1600, függőleges, rögzített | Schneider | LVS03482 | db | 1 | 48669
6627921848 | LVS03483 Szerelőlap NS1600-NT, kocsizható | Schneider | LVS03483 | db | 1 | 53235
6627921849 | LVS03484 Szerelőlap NT, függőleges, rögzített | Schneider | LVS03484 | db | 1 | 41370
6627921850 | LVS03487 Szerelőlap NS-INS630-NS1600 400mm | Schneider | LVS03487 | db | 1 | 59483
6627921851 | LVS03488 Szerelőlap NS1600-NT kocsizható 3P 400mm | Schneider | LVS03488 | db | 1 | 40955
6627921852 | LVS03489 Szerelőlap NT rögzített 3P 400mm | Schneider | LVS03489 | db | 1 | 40955
6627921854 | LVS03500 Szerelőlap NW | Schneider | LVS03500 | db | 1 | 49127
6627921855 | LVS03501 Szerelőlap IN630-2500 | Schneider | LVS03501 | db | 1 | 42585
6627921856 | LVS03502 Szerelőlap Easypact EZC100 1P | Schneider | LVS03502 | db | 1 | 38986
6627921857 | LVS03504 Szerelőlap Easypact EZC250 P | Schneider | LVS03504 | db | 1 | 48093
6627921858 | LVS03545 Síntartó vízsz. ISFL160, fázistávolság: 100mm | Schneider | LVS03545 | db | 1 | 52830
6627921859 | LVS03546 Síntartó vízsz. ISFL630, fázistávolság: 185mm | Schneider | LVS03546 | db | 1 | 99753
6627921861 | LVS03554 Szerelőlap ISFT101 | Schneider | LVS03554 | db | 1 | 35285
6627921862 | LVS03555 Síntartó vízszintes ISFT160 | Schneider | LVS03555 | db | 1 | 127755
6627921863 | LVS03556 Szerelőlap ISFT160 | Schneider | LVS03556 | db | 1 | 35285
6627921864 | LVS03557 Szerelőlap ISFT630 | Schneider | LVS03557 | db | 1 | 45574
6627921865 | LVS03561 Canalis csatlakozó tartó | Schneider | LVS03561 | db | 1 | 108690
6627921866 | LVS03569 Hátsó teli szerelőlap magasság 36M W800 | Schneider | LVS03569 | db | 1 | 282345
6627921867 | LVS03570 Hátsó tele szerelőlap magasság=36M | Schneider | LVS03570 | db | 1 | 188235
6627921868 | LVS03571 4M-os rácsos szerelőlap P rendszerhez | Schneider | LVS03571 | db | 1 | 35978
6627921869 | LVS03572 6M-os rácsos szerelőlap P rendszerhez | Schneider | LVS03572 | db | 1 | 45392
6627921870 | LVS03574 12M-os rácsos szerelőlap P rendszerhez | Schneider | LVS03574 | db | 1 | 73634
6627921871 | LVS03580 4 saroktartó + csavarok | Schneider | LVS03580 | db | 1 | 12646
6627921872 | LVS03581 2 db univerzális saroktartó | Schneider | LVS03581 | db | 1 | 3596
6627921873 | LVS03582 6 db univerzális zárbetét Prisma P | Schneider | LVS03582 | db | 1 | 6746
6627921874 | LVS03583 6 db univerzális saroktartó | Schneider | LVS03583 | db | 1 | 9201
6627921875 | LVS03584 2 db kereszttartó+rögzített, W=400, D=400 | Schneider | LVS03584 | db | 1 | 23987
6627921876 | LVS03586 2 db kereszttartó+rögzített, W=200, D=600 | Schneider | LVS03586 | db | 1 | 16106
6627921877 | LVS03587 2 db kereszttartó W=650mm | Schneider | LVS03587 | db | 1 | 46807
6627921878 | LVS03590 Hátsó moduláris sín - W=650mm | Schneider | LVS03590 | db | 1 | 12019
6627921879 | LVS03593 2 db csúszósín + sarok tartó | Schneider | LVS03593 | db | 1 | 27328
6627921880 | LVS03595 G rendszer adapter, W=500mm | Schneider | LVS03595 | db | 1 | 29748
6627921881 | LVS03596 G rendszer adapter, W=250mm | Schneider | LVS03596 | db | 1 | 37083
6627921882 | LVS03604 Homloklap "P" NSX100/250 vízszintes, rögzített, billenőkaros kapcsoló, 3P | Schneider | LVS03604 | db | 1 | 15763
6627921883 | LVS03606 Homloklap "P" NSX100/250 vízszintes, rögzített, billenőkaros kapcsoló, 4P | Schneider | LVS03606 | db | 1 | 22510
6627921884 | LVS03611 Homloklap NS250, vízszintes, billenőkaros kapcsoló, 3P | Schneider | LVS03611 | db | 1 | 15641
6627921885 | LVS03616 Homloklap NS250 átkapcsoló, vízszintes, motoros | Schneider | LVS03616 | db | 1 | 27285
6627921886 | LVS03617 Homloklap INS250, vízszintes | Schneider | LVS03617 | db | 1 | 17950
6627921887 | LVS03618 Homloklap NS250, vízszintes, kocsizható | Schneider | LVS03618 | db | 1 | 20226
6627921888 | LVS03620 Homloklap 3-4 INS250, függőleges | Schneider | LVS03620 | db | 1 | 20492
6627921889 | LVS03643 Homloklap "P" NSX400/630 vízszintes, rögzített, billenőkaros kapcsoló, 3P | Schneider | LVS03643 | db | 1 | 17923
6627921890 | LVS03644 Homloklap "P" NSX400/630 vízszintes, rögzített, billenőkaros kapcsoló, 4P | Schneider | LVS03644 | db | 1 | 25383
6627921891 | LVS03651 Homloklap NS630, vízszintes, rögzített/dugaszolható, billenőkaros kapcsoló, 3P | Schneider | LVS03651 | db | 1 | 17957
6627921892 | LVS03656 Homloklap NS630 átkapcsoló, vízszintes, motoros hajtás | Schneider | LVS03656 | db | 1 | 31933
6627921893 | LVS03657 Homloklap NS630, vízszintes, kocsizható | Schneider | LVS03657 | db | 1 | 22588
6627921894 | LVS03658 Homloklap INS630, vízszintes | Schneider | LVS03658 | db | 1 | 20278
6627921895 | LVS03659 Homloklap NS-INS630 átkapcsoló, vízszintes, rotációs hajtás | Schneider | LVS03659 | db | 1 | 31892
6627921896 | LVS03661 Homloklap NS-INS630 komplett átkapcsoló, vízszintes | Schneider | LVS03661 | db | 1 | 32315
6627921897 | LVS03663 Homloklap 2 NS630, függőleges | Schneider | LVS03663 | db | 1 | 24874
6627921898 | LVS03666 Homloklap "P" 2 Vigi NSX630 függőleges megszakítóhoz | Schneider | LVS03666 | db | 1 | 29951
6627921899 | LVS03671 Homloklap UA vagy BA automatikához | Schneider | LVS03671 | db | 1 | 17948
6627921900 | LVS03687 Homloklap NS1600, vízszintes, rögzített, billenőkaros kapcsoló/rotációs, 4P | Schneider | LVS03687 | db | 1 | 31526
6627921901 | LVS03690 Homloklap NS1600, függőleges, rögzített | Schneider | LVS03690 | db | 1 | 25221
6627921902 | LVS03691 Homloklap NS1600-NT, függőleges, kocsizható | Schneider | LVS03691 | db | 1 | 27585
6627921903 | LVS03692 Homloklap NT, függőleges, rögzített | Schneider | LVS03692 | db | 1 | 25221
6627921905 | LVS03697 Homloklap NS1600, függőleges, rögzített, 3/4P, csat. | Schneider | LVS03697 | db | 1 | 39012
6627921906 | LVS03698 Homloklap NT, függőleges, rögzített, 3P, csat. | Schneider | LVS03698 | db | 1 | 31210
6627921907 | LVS03699 Homloklap NS1600-NT, függőleges, kocsizható, 3P, csat. | Schneider | LVS03699 | db | 1 | 31210
6627921908 | LVS03701 Homloklap NS1600-hoz | Schneider | LVS03701 | db | 1 | 25221
6627921909 | LVS03710 Homloklap NW kocsizható | Schneider | LVS03710 | db | 1 | 32315
6627921910 | LVS03711 Homloklap NW rögzített | Schneider | LVS03711 | db | 1 | 29951
6627921911 | LVS03713 Homloklap INS1600 3P | Schneider | LVS03713 | db | 1 | 22858
6627921912 | LVS03714 Homloklap INS1600 4P | Schneider | LVS03714 | db | 1 | 28571
6627921913 | LVS03715 Homloklap INS-INV 2000/2500 3/4P | Schneider | LVS03715 | db | 1 | 40392
6627921914 | LVS03722 13M-os nyitható kábelcsatorna homloklap | Schneider | LVS03722 | db | 1 | 34951
6627921915 | LVS03723 13M-os nyitható, kiv.kábelcsatorna homloklap | Schneider | LVS03723 | db | 1 | 35467
6627921916 | LVS03735 Homloklap - kivágott 2/3 - ISFL, W=650mm | Schneider | LVS03735 | db | 1 | 93788
6627921917 | LVS03736 Homloklap - kivágott - ISFL161 | Schneider | LVS03736 | db | 1 | 34680
6627921918 | LVS03740 Takarólemez ISFL160 | Schneider | LVS03740 | db | 1 | 4162
6627921919 | LVS03741 Takarólemez ISFL630 | Schneider | LVS03741 | db | 1 | 4447
6627921920 | LVS03801 1M-os tömör homloklap | Schneider | LVS03801 | db | 1 | 5126
6627921921 | LVS03802 2M-os tömör homloklap | Schneider | LVS03802 | db | 1 | 6524
6627921922 | LVS03803 3M-os tömör homloklap | Schneider | LVS03803 | db | 1 | 7909
6627921923 | LVS03804 4M-os tömör homloklap | Schneider | LVS03804 | db | 1 | 9304
6627921924 | LVS03805 5M-os tömör homloklap | Schneider | LVS03805 | db | 1 | 10693
6627921925 | LVS03806 6M-os tömör homloklap | Schneider | LVS03806 | db | 1 | 12093
6627921926 | LVS03807 9M-os tömör homloklap | Schneider | LVS03807 | db | 1 | 16273
6627921927 | LVS03808 12M-os tömör homloklap | Schneider | LVS03808 | db | 1 | 20454
6627921928 | LVS03811 1M-os tömör homloklap, W=250mm | Schneider | LVS03811 | db | 1 | 3320
6627921929 | LVS03812 2M-os tömör homloklap, W=250mm | Schneider | LVS03812 | db | 1 | 4223
6627921930 | LVS03813 3M-os tömör homloklap, W=250mm | Schneider | LVS03813 | db | 1 | 5130
6627921931 | LVS03814 4M-os tömör homloklap, W=250mm | Schneider | LVS03814 | db | 1 | 6032
6627921932 | LVS03815 5M-os tömör homloklap, W=250mm | Schneider | LVS03815 | db | 1 | 6940
6627921933 | LVS03816 6M-os tömör homloklap, W=250mm | Schneider | LVS03816 | db | 1 | 7845
6627921934 | LVS03817 9M-os tömör homloklap, W=250mm | Schneider | LVS03817 | db | 1 | 10560
6627921935 | LVS03851 1M-os tömör homloklap, W=750mm | Schneider | LVS03851 | db | 1 | 11548
6627921936 | LVS03853 3M-os tömör homloklap W=750 | Schneider | LVS03853 | db | 1 | 17810
6627921937 | LVS03854 4M-os tömör homloklap, W=750mm | Schneider | LVS03854 | db | 1 | 21009
6627921938 | LVS03856 6M-os tömör homloklap, W=750mm | Schneider | LVS03856 | db | 1 | 27237
6627921939 | LVS03861 11M-os tömör homloklap, W=750mm | Schneider | LVS03861 | db | 1 | 43665
6627921941 | LVS03891 1M-os IP30 rácsos homloklap - szellőzéshez | Schneider | LVS03891 | db | 1 | 8461
6627921942 | LVS03895 3M-os IP30 rácsos homloklap - szellőzéshez | Schneider | LVS03895 | db | 1 | 13023
6627921943 | LVS03900 Tömör szerelőlap 72x72 műszerhez | Schneider | LVS03900 | db | 1 | 6796
6627921944 | LVS03901 Tömör szerelőlap 96x96 műszerhez | Schneider | LVS03901 | db | 1 | 6827
6627921945 | LVS03902 Kivágott szerelőlap 72x72 műszerhez | Schneider | LVS03902 | db | 1 | 7902
6627921946 | LVS03903 Kivágott szerelőlap 96x96 műszerhez | Schneider | LVS03903 | db | 1 | 7518
6627921947 | LVS03904 Kivágott homloklap műszer szerelőlapokhoz | Schneider | LVS03904 | db | 1 | 10060
6627921948 | LVS03907 Takarólemez 72x72mm | Schneider | LVS03907 | db | 1 | 1761
6627921949 | LVS03908 Takarólemez 96x96mm | Schneider | LVS03908 | db | 1 | 2628
6627921950 | LVS03910 Kivágott homloklap 72x72mm műszerhez | Schneider | LVS03910 | db | 1 | 10060
6627921951 | LVS03911 Kivágott homloklap 96x96mm műszerhez | Schneider | LVS03911 | db | 1 | 10018
6627921952 | LVS03913 Homloklap 96X96 | Schneider | LVS03913 | db | 1 | 10018
6627921953 | LVS03914 Homloklap 22mm-es nyomógomb., jelzőlámp. | Schneider | LVS03914 | db | 1 | 8248
6627921954 | LVS03923 előlapi takaró 1 kivágás 96x96 W300 3M | Schneider | LVS03923 | db | 1 | 6438
6627921955 | LVS03928 Döntött homloklap műsz., nyomóg., jelzől. | Schneider | LVS03928 | db | 1 | 10060
6627921956 | LVS04008 Multiclip 4P, 63A, 1/2 sor | Schneider | LVS04008 | db | 1 | 17184
6627921957 | LVS04013 Multiclip 3P, 200A, 1 sor | Schneider | LVS04013 | db | 1 | 34592
6627921958 | LVS04014 Multiclip 4P, 200A, 1 sor | Schneider | LVS04014 | db | 1 | 42144
6627921959 | LVS04018 Multiclip 4P, 160A, 1/2 sor | Schneider | LVS04018 | db | 1 | 32246
6627921960 | LVS04021 Powerclip csatl. 200A-es Multicliphez | Schneider | LVS04021 | db | 1 | 29867
6627921961 | LVS04029 Hátsó gyűjtősín csatl. 200A-es Multicliphez | Schneider | LVS04029 | db | 1 | 14632
6627921962 | LVS04030 160 A csatlakozó a Multiclip és a készülékek között | Schneider | LVS04030 | db | 1 | 67870
6627921963 | LVS04031 Polybloc 160A 1P | Schneider | LVS04031 | db | 1 | 11464
6627921964 | LVS04033 Polybloc 250A 3P | Schneider | LVS04033 | db | 1 | 68297
6627921965 | LVS04034 Polybloc 250A 4P | Schneider | LVS04034 | db | 1 | 89430
6627921966 | LVS04037 5 réz kiegészítő csatlakozó Polyblochoz | Schneider | LVS04037 | db | 1 | 27981
6627921967 | LVS04045 Distribloc 127 | Schneider | LVS04045 | db | 1 | 21802
6627921968 | LVS04046 Distribloc 160 + csatlakozás | Schneider | LVS04046 | db | 1 | 30923
6627921969 | LVS04047 5 NG-INS125 csatlakozás Distriblochoz | Schneider | LVS04047 | db | 1 | 25577
6627921970 | LVS04052 Lépcsős gyűjtősín, 4P, 160A | Schneider | LVS04052 | db | 1 | 56666
6627921971 | LVS04053 Lépcsős gyűjtősín, 4P, 250A | Schneider | LVS04053 | db | 1 | 89531
6627921972 | LVS04054 Lépcsős gyűjtősín, 4P, 400A | Schneider | LVS04054 | db | 1 | 141200
6627921973 | LVS04055 Lépcsős gyűjtősín, 4P, 630A | Schneider | LVS04055 | db | 1 | 224910
6627921974 | LVS04060 Teljesítmény-csatlakozó blokk NS250 | Schneider | LVS04060 | db | 1 | 35314
6627921975 | LVS04061 Univerzális teljesítmény-csatlakozó blokk NS250 | Schneider | LVS04061 | db | 1 | 32405
6627921976 | LVS04062 Csatlakozó univerzális telj.-csatl.bl. NS-INS250 | Schneider | LVS04062 | db | 1 | 54912
6627921977 | LVS04064 Csatlakozó univerzális telj.-csatl.bl.NS-INS250 csat. | Schneider | LVS04064 | db | 1 | 66074
6627921978 | LVS04065 Csatlakozó NS-INS250 csat.és a sín között | Schneider | LVS04065 | db | 1 | 39469
6627921979 | LVS04066 Betáp. csatlakozó blokk NS-INS250, felső | Schneider | LVS04066 | db | 1 | 29850
6627921980 | LVS04067 Betáp. csatlakozó blokk NS-INS250, alsó | Schneider | LVS04067 | db | 1 | 29850
6627921981 | LVS04070 Teljesítmény-csatlakozó blokk NS400 | Schneider | LVS04070 | db | 1 | 85352
6627921982 | LVS04071 Teljesítmény-csatlakozó blokk NS630 | Schneider | LVS04071 | db | 1 | 98811
6627921983 | LVS04073 Csatlakozó NS-INS400/630 csat.és univerzális csatl | Schneider | LVS04073 | db | 1 | 146810
6627921984 | LVS04074 Univerzális teljesítmény-csatlakozó blokk 400/630A | Schneider | LVS04074 | db | 1 | 68814
6627921985 | LVS04075 Csatlakozó NS-INS630 csat. és a sín között | Schneider | LVS04075 | db | 1 | 97646
6627921986 | LVS04076 Betápláló csatlakozó blokk csat. NS630 | Schneider | LVS04076 | db | 1 | 133800
6627921987 | LVS04104 Powerclip kompakt sín 125A 4P hossz=450 | Schneider | LVS04104 | db | 1 | 44874
6627921988 | LVS04107 Powerclip kompakt sín 125A 3P hossz=750 | Schneider | LVS04107 | db | 1 | 40950
6627921989 | LVS04108 Powerclip kompakt sín 125A 4P hossz=750 | Schneider | LVS04108 | db | 1 | 48356
6627921990 | LVS04111 Powerclip kompakt sín 160A 3P hossz=1000 | Schneider | LVS04111 | db | 1 | 54395
6627921991 | LVS04112 Powerclip kompakt sín 250A 3P hossz=1000 | Schneider | LVS04112 | db | 1 | 87226
6627921992 | LVS04113 Powerclip kompakt sín 400A 3P hossz=1000 | Schneider | LVS04113 | db | 1 | 137605
6627921993 | LVS04118 Powerclip kompakt sín 400A 3P hossz=1400 | Schneider | LVS04118 | db | 1 | 153475
6627921994 | LVS04119 Powerclip kompakt sín 630A 3P hossz=1400 | Schneider | LVS04119 | db | 1 | 243565
6627921995 | LVS04121 Powerclip kompakt sín 160A 4P hossz=1000 | Schneider | LVS04121 | db | 1 | 63423
6627921996 | LVS04122 Powerclip kompakt sín 250A 4P hossz=1000 | Schneider | LVS04122 | db | 1 | 101760
6627921997 | LVS04123 Powerclip kompakt sín 400A 4P hossz=1000 | Schneider | LVS04123 | db | 1 | 160525
6627921998 | LVS04126 Powerclip kompakt sín 160A 4P hossz=1400 | Schneider | LVS04126 | db | 1 | 71781
6627921999 | LVS04127 Powerclip kompakt sín 250A 4P hossz=1400 | Schneider | LVS04127 | db | 1 | 113450
6627922000 | LVS04128 Powerclip kompakt sín 400A 4P hossz=1400 | Schneider | LVS04128 | db | 1 | 179035
6627922001 | LVS04129 Powerclip kompakt sín 630A 4P hossz=1400 | Schneider | LVS04129 | db | 1 | 284000
6627922002 | LVS04145 4 db csatlakozás 125A | Schneider | LVS04145 | db | 1 | 34656
6627922003 | LVS04146 4 db csatlakozás 160A | Schneider | LVS04146 | db | 1 | 30520
6627922004 | LVS04147 csatlakozás 160A | Schneider | LVS04147 | db | 1 | 42476
6627922005 | LVS04148 Csatlakozás 160A | Schneider | LVS04148 | db | 1 | 52835
6627922006 | LVS04150 8 db IPXXB takaró Powerclip-hez | Schneider | LVS04150 | db | 1 | 18766
6627922007 | LVS04151 12 db lecsatlakozó blokk 6+10mm2 | Schneider | LVS04151 | db | 1 | 42792
6627922008 | LVS04152 12 db lecsatlakozó blokk 16mm2 | Schneider | LVS04152 | db | 1 | 45518
6627922009 | LVS04155 Kiegészítő csatlakozó blokk 35mm2 3P | Schneider | LVS04155 | db | 1 | 7761
6627922010 | LVS04156 Kiegészítő csatlakozó blokk 35mm2 4P | Schneider | LVS04156 | db | 1 | 10721
6627922011 | LVS04158 20 db lecsatlakozó csavar Powerclip-hez | Schneider | LVS04158 | db | 1 | 6251
6627922012 | LVS04161 4 db sín menetes lyuk. 160A hossz=1000 | Schneider | LVS04161 | db | 1 | 63390
6627922013 | LVS04162 4 db sín menetes lyuk. 250A hossz=1000 | Schneider | LVS04162 | db | 1 | 101665
6627922014 | LVS04163 4 db sín menetes lyuk. 400A hossz=1000 | Schneider | LVS04163 | db | 1 | 160190
6627922015 | LVS04171 4 db sín menetes lyuk. 160A hossz=1400 | Schneider | LVS04171 | db | 1 | 71781
6627922016 | LVS04172 4 db sín menetes lyuk. 250A hossz=1400 | Schneider | LVS04172 | db | 1 | 113180
6627922017 | LVS04173 4 db sín menetes lyuk. 400A hossz=1400 | Schneider | LVS04173 | db | 1 | 178375
6627922018 | LVS04174 4 db sín menetes lyuk. 630A hossz=1400 | Schneider | LVS04174 | db | 1 | 287125
6627922019 | LVS04190 4 db hajlított csatlakozó 250A | Schneider | LVS04190 | db | 1 | 33056
6627922020 | LVS04191 Hátsó síntartó | Schneider | LVS04191 | db | 1 | 12072
6627922021 | LVS04192 Síntartó lépcsős sínhez csatornában | Schneider | LVS04192 | db | 1 | 10895
6627922022 | LVS04194 20 db M6x20mm csavar 5mm-es sínhez | Schneider | LVS04194 | db | 1 | 7417
6627922023 | LVS04195 40 db M6x16mm csavar lyuk. sínhez, <630A | Schneider | LVS04195 | db | 1 | 10053
6627922024 | LVS04197 Átlátszó takaró lépcsős sínhez | Schneider | LVS04197 | db | 1 | 49843
6627922025 | LVS04198 Átlátszó takaró hátsó sínhez | Schneider | LVS04198 | db | 1 | 19491
6627922026 | LVS04200 Földelő csatlakozó sín 24M | Schneider | LVS04200 | db | 1 | 26880
6627922027 | LVS04201 Földelő sín csatlakozókhoz, 12x3mm | Schneider | LVS04201 | db | 1 | 9717
6627922028 | LVS04202 2 db földelő sín 12M | Schneider | LVS04202 | db | 1 | 37473
6627922029 | LVS04203 Segédáramköri vezető 4P | Schneider | LVS04203 | db | 1 | 49084
6627922030 | LVS04205 2 db földelő sín tartó - DIN sínhez | Schneider | LVS04205 | db | 1 | 9881
6627922031 | LVS04206 2 db rögzítő függőleges földsínhez, mag.=15mm | Schneider | LVS04206 | db | 1 | 7131
6627922032 | LVS04207 2 db rögzítő függőleges földsínhez, mag.=45mm | Schneider | LVS04207 | db | 1 | 12666
6627922033 | LVS04208 2 db rögzítő függőleges földsínhez, mag.=80mm | Schneider | LVS04208 | db | 1 | 9405
6627922034 | LVS04210 Nulla sín készlet | Schneider | LVS04210 | db | 1 | 1810
6627922035 | LVS04214 4 db földelő blokk 12x4mm2 rugós csatl. | Schneider | LVS04214 | db | 1 | 48408
6627922036 | LVS04215 4 db földelő blokk 3x16mm2 rugós csatl. | Schneider | LVS04215 | db | 1 | 56877
6627922037 | LVS04220 Szerelőlap sorkapcsokhoz és földsínhez csat. | Schneider | LVS04220 | db | 1 | 14216
6627922038 | LVS04223 Szerelőlap 4db függőleges DIN sínnel sorkapcsokhoz | Schneider | LVS04223 | db | 1 | 34348
6627922039 | LVS04224 5 db Practic kiemelő tartó | Schneider | LVS04224 | db | 1 | 3252
6627922040 | LVS04225 DIN sín emelő Compact NSXm-hez, 12 db | Schneider | LVS04225 | db | 1 | 33219
6627922041 | LVS04226 Moduláris sín, hossz=1600mm | Schneider | LVS04226 | db | 1 | 5659
6627922042 | LVS04227 Moduláris sín mélység adapter, falonkivüli kiselosztók számára | Schneider | LVS04227 | db | 1 | 5876
6627922043 | LVS04228 Segédáramköri sorozatkapocs-blokk | Schneider | LVS04228 | db | 1 | 24268
6627922044 | LVS04229 20 db fesz.-lecsatl., 2db csúszócs. M10 | Schneider | LVS04229 | db | 1 | 18752
6627922045 | LVS04233 Vezetékcsatorna ajtóhoz, hossz=2000mm | Schneider | LVS04233 | db | 1 | 11787
6627922046 | LVS04234 10 db vezetékszorító átvezetéshez | Schneider | LVS04234 | db | 1 | 11444
6627922047 | LVS04235 Rugalmas kábelátvezető ajtóhoz | Schneider | LVS04235 | db | 1 | 13669
6627922048 | LVS04239 12 db vízszintes vezetéktartó bilincs | Schneider | LVS04239 | db | 1 | 8072
6627922049 | LVS04243 4 db takaró vízszintes vezetéktartó bil.-hez | Schneider | LVS04243 | db | 1 | 11012
6627922050 | LVS04255 12 db vízszintes vezetékcsatorna tartó | Schneider | LVS04255 | db | 1 | 7255
6627922051 | LVS04256 10db vízszintes vezetékcsatorna tartó | Schneider | LVS04256 | db | 1 | 12293
6627922052 | LVS04257 4 db vízsz. vezetékcs.+ tartók, hossz=450 mm | Schneider | LVS04257 | db | 1 | 15882
6627922053 | LVS04262 12 db függőleges vezetéktartó bilincs | Schneider | LVS04262 | db | 1 | 15287
6627922054 | LVS04263 2 db takaró függőleges vez.tartó bil., h=1000mm | Schneider | LVS04263 | db | 1 | 6982
6627922055 | LVS04264 12 db függőleges vezetéktartó bil., G rendszer | Schneider | LVS04264 | db | 1 | 9807
6627922056 | LVS04265 12 db függőleges vezetékcsatorna tartó | Schneider | LVS04265 | db | 1 | 7934
6627922057 | LVS04266 10 vezetékcsatorna tartó | Schneider | LVS04266 | db | 1 | 15180
6627922058 | LVS04267 Függőleges vezetékcsatorna, hossz=2000mm | Schneider | LVS04267 | db | 1 | 13904
6627922059 | LVS04330 Függőleges elválasztás - G rendszer | Schneider | LVS04330 | db | 1 | 59135
6627922060 | LVS04331 Vízszintes elválasztás készüléktérben | Schneider | LVS04331 | db | 1 | 18016
6627922061 | LVS04332 Vízszintes elválasztás kábelcsatornában | Schneider | LVS04332 | db | 1 | 14469
6627922062 | LVS04336 Vízszintes elválasztás szekrényben W850 | Schneider | LVS04336 | db | 1 | 27131
6627922063 | LVS04403 Polypact rögzített készülék, billenőkaros kapcsoló, 3P | Schneider | LVS04403 | db | 1 | 172830
6627922064 | LVS04404 Polypact rögzített készülék, billenőkaros kapcsoló, 4P | Schneider | LVS04404 | db | 1 | 260445
6627922065 | LVS04405 Polypact rögzített/dug., flexi csatlakozó , 3P | Schneider | LVS04405 | db | 1 | 172830
6627922066 | LVS04407 Polypact rögzített/dug., csatlakozó nélkül, 3P | Schneider | LVS04407 | db | 1 | 144030
6627922067 | LVS04423 250A csatlakozó, vízszintes, rögzített NS250, billenőkaros kapcsoló, 3P | Schneider | LVS04423 | db | 1 | 25610
6627922068 | LVS04424 250A csatlakozó, vízszintes, rögzített NS250, billenőkaros kapcsoló, 4P | Schneider | LVS04424 | db | 1 | 32012
6627922069 | LVS04425 Áthelyezett csatlakozás rögzített NS250, billenőkaros kapcsoló, 3P | Schneider | LVS04425 | db | 1 | 64024
6627922070 | LVS04426 Áthelyezett csatlakozás rögzített NS250, billenőkaros kapcsoló, 4P | Schneider | LVS04426 | db | 1 | 80028
6627922071 | LVS04427 250A csatl.,vízsz., NS-INS250, 3P | Schneider | LVS04427 | db | 1 | 48145
6627922072 | LVS04428 250A csatl.,vízsz., NS-INS250, 4P | Schneider | LVS04428 | db | 1 | 50594
6627922073 | LVS04429 Áthelyezett csatlakozás 250A 3P | Schneider | LVS04429 | db | 1 | 64024
6627922074 | LVS04430 Áthelyezett csatlakozás 250A 4P | Schneider | LVS04430 | db | 1 | 80047
6627922075 | LVS04431 Dugaszolható vízszint. csatlakozó NS250 | Schneider | LVS04431 | db | 1 | 33292
6627922076 | LVS04453 630A csatlakozó NS630, vízszintes, rögzített, billenőkaros kapcsoló, 3P | Schneider | LVS04453 | db | 1 | 55024
6627922077 | LVS04454 630A csatlakozó NS630, vízszintes, rögzített, billenőkaros kapcsoló, 4P | Schneider | LVS04454 | db | 1 | 69786
6627922078 | LVS04455 Áthelyezett csatlakozás NS630, vízszintes, billenőkaros kapcsoló, 3P | Schneider | LVS04455 | db | 1 | 137870
6627922079 | LVS04456 Áthelyezett csatlakozás NS630, vízszintes, billenőkaros kapcsoló, 4P | Schneider | LVS04456 | db | 1 | 172050
6627922080 | LVS04459 Áthelyezett csatlakozás 630A 3P | Schneider | LVS04459 | db | 1 | 138615
6627922081 | LVS04460 Áthelyezett csatlakozás 630A 4P | Schneider | LVS04460 | db | 1 | 152215
6627922082 | LVS04461 Előregygyártott csatlakozó vízszintes dug. NSX400/630-hoz | Schneider | LVS04461 | db | 1 | 72575
6627922083 | LVS04462 CSATLAKOZÓ DUGALJ NS630 4P | Schneider | LVS04462 | db | 1 | 90744
6627922084 | LVS04473 1000A csatlakozó NS, vízszintes, rögzített, billenőkaros kapcsoló /rotációs, 3P | Schneider | LVS04473 | db | 1 | 131375
6627922085 | LVS04474 1000A csatlakozó NS, vízszintes, rögzített, billenőkaros kapcsoló /rotációs, 4P | Schneider | LVS04474 | db | 1 | 164220
6627922086 | LVS04475 1250A-es csatlakozó NT, függőleges, rögzített, 3P | Schneider | LVS04475 | db | 1 | 231275
6627922087 | LVS04476 1250A-es csatlakozó NT, függőleges, rögzített, 4P | Schneider | LVS04476 | db | 1 | 292815
6627922088 | LVS04477 1250A-es csatlakozás NS-NT, függőleges, kocsizható, 3P | Schneider | LVS04477 | db | 1 | 231420
6627922089 | LVS04478 1250A-es csatl. NS-NT, függőleges, kocs., 4P | Schneider | LVS04478 | db | 1 | 292830
6627922090 | LVS04481 1600A-es csatlakozás INS1600, 3P | Schneider | LVS04481 | db | 1 | 281240
6627922091 | LVS04482 1600A-es csatlakozás INS1600, 4P | Schneider | LVS04482 | db | 1 | 351630
6627922092 | LVS04483 Áthelyezett csatlakozás NS1600, vízszintes, 3P | Schneider | LVS04483 | db | 1 | 338810
6627922093 | LVS04485 1250A-es csatlakozó NS, függőleges, rögzített, 3P | Schneider | LVS04485 | db | 1 | 231415
6627922094 | LVS04486 1250A-es csatlakozó NS, függőleges, rögzített, 4P | Schneider | LVS04486 | db | 1 | 289440
6627922095 | LVS04487 1600A-es csatlakozó NS, függőleges, rögzített, 3P | Schneider | LVS04487 | db | 1 | 234195
6627922096 | LVS04488 1600A-es csatlakozó NS, függőleges, rögzített, 4P | Schneider | LVS04488 | db | 1 | 292830
6627922097 | LVS04489 1600A-es csatlakozó NT, függőleges, rögzített, 3P | Schneider | LVS04489 | db | 1 | 256425
6627922098 | LVS04491 1600A csatl. NS-NT, függőleges, kocs., 3P | Schneider | LVS04491 | db | 1 | 231610
6627922099 | LVS04492 1600A csatl. NS-NT, függőleges, kocs., 4P | Schneider | LVS04492 | db | 1 | 289515
6627922100 | LVS04493 vízszintes csatlakozás LGYE NW 1600A 3P | Schneider | LVS04493 | db | 1 | 329565
6627922101 | LVS04495 vízszintes csatlakozás LGYE NW 2500A 3P | Schneider | LVS04495 | db | 1 | 357160
6627922102 | LVS04496 vízszintes csatlakozás LGYE NW 2500A 4P | Schneider | LVS04496 | db | 1 | 521825
6627922103 | LVS04497 vízszintes csatlakozás LGYE NW 3200A 3P | Schneider | LVS04497 | db | 1 | 417005
6627922104 | LVS04498 vízszintes csatlakozás LGYE NW 3200A 4P | Schneider | LVS04498 | db | 1 | 482200
6627922105 | LVS04502 Linergy függőleges gyűjtősín 630A | Schneider | LVS04502 | db | 1 | 57393
6627922106 | LVS04503 Linergy függőleges gyűjtősín 800A | Schneider | LVS04503 | db | 1 | 72889
6627922107 | LVS04504 Linergy függőleges gyűjtősín 1000A | Schneider | LVS04504 | db | 1 | 91258
6627922108 | LVS04505 Linergy függőleges gyűjtősín 1250A | Schneider | LVS04505 | db | 1 | 113640
6627922109 | LVS04506 Linergy függőleges gyűjtősín 1600A | Schneider | LVS04506 | db | 1 | 145780
6627922110 | LVS04507 Linergy LGYE oldalsó profil 2000A L1625 | Schneider | LVS04507 | db | 1 | 182405
6627922111 | LVS04508 Linergy LGYE oldalsó profil 2500A L1625 | Schneider | LVS04508 | db | 1 | 228435
6627922112 | LVS04509 Linergy LGYE oldalsó profil 3200A L1625 | Schneider | LVS04509 | db | 1 | 292305
6627922113 | LVS04510 Linergy LGYE oldalsó profil 4000A L1625 | Schneider | LVS04510 | db | 1 | 365385
6627922114 | LVS04512 Lyukasztott PE sín, 25x5mm | Schneider | LVS04512 | db | 1 | 120855
6627922115 | LVS04515 2 lyukasztott PE sín, 50x5mm | Schneider | LVS04515 | db | 1 | 190360
6627922116 | LVS04516 Lyukasztott függőleges lapos sín, 60x5mm | Schneider | LVS04516 | db | 1 | 220245
6627922117 | LVS04518 Lyukasztott függőleges lapos sín, 80x5mm | Schneider | LVS04518 | db | 1 | 275640
6627922118 | LVS04525 Lyukasztott függőleges lapos sín, 50x10mm | Schneider | LVS04525 | db | 1 | 329295
6627922119 | LVS04526 Lyukasztott függőleges lapos sín, 60x10mm | Schneider | LVS04526 | db | 1 | 384690
6627922120 | LVS04528 Lyukasztott függőleges lapos sín, 80x10mm | Schneider | LVS04528 | db | 1 | 495495
6627922121 | LVS04536 Vízszintes lapos sín, 60x5mm | Schneider | LVS04536 | db | 1 | 231155
6627922122 | LVS04538 Vízszintes lapos sín, 80x5mm | Schneider | LVS04538 | db | 1 | 289290
6627922123 | LVS04545 Vízszintes lapos sín, 50x10mm | Schneider | LVS04545 | db | 1 | 345590
6627922124 | LVS04546 Vízszintes lapos sín, 60x10mm | Schneider | LVS04546 | db | 1 | 403725
6627922125 | LVS04548 Vízszintes lapos sín, 80x10mm | Schneider | LVS04548 | db | 1 | 519990
6627922126 | LVS04550 Vízszintes lapos sín, 100x10mm | Schneider | LVS04550 | db | 1 | 619785
6627922127 | LVS04552 Vízszintes sín, 120x10mm | Schneider | LVS04552 | db | 1 | 541065
6627922128 | LVS04560 Linergy Evolution vízszintes gyűjtősín 630A | Schneider | LVS04560 | db | 1 | 60173
6627922129 | LVS04561 Linergy Evolution vízszintes gyűjtősín 800A | Schneider | LVS04561 | db | 1 | 76419
6627922130 | LVS04562 Linergy Evolution vízszintes gyűjtősín 1000A | Schneider | LVS04562 | db | 1 | 95675
6627922131 | LVS04563 Linergy Evolution vízszintes gyűjtősín 1250A | Schneider | LVS04563 | db | 1 | 119140
6627922132 | LVS04564 Linergy Evolution vízszintes gyűjtősín 1600A | Schneider | LVS04564 | db | 1 | 152840
6627922133 | LVS04565 Linergy Evolution vízszintes gyűjtősín 2000A | Schneider | LVS04565 | db | 1 | 193460
6627922134 | LVS04566 Linergy Evolution vízszintes gyűjtősín 2500A | Schneider | LVS04566 | db | 1 | 242280
6627922135 | LVS04567 Linergy Evolution vízszintes gyűjtősín 3200A | Schneider | LVS04567 | db | 1 | 310025
6627922136 | LVS04568 Linergy Evolution vízszintes gyűjtősín 4000A | Schneider | LVS04568 | db | 1 | 387525
6627922137 | LVS04602 Linergy Evolution függőleges összekötő sín 1600 A | Schneider | LVS04602 | db | 1 | 32886
6627922138 | LVS04603 Linergy Evolution eltolt függőleges összekötő sín 1600 A | Schneider | LVS04603 | db | 1 | 35027
6627922139 | LVS04604 Linergy Evolution rövid vízszintes/függőleges csatlakozás 2500 A | Schneider | LVS04604 | db | 1 | 56053
6627922140 | LVS04605 Linergy Evolution hosszú vízszintes/függőleges csatlakozás 2500 A | Schneider | LVS04605 | db | 1 | 56768
6627922141 | LVS04607 Linergy Evolution vízszintes/függőleges csatlakozás 4000 A | Schneider | LVS04607 | db | 1 | 123560
6627922142 | LVS04610 Linergy LGYE sarokelem kit csatlakozás 1600A. Tartalmazza a csavarokat, anyákat, … | Schneider | LVS04610 | db | 1 | 234165
6627922143 | LVS04611 Linergy LGYE sarokelem kit csatlakozás 2500A. Tartalmazza a csavarokat, anyákat, … | Schneider | LVS04611 | db | 1 | 235845
6627922144 | LVS04613 Linergy LGYE sarokelem kit csatlakozás 4000A. Tartalmazza a csavarokat, anyákat, … | Schneider | LVS04613 | db | 1 | 466875
6627922145 | LVS04620 Linergy Evolution vízszintes összekötő sín 1600A | Schneider | LVS04620 | db | 1 | 35563
6627922146 | LVS04621 Linergy Evolution vízszintes összekötő sín 2500A | Schneider | LVS04621 | db | 1 | 66832
6627922147 | LVS04623 Linergy Evolution vízszintes összekötő sín 4000A | Schneider | LVS04623 | db | 1 | 110130
6627922148 | LVS04624 Linergy Evolution nulla sín szigetelő lemez | Schneider | LVS04624 | db | 1 | 24280
6627922149 | LVS04634 1000A csatl. Linergy-5mm vízsz. sín | Schneider | LVS04634 | db | 1 | 14728
6627922150 | LVS04635 1600A csatl. Linergy-5mm vízszintes sín | Schneider | LVS04635 | db | 1 | 23636
6627922151 | LVS04636 1600A csatl. Linergy-10mm vízszintes sín | Schneider | LVS04636 | db | 1 | 40520
6627922152 | LVS04637 3200A csatl. függőleges lapos-10mm vízsz. sín | Schneider | LVS04637 | db | 1 | 42180
6627922153 | LVS04638 Függőleges/vízszintes sín csatl. 4000 A | Schneider | LVS04638 | db | 1 | 47792
6627922154 | LVS04640 Vízszintes sín csatlakozó 50/60mm | Schneider | LVS04640 | db | 1 | 27285
6627922155 | LVS04641 Vízszintes sín csatlakozó 80/100mm | Schneider | LVS04641 | db | 1 | 44678
6627922156 | LVS04642 Csatlakozó kieg. vízsz.-függőleges sín közé,>80mm | Schneider | LVS04642 | db | 1 | 12361
6627922157 | LVS04643 Vízszintes sín csatlakozó, 120mm | Schneider | LVS04643 | db | 1 | 59906
6627922158 | LVS04644 4000 A-es csatlakozó NW-hez | Schneider | LVS04644 | db | 1 | 123905
6627922159 | LVS04645 20 db kieg. sín csatlakozó 10mm | Schneider | LVS04645 | db | 1 | 91192
6627922160 | LVS04646 12 db köztartó 150 mm Linergy Evolution 4000A | Schneider | LVS04646 | db | 1 | 68520
6627922162 | LVS04651 Linergy síntartó - oldalsó elhelyezéshez | Schneider | LVS04651 | db | 1 | 52463
6627922163 | LVS04652 Linergy síntartó - hátsó elhelyezéshez | Schneider | LVS04652 | db | 1 | 69050
6627922164 | LVS04653 Hátsó síntartó függőleges lapos sínhez-5/10mm | Schneider | LVS04653 | db | 1 | 50218
6627922165 | LVS04656 Linergy függőleges PEN kit | Schneider | LVS04656 | db | 1 | 154770
6627922166 | LVS04657 3 db Linergy függőleges PE síntartó | Schneider | LVS04657 | db | 1 | 20038
6627922167 | LVS04658 12 síntartó bak 630-1600 A-es Linergy Evolution | Schneider | LVS04658 | db | 1 | 19054
6627922168 | LVS04659 12 síntartó bak 2000-4000 A-es Linergy Evolution | Schneider | LVS04659 | db | 1 | 18547
6627922169 | LVS04661 Rögzített síntartó oldalsó függőleges lapos sínhez 5/10mm | Schneider | LVS04661 | db | 1 | 33217
6627922170 | LVS04662 Mozgó síntartó 5/10mm-es lapos sínekhez | Schneider | LVS04662 | db | 1 | 25754
6627922171 | LVS04663 Alsó támasz sínt. 5/10mm lapos sínekhez | Schneider | LVS04663 | db | 1 | 17485
6627922172 | LVS04664 Rögzített síntartó vízszintes lapos sínhez 5/10mm | Schneider | LVS04664 | db | 1 | 35172
6627922173 | LVS04665 Rögz. sínt., vízsz.,lap.sínhez 10mm D600 | Schneider | LVS04665 | db | 1 | 36645
6627922174 | LVS04666 Síntartó V.5/10MM N/PEN-hez | Schneider | LVS04666 | db | 1 | 33786
6627922175 | LVS04667 2 db PE vízszintes síntartó | Schneider | LVS04667 | db | 1 | 9727
6627922176 | LVS04669 100 db alsó tám. hátsó függőleges lapos sínhez | Schneider | LVS04669 | db | 1 | 37899
6627922177 | LVS04671 Síntartó kiegészítő lapos sínekhez, ha >80mm | Schneider | LVS04671 | db | 1 | 5366
6627922178 | LVS04672 2 db csatl. függőleges és vízsz. PE sín közé | Schneider | LVS04672 | db | 1 | 55760
6627922179 | LVS04678 Gyűjtősín lengőtartó D=600 10MM | Schneider | LVS04678 | db | 1 | 25405
6627922180 | LVS04683 csatlakozó Linergy függ LGY/LGYE1600A 3P | Schneider | LVS04683 | db | 1 | 112205
6627922181 | LVS04685 csatlakozó Linergy függőlegesLGYE2500ANW | Schneider | LVS04685 | db | 1 | 88030
6627922182 | LVS04687 csatlakozó Linergy függőlegesLGYE3200ANW | Schneider | LVS04687 | db | 1 | 145165
6627922183 | LVS04690 Távtartó | Schneider | LVS04690 | db | 1 | 33325
6627922184 | LVS04691 Távtartó rúd élére áll. lapos sínekhez | Schneider | LVS04691 | db | 1 | 65969
6627922185 | LVS04692 Síntartó 400mm-es beépítéshez | Schneider | LVS04692 | db | 1 | 39379
6627922186 | LVS04693 Csatlakozó tartó 70mm-es fázistávolsághoz | Schneider | LVS04693 | db | 1 | 49740
6627922187 | LVS04694 Csatlakozó tartó 115mm-es fázistávolsághoz | Schneider | LVS04694 | db | 1 | 50217
6627922188 | LVS04704 Canalis csatlakozó blokk, 1600A, NS-NT, 4P | Schneider | LVS04704 | db | 1 | 1438150
6627922189 | LVS04725 Canalis csatlakozó blokk, 2500A, NW, 3P | Schneider | LVS04725 | db | 1 | 1339750
6627922190 | LVS04726 Canalis csatlakozó blokk, 2500A, NW, 4P | Schneider | LVS04726 | db | 1 | 1674700
6627922191 | LVS04736 Canalis csatlakozó blokk, 3200A, NW, 4P | Schneider | LVS04736 | db | 1 | 2165750
6627922192 | LVS04738 Canalis csatlakozás 4000A, NW, 4P | Schneider | LVS04738 | db | 1 | 2588750
6627922193 | LVS04742 Szig. hajl. sín 20x2mm, hossz=1800mm | Schneider | LVS04742 | db | 1 | 25847
6627922194 | LVS04743 Szig. hajl. sín 20x3mm, hossz=1800mm | Schneider | LVS04743 | db | 1 | 32252
6627922195 | LVS04746 Szig. hajl. sín 24x5mm, hossz=1800mm | Schneider | LVS04746 | db | 1 | 50709
6627922196 | LVS04751 Szig. hajl. sín 32x5mm, hossz=1800mm | Schneider | LVS04751 | db | 1 | 66880
6627922197 | LVS04752 Szig. hajl. sín 32x6mm, hossz=1800mm | Schneider | LVS04752 | db | 1 | 74093
6627922198 | LVS04753 Szig. hajl. sín 32x8mm, hossz=1800mm | Schneider | LVS04753 | db | 1 | 84440
6627922199 | LVS04759 20 db M8-as nyomatékcsavar | Schneider | LVS04759 | db | 1 | 37580
6627922200 | LVS04766 20 db csavar sarus kötéshez Linergy sínre | Schneider | LVS04766 | db | 1 | 10997
6627922201 | LVS04767 20 db csavar sínes kötéshez Linergy sínre | Schneider | LVS04767 | db | 1 | 12232
6627922202 | LVS04768 12db Linergy Evolution csavarmenetes összekötőlemez 2500A | Schneider | LVS04768 | db | 1 | 53790
6627922203 | LVS04769 8db Linergy Evolution csavarmenetes összekötőlemez 4000A | Schneider | LVS04769 | db | 1 | 73554
6627922204 | LVS04772 20 db alátét szig. hajl. sínhez, d=20mm | Schneider | LVS04772 | db | 1 | 1560
6627922205 | LVS04773 20 db alátét szig. hajl. sínhez, d=24mm | Schneider | LVS04773 | db | 1 | 2069
6627922206 | LVS04774 20 db alátét szig. hajl. sínhez, d=28mm | Schneider | LVS04774 | db | 1 | 4079
6627922207 | LVS04775 20 db alátét | Schneider | LVS04775 | db | 1 | 4813
6627922208 | LVS04782 20 db csavar sínekhez, M8x20mm | Schneider | LVS04782 | db | 1 | 13094
6627922209 | LVS04784 20 db csavar sínekhez, M8x30mm | Schneider | LVS04784 | db | 1 | 15357
6627922210 | LVS04785 20 db csavar sínekhez, M8x35mm | Schneider | LVS04785 | db | 1 | 11529
6627922211 | LVS04786 20 db csavar sínekhez, M8x40mm | Schneider | LVS04786 | db | 1 | 15422
6627922212 | LVS04787 20 db csavar sínekhez, M8x45mm | Schneider | LVS04787 | db | 1 | 14191
6627922213 | LVS04788 20 db csavar sínekhez, M8x50mm | Schneider | LVS04788 | db | 1 | 18759
6627922214 | LVS04794 12 db Linergy jelölő | Schneider | LVS04794 | db | 1 | 12319
6627922215 | LVS04809 Polypact kapocstakaró | Schneider | LVS04809 | db | 1 | 7107
6627922216 | LVS04842 Csatlakozás takaró NS1600, vízszintes, rögzített | Schneider | LVS04842 | db | 1 | 133030
6627922217 | LVS04851 Mellső csatlakozás takaró NS1600, függőleges, rögzített | Schneider | LVS04851 | db | 1 | 221710
6627922218 | LVS04852 Mellső csatlakozás takaró NS1600-NT, függőleges | Schneider | LVS04852 | db | 1 | 224795
6627922219 | LVS04853 Hátsó csatlakozó takaró NS1600, függőleges,r ögzített | Schneider | LVS04853 | db | 1 | 224885
6627922220 | LVS04855 Síntakaró NS1600-NT, függőleges, kábelcsat. | Schneider | LVS04855 | db | 1 | 120585
6627922221 | LVS04860 Takarólemez ISFL beépítés fölé | Schneider | LVS04860 | db | 1 | 91931
6627922222 | LVS04861 Mellső csatlakozás takaró NW | Schneider | LVS04861 | db | 1 | 321140
6627922223 | LVS04871 Canalis csatlakozás takaró | Schneider | LVS04871 | db | 1 | 317230
6627922224 | LVS04901 Forma 3 vízszintes elválasztás | Schneider | LVS04901 | db | 1 | 33243
6627922225 | LVS04911 Mezők közti elválasztás, D=400 | Schneider | LVS04911 | db | 1 | 25627
6627922226 | LVS04915 Teli burkolat alsó vízsz.sínekhez, W=400mm, D=400mm | Schneider | LVS04915 | db | 1 | 45797
6627922227 | LVS04919 Teli burkolat alsó vízsz.sínekhez, W=800mm, D=400mm | Schneider | LVS04919 | db | 1 | 76221
6627922228 | LVS04920 Takaró oldalsó függűleges gyűjtősínhez w=300 | Schneider | LVS04920 | db | 1 | 41004
6627922229 | LVS04921 Forma 2 mellső takaró old. függőleges sínhez | Schneider | LVS04921 | db | 1 | 35399
6627922230 | LVS04922 Forma 2 oldalsó takaró old. függőleges sínhez | Schneider | LVS04922 | db | 1 | 51253
6627922231 | LVS04924 Forma 2 kivágott átvezetés takaró kit | Schneider | LVS04924 | db | 1 | 50796
6627922232 | LVS04925 csatl takaró LGYE DEV>800A W650 D600 | Schneider | LVS04925 | db | 1 | 191495
6627922233 | LVS04926 Burkolat függőleges csatl.kész., >800A,W=650mm | Schneider | LVS04926 | db | 1 | 191175
6627922234 | LVS04927 Kiegészítő burkolat, W=650, D=601 | Schneider | LVS04927 | db | 1 | 191735
6627922235 | LVS04928 csatl takaró LGYE CONN.W650 D600 | Schneider | LVS04928 | db | 1 | 192230
6627922236 | LVS04931 Mezők közti elválasztás, D=600 | Schneider | LVS04931 | db | 1 | 36609
6627922237 | LVS04943 Hátsó tartó Forma 3-hoz | Schneider | LVS04943 | db | 1 | 33721
6627922238 | LVS04946 Forma 4 hátlemez (mezőnként 1db) | Schneider | LVS04946 | db | 1 | 48169
6627922239 | LVS04951 Forma 4 kábelbevezető - 3/4M | Schneider | LVS04951 | db | 1 | 6423
6627922240 | LVS04952 Forma 4 kábelvezető-5/6 modulos | Schneider | LVS04952 | db | 1 | 4497
6627922241 | LVS04953 Forma 4b takarás áthely. csatlk-hoz 3/5m | Schneider | LVS04953 | db | 1 | 70813
6627922242 | LVS04954 Forma 4b takarás áthely. csatlk-hoz 4/6m | Schneider | LVS04954 | db | 1 | 70813
6627922243 | LVS04955 Forma3 függőleges elv. hátsó csatl. - 3/4M | Schneider | LVS04955 | db | 1 | 48187
6627922244 | LVS04963 Forma 2 burkolat 4000A vízszintes gyűjtősinekhez W300 D600 | Schneider | LVS04963 | db | 1 | 57837
6627922245 | LVS04964 Forma2 burk. 4000A vízsz. sín W400 D600 | Schneider | LVS04964 | db | 1 | 65898
6627922246 | LVS04966 Forma 2 burkolat 4000A vízszintes gyűjtősinekhez W650 D600 | Schneider | LVS04966 | db | 1 | 73221
6627922247 | LVS04968 Forma 2 burkolat 4000A vízszintes gyűjtősinekhez W800 D600 | Schneider | LVS04968 | db | 1 | 109865
6627922248 | LVS04973 Forma 2 burkolat vízszintes gyűjtősinekhez, W=300mm, D=400mm | Schneider | LVS04973 | db | 1 | 41004
6627922249 | LVS04974 Forma 2 burkolat vízszintes gyűjtősinekhez, W=400mm, D=400mm | Schneider | LVS04974 | db | 1 | 46128
6627922250 | LVS04976 Forma 2 burk.vízsz.sín, W=650mm, D=400mm | Schneider | LVS04976 | db | 1 | 51253
6627922251 | LVS04978 Forma2 burk.vízsz.sín, W=800mm, D=400mm | Schneider | LVS04978 | db | 1 | 76880
6627922252 | LVS04983 Forma 2 burkolat vízszintes gyűjtősinekhez, W=300mm, D=600mm | Schneider | LVS04983 | db | 1 | 41004
6627922253 | LVS04984 Forma 2 burk.vízsz.sín, W=400mm, D=600mm | Schneider | LVS04984 | db | 1 | 45635
6627922254 | LVS04986 Forma 2 burk.vízsz.sín, W=650mm, D=600mm | Schneider | LVS04986 | db | 1 | 51253
6627922255 | LVS04988 Forma 2 burkolat vízszintes gyűjtősinekhez, W=300mm, D=600mm | Schneider | LVS04988 | db | 1 | 76880
6627922273 | LVS07051 Csatlakozó 160A 70mm2 | Schneider | LVS07051 | db | 1 | 28862
6627922274 | LVS07052 Csatlakozó 250A 185mm2 | Schneider | LVS07052 | db | 1 | 49086
6627922275 | LVS07053 Csatlakozó 400A 300mm2 (4 db) | Schneider | LVS07053 | db | 1 | 82734
6627922276 | LVS07938 kilincs lakatoló készlet 1 lakathoz | Schneider | LVS07938 | db | 1 | 8789
6627922277 | LVS07940 Kulcsos zárbetét típus: 405 | Schneider | LVS07940 | db | 1 | 12510
6627922278 | LVS07945 Kétcsapos DIN zárbetét | Schneider | LVS07945 | db | 1 | 8756
6627922279 | LVS07946 Kulcsos zárbetét típus: lapos csavarhúzó | Schneider | LVS07946 | db | 1 | 12676
6627922280 | LVS08002 Pack szekrény 2S (2 soros) | Schneider | LVS08002 | db | 1 | 147393
6627922281 | LVS08003 Pack szekrény 3S (3 soros) | Schneider | LVS08003 | db | 1 | 181244
6627922282 | LVS08004 Pack szekrény 4S (4 soros) | Schneider | LVS08004 | db | 1 | 199029
6627922283 | LVS08005 Pack szekrény 5S (5 soros) | Schneider | LVS08005 | db | 1 | 221652
6627922284 | LVS08006 Pack szekrény 6S (6 soros) | Schneider | LVS08006 | db | 1 | 251820
6627922285 | LVS08064 2 soros Pack 250 fali szekrény | Schneider | LVS08064 | db | 1 | 151390
6627922286 | LVS08065 3 soros Pack 250 fali szekrény | Schneider | LVS08065 | db | 1 | 166425
6627922287 | LVS08066 4 soros Pack 250 fali szekrény | Schneider | LVS08066 | db | 1 | 187790
6627922288 | LVS08067 5 soros Pack 250 fali szekrény | Schneider | LVS08067 | db | 1 | 210390
6627922289 | LVS08068 6 soros Pack 250 fali szekrény | Schneider | LVS08068 | db | 1 | 248285
6627922290 | LVS08069 7 soros Pack 250 fali szekrény | Schneider | LVS08069 | db | 1 | 255465
6627922291 | LVS08072 7 soros Pack 250 álló szekrény | Schneider | LVS08072 | db | 1 | 281015
6627922292 | LVS08073 8 soros Pack 250 álló szekrény | Schneider | LVS08073 | db | 1 | 293575
6627922293 | LVS08074 9 soros Pack 250 álló szekrény | Schneider | LVS08074 | db | 1 | 302285
6627922294 | LVS08082 Tömör ajtó Pack-hoz 2S | Schneider | LVS08082 | db | 1 | 41757
6627922295 | LVS08083 Tömör ajtó Pack-hoz 3S | Schneider | LVS08083 | db | 1 | 51406
6627922296 | LVS08084 Tömör ajtó Pack-hoz 4S | Schneider | LVS08084 | db | 1 | 54566
6627922297 | LVS08085 Tömör ajtó Pack-hoz 5S | Schneider | LVS08085 | db | 1 | 57692
6627922298 | LVS08086 Tömör ajtó Pack-hoz 6S | Schneider | LVS08086 | db | 1 | 64042
6627922299 | LVS08092 Átlátszó ajtó Pack-hoz 2S | Schneider | LVS08092 | db | 1 | 56264
6627922300 | LVS08093 Átlátszó ajtó Pack-hoz 3S | Schneider | LVS08093 | db | 1 | 69339
6627922301 | LVS08094 Átlátszó ajtó Pack-hoz 4S | Schneider | LVS08094 | db | 1 | 73617
6627922302 | LVS08095 Átlátszó ajtó Pack-hoz 5S | Schneider | LVS08095 | db | 1 | 77927
6627922303 | LVS08096 Átlátszó ajtó Pack-hoz 6S | Schneider | LVS08096 | db | 1 | 86553
6627922304 | LVS08102 Falra szerelhető G szekrény IP30 6M | Schneider | LVS08102 | db | 1 | 74481
6627922305 | LVS08103 Falra szerelhető G szekrény IP30 9M | Schneider | LVS08103 | db | 1 | 96962
6627922306 | LVS08104 Falra szerelhető G szekrény IP30 12M | Schneider | LVS08104 | db | 1 | 119385
6627922307 | LVS08105 Falra szerelhető G szekrény IP30 15M | Schneider | LVS08105 | db | 1 | 126765
6627922308 | LVS08106 Falra szerelhető G szekrény IP30 18M | Schneider | LVS08106 | db | 1 | 134150
6627922309 | LVS08107 Falra szerelhető G szekrény IP30 21M | Schneider | LVS08107 | db | 1 | 148930
6627922310 | LVS08108 Falra szerelhető G szekrény IP30 24M | Schneider | LVS08108 | db | 1 | 163815
6627922311 | LVS08109 Falra szerelhető G szekrény IP30 27M | Schneider | LVS08109 | db | 1 | 171135
6627922312 | LVS08113 szekrény bővítő W600 9M Prisma G IP30 | Schneider | LVS08113 | db | 1 | 73593
6627922313 | LVS08116 szekrény bővítő W600 18M Prisma G IP30 | Schneider | LVS08116 | db | 1 | 100555
6627922314 | LVS08117 szekrény bővítő W600 21M Prisma G IP30 | Schneider | LVS08117 | db | 1 | 111630
6627922315 | LVS08118 szekrény bővítő W600 24M Prisma G IP30 | Schneider | LVS08118 | db | 1 | 122730
6627922316 | LVS08119 szekrény bővítő W600 27M Prisma G IP30 | Schneider | LVS08119 | db | 1 | 130085
6627922317 | LVS08122 Tömör ajtó G szekrényhez 6M | Schneider | LVS08122 | db | 1 | 33865
6627922318 | LVS08123 Tömör ajtó G szekrényhez 9M | Schneider | LVS08123 | db | 1 | 44110
6627922319 | LVS08124 Tömör ajtó G szekrényhez 12M | Schneider | LVS08124 | db | 1 | 54336
6627922320 | LVS08125 Tömör ajtó G szekrényhez 15M | Schneider | LVS08125 | db | 1 | 57711
6627922321 | LVS08126 Tömör ajtó G szekrényhez 18M | Schneider | LVS08126 | db | 1 | 61054
6627922322 | LVS08127 Tömör ajtó G szekrényhez 21M | Schneider | LVS08127 | db | 1 | 67765
6627922323 | LVS08128 Tömör ajtó G szekrényhez 24M | Schneider | LVS08128 | db | 1 | 74509
6627922324 | LVS08132 Átlátszó ajtó G szekrényhez 6M | Schneider | LVS08132 | db | 1 | 45984
6627922325 | LVS08133 Átlátszó ajtó G szekrényhez 9M | Schneider | LVS08133 | db | 1 | 59778
6627922326 | LVS08134 Átlátszó ajtó G szekrényhez 12M | Schneider | LVS08134 | db | 1 | 73257
6627922327 | LVS08135 Átlátszó ajtó G szekrényhez 15M | Schneider | LVS08135 | db | 1 | 77800
6627922328 | LVS08136 Átlátszó ajtó G szekrényhez 18M | Schneider | LVS08136 | db | 1 | 82301
6627922329 | LVS08137 Átlátszó ajtó G szekrényhez 21M | Schneider | LVS08137 | db | 1 | 91326
6627922330 | LVS08138 Átlátszó ajtó G szekrényhez 24M | Schneider | LVS08138 | db | 1 | 100410
6627922331 | LVS08172 Kábelcsatorna G szekrényhez W=300mm 6M | Schneider | LVS08172 | db | 1 | 45292
6627922332 | LVS08173 Kábelcsatorna G szekrényhez W=300mm 9M | Schneider | LVS08173 | db | 1 | 58878
6627922333 | LVS08174 Kábelcsatorna G szekrényhez W=300mm 12M | Schneider | LVS08174 | db | 1 | 71659
6627922334 | LVS08175 Kábelcsatorna G szekrényhez W=300mm 15M | Schneider | LVS08175 | db | 1 | 76111
6627922335 | LVS08176 Kábelcsatorna G szekrényhez W=300mm 18M | Schneider | LVS08176 | db | 1 | 80504
6627922336 | LVS08177 Kábelcsatorna G szekrényhez W=300mm 21M | Schneider | LVS08177 | db | 1 | 89373
6627922337 | LVS08178 Kábelcsatorna G szekrényhez W=300mm 24M | Schneider | LVS08178 | db | 1 | 98267
6627922338 | LVS08179 Kábelcsatorna G szekrényhez W=300mm 27M | Schneider | LVS08179 | db | 1 | 102610
6627922339 | LVS08182 Kábelcsatorna ajtó G szekrény 6M | Schneider | LVS08182 | db | 1 | 27249
6627922340 | LVS08183 Kábelcsatorna ajtó G szekrény 9 M | Schneider | LVS08183 | db | 1 | 35427
6627922341 | LVS08184 Kábelcsatorna ajtó G szekrény 12M | Schneider | LVS08184 | db | 1 | 43455
6627922342 | LVS08185 Kábelcsatorna ajtó G szekrény 15M | Schneider | LVS08185 | db | 1 | 46154
6627922343 | LVS08186 Kábelcsatorna ajtó G szekrény 18M | Schneider | LVS08186 | db | 1 | 48827
6627922344 | LVS08187 Kábelcsatorna ajtó G szekrény 21M | Schneider | LVS08187 | db | 1 | 54189
6627922345 | LVS08188 Kábelcsatorna ajtó G szekrény 24M | Schneider | LVS08188 | db | 1 | 59581
6627922346 | LVS08202 Álló G szekrény IP30 27M | Schneider | LVS08202 | db | 1 | 196595
6627922347 | LVS08203 Álló G szekrény IP30 30M | Schneider | LVS08203 | db | 1 | 208135
6627922348 | LVS08204 Álló G szekrény IP30 33M | Schneider | LVS08204 | db | 1 | 216805
6627922349 | LVS08205 álló szekrény W600 36M Prisma G IP30 | Schneider | LVS08205 | db | 1 | 225475
6627922350 | LVS08212 Álló G bővítőszekrény IP30 27M | Schneider | LVS08212 | db | 1 | 156100
6627922351 | LVS08213 Álló G bővítőszekrény IP30 30M | Schneider | LVS08213 | db | 1 | 162885
6627922352 | LVS08214 Álló G bővítőszekrény IP30 33M | Schneider | LVS08214 | db | 1 | 169675
6627922353 | LVS08215 szekrény bővítő álló szekW600 36M G IP30 | Schneider | LVS08215 | db | 1 | 176460
6627922354 | LVS08222 Tömör ajtó G szekrényhez 27M | Schneider | LVS08222 | db | 1 | 78727
6627922355 | LVS08223 Tömör ajtó G szekrényhez 30M | Schneider | LVS08223 | db | 1 | 82148
6627922356 | LVS08224 Tömör ajtó G szekrényhez 33M | Schneider | LVS08224 | db | 1 | 85573
6627922357 | LVS08225 teli ajtó W600 36M Prisma G IP30 | Schneider | LVS08225 | db | 1 | 88996
6627922358 | LVS08232 Átlátszó ajtó G szekrényhez 27M | Schneider | LVS08232 | db | 1 | 106285
6627922359 | LVS08233 Átlátszó ajtó G szekrényhez 30M | Schneider | LVS08233 | db | 1 | 110905
6627922360 | LVS08234 Átlátszó ajtó G szekrényhez 33M | Schneider | LVS08234 | db | 1 | 115525
6627922361 | LVS08235 átlátszó ajtó W600 36M Prisma G IP30 | Schneider | LVS08235 | db | 1 | 120145
6627922362 | LVS08244 G szekrény W850 33M | Schneider | LVS08244 | db | 1 | 321530
6627922363 | LVS08245 álló szekrény W850 36M Prisma G IP30 | Schneider | LVS08245 | db | 1 | 334255
6627922364 | LVS08254 Tömör ajtó G szekrényhez W850 33M | Schneider | LVS08254 | db | 1 | 128360
6627922365 | LVS08255 teli ajtó W850 36M Prisma G IP30 | Schneider | LVS08255 | db | 1 | 133495
6627922366 | LVS08264 Átlátszó ajtó G szekrényhez W850 33M | Schneider | LVS08264 | db | 1 | 173285
6627922367 | LVS08265 átlátszó ajtó W850 36M Prisma G IP30 | Schneider | LVS08265 | db | 1 | 180215
6627922368 | LVS08272 Kábelcsatakozó álló G szekrény W=300mm27m | Schneider | LVS08272 | db | 1 | 123105
6627922369 | LVS08273 Kábelcsatakozó álló G szekrény W=300mm30m | Schneider | LVS08273 | db | 1 | 130310
6627922370 | LVS08274 Kábelcsatakozó álló G szekrény W=300mm33m | Schneider | LVS08274 | db | 1 | 135740
6627922371 | LVS08275 álló csatorna W300 36M Prisma G IP30 | Schneider | LVS08275 | db | 1 | 141170
6627922372 | LVS08282 Kábelcsatorna ajtó G szekrény 27M | Schneider | LVS08282 | db | 1 | 62980
6627922373 | LVS08283 Kábelcsatorna ajtó G szekrény 30M | Schneider | LVS08283 | db | 1 | 65719
6627922374 | LVS08284 Kábelcsatorna ajtó G szekrény 33M | Schneider | LVS08284 | db | 1 | 68457
6627922375 | LVS08285 teli csat ajtó W300 36M Prisma G IP30 | Schneider | LVS08285 | db | 1 | 71196
6627922376 | LVS08292 Átlátszó kábelcsatlakozó ajtó G szekrény 27M | Schneider | LVS08292 | db | 1 | 84614
6627922377 | LVS08293 Átlátszó kábelcsatlakozó ajtó G szekrény 30M | Schneider | LVS08293 | db | 1 | 88294
6627922378 | LVS08294 Átlátszó kábelcsatlakozó ajtó G szekrény 33M | Schneider | LVS08294 | db | 1 | 92418
6627922379 | LVS08302 G szekrény IP55 7M | Schneider | LVS08302 | db | 1 | 137470
6627922380 | LVS08303 G szekrény IP55 11M | Schneider | LVS08303 | db | 1 | 188070
6627922381 | LVS08304 G szekrény IP55 15M | Schneider | LVS08304 | db | 1 | 213205
6627922382 | LVS08305 G szekrény IP55 19M | Schneider | LVS08305 | db | 1 | 238345
6627922383 | LVS08306 G szekrény IP55 23M | Schneider | LVS08306 | db | 1 | 263095
6627922384 | LVS08307 G szekrény IP55 27M | Schneider | LVS08307 | db | 1 | 287685
6627922385 | LVS08309 G szekrény IP55 33M | Schneider | LVS08309 | db | 1 | 312785
6627922386 | LVS08311 G szekrény IP55 W850 33M | Schneider | LVS08311 | db | 1 | 468785
6627922387 | LVS08312 G bővítőszekrény IP55 7M | Schneider | LVS08312 | db | 1 | 103365
6627922388 | LVS08314 G bővítőszekrény IP55 15M | Schneider | LVS08314 | db | 1 | 161685
6627922389 | LVS08315 G bővítőszekrény IP55 19M | Schneider | LVS08315 | db | 1 | 178970
6627922390 | LVS08316 G bővítőszekrény IP55 23M | Schneider | LVS08316 | db | 1 | 197585
6627922391 | LVS08317 G bővítőszekrény IP55 27M | Schneider | LVS08317 | db | 1 | 216040
6627922392 | LVS08319 G bővítőszekrény IP55 33M | Schneider | LVS08319 | db | 1 | 234235
6627922393 | LVS08322 Tömör ajtó G szekrény IP55 7M | Schneider | LVS08322 | db | 1 | 79068
6627922394 | LVS08323 Tömör ajtó G szekrény IP55 11M | Schneider | LVS08323 | db | 1 | 107825
6627922395 | LVS08324 Tömör ajtó G szekrény IP55 15M | Schneider | LVS08324 | db | 1 | 122200
6627922396 | LVS08325 Tömör ajtó G szekrény IP55 19M | Schneider | LVS08325 | db | 1 | 136575
6627922397 | LVS08326 Tömör ajtó G szekrény IP55 23M | Schneider | LVS08326 | db | 1 | 150950
6627922398 | LVS08327 Tömör ajtó G szekrény IP55 27M | Schneider | LVS08327 | db | 1 | 165330
6627922399 | LVS08329 Tömör ajtó G szekrény IP55 33M | Schneider | LVS08329 | db | 1 | 179705
6627922400 | LVS08330 Prisma teli ajtó+keret W850 33M Prisma G IP55 | Schneider | LVS08330 | db | 1 | 266055
6627922401 | LVS08332 Átlátszó ajtó G szekrény IP55 7M | Schneider | LVS08332 | db | 1 | 105425
6627922402 | LVS08333 Átlátszó ajtó G szekrény IP55 11M | Schneider | LVS08333 | db | 1 | 143760
6627922403 | LVS08334 Átlátszó ajtó G szekrény IP55 15M | Schneider | LVS08334 | db | 1 | 162930
6627922404 | LVS08335 Átlátszó ajtó G szekrény IP55 19M | Schneider | LVS08335 | db | 1 | 182100
6627922405 | LVS08336 Átlátszó ajtó G szekrény IP55 23M | Schneider | LVS08336 | db | 1 | 201270
6627922406 | LVS08337 Átlátszó ajtó G szekrény IP55 27M | Schneider | LVS08337 | db | 1 | 219375
6627922407 | LVS08339 Átlátszó ajtó G szekrény IP55 33M | Schneider | LVS08339 | db | 1 | 239605
6627922408 | LVS08340 Átlátszó ajtó G szekrény IP55 W850 33M | Schneider | LVS08340 | db | 1 | 359405
6627922409 | LVS08342 Kábelcsatorna G szekrényhez IP55 7M | Schneider | LVS08342 | db | 1 | 83695
6627922410 | LVS08344 Kábelcsatorna G szekrényhez IP55 15M | Schneider | LVS08344 | db | 1 | 129345
6627922411 | LVS08345 Kábelcsatorna G szekrényhez IP55 19M | Schneider | LVS08345 | db | 1 | 144565
6627922412 | LVS08346 Kábelcsatorna G szekrényhez IP55 23M | Schneider | LVS08346 | db | 1 | 159630
6627922413 | LVS08347 Kábelcsatorna G szekrényhez IP55 27M | Schneider | LVS08347 | db | 1 | 174830
6627922414 | LVS08349 Kábelcsatorna G szekrényhez IP55 33M | Schneider | LVS08349 | db | 1 | 190035
6627922415 | LVS08352 Oldalborítás G szekrényhez IP55 7M | Schneider | LVS08352 | db | 1 | 27901
6627922416 | LVS08354 Oldalborítás G szekrényhez IP55 15M | Schneider | LVS08354 | db | 1 | 43115
6627922417 | LVS08355 Oldalborítás G szekrényhez IP55 19M | Schneider | LVS08355 | db | 1 | 48188
6627922418 | LVS08356 Oldalborítás G szekrényhez IP55 23M | Schneider | LVS08356 | db | 1 | 53260
6627922419 | LVS08359 Oldalborítás G szekrényhez IP55 33M | Schneider | LVS08359 | db | 1 | 63344
6627922420 | LVS08371 Felső és alsó borítás G szekrény IP55, W=600 | Schneider | LVS08371 | db | 1 | 37464
6627922421 | LVS08372 Felső és alsó borítás G szekrény IP55, W=300 | Schneider | LVS08372 | db | 1 | 30407
6627922422 | LVS08381 Összeépítő készlet vízszintes, függőleges, IP55 | Schneider | LVS08381 | db | 1 | 41239
6627922423 | LVS08382 Összeépítő készlet "L" formához IP55 | Schneider | LVS08382 | db | 1 | 106010
6627922424 | LVS08383 Összeépítő készlet "tégla" formához IP55 | Schneider | LVS08383 | db | 1 | 49081
6627922425 | LVS08384 IP55 függőleges elválasztó elem | Schneider | LVS08384 | db | 1 | 99786
6627922426 | LVS08386 Tető IP55 szekrényhez, W=600mm | Schneider | LVS08386 | db | 1 | 52048
6627922427 | LVS08387 Tető IP55 kábelcsatornához, W=300mm | Schneider | LVS08387 | db | 1 | 41386
6627922428 | LVS08391 Függőleges rögzítő váz IP55 | Schneider | LVS08391 | db | 1 | 41777
6627922429 | LVS08392 Talp IP55 szekrényhez | Schneider | LVS08392 | db | 1 | 23854
6627922430 | LVS08393 Takaró talphoz, IP55 szekrény, W=600mm | Schneider | LVS08393 | db | 1 | 34273
6627922431 | LVS08394 Takaró talphoz, IP55 szekrény, W=300mm | Schneider | LVS08394 | db | 1 | 29989
6627922432 | LVS08396 2 db IP55 emelő gyűrű | Schneider | LVS08396 | db | 1 | 21835
6627922433 | LVS08403 Vázszerkezet, W=300mm, D=400mm | Schneider | LVS08403 | db | 1 | 161530
6627922434 | LVS08404 Vázszerkezet, W=400mm, D=400mm | Schneider | LVS08404 | db | 1 | 181425
6627922435 | LVS08406 Vázszerkezet, W=650mm, D=400mm | Schneider | LVS08406 | db | 1 | 203770
6627922436 | LVS08407 Vázszerkezet, W=650+150mm, D=400mm | Schneider | LVS08407 | db | 1 | 342245
6627922437 | LVS08408 Vázszerkezet, W=800mm, D=400mm | Schneider | LVS08408 | db | 1 | 301710
6627922438 | LVS08433 IP30 tetőlemez, W=300mm, D=400mm | Schneider | LVS08433 | db | 1 | 16363
6627922439 | LVS08434 IP30 tetőlemez, W=400mm, D=400mm | Schneider | LVS08434 | db | 1 | 18412
6627922440 | LVS08436 IP30 tetőlemez, W=650mm, D=400mm | Schneider | LVS08436 | db | 1 | 20456
6627922441 | LVS08438 IP30 tetőlemez, W=800mm, D=400mm | Schneider | LVS08438 | db | 1 | 30326
6627922442 | LVS08453 IP55 tetőlemez, W=300mm, D=400mm | Schneider | LVS08453 | db | 1 | 22909
6627922443 | LVS08454 IP55 tetőlemez, W=400mm, D=400mm | Schneider | LVS08454 | db | 1 | 25775
6627922444 | LVS08456 IP55 tetőlemez, W=650mm, D=400mm | Schneider | LVS08456 | db | 1 | 28639
6627922445 | LVS08458 IP55 tetőlemez, W=800mm, D=400mm | Schneider | LVS08458 | db | 1 | 42447
6627922446 | LVS08476 IP30 kiv.tetől.szell.,W=650mm,D=400mm | Schneider | LVS08476 | db | 1 | 27613
6627922447 | LVS08478 IP55 tetőelem W800 D400 | Schneider | LVS08478 | db | 1 | 57829
6627922448 | LVS08483 IP55 kábelbevezető lemez, W=300mm, D=400mm | Schneider | LVS08483 | db | 1 | 67177
6627922449 | LVS08484 IP55 kábelbevezető lemez, W=400mm, D=400mm | Schneider | LVS08484 | db | 1 | 75545
6627922450 | LVS08486 IP55 kábelbevezető lemez, W=650mm, D=400mm | Schneider | LVS08486 | db | 1 | 83970
6627922451 | LVS08487 IP55 kábelbevezető lemez, W=650+150mm, D=400mm | Schneider | LVS08487 | db | 1 | 143130
6627922452 | LVS08488 IP55 kábelbevezető lemez, W=800mm, D=400mm | Schneider | LVS08488 | db | 1 | 126085
6627922453 | LVS08493 IP30 2 részes kábelbevezető lemez, W=300mm, D=400mm | Schneider | LVS08493 | db | 1 | 39812
6627922454 | LVS08494 IP30 2 részes kábelbevezető lemez, W=400mm, D=400mm | Schneider | LVS08494 | db | 1 | 44767
6627922455 | LVS08496 IP30 2 részes kábelbevezető lemez, W=650mm, D=400mm | Schneider | LVS08496 | db | 1 | 50452
6627922456 | LVS08497 IP30 2 részes kábelbevezető lemez, W=650+150mm, D=400mm | Schneider | LVS08497 | db | 1 | 84730
6627922457 | LVS08498 IP30 2 részes kábelbevezető lemez, W=800mm, D=400mm | Schneider | LVS08498 | db | 1 | 74740
6627922458 | LVS08513 IP30 tömör ajtó, W=300mm | Schneider | LVS08513 | db | 1 | 101260
6627922459 | LVS08514 IP30 tömör ajtó, W=400mm | Schneider | LVS08514 | db | 1 | 113815
6627922460 | LVS08516 IP30 tömör ajtó, W=650mm | Schneider | LVS08516 | db | 1 | 127785
6627922461 | LVS08518 IP30 tömör ajtó, W=800mm | Schneider | LVS08518 | db | 1 | 189315
6627922462 | LVS08523 IP55 tömör ajtó, W=300mm | Schneider | LVS08523 | db | 1 | 141580
6627922463 | LVS08524 IP55 tömör ajtó, W=400mm | Schneider | LVS08524 | db | 1 | 158960
6627922464 | LVS08526 IP55 tömör ajtó, W=650mm | Schneider | LVS08526 | db | 1 | 176370
6627922465 | LVS08528 IP55 tömör ajtó, W=800mm | Schneider | LVS08528 | db | 1 | 265230
6627922466 | LVS08534 Átlátszó ajtó IP30 W400 | Schneider | LVS08534 | db | 1 | 153330
6627922467 | LVS08536 IP30 átlátszó ajtó, W=650mm | Schneider | LVS08536 | db | 1 | 172505
6627922468 | LVS08538 IP30 átlátszó ajtó, W=800mm | Schneider | LVS08538 | db | 1 | 258760
6627922469 | LVS08544 Átlátszó ajtó IP55 W400 | Schneider | LVS08544 | db | 1 | 217355
6627922470 | LVS08546 IP55 átlátszó ajtó, W=650mm | Schneider | LVS08546 | db | 1 | 241505
6627922471 | LVS08548 IP55 átlátszó ajtó, W=800mm | Schneider | LVS08548 | db | 1 | 357175
6627922472 | LVS08560 10M részleges csuklós homloklap tartó keret W650 | Schneider | LVS08560 | db | 1 | 124230
6627922473 | LVS08562 12M részleges csuklós homloklap tartó keret W650 | Schneider | LVS08562 | db | 1 | 186775
6627922474 | LVS08564 Csuklós homloklaptartó keret W400 | Schneider | LVS08564 | db | 1 | 79302
6627922475 | LVS08566 Csuklós homloklap tartó keret W=650mm | Schneider | LVS08566 | db | 1 | 89286
6627922476 | LVS08574 IP30 takaró keret W=400 | Schneider | LVS08574 | db | 1 | 79410
6627922477 | LVS08576 Takaró keret P rendszer IP30 W650 | Schneider | LVS08576 | db | 1 | 89286
6627922478 | LVS08578 IP30 takaró keret, W=800mm | Schneider | LVS08578 | db | 1 | 132020
6627922479 | LVS08585 Nyitható homloklap készlet | Schneider | LVS08585 | db | 1 | 6769
6627922480 | LVS08603 Vázszerkezet, W=300mm, D=600mm | Schneider | LVS08603 | db | 1 | 209700
6627922481 | LVS08604 Vázszerkezet, W=400mm, D=600mm | Schneider | LVS08604 | db | 1 | 235550
6627922482 | LVS08606 Vázszerkezet, W=650mm, D=600mm | Schneider | LVS08606 | db | 1 | 264900
6627922483 | LVS08607 Vázszerkezet, W=650+150mm, D=600mm | Schneider | LVS08607 | db | 1 | 444085
6627922484 | LVS08608 Vázszerkezet, W=800mm, D=600mm | Schneider | LVS08608 | db | 1 | 397350
6627922485 | LVS08633 IP30 tömör tető, W=300mm, D=600mm | Schneider | LVS08633 | db | 1 | 20980
6627922486 | LVS08634 IP30 tömör tető, W=400mm, D=600mm | Schneider | LVS08634 | db | 1 | 23602
6627922487 | LVS08636 IP30 tömör tető, W=650mm, D=600mm | Schneider | LVS08636 | db | 1 | 26592
6627922488 | LVS08638 IP30 tömör tető, W=800mm, D=600mm | Schneider | LVS08638 | db | 1 | 39380
6627922489 | LVS08653 IP55 tömör tető, W=300mm, D=600mm | Schneider | LVS08653 | db | 1 | 29783
6627922490 | LVS08654 IP55 tömör tető, W=400mm, D=600mm | Schneider | LVS08654 | db | 1 | 33505
6627922491 | LVS08656 IP55 tömör tető, W=650mm, D=600mm | Schneider | LVS08656 | db | 1 | 37228
6627922492 | LVS08658 IP55 tömör tető, W=800mm, D=600mm | Schneider | LVS08658 | db | 1 | 55123
6627922493 | LVS08676 IP30 kiv.tetől.szell.,W=650mm,D=600mm | Schneider | LVS08676 | db | 1 | 35898
6627922494 | LVS08678 IP55 tetőelem W800 D600 | Schneider | LVS08678 | db | 1 | 75172
6627922495 | LVS08683 IP55 kábelbevezető lemez, W=300mm, D=600mm | Schneider | LVS08683 | db | 1 | 87211
6627922496 | LVS08684 IP55 kábelbevezető lemez, W=400mm, D=600mm | Schneider | LVS08684 | db | 1 | 98173
6627922497 | LVS08686 IP55 kábelbevezető lemez, W=650mm, D=600mm | Schneider | LVS08686 | db | 1 | 109055
6627922498 | LVS08687 IP55 kábelbevezető lemez, W=650+150mm, D=600mm | Schneider | LVS08687 | db | 1 | 185710
6627922499 | LVS08688 IP55 kábelbevezető lemez, W=800mm, D=600mm | Schneider | LVS08688 | db | 1 | 163915
6627922500 | LVS08693 IP30 2 részes kábelbevezető lemez, W=300mm, D=600mm | Schneider | LVS08693 | db | 1 | 52472
6627922501 | LVS08694 IP30 2 részes kábelbevezető lemez, W=400mm, D=600mm | Schneider | LVS08694 | db | 1 | 59030
6627922502 | LVS08696 IP30 2 részes kábelbevezető lemez, W=650mm, D=600mm | Schneider | LVS08696 | db | 1 | 65590
6627922503 | LVS08697 IP30 2 részes kábelbevezető lemez,W=650+150mm, D=600mm | Schneider | LVS08697 | db | 1 | 111505
6627922504 | LVS08698 IP30 2 részes kábelbevezető lemez, W=800mm, D=600mm | Schneider | LVS08698 | db | 1 | 97093
6627922505 | LVS08700 4 db emelőgyűrű | Schneider | LVS08700 | db | 1 | 29255
6627922506 | LVS08701 Rögzítő egység | Schneider | LVS08701 | db | 1 | 77691
6627922507 | LVS08702 Szintező egység | Schneider | LVS08702 | db | 1 | 84074
6627922508 | LVS08703 Álpadló rögzítő egység | Schneider | LVS08703 | db | 1 | 42228
6627922509 | LVS08704 Padozati és fali rögzítő egység | Schneider | LVS08704 | db | 1 | 52250
6627922510 | LVS08705 2 szekrény mozgató alaplemez 1200-1900 | Schneider | LVS08705 | db | 1 | 71748
6627922511 | LVS08711 IP31 tömítő készlet | Schneider | LVS08711 | db | 1 | 52655
6627922512 | LVS08712 Linergy LGYE IP30 sarokelem fémtakaró, műanyag távtartókkal | Schneider | LVS08712 | db | 1 | 254445
6627922513 | LVS08713 IP30 sarokelem | Schneider | LVS08713 | db | 1 | 283000
6627922514 | LVS08714 2 szekrény mozgató alaplemez 400 végzáró | Schneider | LVS08714 | db | 1 | 152340
6627922515 | LVS08717 IP55 tömítő készlet old. összeép. | Schneider | LVS08717 | db | 1 | 24503
6627922516 | LVS08718 Összeépítési csavarkészlet+tartozékok | Schneider | LVS08718 | db | 1 | 40871
6627922517 | LVS08719 Mélységi összeépítő készlet | Schneider | LVS08719 | db | 1 | 40851
6627922518 | LVS08720 2 db oldallemez talphoz, D=400mm | Schneider | LVS08720 | db | 1 | 66253
6627922519 | LVS08721 2 db oldallemez talphoz, D=600mm | Schneider | LVS08721 | db | 1 | 86123
6627922520 | LVS08722 Összeépítő készlet emelőhöz | Schneider | LVS08722 | db | 1 | 38508
6627922521 | LVS08723 Talp, H=100mm, W=300mm, D=400mm | Schneider | LVS08723 | db | 1 | 45468
6627922522 | LVS08724 Talp, H=100mm, W=400mm, D=400mm | Schneider | LVS08724 | db | 1 | 54601
6627922523 | LVS08726 Talp, H=100mm, W=650mm, D=400mm | Schneider | LVS08726 | db | 1 | 53650
6627922524 | LVS08728 Talp, H=100mm, W=800mm, D=400mm | Schneider | LVS08728 | db | 1 | 59706
6627922525 | LVS08733 IP30 hátsó borítás, W=300mm | Schneider | LVS08733 | db | 1 | 53034
6627922526 | LVS08734 IP30 hátsó borítás, W=400mm | Schneider | LVS08734 | db | 1 | 59578
6627922527 | LVS08736 IP30 hátsó borítás, W=650mm | Schneider | LVS08736 | db | 1 | 66953
6627922528 | LVS08738 IP30 hátsó borítás, W=800mm | Schneider | LVS08738 | db | 1 | 99143
6627922529 | LVS08743 IP55 hátsó borítás, W=300mm | Schneider | LVS08743 | db | 1 | 74004
6627922530 | LVS08744 IP55 hátsó borítás, W=400mm | Schneider | LVS08744 | db | 1 | 84358
6627922531 | LVS08746 IP55 hátsó borítás, W=650mm | Schneider | LVS08746 | db | 1 | 93734
6627922532 | LVS08748 IP55 hátsó borítás, W=800mm | Schneider | LVS08748 | db | 1 | 138780
6627922533 | LVS08750 2 db IP30 oldalborítás, W=400mm | Schneider | LVS08750 | db | 1 | 139535
6627922534 | LVS08755 2 db IP55 oldalborítás, W=400mm | Schneider | LVS08755 | db | 1 | 195350
6627922535 | LVS08756 2 db IP55 összeépítő készlet D=400mm, L elrendezéshez | Schneider | LVS08756 | db | 1 | 195350
6627922536 | LVS08760 2 db IP30 oldalborítás, W=600mm | Schneider | LVS08760 | db | 1 | 181395
6627922537 | LVS08765 2 db IP55 oldalborítás, W=600mm | Schneider | LVS08765 | db | 1 | 253955
6627922538 | LVS08773 4 db szélességi kábeltartó, W=300mm | Schneider | LVS08773 | db | 1 | 13257
6627922539 | LVS08774 4 db szélességi kábeltartó, W=400mm | Schneider | LVS08774 | db | 1 | 14914
6627922540 | LVS08776 4 db szélességi kábeltartó, W=650mm | Schneider | LVS08776 | db | 1 | 16570
6627922541 | LVS08778 4 db szélességi kábeltartó, W=800mm | Schneider | LVS08778 | db | 1 | 24857
6627922542 | LVS08783 Kábeltartó | Schneider | LVS08783 | db | 1 | 70616
6627922543 | LVS08794 4 db mélységi kábeltartó, D=400mm | Schneider | LVS08794 | db | 1 | 16570
6627922544 | LVS08796 4 db mélységi kábeltartó, D=600mm | Schneider | LVS08796 | db | 1 | 21380
6627922545 | LVS08803 4 db külső falra rögzítő fül | Schneider | LVS08803 | db | 1 | 3009
6627922546 | LVS08804 4 db rögzítő fül, külső falra | Schneider | LVS08804 | db | 1 | 3333
6627922547 | LVS08805 100 mm-es alapkeret álló G szekrényhez | Schneider | LVS08805 | db | 1 | 81221
6627922548 | LVS08806 100 mm-es alapkeret álló G W850 szekrényhez | Schneider | LVS08806 | db | 1 | 158410
6627922549 | LVS08807 100 mm-es alapkeret álló G kábelcsatlakozóhoz | Schneider | LVS08807 | db | 1 | 51395
6627922550 | LVS08809 2 db emelő k.tartó 1db G W850 szek.+1db W300 csat. | Schneider | LVS08809 | db | 1 | 42898
6627922551 | LVS08811 2 db emelő k.tartó 2db G alapszekrényhez | Schneider | LVS08811 | db | 1 | 34539
6627922552 | LVS08812 2 db emelő k.tartó G alapszekrény+csat. | Schneider | LVS08812 | db | 1 | 30455
6627922553 | LVS08813 2 db emelő k.tartó 2db G szek.+1db csat. | Schneider | LVS08813 | db | 1 | 44623
6627922554 | LVS08814 2 db emelő/merevítő kereszttartó | Schneider | LVS08814 | db | 1 | 59347
6627922555 | LVS08815 Összeépítő készlet G álló és fali szekr. | Schneider | LVS08815 | db | 1 | 18170
6627922556 | LVS08816 Összeépítő készlet G rendszer | Schneider | LVS08816 | db | 1 | 13469
6627922557 | LVS08817 Összeépítő tartóoszlop | Schneider | LVS08817 | db | 1 | 51738
6627922558 | LVS08818 Többsz. összeép. klt G álló/fali szekr. | Schneider | LVS08818 | db | 1 | 13405
6627922559 | LVS08819 Süllyesztett szerelési készlet 6-18M | Schneider | LVS08819 | db | 1 | 34190
6627922560 | LVS08820 Süllyesztett szerelési készlet 21-27M | Schneider | LVS08820 | db | 1 | 36981
6627922561 | LVS08821 Kábelszétbontó bővítő Pack-hoz | Schneider | LVS08821 | db | 1 | 70196
6627922562 | LVS08822 Süllyesztett szerelési készlet Pack-hoz | Schneider | LVS08822 | db | 1 | 44911
6627922563 | LVS08823 IP31 Védőtető a Pack-hoz | Schneider | LVS08823 | db | 1 | 30926
6627922564 | LVS08824 Kábelszétbontó elem G szekrényhez | Schneider | LVS08824 | db | 1 | 75128
6627922565 | LVS08826 2 db-os keresztmerevítő készlet emeléshez, Prisma Plus G szekrényhez | Schneider | LVS08826 | db | 1 | 67147
6627922566 | LVS08830 IP31 tető 1db G alapszekrényhez | Schneider | LVS08830 | db | 1 | 30563
6627922567 | LVS08831 IP31 tető 2db G alapszekrényhez | Schneider | LVS08831 | db | 1 | 61204
6627922568 | LVS08832 IP31 tető 1db G szekrény + csat. | Schneider | LVS08832 | db | 1 | 50442
6627922569 | LVS08833 IP31 tető 2db G szekrény + 1db csat. | Schneider | LVS08833 | db | 1 | 76448
6627922570 | LVS08837 IP31 tető 1db G szekrény W850 + 1db csat. | Schneider | LVS08837 | db | 1 | 58506
6627922571 | LVS08841 IP43 ajtó tömítő készlet 24-33M | Schneider | LVS08841 | db | 1 | 8851
6627922572 | LVS08861 Tömör szerelőlap 210x150mm | Schneider | LVS08861 | db | 1 | 12983
6627922573 | LVS08866 Kábeltartó adapter G szekrényhez | Schneider | LVS08866 | db | 1 | 10023
6627922574 | LVS08867 2 db kábeltartó G alapszekrényhez | Schneider | LVS08867 | db | 1 | 11989
6627922575 | LVS08868 4 db kábeltartó G csatornához | Schneider | LVS08868 | db | 1 | 11317
6627922576 | LVS08870 Fém kábelbev. lemez G alapszekrény | Schneider | LVS08870 | db | 1 | 16941
6627922577 | LVS08871 Alapkeret FL21 membrán bev-höz, G alapszekrény | Schneider | LVS08871 | db | 1 | 21192
6627922578 | LVS08872 Kábelbevezető membrán 25 kábelhez | Schneider | LVS08872 | db | 1 | 8747
6627922579 | LVS08874 Fém kábelbev. lemez G csatornához | Schneider | LVS08874 | db | 1 | 13716
6627922580 | LVS08875 Alapkeret FL21 membrán bevezetőhöz,G | Schneider | LVS08875 | db | 1 | 16952
6627922581 | LVS08876 Alaplemez IP55 interfész | Schneider | LVS08876 | db | 1 | 23819
6627922582 | LVS08878 Műanyag kábelvezető lemez Pack szekrényhez | Schneider | LVS08878 | db | 1 | 19864
6627922583 | LVS08879 Fém kábelbev. lemez Pack szek. | Schneider | LVS08879 | db | 1 | 14775
6627922584 | LVS08880 Műanyag kábelbevezető lemez G alapszekrény | Schneider | LVS08880 | db | 1 | 21046
6627922585 | LVS08881 Tömör FL21 kábelbevezető membrán | Schneider | LVS08881 | db | 1 | 12786
6627922586 | LVS08882 Telelemez G álló/fali szekrény összeép. | Schneider | LVS08882 | db | 1 | 20710
6627922587 | LVS08884 Műanyag kábelbevezető lemez G csatornához | Schneider | LVS08884 | db | 1 | 19319
6627922588 | LVS08887 Kábelbevezető lemez álló G szekrényhez | Schneider | LVS08887 | db | 1 | 17040
6627922589 | LVS08888 Kábelbevezető lemez álló G csatornához | Schneider | LVS08888 | db | 1 | 13632
6627922590 | LVS08889 Kábelbevezető lemez G W850 szekrényhez | Schneider | LVS08889 | db | 1 | 25560
6627922591 | LVS08896 FL21 kábelbevezető membrán | Schneider | LVS08896 | db | 1 | 10094
6627922592 | LVS08897 FL21 kábelbevezető membrán | Schneider | LVS08897 | db | 1 | 30950
6627922593 | LVS08898 FL21 kábelbevezető membrán 39xd7-26mm | Schneider | LVS08898 | db | 1 | 13442
6627922594 | LVS08899 FL21 kábelbevezető membrán 2xd33-72mm | Schneider | LVS08899 | db | 1 | 43769
6627922595 | LVS08900 Kapcsolószekrény azonosító tábla | Schneider | LVS08900 | db | 1 | 2651
6627922596 | LVS08903 12 db öntapadó felirat tartó, H=24mm, W=432mm | Schneider | LVS08903 | db | 1 | 13483
6627922597 | LVS08904 12 db öntapadó felirat tartó, H=36mm, W=432mm | Schneider | LVS08904 | db | 1 | 15459
6627922598 | LVS08905 12 db öntapadó felirat tartó, H=24mm, W=180mm | Schneider | LVS08905 | db | 1 | 18381
6627922599 | LVS08906 12 db öntapadó felirat tartó, H=36mm, W=180mm | Schneider | LVS08906 | db | 1 | 16395
6627922600 | LVS08907 12 db öntapadó felirat tartó, H=24mm, W=650mm | Schneider | LVS08907 | db | 1 | 41092
6627922601 | LVS08908 12 db öntapadó felirat tartó, H=36mm, W=650mm | Schneider | LVS08908 | db | 1 | 45525
6627922602 | LVS08910 Földelő átkötő 6mm2 | Schneider | LVS08910 | db | 1 | 4191
6627922603 | LVS08911 Földelő vezeték 6mm2 | Schneider | LVS08911 | db | 1 | 3168
6627922604 | LVS08913 12 db pattintható felirattartó, 18x35mm | Schneider | LVS08913 | db | 1 | 10176
6627922605 | LVS08915 12 db pattintható felirattartó, 18x72mm | Schneider | LVS08915 | db | 1 | 10484
6627922606 | LVS08917 12 db pattintható felirattartó, 25x85mm | Schneider | LVS08917 | db | 1 | 10798
6627922607 | LVS08921 20 db csavar szárnyas anyával a szerk-hez | Schneider | LVS08921 | db | 1 | 14628
6627922608 | LVS08934 IP55 EURO kilincs zárbetét nélkül | Schneider | LVS08934 | db | 1 | 28454
6627922609 | LVS08935 IP55 kilincs, L=155mm, zárbetét, két kulcs | Schneider | LVS08935 | db | 1 | 23124
6627922610 | LVS08936 IP55 kilincs, zárbetéttel, két kulccsal | Schneider | LVS08936 | db | 1 | 22817
6627922611 | LVS08938 Kilincs lakatoló készlet | Schneider | LVS08938 | db | 1 | 18467
6627922612 | LVS08939 IP55 kilincs lakatoló készlet | Schneider | LVS08939 | db | 1 | 17238
6627922613 | LVS08961 Javító festék ecsetelős | Schneider | LVS08961 | db | 1 | 5541
6627922614 | LVS08962 Javító festék spray | Schneider | LVS08962 | db | 1 | 10125
6627922615 | LVS08963 Öntapadós rajztartó | Schneider | LVS08963 | db | 1 | 3079
6627922616 | LVS08964 Fénycsöves lámpatest | Schneider | LVS08964 | db | 1 | 56095
6627922617 | LVS08965 Mágneses rögzítésű lámpatest | Schneider | LVS08965 | db | 1 | 63560
6627922618 | LVS09932 Kéttollú zár betét 3mm IP55 | Schneider | LVS09932 | db | 1 | 10846
6627922619 | LVS09933 IP55 zár + 2 kulcs no. 2433A | Schneider | LVS09933 | db | 1 | 12542
6627922620 | LVS09945 2 kulcs NO 455 + cilinderzár | Schneider | LVS09945 | db | 1 | 11837
6624086260 | LX1D6B7 tekercs D40..95-höz 24VAC 50/60Hz | Schneider | LX1D6B7 | db | 1 | 22347
6624086280 | LX1D6E7 tekercs D40..95-höz 48VAC 50/60Hz | Schneider | LX1D6E7 | db | 1 | 16871
6624086290 | LX1D6F7 BEHUZÓTEKERCS Um= 110V AC | Schneider | LX1D6F7 | db | 1 | 16871
6621069116 | LX1D6M5 Tekercs D40,50,65,80,95-hoz 220/230VAC | Schneider | LX1D6M5 | db | 1 | 22194
6624086300 | LX1D6M7 Tekercs D40,50,65,80,95-hoz 220/230VAC | Schneider | LX1D6M7 | db | 1 | 20722
6624086310 | LX1D6P7 Tekercs D40,50,65,80,95-hoz 230VAC 50Hz | Schneider | LX1D6P7 | db | 1 | 22347
6624086330 | LX1D6Q7 tekercs D40..95-höz 380/400VAC 50/60Hz | Schneider | LX1D6Q7 | db | 1 | 33649
6621336495 | LX1D6R7Tekercs D40,50,65,80,95-höz 440V AC | Schneider | LX1D6R7 | db | 1 | 24867
6621336496 | LX1D6U7Tekercs D40,50,65,80,95-hoz 230VAC 50Hz | Schneider | LX1D6U7 | db | 1 | 22347
6624086340 | LX1D6V7 behúzótekercs 400V 50/60Hz | Schneider | LX1D6V7 | db | 1 | 27393
6624086350 | LX1D8B7 tekercs LC1D115,150-hez 24V AC 50/60 Hz | Schneider | LX1D8B7 | db | 1 | 38455
6624086360 | LX1D8E7 tekercs 48VAC LC1D115-höz | Schneider | LX1D8E7 | db | 1 | 41479
6624086370 | LX1D8F7 tekercs LC1D115,150-hez 110V AC 50/60 Hz | Schneider | LX1D8F7 | db | 1 | 41479
6621070762 | LX1D8M7 Tekercs 220V | Schneider | LX1D8M7 | db | 1 | 41479
6624086380 | LX1D8P7 tekercs mágneskapcsolóhoz | Schneider | LX1D8P7 | db | 1 | 41479
6621069117 | LX1D8Q7 Tekercs LC1D115,150-hez 380V AC 50/60 Hz | Schneider | LX1D8Q7 | db | 1 | 38455
6624197310 | LX1D8V7 Tekercs 400V 50/60 Hz | Schneider | LX1D8V7 | db | 1 | 62452
6627923631 | LX1G3QBEEA TeSys Giga advanced 3P vezérlőmodul LC1G115-225 24-48V | Schneider | LX1G3QBEEA | db | 1 | 197166
6627923632 | LX1G3QEHEA TeSys Giga advanced 3P vezérlőmodul LC1G115-225 48-130V | Schneider | LX1G3QEHEA | db | 1 | 197166
6627923633 | LX1G3QEHEN TeSys Giga standard 3P vezérlőmodul LC1G115-225 48-130V | Schneider | LX1G3QEHEN | db | 1 | 171450
6627923634 | LX1G3QKUEN TeSys Giga standard 3P vezérlőmodul LC1G115-225 100-250V | Schneider | LX1G3QKUEN | db | 1 | 171450
6627923635 | LX1G3QLSEA TeSys Giga advanced 3P vezérlőmodul LC1G115-225 200-500V | Schneider | LX1G3QLSEA | db | 1 | 197166
6627923636 | LX1G3RBEEA TeSys Giga advanced 3P vezérlőmodul LC1G265-330 24-48V | Schneider | LX1G3RBEEA | db | 1 | 255582
6627923637 | LX1G3REHEA TeSys Giga advanced 3P vezérlőmodul LC1G265-330 48-130V | Schneider | LX1G3REHEA | db | 1 | 255582
6627923638 | LX1G3REHEN TeSys Giga standard 3P vezérlőmodul LC1G265-330 48-130V | Schneider | LX1G3REHEN | db | 1 | 222246
6627923639 | LX1G3RKUEN TeSys Giga standard 3P vezérlőmodul LC1G265-330 100-250V | Schneider | LX1G3RKUEN | db | 1 | 222246
6627923640 | LX1G3RLSEA TeSys Giga advanced 3P vezérlőmodul LC1G265-330 200-500V | Schneider | LX1G3RLSEA | db | 1 | 255582
6627923641 | LX1G3SBEEA TeSys Giga advanced 3P vezérlőmodul LC1G400-500 24-48V | Schneider | LX1G3SBEEA | db | 1 | 438144
6627923642 | LX1G3SEHEA TeSys Giga advanced 3P vezérlőmodul LC1G400-500 48-130V | Schneider | LX1G3SEHEA | db | 1 | 438144
6627923643 | LX1G3SEHEN TeSys Giga standard 3P vezérlőmodul LC1G400-500 48-130V | Schneider | LX1G3SEHEN | db | 1 | 380994
6627923644 | LX1G3SKUEN TeSys Giga standard 3P vezérlőmodul LC1G400-500 100-250V | Schneider | LX1G3SKUEN | db | 1 | 380994
6627923645 | LX1G3SLSEA TeSys Giga advanced 3P vezérlőmodul LC1G400-500 200-500V | Schneider | LX1G3SLSEA | db | 1 | 438144
6627923646 | LX1G3TEHEA TeSys Giga advanced 3P vezérlőmodul LC1G630-800 48-130V | Schneider | LX1G3TEHEA | db | 1 | 1168380
6627923647 | LX1G3TEHEN TeSys Giga standard 3P vezérlőmodul LC1G630-800 48-130V | Schneider | LX1G3TEHEN | db | 1 | 1015986
6627923648 | LX1G3TKUEN TeSys Giga standard 3P vezérlőmodul LC1G630-800 100-250V | Schneider | LX1G3TKUEN | db | 1 | 1015986
6627923649 | LX1G3TLSEA TeSys Giga advanced 3P vezérlőmodul LC1G630-800 200-500V | Schneider | LX1G3TLSEA | db | 1 | 1168380
6627923650 | LX1G4QBEEA TeSys Giga advanced 4P vezérlőmodul LC1G115-225 24-48V | Schneider | LX1G4QBEEA | db | 1 | 256314
6627923651 | LX1G4QEHEA TeSys Giga advanced 4P vezérlőmodul LC1G115-225 48-130V | Schneider | LX1G4QEHEA | db | 1 | 256314
6627923652 | LX1G4QEHEN TeSys Giga standard 4P vezérlőmodul LC1G115-225 48-130V | Schneider | LX1G4QEHEN | db | 1 | 222882
6627923653 | LX1G4QKUEN TeSys Giga standard 4P vezérlőmodul LC1G115-225 100-250V | Schneider | LX1G4QKUEN | db | 1 | 222882
6627923654 | LX1G4QLSEA TeSys Giga advanced 4P vezérlőmodul LC1G115-225 200-500V | Schneider | LX1G4QLSEA | db | 1 | 256314
6627923655 | LX1G4RBEEA TeSys Giga advanced 4P vezérlőmodul LC1G265-330 24-48V | Schneider | LX1G4RBEEA | db | 1 | 332256
6627923656 | LX1G4REHEA TeSys Giga advanced 4P vezérlőmodul LC1G265-330 48-130V | Schneider | LX1G4REHEA | db | 1 | 332256
6627923657 | LX1G4REHEN TeSys Giga standard 4P vezérlőmodul LC1G265-330 48-130V | Schneider | LX1G4REHEN | db | 1 | 288924
6627923658 | LX1G4RKUEN TeSys Giga standard 4P vezérlőmodul LC1G265-330 100-250V | Schneider | LX1G4RKUEN | db | 1 | 288924
6627923659 | LX1G4RLSEA TeSys Giga advanced 4P vezérlőmodul LC1G265-330 200-500V | Schneider | LX1G4RLSEA | db | 1 | 332256
6627923660 | LX1G4SBEEA TeSys Giga advanced 4P vezérlőmodul LC1G400-500 24-48V | Schneider | LX1G4SBEEA | db | 1 | 569586
6627923661 | LX1G4SEHEA TeSys Giga advanced 4P vezérlőmodul LC1G400-500 48-130V | Schneider | LX1G4SEHEA | db | 1 | 569586
6627923662 | LX1G4SEHEN TeSys Giga standard 4P vezérlőmodul LC1G400-500 48-130V | Schneider | LX1G4SEHEN | db | 1 | 495294
6627923663 | LX1G4SKUEN TeSys Giga standard 4P vezérlőmodul LC1G400-500 100-250V | Schneider | LX1G4SKUEN | db | 1 | 495294
6627923664 | LX1G4SLSEA TeSys Giga advanced 4P vezérlőmodul LC1G400-500 200-500V | Schneider | LX1G4SLSEA | db | 1 | 569586
6627923665 | LX1G4TEHEA TeSys Giga advanced 4P vezérlőmodul LC1G630-800 48-130V | Schneider | LX1G4TEHEA | db | 1 | 1518900
6627923666 | LX1G4TEHEN TeSys Giga standard 4P vezérlőmodul LC1G630-800 48-130V | Schneider | LX1G4TEHEN | db | 1 | 1320780
6627923667 | LX1G4TKUEN TeSys Giga standard 4P vezérlőmodul LC1G630-800 100-250V | Schneider | LX1G4TKUEN | db | 1 | 1320780
6627923668 | LX1G4TLSEA TeSys Giga advanced 4P vezérlőmodul LC1G630-800 200-500V | Schneider | LX1G4TLSEA | db | 1 | 1518900
6621070767 | LX4D8BD Tekercs 24VDC LC1D115 és D150-hEZ | Schneider | LX4D8BD | db | 1 | 43178
6624015780 | LXD1B7 tekercs, 24VAC (LC1D09-től LC1D38-ig) | Schneider | LXD1B7 | db | 1 | 8963
6624015790 | LXD1D7 tekercs, 42VAC (LC1D09-től LC1D38-ig) | Schneider | LXD1D7 | db | 1 | 8312
6624015800 | LXD1E7 tekercs, 48VAC (LC1D09-től LC1D38-ig) | Schneider | LXD1E7 | db | 1 | 8963
6624015810 | LXD1F7 tekercs, 110VAC (LC1D09-től LC1D38-ig) | Schneider | LXD1F7 | db | 1 | 8963
6621069154 | LXD1M7 Tekercs 220V 50/60 HZ | Schneider | LXD1M7 | db | 1 | 8312
6624015830 | LXD1P7 tekercs, 230VAC (LC1D09-től LC1D38-ig) | Schneider | LXD1P7 | db | 1 | 8963
6621069155 | LXD1Q7 Tekercs 380V 50/60 HZ | Schneider | LXD1Q7 | db | 1 | 8963
6624015840 | LXD1V7 tekercs, 400VAC (LC1D09-től LC1D38-ig) | Schneider | LXD1V7 | db | 1 | 8963
6624197320 | LXD3B7 D40A-D65A működtető tekercs 24 VCA 50/60 Hz | Schneider | LXD3B7 | db | 1 | 22804
6624197340 | LXD3D7 D40A-D65A működtető tekercs 42 VCA 50/60 Hz | Schneider | LXD3D7 | db | 1 | 25370
6624197350 | LXD3E7 D40A-D65A működtető tekercs 48 VCA 50/60 Hz | Schneider | LXD3E7 | db | 1 | 21143
6624197360 | LXD3F7 D40A-D65A működtető tekercs 110 VCA 50/60 Hz | Schneider | LXD3F7 | db | 1 | 22804
6624197450 | LXD3N7 D40A-D65A működtető tekercs 415 VCA 50/60 Hz | Schneider | LXD3N7 | db | 1 | 34335
6624197460 | LXD3P7 D40A-D65A működtető tekercs 230 VCA 50/60 Hz | Schneider | LXD3P7 | db | 1 | 22804
6624197530 | LXD3V7 D40A-D65A működtető tekercs 400 VCA 50/60 Hz | Schneider | LXD3V7 | db | 1 | 22804
6621075822 | LXM32AD12N4 Lexium 32 bővített szervo hajtás 480V/3f. CANopen+Modbus | Schneider | LXM32AD12N4 | db | 1 | 503250
6621075823 | LXM32AD18M2 Lexium 32 bővített szervo hajtás 230V/1f. CANopen+Modbus | Schneider | LXM32AD18M2 | db | 1 | 472640
6621070770 | LXM32AD18N4 Lexium 32 bővített szervo hajtás 480V/3f. CANopen+Modbus | Schneider | LXM32AD18N4 | db | 1 | 562670
6621075824 | LXM32AD30M2 Lexium 32 bővített szervo hajtás 230V/1f. CANopen+Modbus | Schneider | LXM32AD30M2 | db | 1 | 575610
6621070771 | LXM32AD30N4 Lexium 32 bővített szervo hajtás 480V/3f. CANopen+Modbus | Schneider | LXM32AD30N4 | db | 1 | 637180
6621075825 | LXM32AU45M2 Lexium 32 bővített szervo hajtás 230V/1f. CANopen+Modbus | Schneider | LXM32AU45M2 | db | 1 | 371140
6621075826 | LXM32AU60N4 Lexium 32 bővített szervo hajtás 480V/3f. CANopen+Modbus | Schneider | LXM32AU60N4 | db | 1 | 463920
6621070772 | LXM32AU90M2 Lexium 32 bővített szervo hajtás 230V/1f. CANopen+Modbus | Schneider | LXM32AU90M2 | db | 1 | 411310
6621075827 | LXM32CD12N4 Lexium 32 normál szervo hajtás 400V/3f. Modbus | Schneider | LXM32CD12N4 | db | 1 | 451510
6621075828 | LXM32CD18M2 Lexium 32 normál szervo hajtás 230V/1f. Modbus | Schneider | LXM32CD18M2 | db | 1 | 424050
6621075829 | LXM32CD18N4 Lexium 32 normál szervo hajtás 400V/3f. Modbus | Schneider | LXM32CD18N4 | db | 1 | 504825
6621075830 | LXM32CD30M2 Lexium 32 normál szervo hajtás 230V/1f. Modbus | Schneider | LXM32CD30M2 | db | 1 | 516430
6621075831 | LXM32CD30N4 Lexium 32 normál szervo hajtás 400V/3f. Modbus | Schneider | LXM32CD30N4 | db | 1 | 571680
6621075832 | LXM32CU45M2 Lexium 32 normál szervo hajtás 230V/1f. Modbus | Schneider | LXM32CU45M2 | db | 1 | 332980
6621075833 | LXM32CU60N4 Lexium 32 normál szervo hajtás 400V/3f. Modbus | Schneider | LXM32CU60N4 | db | 1 | 416225
6621075834 | LXM32CU90M2 Lexium 32 normál szervo hajtás 230V/1f. Modbus | Schneider | LXM32CU90M2 | db | 1 | 369025
6621336066 | LXM32MD12N4 Lexium 32 moduláris szervo hajtás 480V/3f | Schneider | LXM32MD12N4 | db | 1 | 511880
6621336067 | LXM32MD30N4 Lexium 32 moduláris szervo hajtás 480V/3f | Schneider | LXM32MD30N4 | db | 1 | 629550
6621075835 | LXM32MU45M2 Lexium 32 moduláris szervo hajtás 230V/1f | Schneider | LXM32MU45M2 | db | 1 | 377505
6621075836 | LXM32MU90M2 Lexium 32 moduláris szervo hajtás 230V/1f | Schneider | LXM32MU90M2 | db | 1 | 418365
6624211200 | LZ1H2X43BD TeSys H kompakt motorvezérlő 0,75kW 24VDC, rugós | Schneider | LZ1H2X43BD | db | 1 | 58275
6624211202 | LZ1H2X4BD TeSys H kompakt motorvezérlő 0,75kW 24VDC, csavaros | Schneider | LZ1H2X4BD | db | 1 | 58275
6624211204 | LZ1H6X53BD TeSys H kompakt motorvezérlő 3kW 24VDC, rugós | Schneider | LZ1H6X53BD | db | 1 | 58275
6624211210 | LZ2H2X4BD TeSys H kompakt forgásirányváltó motorvezérlő 0,75kW 24VDC, csavaros | Schneider | LZ2H2X4BD | db | 1 | 62851
6624211216 | LZ7H2X43BD TeSys H Safety STO kompakt motorvezérlő 0,75kW 24VDC, rugós | Schneider | LZ7H2X43BD | db | 1 | 58275
6624211224 | LZ8H2X43BD TeSys H Safety STO kompakt forgásirányváltó motorvezérlő 0,75kW 24VDC, rugós | Schneider | LZ8H2X43BD | db | 1 | 58275
6624203717 | M10 to M8 Forta adapter | Schneider | 8800133000 | db | 1 | 65518
6624203718 | M16 Hex Bush | Schneider | 8800134000 | db | 1 | 65518
6627917746 | M580 HSBY réz csatlakozó, RJ45 | Schneider | 490NAC0100 | db | 1 | 93919
6624205096 | MA230VSUPPLY Hőmennyiségmérő MA230VSUPPLY | Schneider | MA230VSUPPLY | db | 1 | 33300
6624205097 | MA24VSUPPLY Hőmennyiségmérő MA24VSUPPLY | Schneider | MA24VSUPPLY | db | 1 | 33300
6621079420 | MA40-7043 Duradrive Actuator | Schneider | MA40-7043 | db | 1 | 203317
6621079421 | MA41-7071-502 DAMPER ACTUATOR BNM | Schneider | MA41-7071-502 | db | 1 | 323644
6621079422 | MA41-7073 Duradrive ACT 24V 2Pos 60lb-in | Schneider | MA41-7073 | db | 1 | 228212
6621079423 | MA41-7073-502 24V 2 Pos 60lb-in SR 2 Aux Sw | Schneider | MA41-7073-502 | db | 1 | 278004
6621079424 | MA41-7151 Duradrive ACT230V2Pos133lb-inSR | Schneider | MA41-7151 | db | 1 | 286311
6621079425 | MA41-7153 Duradrive ACT/24V/2Pos/133ib-in/SR | Schneider | MA41-7153 | db | 1 | 273855
6621079426 | MA41-7153-502 ACT spr ret, FL, 133lb, 2aux | Schneider | MA41-7153-502 | db | 1 | 331944
6621084773 | MABACBASE Hőmennyiségmérő BACnet kommunikációs modul | Schneider | MABACBASE | db | 1 | 160376
6624205099 | MABATTDCELL Hőmennyiségmérő MABATTDCELL | Schneider | MABATTDCELL | db | 1 | 33300
6624205100 | MAEXTCOMBOX HM külső kommunikációs doboz MC60X | Schneider | MAEXTCOMBOX | db | 1 | 226564
6621079429 | MAEXTKIT14 (TAC elem) | Schneider | MAEXTKIT14 | db | 1 | 125701
6621080811 | MAEXTKIT14+ HM Flow Meter Ext Kit+ UF14 | Schneider | MAEXTKIT14+ | db | 1 | 157698
6620002867 | Magelis GK HMI terminál nyomógombokkal, 5,7", színes TFT LCD 320x240 | Schneider | HMIGK2310 | db | 1 | 565510
6620002864 | Magelis GTU Basic BOX modul HMIDT érintőképernyőhöz | Schneider | HMIG2U | db | 1 | 270280
6620002865 | Magelis GTU eXtreme BOX modul HMIDT**X durva környezeti érintőképernyőkhöz | Schneider | HMIG3X | db | 1 | 453600
6620002866 | Magelis GTU Open BOX modul HMIDT érintőképernyőhöz, Windows 7 Embedded operációs rendszerrel | Schneider | HMIG5U2 | db | 1 | 881985
6620002862 | Magelis GTUX eXtreme érintőképernyő, 12", 1280x800, IP66F, HMIG3X GTU eXtreme Box-hoz | Schneider | HMIDT65X | db | 1 | 787455
6620002861 | Magelis GTUX eXtreme érintőképernyő, 7", 800x480, IP66F, HMIG3X GTU eXtreme BOX-hoz | Schneider | HMIDT35X | db | 1 | 287235
6620003034 | Magelis HMI kiegészítő, akkumulátor HMI GTU terminálhoz | Schneider | HMIZGBAT | db | 1 | 42584
6620003006 | Magelis HMI kiegészítő, CFast memória kártya rendszer, 32GB, HMIG5U2 Box-hoz | Schneider | HMIZCFA32S | db | 1 | 189375
6620003040 | Magelis HMI kiegészítő, cserélhető címke készlet HMI GTO 3,5" termnálhoz | Schneider | HMIZLYG01 | db | 1 | 60545
6620003041 | Magelis HMI kiegészítő, cserélhető címke készlet HMI GTO 7" termnálhoz | Schneider | HMIZLYG03 | db | 1 | 65390
6620003042 | Magelis HMI kiegészítő, cserélhető címke készlet HMIZRA1 világító USB nyomógomb panelhez | Schneider | HMIZLYRA1 | db | 1 | 28091
6620003009 | Magelis HMI kiegészítő, csillogás elleni védő fólia HMIDT752 GTU panelhez | Schneider | HMIZDAG7W | db | 1 | 53095
6620003044 | Magelis HMI kiegészítő, direkt IO csatlakozó HMIZMDARX adapterhez | Schneider | HMIZMDIO | db | 1 | 20648
6620003059 | Magelis HMI kiegészítő, előlapi USB hosszabbító (USB micro B), 1m | Schneider | HMIZSUSBB2 | db | 1 | 8085
6620003054 | Magelis HMI kiegészítő, illesztő adapter STO7 (4,3") beszereléséhez Magelis STO5 (3,4") panel kivágásába | Schneider | HMIZSADCO1 | db | 1 | 7515
6620003010 | Magelis HMI kiegészítő, IP67 műanyag védőfedél HMIGTO1300/1310 panelhez | Schneider | HMIZECOV1 | db | 1 | 44480
6620003011 | Magelis HMI kiegészítő, IP67 műanyag védőfedél HMIGTO2300/2310 panelhez | Schneider | HMIZECOV2 | db | 1 | 56534
6620003012 | Magelis HMI kiegészítő, IP67 műanyag védőfedél HMIGTO3510/4310 panelhez | Schneider | HMIZECOV4 | db | 1 | 90062
6620003013 | Magelis HMI kiegészítő, IP67 műanyag védőfedél HMIGTO5310 panelhez | Schneider | HMIZECOV5 | db | 1 | 70139
6620003014 | Magelis HMI kiegészítő, IP67 műanyag védőfedél HMIGTO6310 panelhez | Schneider | HMIZECOV6 | db | 1 | 75148
6620003023 | Magelis HMI kiegészítő, képernyővédő fólia, HMIGTO1300/1310 panelhez | Schneider | HMIZG60 | db | 1 | 18729
6620003025 | Magelis HMI kiegészítő, képernyővédő fólia, HMIGTO2300/2310/2315 panelhez | Schneider | HMIZG62 | db | 1 | 18729
6620003026 | Magelis HMI kiegészítő, képernyővédő fólia, HMIGTO3510 panelhez | Schneider | HMIZG63 | db | 1 | 23411
6620003028 | Magelis HMI kiegészítő, képernyővédő fólia, HMIGTO4310 panelhez | Schneider | HMIZG64 | db | 1 | 23411
6620003029 | Magelis HMI kiegészítő, képernyővédő fólia, HMIGTO5310/5315 panelhez | Schneider | HMIZG65 | db | 1 | 30058
6620003031 | Magelis HMI kiegészítő, képernyővédő fólia, HMIGTO6310/6315 panelhez | Schneider | HMIZG66 | db | 1 | 30058
6620003024 | Magelis HMI kiegészítő, képernyővédő fólia, HMIST6200 panelhez | Schneider | HMIZG60W | db | 1 | 28014
6620003027 | Magelis HMI kiegészítő, képernyővédő fólia, HMIST6400 panelhez | Schneider | HMIZG63W | db | 1 | 38519
6620003030 | Magelis HMI kiegészítő, képernyővédő fólia, HMIST6500 panelhez | Schneider | HMIZG65W1 | db | 1 | 42019
6620003032 | Magelis HMI kiegészítő, képernyővédő fólia, HMIST6700 panelhez | Schneider | HMIZG67W | db | 1 | 49452
6620003046 | Magelis HMI kiegészítő, por és nedvességálló tömítés HMIZRA1 paraméterezhető világító USB nyomógomb modulhoz | Schneider | HMIZU50 | db | 1 | 7023
6620003037 | Magelis HMI kiegészítő, Profibus DP slave csatlakozó, HMI GTU terminálhoz | Schneider | HMIZGPDP | db | 1 | 194682
6620003049 | Magelis HMI kiegészítő, ST6 por és nedvességálló tömítés HMIST6200 panelhez | Schneider | HMIZS51W1 | db | 1 | 12236
6620003050 | Magelis HMI kiegészítő, ST6 por és nedvességálló tömítés HMIST6400 panelhez | Schneider | HMIZS53W1 | db | 1 | 17229
6620003051 | Magelis HMI kiegészítő, ST6 por és nedvességálló tömítés HMIST6500 panelhez | Schneider | HMIZS55W1 | db | 1 | 17541
6620003052 | Magelis HMI kiegészítő, ST6 por és nedvességálló tömítés HMIST6600 panelhez | Schneider | HMIZS56W1 | db | 1 | 18472
6620003053 | Magelis HMI kiegészítő, ST6 por és nedvességálló tömítés HMIST6700 panelhez | Schneider | HMIZS57W1 | db | 1 | 14349
6620003048 | Magelis HMI kiegészítő, STO7 por és nedvességálló tömítés | Schneider | HMIZS501 | db | 1 | 4682
6620003038 | Magelis HMI kiegészítő, szerelőkészlet HMIZKB1 billentyűzethez | Schneider | HMIZKITKB1 | db | 1 | 6806
6620003039 | Magelis HMI kiegészítő, szerelőkészlet HMIZRA1 billentyűzethez | Schneider | HMIZKITRA1 | db | 1 | 17011
6620003043 | Magelis HMI kiegészítő, többképernyős adapter HMI GTU Open Box terminálhoz | Schneider | HMIZMDARX | db | 1 | 194682
6620003007 | Magelis HMI kiegészítő, tömítőkészlet HMIDT752 panelhez | Schneider | HMIZD57W | db | 1 | 13765
6620003008 | Magelis HMI kiegészítő, tömítőkészlet HMIDT952 panelhez | Schneider | HMIZD59W | db | 1 | 23598
6620003015 | Magelis HMI kiegészítő, tömítőkészlet HMIGTO1300/1310 panelhez | Schneider | HMIZG51 | db | 1 | 4682
6620003016 | Magelis HMI kiegészítő, tömítőkészlet HMIGTO2300/2310 panelhez | Schneider | HMIZG52 | db | 1 | 4682
6620003017 | Magelis HMI kiegészítő, tömítőkészlet HMIGTO2315 panelhez | Schneider | HMIZG522 | db | 1 | 21069
6620003018 | Magelis HMI kiegészítő, tömítőkészlet HMIGTO3510/4310 panelhez | Schneider | HMIZG54 | db | 1 | 7023
6620003019 | Magelis HMI kiegészítő, tömítőkészlet HMIGTO5310 panelhez | Schneider | HMIZG55 | db | 1 | 7023
6620003020 | Magelis HMI kiegészítő, tömítőkészlet HMIGTO5315 panelhez | Schneider | HMIZG552 | db | 1 | 28091
6620003021 | Magelis HMI kiegészítő, tömítőkészlet HMIGTO6310 panelhez | Schneider | HMIZG56 | db | 1 | 9364
6620003022 | Magelis HMI kiegészítő, tömítőkészlet HMIGTO6315 panelhez | Schneider | HMIZG562 | db | 1 | 28091
6620003033 | Magelis HMI kiegészítő, USB adatkábel (USB A - USB micro B), HMI ST6 panelhez | Schneider | HMIZG936 | db | 1 | 23110
6620003036 | Magelis HMI kiegészítő, USB Type A rögzítő, HMI GTU terminálhoz | Schneider | HMIZGCLP1 | db | 1 | 9364
6620003047 | Magelis HMI kiegészítő, UV álló védőfólia HMISTO7 4,3" terminálhoz | Schneider | HMIZUV0W | db | 1 | 7023
6620003045 | Magelis HMI kiegészítő, VESA rögzítő adapter HMI GTU terminálhoz | Schneider | HMIZMDRVS | db | 1 | 27531
6620003058 | Magelis HMI tartalék alkatrész, akkumulátor RTC-hez, HMI STO és HMI STU terminálhoz | Schneider | HMIZSRTC1 | db | 1 | 7515
6620003055 | Magelis HMI tartalék alkatrész, közvetlen I/O csatlakozó, HMI SCU terminálhoz | Schneider | HMIZSDIO | db | 1 | 18729
6620003057 | Magelis HMI tartalék alkatrész, rögzítő HMI ST6 panelhez | Schneider | HMIZSFIXTF1 | db | 1 | 20663
6620003056 | Magelis HMI tartalék alkatrész, rögzítőkarom HMI STO panelbe szereléshez | Schneider | HMIZSFIX1 | db | 1 | 4682
6620002985 | Magelis iPC karbantartó készlet HMIPSP és HMIPEP PanelPC-hez | Schneider | HMIYPMKTPSP1 | db | 1 | 93647
6620002948 | Magelis iPC kiegészítő, antenna kábel HMI BSC iPC 4G kártyához | Schneider | HMIYCAB4GAN51 | db | 1 | 57972
6620002960 | Magelis iPC kiegészítő, beépítőkeret HDD/SSD-hez, HMIBM BoxPC-hez | Schneider | HMIYMADSDD1 | db | 1 | 42810
6620002940 | Magelis iPC kiegészítő, DIN sín adapter HMIBMI és HMIBMO PC-hez | Schneider | HMIYADBMODIN11 | db | 1 | 57258
6620002941 | Magelis iPC kiegészítő, DisplayPort / DVI-D átalakító | Schneider | HMIYADDPDVI11 | db | 1 | 109701
6620002949 | Magelis iPC kiegészítő, DisplayPort-DisplayPort kábel HMI BM iPC-hez és HMIDAD adapterhez, 5m | Schneider | HMIYCABDP51 | db | 1 | 166055
6620002956 | Magelis iPC kiegészítő, DVI interfész bővítő | Schneider | HMIYINDVIRGB11 | db | 1 | 141306
6620002954 | Magelis iPC kiegészítő, HDD 500GB, üres, HMIBM Box és HMIP PanelPC-hez | Schneider | HMIYHDD50021 | db | 1 | 187525
6620002942 | Magelis iPC kiegészítő, HDD/SSD 2,5" rögzítő Magelis HMI BMO iPC-hez | Schneider | HMIYBADHDDBMO1 | db | 1 | 80269
6620003001 | Magelis iPC kiegészítő, ipari SD kártya, 16GB, HMIBSC iPC-hez | Schneider | HMIYSD016C1 | db | 1 | 61539
6620003002 | Magelis iPC kiegészítő, ipari SD kártya, 64GB, HMIBSC iPC-hez | Schneider | HMIYSD064C1 | db | 1 | 149835
6620002939 | Magelis iPC kiegészítő, iPC illesztő adapter lemez HMIDM7421-hez régi HMIPUx9xxx PanelPC kivágáshoz | Schneider | HMIYAD1915D1 | db | 1 | 136172
6620002946 | Magelis iPC kiegészítő, karbantartó készlet HMI BM iPC-hez és HMIDM moduláris kijelzőhöz | Schneider | HMIYBMKTBM1 | db | 1 | 220741
6620002947 | Magelis iPC kiegészítő, karbantartó készlet HMI BSC iPC-hez | Schneider | HMIYBMKTBSC1 | db | 1 | 36567
6620002982 | Magelis iPC kiegészítő, képernyővédő fólia HMIDM W22" kijelzőhöz (5 db) | Schneider | HMIYPA52PS11 | db | 1 | 196661
6620002979 | Magelis iPC kiegészítő, képernyővédő fólia HMIDM-HMIPSO W10" kijelzőhöz (5 db) | Schneider | HMIYP552PS11 | db | 1 | 78932
6620002980 | Magelis iPC kiegészítő, képernyővédő fólia HMIDM-HMIPSO W15" kijelzőhöz (5 db) | Schneider | HMIYP752PS11 | db | 1 | 176591
6620002981 | Magelis iPC kiegészítő, képernyővédő fólia HMIDM-HMIPSP W19" kijelzőhöz (5 db) | Schneider | HMIYP952PS11 | db | 1 | 193250
6620002951 | Magelis iPC kiegészítő, kijelző adapter adó modul HMIDADP-hez | Schneider | HMIYDATR11 | db | 1 | 266226
6620002950 | Magelis iPC kiegészítő, kijelző adapter fogadó modul HMIDADP-hez | Schneider | HMIYDARE11 | db | 1 | 414723
6620002963 | Magelis iPC kiegészítő, külső audió modul (in-out-mic) | Schneider | HMIYMINAUD1 | db | 1 | 69566
6620002944 | Magelis iPC kiegészítő, M.2 interfész, 2x analóg bemenet, 0-10V/4-20mA | Schneider | HMIYBIN2AIM21 | db | 1 | 216726
6620002958 | Magelis iPC kiegészítő, M.2 SSD, 128GB MLC, HMIBM BoxPC-hez | Schneider | HMIYM2128M1 | db | 1 | 130114
6620002959 | Magelis iPC kiegészítő, M.2 SSD, 256GB MLC, HMIBM BoxPC-hez | Schneider | HMIYM2256M1 | db | 1 | 295876
6620002957 | Magelis iPC kiegészítő, M.2 SSD, 64GB MLC, HMIBM BoxPC-hez | Schneider | HMIYM2064M1 | db | 1 | 172600
6620003005 | Magelis iPC kiegészítő, McAfee licensz kulcs iPC-hez | Schneider | HMIYYMACWLIOT1 | db | 1 | 268903
6620002967 | Magelis iPC kiegészítő, Mini PCIe 3G SIM interfész | Schneider | HMIYMINGPRS1 | db | 1 | 445493
6620002961 | Magelis iPC kiegészítő, Mini PCIe 4G SIM interfész, Európa+Ázsia | Schneider | HMIYMIN4GEU1 | db | 1 | 314925
6620002964 | Magelis iPC kiegészítő, Mini PCIe audió interfész (in-out-mic) | Schneider | HMIYMINAUD21 | db | 1 | 141808
6620002965 | Magelis iPC kiegészítő, Mini PCIe CANopen/CANbus interfész | Schneider | HMIYMINCAN1 | db | 1 | 856202
6620002983 | Magelis iPC kiegészítő, Mini PCIe és HDD/SSD bővítő modul HMIPSO PanelPC-hez | Schneider | HMIYPADPSOSTO1 | db | 1 | 76345
6620002968 | Magelis iPC kiegészítő, Mini PCIe I/O interfész (16DI-8DO) | Schneider | HMIYMINIO1 | db | 1 | 412047
6620002962 | Magelis iPC kiegészítő, Mini PCIe interfész, 8x analóg bemenet, 0-10 V | Schneider | HMIYMIN8AI1 | db | 1 | 283430
6620002966 | Magelis iPC kiegészítő, Mini PCIe interfész, többkijelzős adapterhez, RJ45 | Schneider | HMIYMINDP1 | db | 1 | 494991
6620002969 | Magelis iPC kiegészítő, Mini PCIe NVRAM interfész | Schneider | HMIYMINNVRAM1 | db | 1 | 336400
6620002970 | Magelis iPC kiegészítő, Mini PCIe Profibus DP Master NVRAM interfész | Schneider | HMIYMINPRO1 | db | 1 | 2304700
6620002973 | Magelis iPC kiegészítő, Mini PCIe RS-232 interfész | Schneider | HMIYMINSL42321 | db | 1 | 323752
6620002971 | Magelis iPC kiegészítő, Mini PCIe RS-232 leválasztott interfész | Schneider | HMIYMINSL22321 | db | 1 | 386500
6620002974 | Magelis iPC kiegészítő, Mini PCIe RS-422/485 interfész | Schneider | HMIYMINSL44851 | db | 1 | 361211
6620002972 | Magelis iPC kiegészítő, Mini PCIe RS-422/485 leválasztott interfész | Schneider | HMIYMINSL24851 | db | 1 | 382205
6620002975 | Magelis iPC kiegészítő, Mini PCIe USB 3.0 külső interfész | Schneider | HMIYMINUSB1 | db | 1 | 382205
6620002976 | Magelis iPC kiegészítő, Mini PCIe videókártya 2xVGA 1xDVI-D csatlakozókkal | Schneider | HMIYMINVGADVID1 | db | 1 | 321076
6620002857 | Magelis iPC kiegészítő, Modular Display és iDisplay adaptor több kijelzős rendszerhez vagy távoli kijelzőhöz | Schneider | HMIDADP11 | db | 1 | 229035
6620002987 | Magelis iPC kiegészítő, oldalsó tápegység modul 110-220VAC/24VDC, HMIBM-HMIBSC-HMIPSP iPC-hez | Schneider | HMIYPSPMAC1 | db | 1 | 321076
6620002986 | Magelis iPC kiegészítő, oldalsó tápegység modul 110-220VAC/24VDC, HMIDAD és HMIPSO PanelPC-hez | Schneider | HMIYPSOMAC1 | db | 1 | 223310
6620003003 | Magelis iPC kiegészítő, SSD 256 GB, üres | Schneider | HMIYSSDS240S1 | db | 1 | 354730
6620003004 | Magelis iPC kiegészítő, tartalék USB kulcs iPC helyreállításhoz | Schneider | HMIYUSBBK111 | db | 1 | 100205
6620002945 | Magelis iPC kiegészítő, TPM 2.0 Cyber Security modul HMIBSC iPChez | Schneider | HMIYBINLTPM201 | db | 1 | 80269
6620002978 | Magelis iPC kiegészítő, UPS akkumulátor (kábel nélkül) | Schneider | HMIYMUPSKT1 | db | 1 | 473340
6620002990 | Magelis iPC kiegészítő, VESA rögzítő készlet, 10" HMIPSO PanelPC-hez | Schneider | HMIYPVESAPSO551 | db | 1 | 121742
6620002991 | Magelis iPC kiegészítő, VESA rögzítő készlet, 15" HMIPSO PanelPC-hez | Schneider | HMIYPVESAPSO751 | db | 1 | 120404
6620002988 | Magelis iPC kiegészítő, VESA rögzítő készlet, 2 MiniPCIe/PCIe/PCI férőhelyes HMIBMU-HMIBMP / HMIBMI-HMIBMO iPC-hez | Schneider | HMIYPVESA21 | db | 1 | 133781
6620002989 | Magelis iPC kiegészítő, VESA rögzítő készlet, 4 MiniPCIe/PCIe/PCI férőhelyes HMIBMU-HMIBMP iPC-hez | Schneider | HMIYPVESA41 | db | 1 | 135120
6620002977 | Magelis iPC kiegészítő, Wifi access point interfész, 2 antennával | Schneider | HMIYMINWIFI2 | db | 1 | 152690
6620002943 | Magelis iPC tartalék alkatrész, ventilátor készlet 3W feletti Magelis HMI BM iPC-hez | Schneider | HMIYBFKT4BM11 | db | 1 | 169904
6620002855 | Magelis iPC, IIoT Edge Box PC, Linux Yocto, 64GB eMMC, 2GB DDR3, Secure Boot, Node-Red | Schneider | HMIBSCEA53D1L0A | db | 1 | 572525
6620002854 | Magelis iPC, IIoT Edge Box PC, Linux Yocto, 8GB eMMC, 1GB DDR3, Secure Boot, Node-Red | Schneider | HMIBSCEA53D1L01 | db | 1 | 444715
6620002856 | Magelis iPC, IIoT Edge Box PC, Linux Yocto, 8GB eMMC, 1GB DDR3, TPM2.0, Secure Boot, Node-Red | Schneider | HMIBSCEA53D1L0T | db | 1 | 511980
6620002828 | Magelis iPC, Modular Box PC Basic, 128GB eMMC, 4GB DDR3, OS nélkül | Schneider | HMIBMIEA5DD100A | db | 1 | 730225
6620002830 | Magelis iPC, Modular Box PC Basic, 128GB eMMC, 4GB DDR3, Windows 10 | Schneider | HMIBMIEA5DD110L | db | 1 | 763115
6620002829 | Magelis iPC, Modular Box PC Basic, 64GB eMMC, 4GB DDR3, Windows 10 | Schneider | HMIBMIEA5DD1101 | db | 1 | 695100
6620002837 | Magelis iPC, Modular Box PC Optimized, 250GB M.2 SSD, 4GB DDR3, Windows 10 | Schneider | HMIBMOMA5DDF10L | db | 1 | 824400
6620002835 | Magelis iPC, Modular Box PC Optimized, 64GB M.2 SSD, 4GB DDR3, Windows 10 | Schneider | HMIBMOMA5DD1101 | db | 1 | 809450
6620002833 | Magelis iPC, Modular Box PC Optimized, SSD nélkül (2x M.2), 4GB DDR3, OS nélkül | Schneider | HMIBMO0A5DDF101 | db | 1 | 677910
6620002834 | Magelis iPC, Modular Box PC Optimized, SSD nélkül (2x M.2), 8GB DDR3, OS nélkül | Schneider | HMIBMO0A5DDF10A | db | 1 | 779555
6620002832 | Magelis iPC, Modular Box PC Optimized, SSD nélkül (M.2), 4GB DDR3, OS nélkül | Schneider | HMIBMO0A5DD1001 | db | 1 | 636800
6620002845 | Magelis iPC, Modular Box PC Performance, 128GB SSD, 4GB DDR3, Windows 10, 4 bővítőmodul hely | Schneider | HMIBMPSI74D4801 | db | 1 | 2876158
6620002844 | Magelis iPC, Modular Box PC Performance, 256GB SSD TLC, 4GB DDR3, Windows 7, 4 bővítőmodul hely | Schneider | HMIBMPSI74D470L | db | 1 | 3256150
6620002839 | Magelis iPC, Modular Box PC Performance, HDD nélkül, 16GB DDR3, OS nélkül, 2 bővítőmodul hely | Schneider | HMIBMP0I74D200A | db | 1 | 2549643
6620002841 | Magelis iPC, Modular Box PC Performance, HDD nélkül, 16GB DDR3, OS nélkül, 4 bővítőmodul hely | Schneider | HMIBMP0I74D400A | db | 1 | 2749812
6620002838 | Magelis iPC, Modular Box PC Performance, HDD nélkül, 8GB DDR3, OS nélkül, 2 bővítőmodul hely | Schneider | HMIBMP0I74D2001 | db | 1 | 2286038
6620002840 | Magelis iPC, Modular Box PC Performance, HDD nélkül, 8GB DDR3, OS nélkül, 4 bővítőmodul hely | Schneider | HMIBMP0I74D4001 | db | 1 | 2401315
6620002843 | Magelis iPC, Modular Box PC Performance, HDD nélkül, 8GB DDR3, OS nélkül, 4 bővítőmodul hely | Schneider | HMIBMP0I74DI00A | db | 1 | 2749812
6620002842 | Magelis iPC, Modular Box PC Performance, HDD nélkül, 8GB DDR3, OS nélkül, 4 bővítőmodul hely | Schneider | HMIBMP0I74DE00A | db | 1 | 2749812
6620002852 | Magelis iPC, Modular Box PC Universal, 32GB CFast, 4GB DDR3, WES7, 4 bővítőmodul hely | Schneider | HMIBMUCI29D4W01 | db | 1 | 1788134
6620002853 | Magelis iPC, Modular Box PC Universal, 500GB HDD, 4GB DDR3, Windows 10, 2 bővítőmodul hely | Schneider | HMIBMUHI29D2801 | db | 1 | 1704444
6620002846 | Magelis iPC, Modular Box PC Universal, HDD nélkül, 4GB DDR3, OS nélkül, 2 bővítőmodul hely | Schneider | HMIBMU0I29D2001 | db | 1 | 1416171
6620002848 | Magelis iPC, Modular Box PC Universal, HDD nélkül, 4GB DDR3, OS nélkül, 4 bővítőmodul hely | Schneider | HMIBMU0I29D4001 | db | 1 | 1585215
6620002847 | Magelis iPC, Modular Box PC Universal, HDD nélkül, 8GB DDR3, OS nélkül, 2 bővítőmodul hely | Schneider | HMIBMU0I29D200A | db | 1 | 1592386
6620002849 | Magelis iPC, Modular Box PC Universal, HDD nélkül, 8GB DDR3, OS nélkül, 4 bővítőmodul hely | Schneider | HMIBMU0I29D400A | db | 1 | 1800676
6620002851 | Magelis iPC, Modular Box PC Universal, HDD nélkül, 8GB DDR3, OS nélkül, 4 bővítőmodul hely | Schneider | HMIBMU0I29DI00A | db | 1 | 1800676
6620002850 | Magelis iPC, Modular Box PC Universal, HDD nélkül, 8GB DDR3, OS nélkül, 4 bővítőmodul hely | Schneider | HMIBMU0I29DE00A | db | 1 | 1800676
6620002827 | Magelis iPC, Modular IIoT Box PC Basic, 64GB eMMC, 4GB DDR3, OS nélkül | Schneider | HMIBMIEA5DD1001 | db | 1 | 624840
6620002831 | Magelis iPC, Modular IIoT Edge Box PC Basic, 64GB eMMC, 4GB DDR3, TPM 2.0, Node-Red, Windows 10 | Schneider | HMIBMIEA5DD1E01 | db | 1 | 772830
6620002836 | Magelis iPC, Modular IIoT Edge Box PC Optimized, 64GB M.2 SSD, 4GB DDR3, TPM 2.0, Node-Red, Windows 10 | Schneider | HMIBMOMA5DD1E01 | db | 1 | 890920
6620002859 | Magelis Modular Display, 12,1", 16:10 1280x800, multi-touch | Schneider | HMIDM6521 | db | 1 | 1047200
6620002858 | Magelis Modular Display, 12,1", 4:3 1024x768, single-touch | Schneider | HMIDM6421 | db | 1 | 968085
6620002860 | Magelis Modular Display, 22", 16:10 1920x1080, multi-touch | Schneider | HMIDMA521 | db | 1 | 1633450
6627917773 | Magelis S-Panel PC 15" i3 1,7GHz Cfast 16GB 8GB DDR3 WES7 | Schneider | HMIPSPC752D1W01 | db | 1 | 2266754
6627917775 | Magelis S-Panel PC 15" i3 1,7GHz HD 500GB 8GB DDR3 W8.1 | Schneider | HMIPSPH752D1801 | db | 1 | 2239217
6627917777 | Magelis S-Panel PC 15" i3 1,7GHz SSD 80GB 8GB DDR3 W8.1 | Schneider | HMIPSPS752D1801 | db | 1 | 2324394
6627917771 | Magelis S-Panel PC 15" i3 1,7GHz tároló és Windows nélkül | Schneider | HMIPSP0752D1001 | db | 1 | 2109505
6627917774 | Magelis S-Panel PC 19" i3 1,7GHz Cfast 16GB 8GB DDR3 WES7 | Schneider | HMIPSPC952D1W01 | db | 1 | 3373978
6627917776 | Magelis S-Panel PC 19" i3 1,7GHz HD 500GB 8GB DDR3 W8.1 | Schneider | HMIPSPH952D1801 | db | 1 | 2509349
6627917778 | Magelis S-Panel PC 19" i3 1,7GHz SSD 80GB 8GB DDR3 W8.1 | Schneider | HMIPSPS952D1801 | db | 1 | 2594290
6627917772 | Magelis S-Panel PC 19" i3 1,7GHz tároló és Windows nélkül | Schneider | HMIPSP0952D1001 | db | 1 | 3019007
6620002874 | Magelis S-Panel PC Optimized 10", CFast 32GB, 4GB DDR3, Windows ES7 64-bit | Schneider | HMIPSOC552D1W01 | db | 1 | 1407600
6620002876 | Magelis S-Panel PC Optimized 10", HDD 500GB, 4GB DDR3, Windows 10 | Schneider | HMIPSOH552D1801 | db | 1 | 1356000
6620002872 | Magelis S-Panel PC Optimized 10", no HDD, 4GB DDR3, OS nélkül | Schneider | HMIPSO0552D1001 | db | 1 | 1192850
6620002878 | Magelis S-Panel PC Optimized 10", SSD 128GB, 4GB DDR3, Windows 10 | Schneider | HMIPSOS552D1801 | db | 1 | 1449350
6620002875 | Magelis S-Panel PC Optimized 15", CFast 32GB, 4GB DDR3, Windows ES7 64-bit | Schneider | HMIPSOC752D1W01 | db | 1 | 1664400
6620002877 | Magelis S-Panel PC Optimized 15", HDD 500GB, 4GB DDR3, Windows 10 | Schneider | HMIPSOH752D1801 | db | 1 | 1614050
6620002873 | Magelis S-Panel PC Optimized 15", no HDD, 4GB DDR3, OS nélkül | Schneider | HMIPSO0752D1001 | db | 1 | 1449000
6620002879 | Magelis S-Panel PC Performance 15", HDD 500GB, 8GB DDR3, Windows 7 | Schneider | HMIPSPH752D1701 | db | 1 | 2867691
6620002881 | Magelis S-Panel PC Performance 15", SSD 128GB, 8GB DDR3, Windows 7 | Schneider | HMIPSPS752D1701 | db | 1 | 2986416
6620002883 | Magelis S-Panel PC Performance 15", SSD 256GB, 8GB DDR3, Windows 10 | Schneider | HMIPSPS752D180L | db | 1 | 3093503
6620002882 | Magelis S-Panel PC Performance 15", SSD 256GB, 8GB DDR3, Windows 7 | Schneider | HMIPSPS752D170L | db | 1 | 3122872
6620002880 | Magelis S-Panel PC Performance 19", HDD 500GB, 8GB DDR3, Windows 7 | Schneider | HMIPSPH952D1701 | db | 1 | 3169698
6620002884 | Magelis S-Panel PC Performance 19", SSD 128GB, 8GB DDR3, Windows 7 | Schneider | HMIPSPS952D1701 | db | 1 | 3294381
6620002886 | Magelis S-Panel PC Performance 19", SSD 256GB, 8GB DDR3, Windows 10 | Schneider | HMIPSPS952D180L | db | 1 | 3382075
6620002885 | Magelis S-Panel PC Performance 19", SSD 256GB, 8GB DDR3, Windows 7 | Schneider | HMIPSPS952D170L | db | 1 | 3415600
6620002891 | Magelis ST6 HMI terminál, 10,1", 1024x600, RS232, RS485, 2xRJ45 Ethernet TCP/IP, 2xUSB, 24VDC | Schneider | HMIST6500 | db | 1 | 555865
6620002892 | Magelis ST6 HMI terminál, 12,1", 1280x800, RS232, RS485, 2xRJ45 Ethernet TCP/IP, 2xUSB, 24VDC | Schneider | HMIST6600 | db | 1 | 732725
6620002893 | Magelis ST6 HMI terminál, 15,6", 1366x768, RS232, RS485, 2xRJ45 Ethernet TCP/IP, 2xUSB, 24VDC | Schneider | HMIST6700 | db | 1 | 1010700
6620002889 | Magelis ST6 HMI terminál, 4,3", 480x272, 1xRJ45 RS232/RS485, 1xRJ45 Ethernet TCP/IP, USB, 24VDC | Schneider | HMIST6200 | db | 1 | 176865
6620002890 | Magelis ST6 HMI terminál, 7", 800x480, RS232, RS485, 2xRJ45 Ethernet TCP/IP, 2xUSB, 24VDC | Schneider | HMIST6400 | db | 1 | 277935
6620002870 | Magelis zárt Panel PC Performance, IP65, 19", no HDD, 8GB DDR3, OS nélkül | Schneider | HMIPEP0952D1001 | db | 1 | 2251076
6620002871 | Magelis zárt Panel PC Performance, IP65, 19", SSD 128GB, 8GB DDR3, Windows 10 | Schneider | HMIPEPS952D1801 | db | 1 | 2860550
6621079430 | MALON BASE (TAC elem) | Schneider | MALON BASE | db | 1 | 220673
6624205102 | MAMBUSBASE Hőmennyiségmérő MAMBUSBASE | Schneider | MAMBUSBASE | db | 1 | 83242
6624205103 | MAMBUSTOP Hőmennyiségmérő MAMBUSTOP | Schneider | MAMBUSTOP | db | 1 | 113773
6621079431 | MAMTR BRACKET (TAC elem) | Schneider | MAMTR BRACKET | db | 1 | 3814
6624205104 | MAOPTICUSB Hőmennyiségmérő MAOPTICUSB | Schneider | MAOPTICUSB | db | 1 | 259318
6621079432 | MAPOCKET 140MM (TAC elem) | Schneider | MAPOCKET 140MM | db | 1 | 50284
6621079433 | MAPOCKET 65MM (TAC elem) | Schneider | MAPOCKET 65MM | db | 1 | 9908
6621079434 | MAPOCKET 90MM (TAC elem) | Schneider | MAPOCKET 90MM | db | 1 | 9908
6621079435 | MAPT500NIPL 1/2 (TAC elem) | Schneider | MAPT500NIPL 1/2 | db | 1 | 9908
6624205108 | MAPULSETOP-C HM Impulzus kimeneti modul | Schneider | MAPULSETOP-C | db | 1 | 73999
6624205110 | MASECLABELB Hőmennyiségmérő MASECLABELB | Schneider | MASECLABELB | db | 1 | 40109
6624205111 | MASECLABELC Hőmennyiségmérő MASECLABELC | Schneider | MASECLABELC | db | 1 | 140261
6624205113 | MASENSORB Hőmennyiségmérő MASENSORB | Schneider | MASENSORB | db | 1 | 69372
6624205114 | MASENSORC Hőmennyiségmérő MASENSORC | Schneider | MASENSORC | db | 1 | 120581
6624205115 | MASENSORD Hőmennyiségmérő MASENSORD | Schneider | MASENSORD | db | 1 | 137482
6624205116 | MASENSORF Hőmennyiségmérő MASENSORF | Schneider | MASENSORF | db | 1 | 61048
6624205117 | MASENSORG Hőmennyiségmérő MASENSORG | Schneider | MASENSORG | db | 1 | 69372
6621080812 | MB1402 3 P ROT VAL 1/2" BSP KV 1.8 | Schneider | MB1402 | db | 1 | 165146
6621080813 | MB1452 3 P ROT VALVE 3/4" BSP KV 4.0. | Schneider | MB1452 | db | 1 | 145228
6621080814 | MB1502 3 PORT ROT VALVE 1" BSP KV 8.0 | Schneider | MB1502 | db | 1 | 157675
6621080815 | MB1552 3 P TOT V 1 1/4" BSP KV 12.0 | Schneider | MB1552 | db | 1 | 207465
6621080816 | MB1602 3 P TOT V 1 1/2" BSP KV 20.0 | Schneider | MB1602 | db | 1 | 248959
6621080817 | MB1652 3 PORT ROT VALV 2" BSP KV 32.0 | Schneider | MB1652 | db | 1 | 286303
6621079437 | MB3-24F (TAC elem) | Schneider | MB3-24F | db | 1 | 74660
6621079439 | MB3-24M (TAC elem) | Schneider | MB3-24M | db | 1 | 103100
6621079441 | MB3-SC-24M (TAC elem) | Schneider | MB3-SC-24M | db | 1 | 158710
6621079444 | MB6-SC-24T (TAC elem) | Schneider | MB6-SC-24T | db | 1 | 119272
6621079445 | MB6-SO-24T (TAC elem) | Schneider | MB6-SO-24T | db | 1 | 119272
6621079446 | MBF4732 Háromjáratú forgószelep 65MM | Schneider | MBF4732 | db | 1 | 497916
6621080818 | MBF4782 3 PORT ROTARY VALVE 80MM | Schneider | MBF4782 | db | 1 | 630695
6621080819 | MBF4857 3 PORT ROTARY VALVE 100MM | Schneider | MBF4857 | db | 1 | 680487
6624205128 | MCCDAATRMM000 Hőmennyiségmérő MCCDAATRMM000 | Schneider | MCCDAATRMM000 | db | 1 | 739105
6624205129 | MCCEAFTFBM000 Hőmennyiségmérő MCCEAFTFBM000 | Schneider | MCCEAFTFBM000 | db | 1 | 731790
6624205132 | MCCEAFTRBM000 Hőmennyiségmérő MCCEAFTRBM000 | Schneider | MCCEAFTRBM000 | db | 1 | 731790
6624205135 | MCCGAGTFBM000 Hőmennyiségmérő MCCGAGTFBM000 | Schneider | MCCGAGTFBM000 | db | 1 | 1010026
6624205138 | MCCGAGTRBM000 Hőmennyiségmérő MCCGAGTRBM000 | Schneider | MCCGAGTRBM000 | db | 1 | 1010026
6624205142 | MCCHAGTFLM000 Hőmennyiségmérő MCCHAGTFLM000 | Schneider | MCCHAGTFLM000 | db | 1 | 1363687
6624205143 | MCCHAGTFMM000 Hőmennyiségmérő MCCHAGTFMM000 | Schneider | MCCHAGTFMM000 | db | 1 | 1226458
6621079449 | MCCHCBFFMM000 (TAC elem) | Schneider | MCCHCBFFMM000 | db | 1 | 1315893
6621079450 | MCCHCBFRBM000 (TAC elem) | Schneider | MCCHCBFRBM000 | db | 1 | 1233368
6624205150 | MCCJAJTRBM000 Hőmennyiségmérő MCCJAJTRBM000 | Schneider | MCCJAJTRBM000 | db | 1 | 1302638
6624205152 | MCCJAJTRMM000 Hőmennyiségmérő MCCJAJTRMM000 | Schneider | MCCJAJTRMM000 | db | 1 | 1384618
6621079453 | MCCJCDFFBM000 (TAC elem) | Schneider | MCCJCDFFBM000 | db | 1 | 1419240
6621079455 | MCCJCDFFMM000 (TAC elem) | Schneider | MCCJCDFFMM000 | db | 1 | 1501517
6621079456 | MCCJCDFRBM000 (TAC elem) | Schneider | MCCJCDFRBM000 | db | 1 | 1419240
6621079457 | MCCJCDFRLM000 (TAC elem) | Schneider | MCCJCDFRLM000 | db | 1 | 1639913
6621079459 | MCCKCEFFBM000 (TAC elem) | Schneider | MCCKCEFFBM000 | db | 1 | 1751644
6621079461 | MCCKCEFFMM000 (TAC elem) | Schneider | MCCKCEFFMM000 | db | 1 | 1833917
6621079462 | MCCKCEFRBM000 (TAC elem) | Schneider | MCCKCEFRBM000 | db | 1 | 1751644
6621079463 | MCCKCEFRLM000 (TAC elem) | Schneider | MCCKCEFRLM000 | db | 1 | 1972309
6621079464 | MCCKCEFRMM000 (TAC elem) | Schneider | MCCKCEFRMM000 | db | 1 | 1833917
6621079467 | MCCLCGFFMM000 (TAC elem) | Schneider | MCCLCGFFMM000 | db | 1 | 2290745
6621079468 | MCCLCGFRBM000 (TAC elem) | Schneider | MCCLCGFRBM000 | db | 1 | 2208214
6624205153 | MCCMCHFFBM000 Hőmennyiségmérő MCCMCHFFBM000 | Schneider | MCCMCHFFBM000 | db | 1 | 2558352
6624205156 | MCCMCHFRBM000 Hőmennyiségmérő MCCMCHFRBM000 | Schneider | MCCMCHFRBM000 | db | 1 | 2558352
6624205157 | MCCMCHFRLM000 Hőmennyiségmérő MCCMCHFRLM000 | Schneider | MCCMCHFRLM000 | db | 1 | 2777556
6624205159 | MCFACLFFBM000 Hőmennyiségmérő MCFACLFFBM000 | Schneider | MCFACLFFBM000 | db | 1 | 3289377
6624205160 | MCFACLFFLM000 Hőmennyiségmérő MCFACLFFLM000 | Schneider | MCFACLFFLM000 | db | 1 | 3508588
6624205162 | MCFACLFRBM000 Hőmennyiségmérő MCFACLFRBM000 | Schneider | MCFACLFRBM000 | db | 1 | 3289377
6624205167 | MCFBCLFFMM000 Hőmennyiségmérő MCFBCLFFMM000 | Schneider | MCFBCLFFMM000 | db | 1 | 3888989
6624205168 | MCFBCLFRBM000 Hőmennyiségmérő MCFBCLFRBM000 | Schneider | MCFBCLFRBM000 | db | 1 | 3807007
6624205169 | MCFBCLFRLM000 Hőmennyiségmérő MCFBCLFRLM000 | Schneider | MCFBCLFRLM000 | db | 1 | 4026212
6621079471 | MCFCCNFFBM000 (TAC elem) | Schneider | MCFCCNFFBM000 | db | 1 | 6364873
6621079474 | MCFCCNFRBM000 (TAC elem) | Schneider | MCFCCNFRBM000 | db | 1 | 6364873
6621079475 | MCFCCNFRLM000 (TAC elem) | Schneider | MCFCCNFRLM000 | db | 1 | 6585544
6621079477 | MCFDCNFFBM000 (TAC elem) | Schneider | MCFDCNFFBM000 | db | 1 | 6406772
6621079480 | MCFDCNFRBM000 (TAC elem) | Schneider | MCFDCNFRBM000 | db | 1 | 6406772
6621079491 | MCFECPFFMM000 (TAC elem) | Schneider | MCFECPFFMM000 | db | 1 | 9367900
6621079492 | MCFECPFRBM000 (TAC elem) | Schneider | MCFECPFRBM000 | db | 1 | 9285631
6621079498 | MCFECRFRBM000 (TAC elem) | Schneider | MCFECRFRBM000 | db | 1 | 10489529
6624201716 | MD10SR-24M Rugóvisszatérítéses zsalumozgató, 10 Nm, 24VAC táp, 2-10V kimenet | Schneider | MD10SR-24M | db | 1 | 271508
6620089362 | MD10SR-24T Rugóvisszatérítéses zsalumozgató, 10 Nm, 24VAC táp, Nyit/Zár kimenet | Schneider | MD10SR-24T | db | 1 | 203853
6620089363 | MD10SR-24TS Rugóvisszatérítéses zsalumozgató, 10 Nm, 24VAC táp, Nyit/Zár kimenet, végálláskapcsolóval | Schneider | MD10SR-24TS | db | 1 | 208474
6620089364 | MD10SR-T Rugóvisszatérítéses zsalumozgató, 10 Nm, 230VAC táp, Nyit/Zár kimenet | Schneider | MD10SR-T | db | 1 | 219982
6620089365 | MD10SR-TS Rugóvisszatérítéses zsalumozgató, 10 Nm, 230VAC táp, Nyit/Zár kimenet, végálláskapcsolóval | Schneider | MD10SR-TS | db | 1 | 278746
6624201717 | MD20SR-24M Rugóvisszatérítéses zsalumozgató/2-10 V/20 Nm/24VAC | Schneider | MD20SR-24M | db | 1 | 294231
6624201718 | MD20SR-24T Rugóvisszatérítéses zsalumozgató, 20 Nm, 24VAC táp, Nyit/Zár kimenet | Schneider | MD20SR-24T | db | 1 | 212647
6620089366 | MD20SR-24TS Rugóvisszatérítéses zsalumozgató, 20 Nm, 24VAC táp, Nyit/Zár kimenet, végálláskapcsolóval | Schneider | MD20SR-24TS | db | 1 | 244810
6620005745 | MD20SR-T MD20 SR-24/230T 1M 5400 | Schneider | MD20SR-T | db | 1 | 232361
6624201719 | MD20SR-TS Rugóvisszatérítéses zsalumozgató - MD20SR-TS | Schneider | MD20SR-TS | db | 1 | 285028
6620000418 | MERTEN ARGUS 180 mozgásérzékelő modul, kapcsolóval, System-M, alumínium | Schneider | MEG5711-0460 | db | 1 | 29928
6627914878 | MERTEN ARGUS Álmennyezeti mozgásérzékelő, 2 kimenetes, 360° | Schneider | CCT570003 | db | 1 | 28011
6620000405 | MERTEN ARGUS Csavar nélküli szerelőkészlet, mini füstérzékelőhöz | Schneider | CCT5490-2590 | db | 1 | 2201
6627914873 | MERTEN ARGUS Jelenlétérzékelő, DALI, 2 zónás, master, 360° | Schneider | CCT552006 | db | 1 | 69357
6627914874 | MERTEN ARGUS Jelenlétérzékelő, DALI, 2 zónás, slave, 360° | Schneider | CCT555006 | db | 1 | 52279
6627914870 | MERTEN ARGUS Jelenlétérzékelő, Dual-technológia, 1 kimenetes, 360° | Schneider | CCT551011 | db | 1 | 59788
6627914871 | MERTEN ARGUS Jelenlétérzékelő, Dual-technológia, 2 kimenetes, 360° | Schneider | CCT551012 | db | 1 | 69179
6627914869 | MERTEN ARGUS Jelenlétérzékelő, nagy érzékenységű. 2 kimenetes, 360° | Schneider | CCT551003 | db | 1 | 59788
6627914872 | MERTEN ARGUS Jelenlétérzékelő, rádiós, 2 kimenetes, 360° | Schneider | CCT551023 | db | 1 | 56370
6620000404 | MERTEN ARGUS Mini füstérzékelő, 10 év élettartammal, polárfehér | Schneider | CCT5410-2519 | db | 1 | 11037
6627914879 | MERTEN ARGUS Mini mozgásérzékelő, 1 kimenetes, 360° | Schneider | CCT570005 | db | 1 | 27342
6627914875 | MERTEN ARGUS Programozó távirányító, DALI érzékelőkhöz | Schneider | CCT556006 | db | 1 | 12287
6627914876 | MERTEN ARGUS Programozó távirányító, Dual-technológiás érzékelőkhöz | Schneider | CCT556011 | db | 1 | 12287
6627914877 | MERTEN ARGUS Programozó távirányító, rádiós érzékelőkhöz | Schneider | CCT556023 | db | 1 | 12287
6627914830 | MERTEN Fedlap borotva aljzathoz, System-M, krém | Schneider | 213644 | db | 1 | 3847
6301701464 | MERTEN Nyomógomb LED jelzéssel, DND+csengő, System-M, alumínium | Schneider | MTN587660 | db | 1 | 22184
6301701463 | MERTEN Nyomógomb LED jelzéssel, DND+csengő, System-M, antracit | Schneider | MTN587614 | db | 1 | 22184
6627914880 | MERTEN Univerzális LED fényerőszabályzó modul, 200 VA | Schneider | CCT99100 | db | 1 | 28103
6624205186 | METSECT5CYL1 Aluminium betétcső átmérő 12,5 mm TI áramváltóhoz | Schneider | METSECT5CYL1 | db | 1 | 2248
6624205187 | METSECT5CYL2 Aluminium betétcső átmérő 8,5 mm TI áramváltóhoz | Schneider | METSECT5CYL2 | db | 1 | 3265
6627919951 | METSECT5GA010 nyitható áramváltó , típus: GA, gyűjtősín, 100A/5A | Schneider | METSECT5GA010 | db | 1 | 103665
6627919952 | METSECT5GA015 nyitható áramváltó , típus: GA, gyűjtősín, 150A/5A | Schneider | METSECT5GA015 | db | 1 | 135475
6627919953 | METSECT5GA020 nyitható áramváltó , típus: GA, gyűjtősín, 200A/5A | Schneider | METSECT5GA020 | db | 1 | 121710
6627919954 | METSECT5GA025 nyitható áramváltó , típus: GA, gyűjtősín, 250A/5A | Schneider | METSECT5GA025 | db | 1 | 123615
6627919955 | METSECT5GA030 nyitható áramváltó , típus: GA, gyűjtősín, 300A/5A | Schneider | METSECT5GA030 | db | 1 | 121300
6627919956 | METSECT5GA040 nyitható áramváltó , típus: GA, gyűjtősín, 400A/5A | Schneider | METSECT5GA040 | db | 1 | 152870
6627919957 | METSECT5GD025 nyitható áramváltó , típus: GD, gyűjtősín, 250A/5A | Schneider | METSECT5GD025 | db | 1 | 129100
6627919958 | METSECT5GD030 nyitható áramváltó , típus: GD, gyűjtősín, 300A/5A | Schneider | METSECT5GD030 | db | 1 | 126675
6627919959 | METSECT5GD040 nyitható áramváltó , típus: GD, gyűjtősín, 400A/5A | Schneider | METSECT5GD040 | db | 1 | 159650
6627919960 | METSECT5GD050 nyitható áramváltó , típus: GD, gyűjtősín, 500A/5A | Schneider | METSECT5GD050 | db | 1 | 168960
6627919961 | METSECT5GD060 nyitható áramváltó , típus: GD, gyűjtősín, 600A/5A | Schneider | METSECT5GD060 | db | 1 | 157720
6627919962 | METSECT5GD075 nyitható áramváltó , típus: GD, gyűjtősín, 750A/5A | Schneider | METSECT5GD075 | db | 1 | 150495
6627919963 | METSECT5GD080 nyitható áramváltó , típus: GD, gyűjtősín, 800A/5A | Schneider | METSECT5GD080 | db | 1 | 160200
6627919964 | METSECT5GD100 nyitható áramváltó , típus: GD, gyűjtősín, 1000A/5A | Schneider | METSECT5GD100 | db | 1 | 180310
6627919965 | METSECT5GG025 nyitható áramváltó , típus: GG, gyűjtősín, 250A/5A | Schneider | METSECT5GG025 | db | 1 | 165185
6627919966 | METSECT5GG030 nyitható áramváltó , típus: GG, gyűjtősín, 300A/5A | Schneider | METSECT5GG030 | db | 1 | 162085
6627919967 | METSECT5GG040 nyitható áramváltó , típus: GG, gyűjtősín, 400A/5A | Schneider | METSECT5GG040 | db | 1 | 154800
6627919968 | METSECT5GG050 nyitható áramváltó , típus: GG, gyűjtősín, 500A/5A | Schneider | METSECT5GG050 | db | 1 | 216195
6627919969 | METSECT5GG060 nyitható áramváltó , típus: GG, gyűjtősín, 600A/5A | Schneider | METSECT5GG060 | db | 1 | 201810
6627919970 | METSECT5GG075 nyitható áramváltó , típus: GG, gyűjtősín, 750A/5A | Schneider | METSECT5GG075 | db | 1 | 192560
6627919971 | METSECT5GG080 nyitható áramváltó , típus: GG, gyűjtősín, 800A/5A | Schneider | METSECT5GG080 | db | 1 | 204980
6627919972 | METSECT5GG100 nyitható áramváltó , típus: GG, gyűjtősín, 1000A/5A | Schneider | METSECT5GG100 | db | 1 | 230715
6627919973 | METSECT5GG120 nyitható áramváltó , típus: GG, gyűjtősín, 1200A/5A | Schneider | METSECT5GG120 | db | 1 | 225230
6627919974 | METSECT5GG125 nyitható áramváltó , típus: GG, gyűjtősín, 1250A/5A | Schneider | METSECT5GG125 | db | 1 | 226755
6627919975 | METSECT5GG150 nyitható áramváltó , típus: GG, gyűjtősín, 1500A/5A | Schneider | METSECT5GG150 | db | 1 | 230890
6627919976 | METSECT5GJ100 nyitható áramváltó , típus: GJ, gyűjtősín, 1000A/5A | Schneider | METSECT5GJ100 | db | 1 | 268235
6627919977 | METSECT5GJ120 nyitható áramváltó , típus: GJ, gyűjtősín, 1200A/5A | Schneider | METSECT5GJ120 | db | 1 | 261855
6627919978 | METSECT5GJ150 nyitható áramváltó , típus: GJ, gyűjtősín, 1500A/5A | Schneider | METSECT5GJ150 | db | 1 | 268440
6627919979 | METSECT5GJ160 nyitható áramváltó , típus: GJ, gyűjtősín, 1600A/5A | Schneider | METSECT5GJ160 | db | 1 | 302375
6627919980 | METSECT5GJ200 nyitható áramváltó , típus: GJ, gyűjtősín, 2000A/5A | Schneider | METSECT5GJ200 | db | 1 | 232135
6627919981 | METSECT5GJ250 nyitható áramváltó , típus: GJ, gyűjtősín, 2500A/5A | Schneider | METSECT5GJ250 | db | 1 | 279265
6627919982 | METSECT5GJ300 nyitható áramváltó , típus: GJ, gyűjtősín, 3000A/5A | Schneider | METSECT5GJ300 | db | 1 | 274020
6627919983 | METSECT5GJ400 nyitható áramváltó , típus: GJ, gyűjtősín, 4000A/5A | Schneider | METSECT5GJ400 | db | 1 | 261705
6627919984 | METSECT5HA015 nyitható áramváltó , típus: HA, kábel, 150A/5A | Schneider | METSECT5HA015 | db | 1 | 71034
6627919985 | METSECT5HA020 nyitható áramváltó , típus: HA, kábel, 200A/5A | Schneider | METSECT5HA020 | db | 1 | 63813
6627919986 | METSECT5HA025 nyitható áramváltó , típus: HA, kábel, 250A/5A | Schneider | METSECT5HA025 | db | 1 | 101305
6627919987 | METSECT5HD025 nyitható áramváltó , típus: HD, kábel, 250A/5A | Schneider | METSECT5HD025 | db | 1 | 80173
6627919988 | METSECT5HD030 nyitható áramváltó , típus: HD, kábel, 300A/5A | Schneider | METSECT5HD030 | db | 1 | 78667
6627919989 | METSECT5HD040 nyitható áramváltó , típus: HD, kábel, 400A/5A | Schneider | METSECT5HD040 | db | 1 | 75132
6627919990 | METSECT5HD050 nyitható áramváltó , típus: HD, kábel, 500A/5A | Schneider | METSECT5HD050 | db | 1 | 104935
6627919991 | METSECT5HG010 nyitható áramváltó , típus: HG, kábel, 100A/5A | Schneider | METSECT5HG010 | db | 1 | 86026
6627919992 | METSECT5HG013 nyitható áramváltó , típus: HG, kábel, 120A/5A | Schneider | METSECT5HG013 | db | 1 | 105270
6627919993 | METSECT5HG015 nyitható áramváltó , típus: HG, kábel, 150A/5A | Schneider | METSECT5HG015 | db | 1 | 112430
6627919994 | METSECT5HG020 nyitható áramváltó , típus: HG, kábel, 200A/5A | Schneider | METSECT5HG020 | db | 1 | 101010
6627919995 | METSECT5HG025 nyitható áramváltó , típus: HG, kábel, 250A/5A | Schneider | METSECT5HG025 | db | 1 | 121510
6627919996 | METSECT5HG030 nyitható áramváltó , típus: HG, kábel, 300A/5A | Schneider | METSECT5HG030 | db | 1 | 100665
6627919997 | METSECT5HG040 nyitható áramváltó , típus: HG, kábel, 400A/5A | Schneider | METSECT5HG040 | db | 1 | 96137
6627919998 | METSECT5HG050 nyitható áramváltó , típus: HG, kábel, 500A/5A | Schneider | METSECT5HG050 | db | 1 | 101745
6627919999 | METSECT5HG060 nyitható áramváltó , típus: HG, kábel, 600A/5A | Schneider | METSECT5HG060 | db | 1 | 94975
6627920000 | METSECT5HJ030 nyitható áramváltó , típus: HJ, kábel, 300A/5A | Schneider | METSECT5HJ030 | db | 1 | 117030
6627920001 | METSECT5HJ040 nyitható áramváltó , típus: HJ, kábel, 400A/5A | Schneider | METSECT5HJ040 | db | 1 | 111770
6627920002 | METSECT5HJ050 nyitható áramváltó , típus: HJ, kábel, 500A/5A | Schneider | METSECT5HJ050 | db | 1 | 118295
6627920003 | METSECT5HJ060 nyitható áramváltó , típus: HJ, kábel, 600A/5A | Schneider | METSECT5HJ060 | db | 1 | 145715
6627920004 | METSECT5HJ075 nyitható áramváltó , típus: HJ, kábel, 750A/5A | Schneider | METSECT5HJ075 | db | 1 | 139040
6627920005 | METSECT5HJ080 nyitható áramváltó , típus: HJ, kábel, 800A/5A | Schneider | METSECT5HJ080 | db | 1 | 148005
6627920006 | METSECT5HM030 nyitható áramváltó , típus: HM, kábel, 300A/5A | Schneider | METSECT5HM030 | db | 1 | 128960
6627920007 | METSECT5HM040 nyitható áramváltó , típus: HM, kábel, 400A/5A | Schneider | METSECT5HM040 | db | 1 | 123165
6627920008 | METSECT5HM050 nyitható áramváltó , típus: HM, kábel, 500A/5A | Schneider | METSECT5HM050 | db | 1 | 130350
6627920009 | METSECT5HM060 nyitható áramváltó , típus: HM, kábel, 600A/5A | Schneider | METSECT5HM060 | db | 1 | 160570
6627920010 | METSECT5HM075 nyitható áramváltó , típus: HM, kábel, 750A/5A | Schneider | METSECT5HM075 | db | 1 | 153205
6627920011 | METSECT5HM080 nyitható áramváltó , típus: HM, kábel, 800A/5A | Schneider | METSECT5HM080 | db | 1 | 163090
6627920012 | METSECT5HP025 nyitható áramváltó , típus: HP, kábel, 250A/5A | Schneider | METSECT5HP025 | db | 1 | 137160
6627920013 | METSECT5HP030 nyitható áramváltó , típus: HP, kábel, 300A/5A | Schneider | METSECT5HP030 | db | 1 | 134585
6627920014 | METSECT5HP040 nyitható áramváltó , típus: HP, kábel, 400A/5A | Schneider | METSECT5HP040 | db | 1 | 128535
6627920015 | METSECT5HP050 nyitható áramváltó , típus: HP, kábel, 500A/5A | Schneider | METSECT5HP050 | db | 1 | 136035
6627920016 | METSECT5HP060 nyitható áramváltó , típus: HP, kábel, 600A/5A | Schneider | METSECT5HP060 | db | 1 | 126985
6627920017 | METSECT5HP075 nyitható áramváltó , típus: HP, kábel, 750A/5A | Schneider | METSECT5HP075 | db | 1 | 121160
6627920018 | METSECT5HP080 nyitható áramváltó , típus: HP, kábel, 800A/5A | Schneider | METSECT5HP080 | db | 1 | 128980
6627920019 | METSECT5HP100 nyitható áramváltó , típus: HP, kábel, 1000A/5A | Schneider | METSECT5HP100 | db | 1 | 145170
6627920020 | METSEEM4235A12 PowerLogic EM4200 SysMtr,12Rog,FDS,Mb/BAC,3Ph4W IEC,S4 | Schneider | METSEEM4235A12 | db | 1 | 910570
6627920021 | METSEEM4235A18 PowerLogic EM4200 PwrMtr,18Rog,FDS,Mb/BAC,3Ph4W IEC,S4 | Schneider | METSEEM4235A18 | db | 1 | 946990
6627920022 | METSEEM4235B101 PowerLogic EM4200 SysMtr,100A,FDS,Mb/BAC,3Ph4W IEC,S4 | Schneider | METSEEM4235B101 | db | 1 | 607045
6627920023 | METSEEM4235B201 PowerLogic EM4200 SysMtr,200A,FDS,Mb/BAC,3Ph4W IEC,S4 | Schneider | METSEEM4235B201 | db | 1 | 643470
6627920024 | METSEEM4235B401 PowerLogic EM4200 SysMtr,400A,FDS,Mb/BAC,3Ph4W IEC,S4 | Schneider | METSEEM4235B401 | db | 1 | 692030
6620005747 | METSEION7400 ION7400 INTEGRÁLT KIJELZŐ MODUL | Schneider | METSEION7400 | db | 1 | 979475
6620005748 | METSEION7410 ION7400 24vDC INTEGRÁLT KIJELZŐ MODUL | Schneider | METSEION7410 | db | 1 | 1077500
6627922621 | METSEION92130 ION9000 LVDC, kijelző nélkül | Schneider | METSEION92130 | db | 1 | 2892750
6627922622 | METSEION92140 ION9000 LVDC, W/RD192 | Schneider | METSEION92140 | db | 1 | 3418700
6627922623 | METSEION93030 ION9000 mérő, kijelző nélkül és harver készlettel | Schneider | METSEION93030 | db | 1 | 2892750
6627922624 | METSEION93040 ION9000 mérő, 192 mm kijelzővel, felszerelő és harver készlettel | Schneider | METSEION93040 | db | 1 | 3418700
6627922625 | METSEION93130 ION9000 LVCS, LVDC, kijelző nélkül | Schneider | METSEION93130 | db | 1 | 3182050
6627922626 | METSEION93140 ION9000 LVCS, LVDC, W/RD192 | Schneider | METSEION93140 | db | 1 | 3760600
6620006352 | METSEION95030 PowerLogic ION9000T hálózatanalizátor, nagysebességű zavarérzékelés, DIN sínes, kijelző nélkül és harver készlettel | Schneider | METSEION95030 | db | 1 | 3014000
6620006353 | METSEION95040 PowerLogic ION9000T hálózatanalizátor, nagysebességű zavarérzékelés, DIN sínes, 192 mm kijelzővel, felszerelő és harver | Schneider | METSEION95040 | db | 1 | 3565850
6621080822 | METSEPM3250 Teljesítménymérő I,In,U,V,PQS,E,PF,Hz,átlag, MODBUS | Schneider | METSEPM3250 | db | 1 | 197940
6621080823 | METSEPM3255 Teljesítménymérő I,In,U,V,PQS,E,PF,Hz,átlag, MODBUS, memória | Schneider | METSEPM3255 | db | 1 | 228340
6627920025 | METSEPM5570 PM5650, PANEL MOUNT, WC+SS,DNP3.0, digitális I/O, analóg bemenet | Schneider | METSEPM5570 | db | 1 | 499350
6627920026 | METSEPM5580 PM5650, PANEL MOUNT, WC+SS,DNP3.0, digitális I/O, analóg bemenet, 24VDC táp | Schneider | METSEPM5580 | db | 1 | 494505
6627920027 | METSEPM5650 PM5650, PANEL MOUNT, WC+SS,DNP3.0, digitális I/O | Schneider | METSEPM5650 | db | 1 | 678705
6627920028 | METSEPM5660 PM5650, PANEL MOUNT, WC+SS,DNP3.0, digitális I/O, analóg bemenet, szivárgóáram figyelés | Schneider | METSEPM5660 | db | 1 | 578500
6627920030 | METSEPM5760 PM5650, PANEL MOUNT, WC+SS,DNP3.0, digit I/O, analóg I, szivárgóáram figy, letörés/kilövés figy és hullámalakrögzítés | Schneider | METSEPM5760 | db | 1 | 713355
6620006354 | METSEPM8210 PM8210 hálózatanalizátor,integrált kijelző 24VDC | Schneider | METSEPM8210 | db | 1 | 969310
6620006355 | METSEPM8213 PM8210 hálózatanalizátor,DIN sínes, kijelző nélküli 24VDC | Schneider | METSEPM8213 | db | 1 | 891715
6620006356 | METSEPM8214 PM8210 hálózatanalizátor,DIN sínes, kijelzővel 24VDC | Schneider | METSEPM8214 | db | 1 | 1008050
6624211234 | METSEPM8240 PM8240 hálózatanalizátor, integrált kijelző, 512 Mb, Eth + RS485 | Schneider | METSEPM8240 | db | 1 | 876340
6624211235 | METSEPM8243 PM8243 hálózatanalizátor, kijelző nélküli, DIN sínre rögzíthető, 512 Mb, Eth + RS485 | Schneider | METSEPM8243 | db | 1 | 810690
6624211236 | METSEPM8244 PM8243 hálózatanalizátor, távkijelzővel, DIN sínre rögzíthető, 512 Mb, Eth + RS485 | Schneider | METSEPM8244 | db | 1 | 916405
6624211237 | METSEPM89M0024 Analóg I/O modul PM8000-hez (4 bemenet és 2 kimenet) | Schneider | METSEPM89M0024 | db | 1 | 221730
6624211238 | METSEPM89M2600 Digitális I/O modul PM8000-hez (6 bemenet és 2 relé kimenet) | Schneider | METSEPM89M2600 | db | 1 | 158380
6624211239 | METSEPM89RD96 Különálló kijelző PM8000-hez, 3m kábel + rögzítési tartozékok | Schneider | METSEPM89RD96 | db | 1 | 277160
6621080825 | MF20-230F Pillangószelep hajtás MF20-230F T54 00 (3-pont vezérlés) | Schneider | MF20-230F | db | 1 | 244810
6621079501 | MF20-230F-R (TAC elem) | Schneider | MF20-230F-R | db | 1 | 265879
6621080826 | MF20-24F Pillangószelep hajtás MF20-24F T54 00 (3-pont vezérlés) | Schneider | MF20-24F | db | 1 | 248959
6621079502 | MF20-24F-R (TAC elem) | Schneider | MF20-24F-R | db | 1 | 286029
6621080828 | MF20-24M Pillangószelep hajtás MF20-24M T54 00 (2-10V vezérlés) | Schneider | MF20-24M | db | 1 | 307790
6621079503 | MF20-24M-R (TAC elem) | Schneider | MF20-24M-R | db | 1 | 347130
6621069178 | MF40-230F Pillangószelep hajtás MF40-230F T54 00 (3-pont vezérlés) | Schneider | MF40-230F | db | 1 | 429563
6621080829 | MF40-24F Pillangószelep hajtás MF40-24F T54 00 (3-pont vezérlés) | Schneider | MF40-24F | db | 1 | 410392
6621080831 | MF40-24M Pillangószelep hajtás MF40-24M T54 00 (2-10V vezérlés) | Schneider | MF40-24M | db | 1 | 564419
6621079504 | MF41-6043 Duradrive ACT 24V Fltg 35ib-in | Schneider | MF41-6043 | db | 1 | 84702
6621079505 | MF41-6083 Luchtklepservom 24V 3-P 8 Nm | Schneider | MF41-6083 | db | 1 | 113545
6621079506 | MF41-6153 24V, Floating 133 in-lb NSR | Schneider | MF41-6153 | db | 1 | 119317
6627917972 | MG350 floating szelepmozgató | Schneider | MG350-24F | db | 1 | 163652
6627917973 | MG350 floating szelepmozgató +alarm | Schneider | MG350-24FP | db | 1 | 186719
6627917974 | MG350 modulating szelepmozgató | Schneider | MG350-24M | db | 1 | 169790
6627917975 | MG350 modulating szelepmozgató +alarm | Schneider | MG350-24MP | db | 1 | 191035
6627917976 | MG350C floating szelepmozgató | Schneider | MG350C-24F | db | 1 | 190866
6627917977 | MG350C modulating szelepmozgató | Schneider | MG350C-24M | db | 1 | 199168
6627917978 | MG350S floating szelepmozgató | Schneider | MG350S-24F | db | 1 | 215763
6627917979 | MG350S modulating szelepmozgató | Schneider | MG350S-24M | db | 1 | 224064
6624205263 | MG600C Forta szelepmozgató | Schneider | MG600C | db | 1 | 179970
6624205264 | MG600C-S Forta szelepmozgató | Schneider | MG600C-S | db | 1 | 224761
6624205265 | MG600C-SRD Forta szelepmozgató | Schneider | MG600C-SRD | db | 1 | 322218
6624205266 | MG600C-SRU Forta szelepmozgató | Schneider | MG600C-SRU | db | 1 | 331885
6621079511 | MG900-SD Szelepmozgató: MG900 SRD-24FM T54 00 | Schneider | MG900-SD | db | 1 | 332439
6621079512 | MG900-SD-65 Szelepmozgató: MG900 SRD-24FM T65 00 | Schneider | MG900-SD-65 | db | 1 | 384710
6621079513 | MG900-SU Szelepmozgató: MG900 SRU-24FM T54 00 | Schneider | MG900-SU | db | 1 | 332436
6624134610 | MGN15707 SBI olvadóbiztosítós szakaszoló 1P 14X51 500V | Schneider | MGN15707 | db | 1 | 7406
6624134620 | MGN15708 SBI olvadóbiztosítós szakaszoló N 14X51 500V | Schneider | MGN15708 | db | 1 | 7212
6624134630 | MGN15709 SBI olvadóbiztosítós szakaszoló 1P+N 14X51 500V | Schneider | MGN15709 | db | 1 | 16344
6624134640 | MGN15710 SBI olvadóbiztosítós szakaszoló 2P 14X51 500V | Schneider | MGN15710 | db | 1 | 15648
6624134650 | MGN15711 SBI olvadóbiztosítós szakaszoló 3P 14X51 500V | Schneider | MGN15711 | db | 1 | 21892
6624134660 | MGN15712 SBI olvadóbiztosítós szakaszoló 3P+N 14X51 500V | Schneider | MGN15712 | db | 1 | 29743
6624134670 | MGN15713 SBI olv.biztosítós szakaszoló 1P 22X58 660V-80A, 500V-100A | Schneider | MGN15713 | db | 1 | 12266
6624134680 | MGN15714 SBI olvadóbiztosítós szakaszoló N 22X58 660V | Schneider | MGN15714 | db | 1 | 12811
6624134690 | MGN15715 SBI olvadóbiztosítós szakaszoló 1P+N 22X58 660V | Schneider | MGN15715 | db | 1 | 23748
6624134700 | MGN15716 SBI olv.biztosítós szakaszoló 2P 22X58 660V-80A, 500V-100A | Schneider | MGN15716 | db | 1 | 24533
6624134710 | MGN15717 SBI olv.biztosítós szakaszoló 3P 22X58 660V-80A, 500V-100A | Schneider | MGN15717 | db | 1 | 33158
6624134720 | MGN15718 SBI olv.biztosítós szakaszoló 3P+N 22X58 660V-80A, 500V-100A | Schneider | MGN15718 | db | 1 | 50048
6624205273 | MGU3.036.18 Csatlakozó aljzat 2P, földelt | Schneider | MGU3.036.18 | db | 1 | 1818
6624205274 | MGU3.037.03 Csatlakozó aljzat 2P, földelt, fedett | Schneider | MGU3.037.03 | db | 1 | 2777
6624205275 | MGU3.037.06 Csatlakozó aljzat 2P, földelt, fedett | Schneider | MGU3.037.06 | db | 1 | 2777
6624205276 | MGU3.037.25 Csatlakozó aljzat 2P, földelt, fedett | Schneider | MGU3.037.25 | db | 1 | 1911
6624205277 | MGU3.037.30TA Földelt csatlakozóaljzat, csapófedeles | Schneider | MGU3.037.30TA | db | 1 | 3497
6624205279 | MGU3.043.18 Csatlakozóaljzat 2P+ T EUROAMERICANA | Schneider | MGU3.043.18 | db | 1 | 6980
6624205281 | MGU3.101.18N Egypólusú kapcsoló 1m | Schneider | MGU3.101.18N | db | 1 | 3570
6624205282 | MGU3.101.25N Egypólusú kapcsoló 1m | Schneider | MGU3.101.25N | db | 1 | 3570
6624205284 | MGU3.103.18N Alternatív kapcsoló 1m | Schneider | MGU3.103.18N | db | 1 | 2870
6624205285 | MGU3.103.25N Alternatív kapcsoló 1m | Schneider | MGU3.103.25N | db | 1 | 2870
6624205287 | MGU3.106.18N Nyomógomb | Schneider | MGU3.106.18N | db | 1 | 3054
6624205289 | MGU3.201.18N Egypólusú kapcsoló 1m | Schneider | MGU3.201.18N | db | 1 | 3756
6624205290 | MGU3.203.18 Alternatív kapcsoló 2m | Schneider | MGU3.203.18 | db | 1 | 2433
6624205291 | MGU3.203.18N Alternatív kapcsoló 2m | Schneider | MGU3.203.18N | db | 1 | 3756
6624205293 | MGU3.205.25 Alternatív kapcsoló 1m | Schneider | MGU3.205.25 | db | 1 | 4091
6624205294 | MGU3.206.18 Nyomógomb | Schneider | MGU3.206.18 | db | 1 | 2777
6624205295 | MGU3.206.18N Nyomógomb | Schneider | MGU3.206.18N | db | 1 | 3938
6624205300 | MGU3.462.18 TV egyedi aljzat APA | Schneider | MGU3.462.18 | db | 1 | 4091
6624205301 | MGU3.463.18 TV átmenő aljzat APA | Schneider | MGU3.463.18 | db | 1 | 4975
6624205302 | MGU3.464.18 TV terminál aljzat APA | Schneider | MGU3.464.18 | db | 1 | 4091
6624205307 | MGU3.490.30 Telefonaljzat csavaros | Schneider | MGU3.490.30 | db | 1 | 4626
6624205308 | MGU3.492.18 Telefon aljzat 4eres csavaros 1m | Schneider | MGU3.492.18 | db | 1 | 4626
6624201720 | MGU3.501.25 Standard szobatermosztát, KR | Schneider | MGU3.501.25 | db | 1 | 34665
6624205309 | MGU3.515.18 Univerzális diimer nyomógomb 350VA | Schneider | MGU3.515.18 | db | 1 | 34572
6621080856 | MGU3.540.30 UNICA kulcskártyás időzítő kapcsoló, alumínium | Schneider | MGU3.540.30 | db | 1 | 56927
6621336540 | MGU5.488.18ZDUnica SAT egyes csatlakozóaljzat | Schneider | MGU5.488.18ZD | db | 1 | 4747
6621336541 | MGU5.488.25ZDUnica SAT egyes csatlakozóaljzat | Schneider | MGU5.488.25ZD | db | 1 | 4747
6621336542 | MGU5.488.30ZDUnica SAT egyes csatlakozóaljzat | Schneider | MGU5.488.30ZD | db | 1 | 5540
6624205332 | MHCERT-MULTICAL Hitelesítési tanúsítvány (Multical) | Schneider | MHCERT-MULTICAL | db | 1 | 7494
6624205333 | MHCERT-TEMP Hitelesítési tanúsítvány (Temp GB) | Schneider | MHCERT-TEMP | db | 1 | 53601
6624205334 | MHCERT-ULTRAFLOW Hitelesítési tanúsítvány (hőmennyiségmérő) | Schneider | MHCERT-ULTRAFLOW | db | 1 | 7494
6624205338 | MHCGAGTRBM000 Hőmennyiségmérő MHCGAGTRBM000 | Schneider | MHCGAGTRBM000 | db | 1 | 1010026
6624205339 | MHCGAGTRLM000 Hőmennyiségmérő MHCGAGTRLM000 | Schneider | MHCGAGTRLM000 | db | 1 | 1229236
6624205340 | MHCGAGTRMM000 Hőmennyiségmérő MHCGAGTRMM000 | Schneider | MHCGAGTRMM000 | db | 1 | 1092007
6624205344 | MHCHAGTRBM000 Hőmennyiségmérő MHCHAGTRBM000 | Schneider | MHCHAGTRBM000 | db | 1 | 1144477
6624205345 | MHCHAGTRLM000 Hőmennyiségmérő MHCHAGTRLM000 | Schneider | MHCHAGTRLM000 | db | 1 | 1850172
6624205346 | MHCHAGTRMM000 Hőmennyiségmérő MHCHAGTRMM000 | Schneider | MHCHAGTRMM000 | db | 1 | 1226458
6621079518 | MHCHCBFRBM000 (TAC elem) | Schneider | MHCHCBFRBM000 | db | 1 | 1233368
6621079519 | MHCHCBFRLM000 (TAC elem) | Schneider | MHCHCBFRLM000 | db | 1 | 1454032
6624205350 | MHCJAJTRBM000 Hőmennyiségmérő MHCJAJTRBM000 | Schneider | MHCJAJTRBM000 | db | 1 | 1302638
6621079524 | MHCJCDFRBM000 (TAC elem) | Schneider | MHCJCDFRBM000 | db | 1 | 1419240
6621079525 | MHCJCDFRLM000 (TAC elem) | Schneider | MHCJCDFRLM000 | db | 1 | 1639913
6621079526 | MHCJCDFRMM000 (TAC elem) | Schneider | MHCJCDFRMM000 | db | 1 | 1501517
6621079530 | MHCKCEFRBM000 (TAC elem) | Schneider | MHCKCEFRBM000 | db | 1 | 1751644
6621079531 | MHCKCEFRLM000 (TAC elem) | Schneider | MHCKCEFRLM000 | db | 1 | 1972309
6621079533 | MHCLCGFFBM000 (TAC elem) | Schneider | MHCLCGFFBM000 | db | 1 | 2208214
6621079534 | MHCLCGFFLM000 (TAC elem) | Schneider | MHCLCGFFLM000 | db | 1 | 2428887
6621079536 | MHCLCGFRBM000 (TAC elem) | Schneider | MHCLCGFRBM000 | db | 1 | 2208214
6621079537 | MHCLCGFRLM000 (TAC elem) | Schneider | MHCLCGFRLM000 | db | 1 | 2428887
6624205353 | MHCMCHFFBM000 Hőmennyiségmérő MHCMCHFFBM000 | Schneider | MHCMCHFFBM000 | db | 1 | 2558352
6624205354 | MHCMCHFFLM000 Hőmennyiségmérő MHCMCHFFLM000 | Schneider | MHCMCHFFLM000 | db | 1 | 2777556
6624205356 | MHCMCHFRBM000 Hőmennyiségmérő MHCMCHFRBM000 | Schneider | MHCMCHFRBM000 | db | 1 | 2558352
6621070787 | MHCMCHFRLM000 Hőmennyiségmérő MHCMCHFRLM000 | Schneider | MHCMCHFRLM000 | db | 1 | 2777556
6621069218 | MHCMCHFRMM000 Hőmennyiségmérő MHCMCHFRMM000 | Schneider | MHCMCHFRMM000 | db | 1 | 2640078
6624205357 | MHFACLFFBM000 Hőmennyiségmérő MHFACLFFBM000 | Schneider | MHFACLFFBM000 | db | 1 | 3289377
6624205360 | MHFACLFRBM000 Hőmennyiségmérő MHFACLFRBM000 | Schneider | MHFACLFRBM000 | db | 1 | 3289377
6624205361 | MHFACLFRLM000 Hőmennyiségmérő MHFACLFRLM000 | Schneider | MHFACLFRLM000 | db | 1 | 3508588
6624205362 | MHFACLFRMM000 Hőmennyiségmérő MHFACLFRMM000 | Schneider | MHFACLFRMM000 | db | 1 | 3371366
6624205363 | MHFBCLFFBM000 Hőmennyiségmérő MHFBCLFFBM000 | Schneider | MHFBCLFFBM000 | db | 1 | 3807007
6624205365 | MHFBCLFRBM000 Hőmennyiségmérő MHFBCLFRBM000 | Schneider | MHFBCLFRBM000 | db | 1 | 3807007
6624205366 | MHFBCLFRLM000 Hőmennyiségmérő MHFBCLFRLM000 | Schneider | MHFBCLFRLM000 | db | 1 | 4026212
6624205367 | MHFBCLFRMM000 Hőmennyiségmérő MHFBCLFRMM000 | Schneider | MHFBCLFRMM000 | db | 1 | 3888989
6621079542 | MHFCCNFRBM000 (TAC elem) | Schneider | MHFCCNFRBM000 | db | 1 | 6364873
6621079549 | MHFDCNFRLM000 (TAC elem) | Schneider | MHFDCNFRLM000 | db | 1 | 6627443
6621079556 | MHFECNFRMM000 (TAC elem) | Schneider | MHFECNFRMM000 | db | 1 | 8447643
6621079562 | MHFECPFRMM000 (TAC elem) | Schneider | MHFECPFRMM000 | db | 1 | 9367900
6621079566 | MHFECRFRBM000 (TAC elem) | Schneider | MHFECRFRBM000 | db | 1 | 10489529
6620003168 | Micrologic 4.2 AL 3x100 NSX100-250 | Schneider | LV433885 | db | 1 | 305414
6620003169 | Micrologic 4.2 AL 3x160 NSX160-250 | Schneider | LV433886 | db | 1 | 301886
6620003170 | Micrologic 4.2 AL 3x250 NSX250 | Schneider | LV433887 | db | 1 | 446526
6620003167 | Micrologic 4.2 AL 3x40 NSX100-250 | Schneider | LV433884 | db | 1 | 305414
6620003172 | Micrologic 4.2 AL 4x100 NSX100-250 | Schneider | LV433890 | db | 1 | 469869
6620003173 | Micrologic 4.2 AL 4x160 NSX160-250 | Schneider | LV433891 | db | 1 | 464418
6620003174 | Micrologic 4.2 AL 4x250 NSX250 | Schneider | LV433892 | db | 1 | 686959
6620003171 | Micrologic 4.2 AL 4x40 NSX100-250 | Schneider | LV433889 | db | 1 | 469869
6620003099 | Micrologic 4.2 Vigi 3x100 NSX100-250 | Schneider | LV433801 | db | 1 | 474386
6620003100 | Micrologic 4.2 Vigi 3x160 NSX160-250 | Schneider | LV433802 | db | 1 | 475435
6620003101 | Micrologic 4.2 Vigi 3x250 NSX250 | Schneider | LV433803 | db | 1 | 642144
6620003098 | Micrologic 4.2 Vigi 3x40 NSX100-250 | Schneider | LV433800 | db | 1 | 473898
6620003103 | Micrologic 4.2 Vigi 4x100 NSX100-250 | Schneider | LV433806 | db | 1 | 487088
6620003104 | Micrologic 4.2 Vigi 4x160 NSX160-250 | Schneider | LV433807 | db | 1 | 481988
6620003105 | Micrologic 4.2 Vigi 4x250 NSX250 | Schneider | LV433808 | db | 1 | 481988
6620003102 | Micrologic 4.2 Vigi 4x40 NSX100-250 | Schneider | LV433805 | db | 1 | 496212
6620003199 | Micrologic 4.3 AL 3x400 NSX400-630 | Schneider | LV433960 | db | 1 | 471480
6620003200 | Micrologic 4.3 AL 3x570 NSX630 | Schneider | LV433961 | db | 1 | 534857
6620003201 | Micrologic 4.3 AL 4x400 NSX400-630 | Schneider | LV433962 | db | 1 | 891345
6620003202 | Micrologic 4.3 AL 4x570 NSX630 | Schneider | LV433963 | db | 1 | 1131355
6620003179 | Micrologic 4.3 Vigi 3x400 NSX400-630 | Schneider | LV433930 | db | 1 | 433766
6620003180 | Micrologic 4.3 Vigi 3x570 NSX630 | Schneider | LV433931 | db | 1 | 471480
6620003181 | Micrologic 4.3 Vigi 4x400 NSX400-630 | Schneider | LV433932 | db | 1 | 1143308
6620003182 | Micrologic 4.3 Vigi 4x570 NSX630 | Schneider | LV433933 | db | 1 | 809916
6620003176 | Micrologic 7.2 E AL 4x100 NSX100-250 | Schneider | LV433899 | db | 1 | 1106599
6620003177 | Micrologic 7.2 E AL 4x160 NSX160-250 | Schneider | LV433900 | db | 1 | 935466
6620003178 | Micrologic 7.2 E AL 4x250 NSX250 | Schneider | LV433901 | db | 1 | 1010650
6620003175 | Micrologic 7.2 E AL 4x40 NSX100-250 | Schneider | LV433898 | db | 1 | 1018375
6620003166 | Micrologic 7.2 E Vigi 4x250 NSX250 | Schneider | LV433882 | db | 1 | 1124298
6620003164 | Micrologic 7.2E Vig 4x100 NSX100-250 | Schneider | LV433880 | db | 1 | 851068
6620003165 | Micrologic 7.2E Vig 4x160 NSX160-250 | Schneider | LV433881 | db | 1 | 935528
6620003163 | Micrologic 7.2E Vigi 4x40 NSX100-250 | Schneider | LV433879 | db | 1 | 851068
6620003203 | Micrologic 7.3 E AL 3x400 NSX400-630 | Schneider | LV433965 | db | 1 | 971218
6620003204 | Micrologic 7.3 E AL 3x570 NSX630 | Schneider | LV433966 | db | 1 | 1055668
6620003205 | Micrologic 7.3 E AL 4x400 NSX400-630 | Schneider | LV433967 | db | 1 | 1291013
6620003206 | Micrologic 7.3 E AL 4x570 NSX630 | Schneider | LV433968 | db | 1 | 1394393
6620003196 | Micrologic 7.3 E Vigi 3x570 NSX630 | Schneider | LV433951 | db | 1 | 1159155
6620003198 | Micrologic 7.3 E Vigi 4x570 NSX630 | Schneider | LV433953 | db | 1 | 1417742
6620003195 | Micrologic 7.3E Vig 3x400 NSX400-630 | Schneider | LV433950 | db | 1 | 1068244
6620003197 | Micrologic 7.3E Vig 4x400 NSX400-630 | Schneider | LV433952 | db | 1 | 1310509
6621069219 | MIP12104 Mini Pragma 1 sor 04 modul falon kívüli teli ajtóval PEN sínnel fehér, komplett | Schneider | MIP12104 | db | 1 | 6346
6620089348 | MIP12104S Mini Pragma 1 sor 04 modul falon kívüli füst ajtóval PEN sínnel fehér, komplett | Schneider | MIP12104S | db | 1 | 6346
6621069220 | MIP12104T Mini Pragma 1 sor 04 modul falon kívüli átlátszó ajtóval PEN sínnel fehér, komplett | Schneider | MIP12104T | db | 1 | 6346
6621069221 | MIP12106 Mini Pragma 1 sor 06 modul falon kívüli teli ajtóval PEN sínnel fehér, komplett | Schneider | MIP12106 | db | 1 | 7057
6620089349 | MIP12106S Mini Pragma 1 sor 06 modul falon kívüli füst ajtóval PEN sínnel fehér, komplett | Schneider | MIP12106S | db | 1 | 7057
6621069222 | MIP12106T Mini Pragma 1 sor 06 modul falon kívüli átlátszó ajtóval PEN sínnel fehér, komplett | Schneider | MIP12106T | db | 1 | 7057
6621069223 | MIP12108 Mini Pragma 1 sor 08 modul falon kívüli teli ajtóval PEN sínnel fehér, komplett | Schneider | MIP12108 | db | 1 | 5780
6620089350 | MIP12108S Mini Pragma 1 sor 08 modul falon kívüli füst ajtóval PEN sínnel fehér, komplett | Schneider | MIP12108S | db | 1 | 5780
6621069224 | MIP12108T Mini Pragma 1 sor 08 modul falon kívüli átlátszó ajtóval PEN sínnel fehér, komplett | Schneider | MIP12108T | db | 1 | 5780
6621069225 | MIP12112 Mini Pragma 1 sor 12 modul falon kívüli teli ajtóval PEN sínnel fehér, komplett | Schneider | MIP12112 | db | 1 | 6860
6620089351 | MIP12112S Mini Pragma 1 sor 12 modul falon kívüli füst ajtóval PEN sínnel fehér, komplett | Schneider | MIP12112S | db | 1 | 6860
6621069226 | MIP12112T Mini Pragma 1 sor 12 modul falon kívüli átlátszó ajtóval PEN sínnel fehér, komplett | Schneider | MIP12112T | db | 1 | 6860
6621069227 | MIP12118 Mini Pragma 1 sor 18 modul falon kívüli teli ajtóval PEN sínnel fehér, komplett | Schneider | MIP12118 | db | 1 | 8562
6620089352 | MIP12118S Mini Pragma 1 sor 18 modul falon kívüli füst ajtóval PEN sínnel fehér, komplett | Schneider | MIP12118S | db | 1 | 8562
6621069228 | MIP12118T Mini Pragma 1 sor 18 modul falon kívüli átlátszó ajtóval PEN sínnel fehér, komplett | Schneider | MIP12118T | db | 1 | 8562
6621069229 | MIP12212 Mini Pragma 2 sor 12 modul falon kívüli teli ajtóval PEN sínnel fehér, komplett | Schneider | MIP12212 | db | 1 | 10597
6620089353 | MIP12212S Mini Pragma 2 sor 12 modul falon kívüli füst ajtóval PEN sínnel fehér, komplett | Schneider | MIP12212S | db | 1 | 10597
6621069230 | MIP12212T Mini Pragma 2 sor 12 modul falon kívüli átlátszó ajtóval PEN sínnel fehér, komplett | Schneider | MIP12212T | db | 1 | 10597
6621069231 | MIP12312 Mini Pragma 3 sor 12 modul falon kívüli teli ajtóval PEN sínnel fehér, komplett | Schneider | MIP12312 | db | 1 | 13256
6620089354 | MIP12312S Mini Pragma 3 sor 12 modul falon kívüli füst ajtóval PEN sínnel fehér, komplett | Schneider | MIP12312S | db | 1 | 13256
6621069232 | MIP12312T Mini Pragma 3 sor 12 modul falon kívüli átlátszó ajtóval PEN sínnel fehér, komplett | Schneider | MIP12312T | db | 1 | 13256
6621069233 | MIP22104 Mini Pragma 1 sor 04 modul süllyesztett teli ajtóval PEN sínnel fehér, komplett | Schneider | MIP22104 | db | 1 | 6517
6620089355 | MIP22104S Mini Pragma 1 sor 04 modul süllyesztett füst ajtóval PEN sínnel fehér, komplett | Schneider | MIP22104S | db | 1 | 6517
6621069234 | MIP22104T Mini Pragma 1 sor 04 modul süllyesztett átlátszó ajtóval PEN sínnel fehér, komplett | Schneider | MIP22104T | db | 1 | 6517
6621069235 | MIP22106 Mini Pragma 1 sor 06 modul süllyesztett teli ajtóval PEN sínnel fehér, komplett | Schneider | MIP22106 | db | 1 | 7371
6620089356 | MIP22106S Mini Pragma 1 sor 06 modul süllyesztett füst ajtóval PEN sínnel fehér, komplett | Schneider | MIP22106S | db | 1 | 7371
6621069236 | MIP22106T Mini Pragma 1 sor 06 modul süllyesztett átlátszó ajtóval PEN sínnel fehér, komplett | Schneider | MIP22106T | db | 1 | 7371
6621069237 | MIP22108 Mini Pragma 1 sor 08 modul süllyesztett teli ajtóval PEN sínnel fehér, komplett | Schneider | MIP22108 | db | 1 | 6012
6621069239 | MIP22112 Mini Pragma 1 sor 12 modul süllyesztett teli ajtóval PEN sínnel fehér, komplett | Schneider | MIP22112 | db | 1 | 7098
6620089358 | MIP22112S Mini Pragma 1 sor 12 modul süllyesztett füst ajtóval PEN sínnel fehér, komplett | Schneider | MIP22112S | db | 1 | 7098
6621069240 | MIP22112T Mini Pragma 1 sor 12 modul süllyesztett átlátszó ajtóval PEN sínnel fehér, komplett | Schneider | MIP22112T | db | 1 | 7098
6621069241 | MIP22118 Mini Pragma 1 sor 18 modul süllyesztett teli ajtóval PEN sínnel fehér, komplett | Schneider | MIP22118 | db | 1 | 8658
6620089359 | MIP22118S Mini Pragma 1 sor 18 modul süllyesztett füst ajtóval PEN sínnel fehér, komplett | Schneider | MIP22118S | db | 1 | 8658
6621069242 | MIP22118T Mini Pragma 1 sor 18 modul süllyesztett átlátszó ajtóval PEN sínnel fehér, komplett | Schneider | MIP22118T | db | 1 | 8658
6621069243 | MIP22212 Mini Pragma 2 sor 12 modul süllyesztett teli ajtóval PEN sínnel fehér, komplett | Schneider | MIP22212 | db | 1 | 10837
6620089360 | MIP22212S Mini Pragma 2 sor 12 modul süllyesztett füst ajtóval PEN sínnel fehér, komplett | Schneider | MIP22212S | db | 1 | 10837
6621069244 | MIP22212T Mini Pragma 2 sor 12 modul süllyesztett átlátszó ajtóval PEN sínnel fehér, komplett | Schneider | MIP22212T | db | 1 | 10837
6621069245 | MIP22312 Mini Pragma 3 sor 12 modul süllyesztett teli ajtóval PEN sínnel fehér, komplett | Schneider | MIP22312 | db | 1 | 13608
6620089361 | MIP22312S Mini Pragma 3 sor 12 modul süllyesztett füst ajtóval PEN sínnel fehér, komplett | Schneider | MIP22312S | db | 1 | 13608
6621069246 | MIP22312T Mini Pragma 3 sor 12 modul süllyesztett átlátszó ajtóval PEN sínnel fehér, komplett | Schneider | MIP22312T | db | 1 | 13608
6621069275 | MIP82104 Mini Pragma Hátlap 1 sor 04 modul süllyesztett PEN sínnel | Schneider | MIP82104 | db | 1 | 5104
6621069276 | MIP82106 Mini Pragma Hátlap 1 sor 06 modul süllyesztett PEN sínnel | Schneider | MIP82106 | db | 1 | 5852
6621069277 | MIP82108 Mini Pragma Hátlap 1 sor 08 modul süllyesztett PEN sínnel | Schneider | MIP82108 | db | 1 | 6418
6621069278 | MIP82112 Mini Pragma Hátlap 1 sor 12 modul süllyesztett PEN sínnel | Schneider | MIP82112 | db | 1 | 7358
6621069279 | MIP82118 Mini Pragma Hátlap 1 sor 18 modul süllyesztett PEN sínnel | Schneider | MIP82118 | db | 1 | 9834
6621069280 | MIP82212 Mini Pragma Hátlap 2 sor 12 modul süllyesztett PEN sínnel | Schneider | MIP82212 | db | 1 | 12088
6621069281 | MIP82312 Mini Pragma Hátlap 3 sor 12 modul süllyesztett PEN sínnel | Schneider | MIP82312 | db | 1 | 14166
6621069287 | MIP99034 Fehér plomba készlet | Schneider | MIP99034 | db | 1 | 2183
6621069288 | MIP99035 Süllyesztő készlet IP41 | Schneider | MIP99035 | db | 1 | 1493
6621069289 | MIP99036 Fali tartó (18 modul) (2db/csomag) | Schneider | MIP99036 | db | 1 | 2432
6624203035 | MIP99037 Gyűjtősín, 4 lyuk | Schneider | MIP99037 | db | 1 | 1050
6624203036 | MIP99038 PEN gyűjtősín, 8 lyuk | Schneider | MIP99038 | db | 1 | 1290
6624203037 | MIP99039 Gyűjtősín, 16 lyuk | Schneider | MIP99039 | db | 1 | 3213
6624203038 | MIP99040 Gyűjtősín, 20 lyuk | Schneider | MIP99040 | db | 1 | 4419
6621070788 | MIP99046 Mini Pragma zár | Schneider | MIP99046 | db | 1 | 18714
6621069290 | MIP99047 Gipszkarton falba süllyesztő készlet | Schneider | MIP99047 | db | 1 | 2309
6621069291 | MIP99050 Megvilágítás hálózati kimaradásra | Schneider | MIP99050 | db | 1 | 14942
6621079569 | MKCHCBFFBM000 (TAC elem) | Schneider | MKCHCBFFBM000 | db | 1 | 1233368
6621079572 | MKCHCBFRBM000 (TAC elem) | Schneider | MKCHCBFRBM000 | db | 1 | 1298737
6621079578 | MKCJCDFRBM000 (TAC elem) | Schneider | MKCJCDFRBM000 | db | 1 | 1494467
6621079579 | MKCJCDFRLM000 (TAC elem) | Schneider | MKCJCDFRLM000 | db | 1 | 1639913
6627920034 | MNA3CS008 SD315 kiegészítő felszereléshez | Schneider | MNA3CS008 | db | 1 | 17087
6620005359 | Modbus egyfázisú telj.ménymérő 230V 45A | Schneider | A9MEM2055 | db | 1 | 62050
6620005358 | Modbus egyfázisú teljesítménymérő 230V 45A | Schneider | A9MEM2050 | db | 1 | 56933
6620005156 | Modicon ABE7 elosztóblokk készlet, 2db Economy ABE7H20E000 + HE10 Y kábel 1m, M340 PLC-hez és X80 digitális kártyához | Schneider | ABE7H34E100 | db | 1 | 86558
6620005157 | Modicon ABE7 elosztóblokk készlet, 2db Economy ABE7H20E000 + HE10 Y kábel 2m, M340 PLC-hez és X80 digitális kártyához | Schneider | ABE7H34E200 | db | 1 | 90168
6620005159 | Modicon ABE7 elosztóblokk, 5 mm 1NO EMR relés, 16ki digitális csatorna, ABR7S11 relével | Schneider | ABE7R16M111 | db | 1 | 126770
6620005155 | Modicon ABE7 elosztóblokk, Economy, HE10, 16 digitális csatorna, 1 sorkapocs/csatorna | Schneider | ABE7H20E000 | db | 1 | 35321
6620005160 | Modicon ABE7 elosztóblokk, fix 1NO EMR relés, 2A, 16ki digitális csatorna | Schneider | ABE7R16S111 | db | 1 | 100830
6620005158 | Modicon ABE7 elosztóblokk, fix 1NO EMR relés, 2A, 8ki digitális csatorna | Schneider | ABE7R08S111 | db | 1 | 158810
6620005150 | Modicon ABE7 elosztóblokk, miniatűr, HE10, 16 digitális csatorna, 1 sorkapocs/csatorna | Schneider | ABE7H16C10 | db | 1 | 28037
6620005151 | Modicon ABE7 elosztóblokk, miniatűr, HE10, 16 digitális csatorna, 1 sorkapocs/csatorna, LED visszajelzés | Schneider | ABE7H16C11 | db | 1 | 36451
6620005152 | Modicon ABE7 elosztóblokk, miniatűr, HE10, 16 digitális csatorna, 2 sorkapocs/csatorna, LED visszajelzés | Schneider | ABE7H16C21 | db | 1 | 45214
6620005153 | Modicon ABE7 elosztóblokk, miniatűr, HE10, 16 digitális csatorna, 3 sorkapocs/csatorna, LED visszajelzés | Schneider | ABE7H16C31 | db | 1 | 59034
6620005163 | Modicon ABE7 kábel, 20 eres, HE10-HE10, Telefast - TM3DIxxK/TM221MxxxK csatlakoztatáshoz, 1m | Schneider | ABFTE20EP100 | db | 1 | 8512
6620005164 | Modicon ABE7 kábel, 20 eres, HE10-HE10, Telefast - TM3DIxxK/TM221MxxxK csatlakoztatáshoz, 2m | Schneider | ABFTE20EP200 | db | 1 | 11064
6620005165 | Modicon ABE7 kábel, 20 eres, HE10-HE10, Telefast - TM3DIxxK/TM221MxxxK csatlakoztatáshoz, 3m | Schneider | ABFTE20EP300 | db | 1 | 14384
6620005166 | Modicon ABE7 kábel, 20 eres, HE10-HE10, Telefast - TM3DQxxK/TM221MxxxK csatlakoztatáshoz, 1m | Schneider | ABFTE20SP100 | db | 1 | 9079
6620005167 | Modicon ABE7 kábel, 20 eres, HE10-HE10, Telefast - TM3DQxxK/TM221MxxxK csatlakoztatáshoz, 2m | Schneider | ABFTE20SP200 | db | 1 | 11799
6620005168 | Modicon ABE7 kábel, 20 eres, HE10-HE10, Telefast - TM3DQxxK/TM221MxxxK csatlakoztatáshoz, 3m | Schneider | ABFTE20SP300 | db | 1 | 15342
6620005161 | Modicon ABE7 kábel, 40 eres, FCN 40 - 2xHE10 20, Telefast - M340/X80 csatlakoztatáshoz, 1m | Schneider | ABFH34M100 | db | 1 | 35662
6620005162 | Modicon ABE7 kábel, 40 eres, FCN 40 - 2xHE10 20, Telefast - M340/X80 csatlakoztatáshoz, 2m | Schneider | ABFH34M200 | db | 1 | 46133
6620005290 | Modicon ABE9 kiegészítő, Y csatlakozó (M12 + 2xM8) | Schneider | FTXCY1208 | db | 1 | 8025
6620006144 | Modicon ABL2 tápegység kiegészítő, rögzítő készlet DIN sínre szereléshez | Schneider | ABL2K02 | db | 1 | 4264
6620006146 | Modicon ABL2 tápegység kiegészítő, rögzítő készlet L irányú szereléshez | Schneider | ABL2K03B | db | 1 | 1318
6620006145 | Modicon ABL2 tápegység kiegészítő, rögzítő készlet L irányú szereléshez | Schneider | ABL2K03A | db | 1 | 958
6620006143 | Modicon ABL2 tápegység kiegészítő, sarok rögzítő készlet | Schneider | ABL2K01 | db | 1 | 3192
6620006149 | Modicon ABL2 tápegység, panelre szerelhető, 1f, 24 VDC, 100 W | Schneider | ABL2REM24045K | db | 1 | 8892
6620006150 | Modicon ABL2 tápegység, panelre szerelhető, 1f, 24 VDC, 150 W | Schneider | ABL2REM24065K | db | 1 | 10080
6620006151 | Modicon ABL2 tápegység, panelre szerelhető, 1f, 24 VDC, 200 W | Schneider | ABL2REM24085K | db | 1 | 14246
6620006152 | Modicon ABL2 tápegység, panelre szerelhető, 1f, 24 VDC, 250 W | Schneider | ABL2REM24100K | db | 1 | 16316
6620006147 | Modicon ABL2 tápegység, panelre szerelhető, 1f, 24 VDC, 35 W | Schneider | ABL2REM24015K | db | 1 | 6071
6620006153 | Modicon ABL2 tápegység, panelre szerelhető, 1f, 24 VDC, 350 W | Schneider | ABL2REM24150K | db | 1 | 17221
6620006148 | Modicon ABL2 tápegység, panelre szerelhető, 1f, 24 VDC, 50 W | Schneider | ABL2REM24020K | db | 1 | 6745
6627923682 | Modicon Ethernet TCP/IP PoE switch, menedzselhető, 8TX | Schneider | MCSESP083F23G0 | db | 1 | 957865
6627923683 | Modicon Ethernet TCP/IP PoE switch, menedzselhető, 8TX, bővített hőellenállású | Schneider | MCSESP083F23G0T | db | 1 | 1053700
6620006499 | Modicon M100 Easy PLC, 16 I/O, 1xRS485, 230VAC | Schneider | TM100C16RN | db | 1 | 65143
6620006500 | Modicon M100 Easy PLC, 24 I/O, 1xRS485, 230VAC | Schneider | TM100C24RN | db | 1 | 81428
6620006501 | Modicon M100 Easy PLC, 32 I/O, 1xRS485, 230VAC | Schneider | TM100C32RN | db | 1 | 97712
6620006502 | Modicon M100 Easy PLC, 40 I/O, 1xRS485, 230VAC | Schneider | TM100C40RN | db | 1 | 109930
6620005341 | Modicon M2*1 PLC tartalék alkatrész, akkumulátor tartó M221 PLC-hez | Schneider | TMAHOL02 | db | 1 | 10535
6620006503 | Modicon M200 Easy PLC, 16 I/O1xRS485, relés kimenet, 230 VAC | Schneider | TM200C16R | db | 1 | 81201
6620006504 | Modicon M200 Easy PLC, 16 I/O1xRS485, tranzisztoros kimenet (source), 24 VDC | Schneider | TM200C16T | db | 1 | 81201
6620006511 | Modicon M200 Easy PLC, 24 I/O1xRS485, 1xEthernet, relés kimenet, 230 VAC | Schneider | TM200CE24R | db | 1 | 108270
6620006512 | Modicon M200 Easy PLC, 24 I/O1xRS485, 1xEthernet, tranzisztoros kimenet (source), 24 VDC | Schneider | TM200CE24T | db | 1 | 108270
6620006505 | Modicon M200 Easy PLC, 24 I/O1xRS485, relés kimenet, 230 VAC | Schneider | TM200C24R | db | 1 | 97435
6620006506 | Modicon M200 Easy PLC, 24 I/O1xRS485, tranzisztoros kimenet (source), 24 VDC | Schneider | TM200C24T | db | 1 | 97435
6620006513 | Modicon M200 Easy PLC, 32 I/O1xRS485, 1xEthernet, relés kimenet, 230 VAC | Schneider | TM200CE32R | db | 1 | 120395
6620006507 | Modicon M200 Easy PLC, 32 I/O1xRS485, relés kimenet, 230 VAC | Schneider | TM200C32R | db | 1 | 113795
6620006514 | Modicon M200 Easy PLC, 40 I/O1xRS485, 1xEthernet, relés kimenet, 230 VAC | Schneider | TM200CE40R | db | 1 | 140745
6620006515 | Modicon M200 Easy PLC, 40 I/O1xRS485, 1xEthernet, tranzisztoros kimenet (source), 24 VDC | Schneider | TM200CE40T | db | 1 | 140745
6620006508 | Modicon M200 Easy PLC, 40 I/O1xRS485, relés kimenet, 230 VAC | Schneider | TM200C40R | db | 1 | 129915
6620006509 | Modicon M200 Easy PLC, 40 I/O1xRS485, tranzisztoros kimenet (source), 24 VDC | Schneider | TM200C40T | db | 1 | 129915
6620006510 | Modicon M200 Easy PLC, 60 I/O1xRS485, relés kimenet, 230 VAC | Schneider | TM200C60R | db | 1 | 153830
6620006525 | Modicon M200 kiegészítő, bővítőnyílás tető | Schneider | TMARCOVER | db | 1 | 5121
6620006524 | Modicon M200 kiegészítő, elem RTC-hez | Schneider | TMARBAT1 | db | 1 | 7576
6620006526 | Modicon M200 kiegészítő, sorkapocs blokk, 3 tűs | Schneider | TMARTB3 | db | 1 | 4177
6620006527 | Modicon M200 kiegészítő, sorkapocs blokk, 4 tűs | Schneider | TMARTB4 | db | 1 | 4177
6620006522 | Modicon M262 kiegészítő, csavaros csatlakozó készlet | Schneider | TMA262SET8S | db | 1 | 6633
6620006523 | Modicon M262 kiegészítő, rögzítő készlet panelre szereléshez | Schneider | TMAM3 | db | 1 | 2900
6620006521 | Modicon M262 kiegészítő, rugós csatlakozó készlet | Schneider | TMA262SET8G | db | 1 | 6633
6620005307 | Modicon M262 logikai gépvezérlő PLC, 8 I/O, 2xEthernet/IP, 1xRS232/RS485 | Schneider | TM262L10MESE8T | db | 1 | 383460
6620005308 | Modicon M262 logikai gépvezérlő PLC, 8 I/O, 2xEthernet/IP, 1xRS232/RS485 | Schneider | TM262L20MESE8T | db | 1 | 628530
6627923889 | Modicon M262 logikai gépvezérlő PLC, 8 I/O, 5ns/inst Opt. Ethernet | Schneider | TM262L01MESE8T | db | 1 | 370425
6620005311 | Modicon M262 mozgásvezérlő PLC, 8 I/O, 1 incr/SSI enkóder be, max. 16 tengely, 1xSercos, 2xEth/IP, 1xRS232/RS485 | Schneider | TM262M35MESS8T | db | 1 | 1136200
6620005309 | Modicon M262 mozgásvezérlő PLC, 8 I/O, 1 incr/SSI enkóder be, max. 4 tengely, 1xSercos, 2xEth/IP, 1xRS232/RS485 | Schneider | TM262M15MESS8T | db | 1 | 602320
6620005310 | Modicon M262 mozgásvezérlő PLC, 8 I/O, 1 incr/SSI enkóder be, max. 8 tengely, 1xSercos, 2xEth/IP, 1xRS232/RS485 | Schneider | TM262M25MESS8T | db | 1 | 832050
6627923890 | Modicon M262 mozgásvezérlő PLC, 8 I/O, 4 tengely, Opt. Ethernet, Sercos | Schneider | TM262M05MESS8T | db | 1 | 491495
6620005175 | Modicon M580 HSBY redundáns processzor készlet (2xCPU + 2xSPF csatlakozó), L2 RIO | Schneider | BMEH582040K | db | 1 | 4394950
6620005179 | Modicon M580 HSBY redundáns processzor készlet (2xCPU + 2xSPF csatlakozó), L4 RIO | Schneider | BMEH584040K | db | 1 | 7621850
6620005173 | Modicon M580 HSBY redundáns processzor, L2 RIO | Schneider | BMEH582040 | db | 1 | 2274550
6620005174 | Modicon M580 HSBY redundáns processzor, L2 RIO, lakkozott | Schneider | BMEH582040C | db | 1 | 2606250
6620005177 | Modicon M580 HSBY redundáns processzor, L4 RIO | Schneider | BMEH584040 | db | 1 | 3944600
6620005178 | Modicon M580 HSBY redundáns processzor, L4 RIO, lakkozott | Schneider | BMEH584040C | db | 1 | 4519800
6620005181 | Modicon M580 HSBY redundáns processzor, L6 RIO | Schneider | BMEH586040 | db | 1 | 5645400
6620005182 | Modicon M580 HSBY redundáns processzor, L6 RIO, lakkozott | Schneider | BMEH586040C | db | 1 | 6468600
6620005176 | Modicon M580 HSBY redundáns safety processzor, L2 RIO | Schneider | BMEH582040S | db | 1 | 2128700
6620005180 | Modicon M580 HSBY redundáns safety processzor, L4 RIO | Schneider | BMEH584040S | db | 1 | 4001950
6620005183 | Modicon M580 HSBY redundáns safety processzor, L6 RIO | Schneider | BMEH586040S | db | 1 | 5747500
6620005194 | Modicon M580 processzor, L5 RIO | Schneider | BMEP585040 | db | 1 | 4695950
6620005195 | Modicon M580 processzor, L5 RIO, lakkozott | Schneider | BMEP585040C | db | 1 | 5400350
6620005196 | Modicon M580 processzor, L6 DIO & RIO | Schneider | BMEP586040 | db | 1 | 5635150
6620005197 | Modicon M580 processzor, L6 DIO & RIO, lakkozott | Schneider | BMEP586040C | db | 1 | 6480400
6620005193 | Modicon M580 safety processzor, SIL3, L2 DIO & RIO | Schneider | BMEP582040S | db | 1 | 1650200
6620005226 | Modicon PAC kiegészítő, memóriakártya NOE-ba, WEB Class C30 + 16 MB Storage | Schneider | BMXRWSC016M | db | 1 | 287395
6620005148 | Modicon PAC kiegészítő, összekötő kábel M580 HSBY redundáns CPU-hoz, SM optika | Schneider | 490NAC0201 | db | 1 | 258280
6627923684 | Modicon Switch - 4TX/1FX-MM nem menedzselt | Schneider | MCSESU053F1CU0 | db | 1 | 152565
6627923685 | Modicon Switch - 5TX, nem menedzselhető | Schneider | MCSESU053FN0 | db | 1 | 75778
6620006344 | Modicon switch kiegészítő, konfigurációs USB kulcs | Schneider | MCSEAM0100 | db | 1 | 77493
6620006343 | Modicon switch kiegészítő, optikai illesztő, 10/100 BASE - LX | Schneider | MCSEAAF1LFU00 | db | 1 | 49815
6620006342 | Modicon switch kiegészítő, optikai illesztő, 10/100 BASE - TX/RJ45 | Schneider | MCSEAAF1LFT00 | db | 1 | 105175
6620006341 | Modicon switch kiegészítő, optikai illesztő, 10/100 BASE -SX | Schneider | MCSEAAF1LFS00 | db | 1 | 88564
6620006340 | Modicon switch kiegészítő, optikai illesztő, 1000BASE - TX/RJ45 | Schneider | MCSEAAF1LFG00 | db | 1 | 132850
6627923678 | Modicon switch, men. 8TX/2FX-MM-Harsh | Schneider | MCSESM103F2CU1H | db | 1 | 790715
6627923680 | Modicon switch, men. 8TX/2FX-SM | Schneider | MCSESM103F2CS1 | db | 1 | 744325
6627923681 | Modicon switch, men. 8TX/2FX-SM-Harsh | Schneider | MCSESM103F2CS1H | db | 1 | 847020
6627923677 | Modicon switch, menedzs., 8TX/2FX-MM | Schneider | MCSESM103F2CU1 | db | 1 | 688020
6627923672 | Modicon switch, menedzselhető, 8TX | Schneider | MCSESM083F23F1 | db | 1 | 513480
6627923673 | Modicon switch, menedzselhető, 8TX-harsh | Schneider | MCSESM083F23F1H | db | 1 | 616180
6620006345 | Modicon switch, TCP/IP, menedzselhető, 4TX | Schneider | MCSESM043F23F0 | db | 1 | 198625
6627923670 | Modicon switch, TCP/IP, menedzselhető, 4TX/1FX, monomódusú | Schneider | MCSESM053F1CS0 | db | 1 | 349100
6627923669 | Modicon switch, TCP/IP, menedzselhető, 4TX/1FX, multimódosú | Schneider | MCSESM053F1CU0 | db | 1 | 295360
6620006347 | Modicon switch, TCP/IP, menedzselhető, 4TX/2FX, monomódusú | Schneider | MCSESM063F2CS0 | db | 1 | 418960
6620006346 | Modicon switch, TCP/IP, menedzselhető, 4TX/2FX, multimódosú | Schneider | MCSESM063F2CU0 | db | 1 | 365220
6620006348 | Modicon switch, TCP/IP, menedzselhető, 8TX | Schneider | MCSESM083F23F0 | db | 1 | 429925
6627923671 | Modicon switch, TCP/IP, menedzselhető, 8TX, Harsh | Schneider | MCSESM083F23F0H | db | 1 | 515905
6627923675 | Modicon switch, TCP/IP, menedzselhető, 8TX/1FX, monomódusú | Schneider | MCSESM093F1CS0 | db | 1 | 580395
6627923674 | Modicon switch, TCP/IP, menedzselhető, 8TX/1FX, multimódosú | Schneider | MCSESM093F1CU0 | db | 1 | 526655
6620006350 | Modicon switch, TCP/IP, menedzselhető, 8TX/2FX, monomódusú | Schneider | MCSESM103F2CS0 | db | 1 | 650260
6627923679 | Modicon switch, TCP/IP, menedzselhető, 8TX/2FX, monomódusú, Harsh | Schneider | MCSESM103F2CS0H | db | 1 | 736240
6620006349 | Modicon switch, TCP/IP, menedzselhető, 8TX/2FX, multimódosú | Schneider | MCSESM103F2CU0 | db | 1 | 596520
6627923676 | Modicon switch, TCP/IP, menedzselhető, 8TX/2FX, multimódosú, Harsh | Schneider | MCSESM103F2CU0H | db | 1 | 682500
6620006351 | Modicon switch, TCP/IP, menedzselhető, 8TX/4GE SFP | Schneider | MCSESM123F2LG0 | db | 1 | 591140
6627923686 | Modicon sztenderd switch nem menedzselhető | Schneider | MCSESU083F2CU0 | db | 1 | 193300
6620005313 | Modicon TM3 bővítő modul, 4 analóg bemenet, 16/15+1 bit, hőelem: J-K-R-S-B-T-N-E-C | Schneider | TM3TI4D | db | 1 | 92188
6620005314 | Modicon TM3 bővítő modul, 4 analóg bemenet, 16/15+1 bit, hőelem: J-K-R-S-B-T-N-E-C, rugós | Schneider | TM3TI4DG | db | 1 | 92188
6620005316 | Modicon TM3 bővítő modul, nagysebességű számláló (HSC), 10I-8O, eseménykezelővel, M262 PLC-hez, rugós | Schneider | TM3XFHSC202G | db | 1 | 326165
6620005315 | Modicon TM3 bővítő modul, nagysebességű számláló (HSC), 10I-8O, eseménykezelővel, M262 PLC-hez, rugós | Schneider | TM3XFHSC202 | db | 1 | 326165
6620005317 | Modicon TM3 bővítő modul, nagysebességű számláló (HSC), 10I-8O, M262 PLC-hez, rugós | Schneider | TM3XHSC202 | db | 1 | 260930
6620005318 | Modicon TM3 bővítő modul, nagysebességű számláló (HSC), 10I-8O, M262 PLC-hez, rugós | Schneider | TM3XHSC202G | db | 1 | 260930
6620006518 | Modicon TM3 bővítőkártya, 16 DI + 16 DO, relés kimenet | Schneider | TM3RDM32R | db | 1 | 110980
6620006517 | Modicon TM3 bővítőkártya, 8 DI + 8 DO, relés kimenet | Schneider | TM3RDM16R | db | 1 | 69270
6620006516 | Modicon TM3 busz modul, CANopen, 24 VDC | Schneider | TM3BCCO | db | 1 | 109125
6620005312 | Modicon TM3 busz modul, Ethernet/IP Modbus TCP/IP, 24 VDC | Schneider | TM3BCEIP | db | 1 | 115190
6620005332 | Modicon TM5 biztonsági I/O bővítő, digitális be-/kimeneti modul, 2DI+2NO biztonsági relés, 24 VDC | Schneider | TM5SDM4DTRFS | db | 1 | 202515
6620005329 | Modicon TM5 biztonsági I/O bővítő, digitális bemeneti modul, 20DI, 24 VDC | Schneider | TM5SDI20DFS | db | 1 | 415055
6620005330 | Modicon TM5 biztonsági I/O bővítő, digitális bemeneti modul, 2DI, 24 VDC | Schneider | TM5SDI2DFS | db | 1 | 75253
6620005331 | Modicon TM5 biztonsági I/O bővítő, digitális bemeneti modul, 4DI, 24 VDC | Schneider | TM5SDI4DFS | db | 1 | 106680
6620005334 | Modicon TM5 biztonsági I/O bővítő, digitális kimeneti modul, 2DO, tranzisztor, 0,5A, 24 VDC | Schneider | TM5SDO2TFS | db | 1 | 114400
6620005333 | Modicon TM5 biztonsági I/O bővítő, digitális kimeneti modul, 2DO, tranzisztor, 2A, 24 VDC | Schneider | TM5SDO2TAFS | db | 1 | 154154
6620005337 | Modicon TM5 biztonsági I/O bővítő, digitális kimeneti modul, 4DO, tranzisztor, 0,5A, 24 VDC | Schneider | TM5SDO4TFS | db | 1 | 146345
6620005336 | Modicon TM5 biztonsági I/O bővítő, digitális kimeneti modul, 4DO, tranzisztor, 2A, 24 VDC | Schneider | TM5SDO4TAFS | db | 1 | 177870
6620005338 | Modicon TM5 biztonsági I/O bővítő, digitális kimeneti modul, 6DO, tranzisztor, 0,2A, 24 VDC | Schneider | TM5SDO6TBFS | db | 1 | 267810
6620005319 | Modicon TM5 biztonsági I/O bővítő, I/O modul, busz hátlap, 24 VDC | Schneider | TM5ACBM3FS | db | 1 | 14309
6620005321 | Modicon TM5 biztonsági I/O bővítő, sorkapocs blokk, 12 érintkezős, 10 A, 24 VDC, rugós | Schneider | TM5ACTB52FS | db | 1 | 4784
6620005328 | Modicon TM5 biztonsági I/O bővítő, számláló bemeneti modul, 1 bemenet, max 7 kHz | Schneider | TM5SDC1FS | db | 1 | 249574
6620005322 | Modicon TM5 biztonsági vezérlő kiegészítő, USB kulcs, 2 MB | Schneider | TM5ACSLCM2FS | db | 1 | 28487
6620005323 | Modicon TM5 biztonsági vezérlő kiegészítő, USB kulcs, 8 MB | Schneider | TM5ACSLCM8FS | db | 1 | 48545
6620005325 | Modicon TM5 biztonsági vezérlő, SIL3/PLe, 100 biztonsági körhöz, Sercos III | Schneider | TM5CSLC200FS | db | 1 | 434685
6620005324 | Modicon TM5 biztonsági vezérlő, SIL3/PLe, 20 biztonsági körhöz, Sercos III | Schneider | TM5CSLC100FS | db | 1 | 207185
6620005339 | Modicon TM5 I/O bővítő, analóg bemeneti modul, híd nyúlásmérő, 85…5000 Ohm, 24 bit | Schneider | TM5SEAISG | db | 1 | 254675
6620005327 | Modicon TM5 I/O bővítő, komplett analóg bemenet, 4AI, PT100 / Pt1000, 16 bit | Schneider | TM5SAI4PHK | db | 1 | 323065
6620005326 | Modicon TM5 I/O bővítő, komplett CANopen interfész | Schneider | TM5NCO1K | db | 1 | 174055
6620005335 | Modicon TM5 I/O bővítő, komplett digitális kimenet, 4DO, 5A, 30 VDC / 230 VAC | Schneider | TM5SDO4RK | db | 1 | 162045
6620005320 | Modicon TM5 I/O bővítő, sorkapocs blokk, 16 érintkezős, 24 VDC, fehér | Schneider | TM5ACTB16 | db | 1 | 8807
6620006519 | Modicon TM5 I/O sziget, kommunikációs I/O gyűjtő modul, Ethernet/IP Modbus TCP/IP, 24 VDC | Schneider | TM5NEIP1 | db | 1 | 122000
6620006520 | Modicon TM5 I/O sziget, komplett busz gyűjtő, Ethernet/IP Modbus TCP/IP, 24 VDC | Schneider | TM5NEIP1K | db | 1 | 205870
6620005340 | Modicon TM7 IP67 biztonsági I/O modul, 8 digitális bemenet, 4 digitális tranzisztor (source) kimenet | Schneider | TM7SDM12DTFS | db | 1 | 339150
6620006535 | Modicon TMC bővítőmodul, 2 hőmérséklet bemenet | Schneider | TMCR2TI2 | db | 1 | 24812
6620006528 | Modicon TMC bővítőmodul, 2AI | Schneider | TMCR2AI2 | db | 1 | 22556
6620006529 | Modicon TMC bővítőmodul, 2AI+1AO | Schneider | TMCR2AM3 | db | 1 | 40837
6620006531 | Modicon TMC bővítőmodul, 2AO, 0-10V | Schneider | TMCR2AQ2V | db | 1 | 24812
6620006530 | Modicon TMC bővítőmodul, 2AO, 4-20mA | Schneider | TMCR2AQ2C | db | 1 | 24812
6620006532 | Modicon TMC bővítőmodul, 2DI + 2DO | Schneider | TMCR2DM4U | db | 1 | 23077
6620006534 | Modicon TMC bővítőmodul, kommunikációs kártya, leválasztott RS485 | Schneider | TMCR2SL1A | db | 1 | 24812
6620006533 | Modicon TMC bővítőmodul, kommunikációs kártya, RS485 | Schneider | TMCR2SL1 | db | 1 | 24812
6620005342 | Modicon TMS kommunikációs modul, CANopen Master, 1xSUB-D9, M262 PLC-hez | Schneider | TMSCO1 | db | 1 | 137800
6620005343 | Modicon TMS kommunikációs modul, Ethernet switch, 4xRJ45 leválasztott hálózat, Achilles L1 cyber secure, M262 PLC-hez | Schneider | TMSES4 | db | 1 | 209510
6627923687 | Modicon Unmanaged Switch - 8TX | Schneider | MCSESU083FN0 | db | 1 | 118515
6621079586 | MP-5210 120V, 50/60 Hz (8/Case) | Schneider | MP-5210 | db | 1 | 253108
6621079587 | MP-5213 24V, 50/60 Hz (8/Case) | Schneider | MP-5213 | db | 1 | 307049
6621079589 | MP-5413 Hydraulic Actuator | Schneider | MP-5413 | db | 1 | 340244
6621079591 | MP-5513 24V, 50/60 Hz 0-10V Input | Schneider | MP-5513 | db | 1 | 423229
6621333206 | MPCYN00CFE00N Kompakt Flash memóriakártya, 512MB - Smart iPC-hez és XBTGT-hez | Schneider | MPCYN00CFE00N | db | 1 | 209198
6624205098 | Multical 602 csere egység | Schneider | MA602-C000 | db | 1 | 232188
6620005479 | Munkaáramú kioldó tekercs ST MX 110-130V AC/DC GV4 | Schneider | GV4AS137 | db | 1 | 25984
6620005480 | Munkaáramú kioldó tekercs ST MX 208-277V 50/60Hz GV4 | Schneider | GV4AS287 | db | 1 | 23355
6620005477 | Munkaáramú kioldó tekercs ST MX 24V AC/DC GV4 | Schneider | GV4AS027 | db | 1 | 25984
6620005481 | Munkaáramú kioldó tekercs ST MX 380-480V AC GV4 | Schneider | GV4AS487 | db | 1 | 25984
6620005478 | Munkaáramú kioldó tekercs ST MX 48V AC/DC GV4 | Schneider | GV4AS057 | db | 1 | 25984
6624209731 | MUREVA Kábelkötegelő Fekete 273x9_PA12 | Schneider | ENN47962 | db | 1 | 626
6620003353 | MUREVA LED reflektor, 100W, 10000lm, 4000K, IP65, 230V | Schneider | IMT47214 | db | 1 | 25727
6620003354 | MUREVA LED reflektor, 100W, 10000lm, 6500K, IP65, 230V | Schneider | IMT47215 | db | 1 | 25727
6620003361 | MUREVA LED reflektor, 150W, 15000lm, IP65, 230V | Schneider | IMT47222 | db | 1 | 77211
6620003362 | MUREVA LED reflektor, 200W, 20000lm, IP65, 230V | Schneider | IMT47223 | db | 1 | 105990
6620003355 | MUREVA LED reflektor, 20W, 2000lm, 4000K, IP44, mozgásérzékelővel, 230V | Schneider | IMT47216 | db | 1 | 12095
6620003347 | MUREVA LED reflektor, 20W, 2000lm, 4000K, IP65, 230V | Schneider | IMT47208 | db | 1 | 6803
6620003356 | MUREVA LED reflektor, 20W, 2000lm, 6500K, IP44, mozgásérzékelővel, 230V | Schneider | IMT47217 | db | 1 | 12095
6620003348 | MUREVA LED reflektor, 20W, 2000lm, 6500K, IP65, 230V | Schneider | IMT47209 | db | 1 | 6803
6620003363 | MUREVA LED reflektor, 300W, 30000lm, IP65, 230V | Schneider | IMT47224 | db | 1 | 149905
6620003357 | MUREVA LED reflektor, 30W, 3000lm, 4000K, IP44, mozgásérzékelővel, 230V | Schneider | IMT47218 | db | 1 | 15123
6620003349 | MUREVA LED reflektor, 30W, 3000lm, 4000K, IP65, 230V | Schneider | IMT47210 | db | 1 | 9374
6620003358 | MUREVA LED reflektor, 30W, 3000lm, 6500K, IP44, mozgásérzékelővel, 230V | Schneider | IMT47219 | db | 1 | 15123
6620003350 | MUREVA LED reflektor, 30W, 3000lm, 6500K, IP65, 230V | Schneider | IMT47211 | db | 1 | 9374
6620003359 | MUREVA LED reflektor, 50W, 5000lm, 4000K, IP44, mozgásérzékelővel, 230V | Schneider | IMT47220 | db | 1 | 19677
6620003351 | MUREVA LED reflektor, 50W, 5000lm, 4000K, IP65, 230V | Schneider | IMT47212 | db | 1 | 12705
6620003360 | MUREVA LED reflektor, 50W, 5000lm, 6500K, IP44, mozgásérzékelővel, 230V | Schneider | IMT47221 | db | 1 | 19677
6620003352 | MUREVA LED reflektor, 50W, 5000lm, 6500K, IP65, 230V | Schneider | IMT47213 | db | 1 | 12705
6627915823 | MUREVA Styl 2P+F csatlakozóaljzat, GYV, csapófedéllel, csavaros, antracitszürke | Schneider | MUR36135 | db | 1 | 2812
6627915824 | MUREVA Styl 2P+F csatlakozóaljzat, GYV, csapófedéllel, csavaros, komplett, antracitszürke | Schneider | MUR36731 | db | 1 | 4655
6627915859 | MUREVA Styl 2P+F csatlakozóaljzat, GYV, csapófedéllel, csavaros, komplett, polárfehér | Schneider | MUR39206 | db | 1 | 4655
6627915852 | MUREVA Styl 2P+F csatlakozóaljzat, GYV, csapófedéllel, csavaros, polárfehér | Schneider | MUR39135 | db | 1 | 2812
6627915822 | MUREVA Styl 2P+F csatlakozóaljzat, GYV, csapófedéllel, rugós, antracitszürke | Schneider | MUR36134 | db | 1 | 2812
6627915820 | MUREVA Styl 2P+F csatlakozóaljzat, GYV, csapófedéllel, rugós, komplett, antracitszürke | Schneider | MUR36034 | db | 1 | 4655
6627915840 | MUREVA Styl 2P+F csatlakozóaljzat, GYV, csapófedéllel, rugós, komplett, polárfehér | Schneider | MUR39034 | db | 1 | 4655
6627915851 | MUREVA Styl 2P+F csatlakozóaljzat, GYV, csapófedéllel, rugós, polárfehér | Schneider | MUR39134 | db | 1 | 2812
6627915818 | MUREVA Styl 2P+F csatlakozóaljzat, váltókapcsolóval (2P+F/106), komplett, antracitszürke | Schneider | MUR36024 | db | 1 | 9129
6627915819 | MUREVA Styl 2x2P+F csatlakozóaljzat, GYV, csapófedéllel, rugós, komplett, antracitszürke | Schneider | MUR36029 | db | 1 | 9981
6627915841 | MUREVA Styl 2x2P+F csatlakozóaljzat, GYV, csapófedéllel, rugós, komplett, polárfehér | Schneider | MUR39035 | db | 1 | 9981
6627915821 | MUREVA Styl 3x2P+F csatlakozóaljzat, GYV, csapófedéllel, rugós, komplett, antracitszürke | Schneider | MUR36038 | db | 1 | 13286
6627915814 | MUREVA Styl Adapter, Altira funkciókhoz, antracitszürke | Schneider | MUR35110 | db | 1 | 4988
6627915848 | MUREVA Styl Adapter, Altira funkciókhoz, polárfehér | Schneider | MUR39110 | db | 1 | 4448
6627915813 | MUREVA Styl Adapter, Unica funkciókhoz, antracitszürke | Schneider | MUR35106 | db | 1 | 4152
6627915844 | MUREVA Styl Adapter, Unica funkciókhoz, polárfehér | Schneider | MUR39106 | db | 1 | 4655
6627915868 | MUREVA Styl Átalakító rugó szett, kapcsolókhoz (10 db) | Schneider | S520299 | db | 1 | 1645
6627915784 | MUREVA Styl Billentyű, csengőjellel, antracitszürke | Schneider | MUR34201 | db | 1 | 1983
6627915854 | MUREVA Styl Billentyű, csengőjellel, polárfehér | Schneider | MUR39201 | db | 1 | 1983
6627915787 | MUREVA Styl Billentyű, fényjelzős, antracitszürke | Schneider | MUR34204 | db | 1 | 2134
6627915857 | MUREVA Styl Billentyű, fényjelzős, polárfehér | Schneider | MUR39204 | db | 1 | 2134
6627915786 | MUREVA Styl Billentyű, jelzőfényes cimketartóval, antracitszürke | Schneider | MUR34203 | db | 1 | 2812
6627915856 | MUREVA Styl Billentyű, jelzőfényes cimketartóval, polárfehér | Schneider | MUR39203 | db | 1 | 2812
6627915785 | MUREVA Styl Billentyű, lámpajellel, antracitszürke | Schneider | MUR34202 | db | 1 | 1983
6627915855 | MUREVA Styl Billentyű, lámpajellel, polárfehér | Schneider | MUR39202 | db | 1 | 1983
6627915776 | MUREVA Styl Címkeszett, billentyűkhöz, 4 féle | Schneider | MUR34004 | db | 1 | 1818
6627915780 | MUREVA Styl Egyes keret, antracitszürke | Schneider | MUR34107 | db | 1 | 1818
6627915781 | MUREVA Styl Egyes keret, körmökkel, antracitszürke | Schneider | MUR34108 | db | 1 | 2474
6627915846 | MUREVA Styl Egyes keret, körmökkel, polárfehér | Schneider | MUR39108 | db | 1 | 2474
6627915845 | MUREVA Styl Egyes keret, polárfehér | Schneider | MUR39107 | db | 1 | 1818
6627915827 | MUREVA Styl Egyes kiemelő doboz, antracitszürke | Schneider | MUR37911 | db | 1 | 1818
6627915861 | MUREVA Styl Egyes kiemelő doboz, polárfehér | Schneider | MUR39911 | db | 1 | 1818
6627915803 | MUREVA Styl Egypólusú nyomó (101N), antracitszürke | Schneider | MUR35027 | db | 1 | 2640
6627915838 | MUREVA Styl Egypólusú nyomó (101N), polárfehér | Schneider | MUR39027 | db | 1 | 2640
6627915778 | MUREVA Styl Egypólusú nyomó, cimketartóval, antracitszürke | Schneider | MUR34029 | db | 1 | 4476
6627915850 | MUREVA Styl Egypólusú nyomó, cimketartóval, polárfehér | Schneider | MUR39129 | db | 1 | 4476
6627915815 | MUREVA Styl Egypólusú nyomó, jelzőfénnyel, antracitszürke | Schneider | MUR35127 | db | 1 | 4966
6627915804 | MUREVA Styl Egypólusú nyomó, jelzőfénnyel, komplett, antracitszürke | Schneider | MUR35028 | db | 1 | 6638
6627915849 | MUREVA Styl Egypólusú nyomó, jelzőfénnyel, polárfehér | Schneider | MUR39127 | db | 1 | 4966
6627915837 | MUREVA Styl Egypólusú nyomó, komplett (101N), polárfehér | Schneider | MUR39026 | db | 1 | 4806
6627915802 | MUREVA Styl Egypólusú nyomó, komplett, komplett (101N), antracitszürke | Schneider | MUR35026 | db | 1 | 4806
6627915782 | MUREVA Styl Hármas keret, vízszintes, antracitszürke | Schneider | MUR34109 | db | 1 | 5311
6627915847 | MUREVA Styl Hármas keret, vízszintes, polárfehér | Schneider | MUR39109 | db | 1 | 5311
6627915826 | MUREVA Styl Hármas kiemelő doboz, vízszintes, antracitszürke | Schneider | MUR37713 | db | 1 | 5311
6627915863 | MUREVA Styl Hármas kiemelő doboz, vízszintes, polárfehér | Schneider | MUR39913 | db | 1 | 5311
6627915791 | MUREVA Styl Izzó, jelzőfényhez | Schneider | MUR34555 | db | 1 | 10788
6627915790 | MUREVA Styl Jelzőfény burkolat, piros | Schneider | MUR34526 | db | 1 | 6638
6627915830 | MUREVA Styl Kábelkivezető, antracitszürke | Schneider | MUR37931 | db | 1 | 4655
6627915796 | MUREVA Styl Keresztkapcsoló (107), antracitszürke | Schneider | MUR35020 | db | 1 | 3626
6627915835 | MUREVA Styl Keresztkapcsoló (107), polárfehér | Schneider | MUR39023 | db | 1 | 3626
6627915799 | MUREVA Styl Keresztkapcsoló, komplett (107), antracitszürke | Schneider | MUR35023 | db | 1 | 5967
6627915806 | MUREVA Styl Kétpólusú kapcsoló, 16 AX (102), antracitszürke | Schneider | MUR35034 | db | 1 | 3971
6627915839 | MUREVA Styl Kétpólusú kapcsoló, 16 AX (102), polárfehér | Schneider | MUR39033 | db | 1 | 3971
6627915805 | MUREVA Styl Kétpólusú kapcsoló, 16 AX, komplett (102), antracitszürke | Schneider | MUR35033 | db | 1 | 5807
6627915783 | MUREVA Styl Kettes keret, függőleges, antracitszürke | Schneider | MUR34151 | db | 1 | 3648
6627915853 | MUREVA Styl Kettes keret, függőleges, polárfehér | Schneider | MUR39151 | db | 1 | 3648
6627915779 | MUREVA Styl Kettes keret, vízszintes, antracitszürke | Schneider | MUR34101 | db | 1 | 3648
6627915843 | MUREVA Styl Kettes keret, vízszintes, polárfehér | Schneider | MUR39101 | db | 1 | 3648
6627915828 | MUREVA Styl Kettes kiemelő doboz, függőleges, antracitszürke | Schneider | MUR37912 | db | 1 | 3648
6627915862 | MUREVA Styl Kettes kiemelő doboz, függőleges, polárfehér | Schneider | MUR39912 | db | 1 | 3648
6627915829 | MUREVA Styl Kettes kiemelő doboz, vízszintes, antracitszürke | Schneider | MUR37914 | db | 1 | 3648
6627915864 | MUREVA Styl Kettes kiemelő doboz, vízszintes, polárfehér | Schneider | MUR39914 | db | 1 | 3648
6627915788 | MUREVA Styl Kettős billentyű, jelzőfényes, antracitszürke | Schneider | MUR34205 | db | 1 | 3163
6627915858 | MUREVA Styl Kettős billentyű, jelzőfényes, polárfehér | Schneider | MUR39205 | db | 1 | 3163
6627915817 | MUREVA Styl Kettős nyomó, antracitszürke | Schneider | MUR35326 | db | 1 | 3812
6627915816 | MUREVA Styl Kettős nyomó, jelzőfénnyel, antracitszürke | Schneider | MUR35228 | db | 1 | 8294
6627915795 | MUREVA Styl Kettős váltókapcsoló (106+6), antracitszürke | Schneider | MUR35019 | db | 1 | 4476
6627915834 | MUREVA Styl Kettős váltókapcsoló (106+6), polárfehér | Schneider | MUR39022 | db | 1 | 4476
6627915798 | MUREVA Styl Kettős váltókapcsoló, komplett (106+6), antracitszürke | Schneider | MUR35022 | db | 1 | 6147
6627915811 | MUREVA Styl Kulcsos kapcsoló, 2 állású, antracitszürke | Schneider | MUR35062 | db | 1 | 16631
6627915810 | MUREVA Styl Kulcsos kapcsoló, 3 állású, antracitszürke | Schneider | MUR35061 | db | 1 | 16631
6627915808 | MUREVA Styl Kulcsos vészleállító, piros/sárga | Schneider | MUR35052 | db | 1 | 16631
6627915865 | MUREVA Styl LED lámpa kapcsolókhoz és dugaljakhoz, 0.15 mA, kék, vezetékes | Schneider | S520291 | db | 1 | 3329
6627915867 | MUREVA Styl LED lámpa kapcsolókhoz, 12-48 VDC, 5 mA, kék, plug&play | Schneider | S520293 | db | 1 | 6298
6627915866 | MUREVA Styl LED lámpa kapcsolókhoz, 250 VAC, 0,15 mA, kék, plug&play | Schneider | S520292 | db | 1 | 2134
6627915792 | MUREVA Styl LED, jelzőfényhez | Schneider | MUR34556 | db | 1 | 16631
6627915812 | MUREVA Styl Mechanikus időkapcsoló, komplett, antracitszürke | Schneider | MUR35067 | db | 1 | 23268
6627915842 | MUREVA Styl Mechanikus időkapcsoló, komplett, polárfehér | Schneider | MUR39067 | db | 1 | 23268
6627915794 | MUREVA Styl Membrános bevezető szett, csövekhez (10 db), antracitszürke | Schneider | MUR35008 | db | 1 | 3163
6627915832 | MUREVA Styl Membrános bevezető szett, csövekhez (10 db), polárfehér | Schneider | MUR39008 | db | 1 | 3163
6627915793 | MUREVA Styl Membrános bevezető szett, kábelekhez (10 db), antracitszürke | Schneider | MUR35007 | db | 1 | 3163
6627915831 | MUREVA Styl Membrános bevezető szett, kábelekhez (10 db), polárfehér | Schneider | MUR39007 | db | 1 | 3163
6627915809 | MUREVA Styl Nyomógombos vészleállító, negyed fordulatos oldással, piros/sárga | Schneider | MUR35053 | db | 1 | 16631
6627915807 | MUREVA Styl Redőnynyomó, antracitszürke | Schneider | MUR35042 | db | 1 | 6638
6627915789 | MUREVA Styl Tömítőszett, csavaros rögzítéshez (10x2 db), antracitszürke | Schneider | MUR34206 | db | 1 | 1983
6627915825 | MUREVA Styl Váltókapcsoló (106), antracitszürke | Schneider | MUR37021 | db | 1 | 2640
6627915860 | MUREVA Styl Váltókapcsoló (106), polárfehér | Schneider | MUR39723 | db | 1 | 2640
6627915801 | MUREVA Styl Váltókapcsoló, fényjelzős (jelző vagy ellenőrző), antracitszürke | Schneider | MUR35025 | db | 1 | 4966
6627915800 | MUREVA Styl Váltókapcsoló, fényjelzős (jelző vagy ellenőrző), komplett, antracitszürke | Schneider | MUR35024 | db | 1 | 6638
6627915836 | MUREVA Styl Váltókapcsoló, fényjelzős, polárfehér | Schneider | MUR39024 | db | 1 | 4966
6627915797 | MUREVA Styl Váltókapcsoló, komplett (106), antracitszürke | Schneider | MUR35021 | db | 1 | 4476
6627915833 | MUREVA Styl Váltókapcsoló, komplett (106), polárfehér | Schneider | MUR39021 | db | 1 | 4476
6627915777 | MUREVA Styl Védőgyűrű, süllyesztett szereléshez, IP44 | Schneider | MUR34007 | db | 1 | 1478
6621080868 | MZ140-230T MZ14-230T 2M44 00 | Schneider | MZ140-230T | db | 1 | 28418
6621080869 | MZ140-24M MZ140-24M 2M44 00 | Schneider | MZ140-24M | db | 1 | 74042
6624201723 | MZ140-24T MZ140-24T 2M44 00, 140N, On/Off, 24V AC, 2M kábellel | Schneider | MZ140-24T | db | 1 | 26983
6620187100 | NG125H kismegszakító 1P 40A C | Schneider | 18710 | db | 1 | 50690
6620187120 | NG125H kismegszakító 1P 63A C | Schneider | 18712 | db | 1 | 31937
6620187130 | NG125H kismegszakító 1P 80A C | Schneider | 18713 | db | 1 | 52918
6620187160 | NG125H kismegszakító 2P 20A C | Schneider | 18716 | db | 1 | 88518
6620187170 | NG125H kismegszakító 2P 25A C | Schneider | 18717 | db | 1 | 86189
6620187200 | NG125H kismegszakító 2P 50A C | Schneider | 18720 | db | 1 | 103660
6620187220 | NG125H kismegszakító 2P 80A C | Schneider | 18722 | db | 1 | 110650
6620188300 | NG125L kismegszakító 1P 10A D | Schneider | 18830 | db | 1 | 33942
6620187420 | NG125L kismegszakító 1P 16A B | Schneider | 18742 | db | 1 | 84101
6620188310 | NG125L kismegszakító 1P 16A D | Schneider | 18831 | db | 1 | 48859
6620187430 | NG125L kismegszakító 1P 20A B | Schneider | 18743 | db | 1 | 80568
6620188320 | NG125L kismegszakító 1P 20A D | Schneider | 18832 | db | 1 | 46806
6620187440 | NG125L kismegszakító 1P 25A B | Schneider | 18744 | db | 1 | 78448
6620188330 | NG125L kismegszakító 1P 25A D | Schneider | 18833 | db | 1 | 45575
6620187450 | NG125L kismegszakító 1P 32A B | Schneider | 18745 | db | 1 | 74208
6620188340 | NG125L kismegszakító 1P 32A D | Schneider | 18834 | db | 1 | 43111
6620187460 | NG125L kismegszakító 1P 40A B | Schneider | 18746 | db | 1 | 64314
6620188350 | NG125L kismegszakító 1P 40A D | Schneider | 18835 | db | 1 | 37364
6620187470 | NG125L kismegszakító 1P 50A B | Schneider | 18747 | db | 1 | 62900
6620188360 | NG125L kismegszakító 1P 50A D | Schneider | 18836 | db | 1 | 36542
6620187480 | NG125L kismegszakító 1P 63A B | Schneider | 18748 | db | 1 | 60780
6620187840 | NG125L kismegszakító 1P 63A C | Schneider | 18784 | db | 1 | 57885
6620188370 | NG125L kismegszakító 1P 63A D | Schneider | 18837 | db | 1 | 35310
6620187490 | NG125L kismegszakító 1P 80A B | Schneider | 18749 | db | 1 | 67141
6620187850 | NG125L kismegszakító 1P 80A C | Schneider | 18785 | db | 1 | 63943
6620188380 | NG125L kismegszakító 1P 80A D | Schneider | 18838 | db | 1 | 39006
6620187500 | NG125L kismegszakító 2P 10A B | Schneider | 18750 | db | 1 | 122160
6620188390 | NG125L kismegszakító 2P 10A D | Schneider | 18839 | db | 1 | 141940
6620187510 | NG125L kismegszakító 2P 16A B | Schneider | 18751 | db | 1 | 175850
6620188400 | NG125L kismegszakító 2P 16A D | Schneider | 18840 | db | 1 | 136215
6620188410 | NG125L kismegszakító 2P 20A D | Schneider | 18841 | db | 1 | 130490
6620187530 | NG125L kismegszakító 2P 25A B | Schneider | 18753 | db | 1 | 164275
6620187540 | NG125L kismegszakító 2P 32A B | Schneider | 18754 | db | 1 | 160815
6620187920 | NG125L kismegszakító 2P 32A C | Schneider | 18792 | db | 1 | 98516
6620188430 | NG125L kismegszakító 2P 32A D | Schneider | 18843 | db | 1 | 120190
6620187550 | NG125L kismegszakító 2P 40A B | Schneider | 18755 | db | 1 | 157355
6620187930 | NG125L kismegszakító 2P 40A C | Schneider | 18793 | db | 1 | 85380
6620188440 | NG125L kismegszakító 2P 40A D | Schneider | 18844 | db | 1 | 104165
6620187560 | NG125L kismegszakító 2P 50A B | Schneider | 18756 | db | 1 | 153900
6620187940 | NG125L kismegszakító 2P 50A C | Schneider | 18794 | db | 1 | 83503
6620188450 | NG125L kismegszakító 2P 50A D | Schneider | 18845 | db | 1 | 101875
6620187570 | NG125L kismegszakító 2P 63A B | Schneider | 18757 | db | 1 | 148710
6620187950 | NG125L kismegszakító 2P 63A C | Schneider | 18795 | db | 1 | 80689
6620188460 | NG125L kismegszakító 2P 63A D | Schneider | 18846 | db | 1 | 98440
6620187580 | NG125L kismegszakító 2P 80A B | Schneider | 18758 | db | 1 | 164275
6620187960 | NG125L kismegszakító 2P 80A C | Schneider | 18796 | db | 1 | 89133
6620188470 | NG125L kismegszakító 2P 80A D | Schneider | 18847 | db | 1 | 163115
6620187600 | NG125L kismegszakító 3P 16A B | Schneider | 18760 | db | 1 | 180900
6620187610 | NG125L kismegszakító 3P 20A B | Schneider | 18761 | db | 1 | 260710
6620187620 | NG125L kismegszakító 3P 25A B | Schneider | 18762 | db | 1 | 237720
6620187640 | NG125L kismegszakító 3P 40A B | Schneider | 18764 | db | 1 | 129930
6620187650 | NG125L kismegszakító 3P 50A B | Schneider | 18765 | db | 1 | 190605
6620187660 | NG125L kismegszakító 3P 63A B | Schneider | 18766 | db | 1 | 122790
6620188550 | NG125L kismegszakító 3P 63A D | Schneider | 18855 | db | 1 | 142670
6620187670 | NG125L kismegszakító 3P 80A B | Schneider | 18767 | db | 1 | 252725
6620187630 | NG125L kismegszakító 3p. 32A B | Schneider | 18763 | db | 1 | 149915
6620187680 | NG125L kismegszakító 4P 10A B | Schneider | 18768 | db | 1 | 382410
6620188210 | NG125L kismegszakító 4P 10A C | Schneider | 18821 | db | 1 | 242800
6620188570 | NG125L kismegszakító 4P 10A D | Schneider | 18857 | db | 1 | 296215
6620187690 | NG125L kismegszakító 4P 16A B | Schneider | 18769 | db | 1 | 244660
6620188220 | NG125L kismegszakító 4P 16A C | Schneider | 18822 | db | 1 | 233010
6620187700 | NG125L kismegszakító 4P 20A B | Schneider | 18770 | db | 1 | 351570
6620188230 | NG125L kismegszakító 4P 20A C | Schneider | 18823 | db | 1 | 223220
6620187710 | NG125L kismegszakító 4P 25A B | Schneider | 18771 | db | 1 | 342320
6620188240 | NG125L kismegszakító 4P 25A C | Schneider | 18824 | db | 1 | 217345
6620187720 | NG125L kismegszakító 4P 32A B | Schneider | 18772 | db | 1 | 323815
6620188250 | NG125L kismegszakító 4P 32A C | Schneider | 18825 | db | 1 | 205600
6620187730 | NG125L kismegszakító 4P 40A B | Schneider | 18773 | db | 1 | 280640
6620188260 | NG125L kismegszakító 4P 40A C | Schneider | 18826 | db | 1 | 178185
6620187740 | NG125L kismegszakító 4P 50A B | Schneider | 18774 | db | 1 | 274475
6620188270 | NG125L kismegszakító 4P 50A C | Schneider | 18827 | db | 1 | 174270
6620188630 | NG125L kismegszakító 4P 50A D | Schneider | 18863 | db | 1 | 212610
6620187750 | NG125L kismegszakító 4P 63A B | Schneider | 18775 | db | 1 | 176815
6620188280 | NG125L kismegszakító 4P 63A C | Schneider | 18828 | db | 1 | 168395
6620187760 | NG125L kismegszakító 4P 80A B | Schneider | 18776 | db | 1 | 292975
6620188290 | NG125L kismegszakító 4P 80A C | Schneider | 18829 | db | 1 | 186015
6620188650 | NG125L kismegszakító 4P 80A D | Schneider | 18865 | db | 1 | 226940
6620186640 | NG125N kismegszakító 3P 100A B | Schneider | 18664 | db | 1 | 98465
6620186430 | NG125N kismegszakító 3P 100A C | Schneider | 18643 | db | 1 | 93777
6620186650 | NG125N kismegszakító 3P 125A B | Schneider | 18665 | db | 1 | 113240
6620186450 | NG125N kismegszakító 3P 125A C | Schneider | 18645 | db | 1 | 107845
6620186630 | NG125N kismegszakító 3P 80A B | Schneider | 18663 | db | 1 | 93543
6620186410 | NG125N kismegszakító 3P 80A C | Schneider | 18641 | db | 1 | 89088
6620186470 | NG125N kismegszakító 3P+N 100A C | Schneider | 18647 | db | 1 | 117225
6620186460 | NG125N kismegszakító 3P+N 80A C | Schneider | 18646 | db | 1 | 111360
6620186670 | NG125N kismegszakító 4P 100A B | Schneider | 18667 | db | 1 | 141795
6620186490 | NG125N kismegszakító 4P 10A C | Schneider | 18649 | db | 1 | 167450
6620186680 | NG125N kismegszakító 4P 125A B | Schneider | 18668 | db | 1 | 163060
6620186660 | NG125N kismegszakító 4P 80A B | Schneider | 18666 | db | 1 | 134705
6620188910 | NG125NA leválasztókapcsoló 3P 100A | Schneider | 18891 | db | 1 | 157545
6620188920 | NG125NA leválasztókapcsoló 3P 125A | Schneider | 18892 | db | 1 | 181180
6620188890 | NG125NA leválasztókapcsoló 3P 63A | Schneider | 18889 | db | 1 | 135490
6620188900 | NG125NA leválasztókapcsoló 3P 80A | Schneider | 18890 | db | 1 | 149670
6620188950 | NG125NA leválasztókapcsoló 3P+N 100A | Schneider | 18895 | db | 1 | 196935
6620188960 | NG125NA leválasztókapcsoló 3P+N 125A | Schneider | 18896 | db | 1 | 226475
6620188930 | NG125NA leválasztókapcsoló 3P+N 63A | Schneider | 18893 | db | 1 | 169360
6620188940 | NG125NA leválasztókapcsoló 3P+N 80A | Schneider | 18894 | db | 1 | 280630
6620344090 | NS 1000 H 3P fix kézi vezérlésű készülék mellső csatlakozás Micrologic 2.0E | Schneider | 34409 | db | 1 | 1625300
6620344290 | NS 1000 H 3P fix kézi vezérlésű készülék mellső csatlakozás Micrologic 5.0E | Schneider | 34429 | db | 1 | 1829250
6620344110 | NS 1000 H 4P fix kézi vezérlésű készülék mellső csatlakozás Micrologic 2.0E | Schneider | 34411 | db | 1 | 1835000
6620344310 | NS 1000 H 4P fix kézi vezérlésű készülék mellső csatlakozás Micrologic 5.0E | Schneider | 34431 | db | 1 | 2061550
6620344080 | NS 1000 N 3P fix kézi vezérlésű készülék mellső csatlakozás Micrologic 2.0E | Schneider | 34408 | db | 1 | 1505450
6620344100 | NS 1000 N 4P fix kézi vezérlésű készülék mellső csatlakozás Micrologic 2.0E | Schneider | 34410 | db | 1 | 1739150
6620344300 | NS 1000 N 4P fix kézi vezérlésű készülék mellső csatlakozás Micrologic 5.0E | Schneider | 34430 | db | 1 | 1943050
6620344130 | NS 1250 H 3P fix kézi vezérlésű készülék mellső csatlakozás Micrologic 2.0E | Schneider | 34413 | db | 1 | 1869000
6620344330 | NS 1250 H 3P fix kézi vezérlésű készülék mellső csatlakozás Micrologic 5.0E | Schneider | 34433 | db | 1 | 2072900
6620344150 | NS 1250 H 4P fix kézi vezérlésű készülék mellső csatlakozás Micrologic 2.0E | Schneider | 34415 | db | 1 | 2169200
6620344350 | NS 1250 H 4P fix kézi vezérlésű készülék mellső csatlakozás Micrologic 5.0E | Schneider | 34435 | db | 1 | 2373100
6620344120 | NS 1250 N 3P fix kézi vezérlésű készülék mellső csatlakozás Micrologic 2.0E | Schneider | 34412 | db | 1 | 1727400
6620344320 | NS 1250 N 3P fix kézi vezérlésű készülék mellső csatlakozás Micrologic 5.0E | Schneider | 34432 | db | 1 | 1931300
6620344140 | NS 1250 N 4P fix kézi vezérlésű készülék mellső csatlakozás Micrologic 2.0E | Schneider | 34414 | db | 1 | 2032700
6620344340 | NS 1250 N 4P fix kézi vezérlésű készülék mellső csatlakozás Micrologic 5.0E | Schneider | 34434 | db | 1 | 2236600
6620344170 | NS 1600 H 3P fix kézi vezérlésű készülék mellső csatlakozás Micrologic 2.0E | Schneider | 34417 | db | 1 | 2186200
6620344370 | NS 1600 H 3P fix kézi vezérlésű készülék mellső csatlakozás Micrologic 5.0E | Schneider | 34437 | db | 1 | 3585100
6620344190 | NS 1600 H 4P fix kézi vezérlésű készülék mellső csatlakozás Micrologic 2.0E | Schneider | 34419 | db | 1 | 3857000
6620344390 | NS 1600 H 4P fix kézi vezérlésű készülék mellső csatlakozás Micrologic 5.0E | Schneider | 34439 | db | 1 | 2775250
6620344160 | NS 1600 N 3P fix kézi vezérlésű készülék mellső csatlakozás Micrologic 2.0E | Schneider | 34416 | db | 1 | 2016250
6620344360 | NS 1600 N 3P fix kézi vezérlésű készülék mellső csatlakozás Micrologic 5.0E | Schneider | 34436 | db | 1 | 2220150
6620344180 | NS 1600 N 4P fix kézi vezérlésű készülék mellső csatlakozás Micrologic 2.0E | Schneider | 34418 | db | 1 | 2401400
6620344380 | NS 1600 N 4P fix kézi vezérlésű készülék mellső csatlakozás Micrologic 5.0E | Schneider | 34438 | db | 1 | 2605300
6620344010 | NS 630b H 3P fix kézi vezérlésű készülék mellső csatlakozás Micrologic 2.0E | Schneider | 34401 | db | 1 | 1902850
6620344210 | NS 630b H 3P fix kézi vezérlésű készülék mellső csatlakozás Micrologic 5.0E | Schneider | 34421 | db | 1 | 2208750
6620344230 | NS 630b H 4P fix kézi vezérlésű készülék mellső csatlakozás Micrologic 5.0E | Schneider | 34423 | db | 1 | 2446650
6620344000 | NS 630b N 3P fix kézi vezérlésű készülék mellső csatlakozás Micrologic 2.0E | Schneider | 34400 | db | 1 | 1724450
6620344200 | NS 630b N 3P fix kézi vezérlésű készülék mellső csatlakozás Micrologic 5.0E | Schneider | 34420 | db | 1 | 2030300
6620344050 | NS 800 H 3P fix kézi vezérlésű készülék mellső csatlakozás Micrologic 2.0E | Schneider | 34405 | db | 1 | 1319550
6620344250 | NS 800 H 3P fix kézi vezérlésű készülék mellső csatlakozás Micrologic 5.0E | Schneider | 34425 | db | 1 | 1523450
6620344070 | NS 800 H 4P fix kézi vezérlésű készülék mellső csatlakozás Micrologic 2.0E | Schneider | 34407 | db | 1 | 1500800
6620344270 | NS 800 H 4P fix kézi vezérlésű készülék mellső csatlakozás Micrologic 5.0E | Schneider | 34427 | db | 1 | 1704750
6620344040 | NS 800 N 3P fix kézi vezérlésű készülék mellső csatlakozás Micrologic 2.0E | Schneider | 34404 | db | 1 | 1225000
6620344240 | NS 800 N 3P fix kézi vezérlésű készülék mellső csatlakozás Micrologic 5.0E | Schneider | 34424 | db | 1 | 1428900
6620344060 | NS 800 N 4P fix kézi vezérlésű készülék mellső csatlakozás Micrologic 2.0E | Schneider | 34406 | db | 1 | 1421850
6620344260 | NS 800 N 4P fix kézi vezérlésű készülék mellső csatlakozás Micrologic 5.0E | Schneider | 34426 | db | 1 | 1625750
6627917003 | NSX100HB1 megszakító 2.2 | Schneider | LV433300 | db | 1 | 383959
6620003095 | NSX100HB1 megszakító 2.2 | Schneider | LV433302 | db | 1 | 383959
6627917005 | NSX100HB1 megszakító 2.2 | Schneider | LV433303 | db | 1 | 508128
6627917004 | NSX100HB1 megszakító 2.2 | Schneider | LV433301 | db | 1 | 508128
6627917007 | NSX100HB1 megszakító 2.2 M | Schneider | LV433305 | db | 1 | 410098
6627917008 | NSX100HB1 megszakító 2.2 M | Schneider | LV433306 | db | 1 | 410098
6627917006 | NSX100HB1 megszakító 2.2 M | Schneider | LV433304 | db | 1 | 410098
6627917010 | NSX100HB1 megszakító 5.2 E | Schneider | LV433308 | db | 1 | 854160
6627917009 | NSX100HB1 megszakító 5.2 E | Schneider | LV433307 | db | 1 | 729995
6627917011 | NSX100HB1 megszakító 5.2 E | Schneider | LV433309 | db | 1 | 729995
6627917012 | NSX100HB1 megszakító 5.2 E | Schneider | LV433310 | db | 1 | 854160
6627917015 | NSX100HB1 megszakító 6.2 E | Schneider | LV433313 | db | 1 | 822274
6627917014 | NSX100HB1 megszakító 6.2 E | Schneider | LV433312 | db | 1 | 946444
6627917013 | NSX100HB1 megszakító 6.2 E | Schneider | LV433311 | db | 1 | 822274
6627917016 | NSX100HB1 megszakító 6.2 E | Schneider | LV433314 | db | 1 | 946444
6627917018 | NSX100HB1 megszakító 6.2 EM | Schneider | LV433316 | db | 1 | 718089
6627917019 | NSX100HB1 megszakító 6.2 EM | Schneider | LV433317 | db | 1 | 718089
6627917017 | NSX100HB1 megszakító 6.2 EM | Schneider | LV433315 | db | 1 | 718089
6627916977 | NSX100HB1 megszakító MA | Schneider | LV433248 | db | 1 | 322973
6627916980 | NSX100HB1 megszakító MA | Schneider | LV433251 | db | 1 | 322973
6627916979 | NSX100HB1 megszakító MA | Schneider | LV433250 | db | 1 | 322973
6627916978 | NSX100HB1 megszakító MA | Schneider | LV433249 | db | 1 | 322973
6627916964 | NSX100HB1 megszakító TMD kioldóval | Schneider | LV433217 | db | 1 | 446820
6627916965 | NSX100HB1 megszakító TMD kioldóval | Schneider | LV433218 | db | 1 | 339545
6627916966 | NSX100HB1 megszakító TMD kioldóval | Schneider | LV433219 | db | 1 | 446820
6627916957 | NSX100HB1 megszakító TMD kioldóval | Schneider | LV433210 | db | 1 | 327061
6627916958 | NSX100HB1 megszakító TMD kioldóval | Schneider | LV433211 | db | 1 | 427563
6627916959 | NSX100HB1 megszakító TMD kioldóval | Schneider | LV433212 | db | 1 | 327061
6627916960 | NSX100HB1 megszakító TMD kioldóval | Schneider | LV433213 | db | 1 | 427563
6627916961 | NSX100HB1 megszakító TMD kioldóval | Schneider | LV433214 | db | 1 | 327061
6627916962 | NSX100HB1 megszakító TMD kioldóval | Schneider | LV433215 | db | 1 | 427563
6627916963 | NSX100HB1 megszakító TMD kioldóval | Schneider | LV433216 | db | 1 | 339545
6627917020 | NSX100HB2 megszakító 2.2 | Schneider | LV433330 | db | 1 | 433086
6627917021 | NSX100HB2 megszakító 2.2 | Schneider | LV433331 | db | 1 | 571871
6627917022 | NSX100HB2 megszakító 2.2 | Schneider | LV433332 | db | 1 | 433086
6627917023 | NSX100HB2 megszakító 2.2 | Schneider | LV433333 | db | 1 | 571871
6627917024 | NSX100HB2 megszakító 2.2 M | Schneider | LV433334 | db | 1 | 459224
6627917026 | NSX100HB2 megszakító 2.2 M | Schneider | LV433336 | db | 1 | 459224
6627917025 | NSX100HB2 megszakító 2.2 M | Schneider | LV433335 | db | 1 | 459224
6627917028 | NSX100HB2 megszakító 5.2 E | Schneider | LV433338 | db | 1 | 917913
6627917027 | NSX100HB2 megszakító 5.2 E | Schneider | LV433337 | db | 1 | 779130
6627917030 | NSX100HB2 megszakító 5.2 E | Schneider | LV433340 | db | 1 | 917913
6627917029 | NSX100HB2 megszakító 5.2 E | Schneider | LV433339 | db | 1 | 779130
6627917034 | NSX100HB2 megszakító 6.2 E | Schneider | LV433344 | db | 1 | 1010196
6627917032 | NSX100HB2 megszakító 6.2 E | Schneider | LV433342 | db | 1 | 1010196
6627917031 | NSX100HB2 megszakító 6.2 E | Schneider | LV433341 | db | 1 | 871411
6627917033 | NSX100HB2 megszakító 6.2 E | Schneider | LV433343 | db | 1 | 871411
6627917035 | NSX100HB2 megszakító 6.2 EM | Schneider | LV433345 | db | 1 | 767224
6627917036 | NSX100HB2 megszakító 6.2 EM | Schneider | LV433346 | db | 1 | 767224
6627917037 | NSX100HB2 megszakító 6.2 EM | Schneider | LV433347 | db | 1 | 767224
6627916983 | NSX100HB2 megszakító MA | Schneider | LV433256 | db | 1 | 372101
6627916981 | NSX100HB2 megszakító MA | Schneider | LV433254 | db | 1 | 372101
6627916984 | NSX100HB2 megszakító MA | Schneider | LV433257 | db | 1 | 372101
6627916982 | NSX100HB2 megszakító MA | Schneider | LV433255 | db | 1 | 372101
6627916968 | NSX100HB2 megszakító TMD kioldóval | Schneider | LV433225 | db | 1 | 491315
6627916969 | NSX100HB2 megszakító TMD kioldóval | Schneider | LV433226 | db | 1 | 388671
6627916967 | NSX100HB2 megszakító TMD kioldóval | Schneider | LV433224 | db | 1 | 376196
6627916970 | NSX100HB2 megszakító TMD kioldóval | Schneider | LV433227 | db | 1 | 510565
6627916971 | NSX100HB2 megszakító TMD kioldóval | Schneider | LV433228 | db | 1 | 388671
6627916972 | NSX100HB2 megszakító TMD kioldóval | Schneider | LV433229 | db | 1 | 510565
6627916988 | NSX100R megszakító 2.2 | Schneider | LV433273 | db | 1 | 482622
6627916987 | NSX100R megszakító 2.2 | Schneider | LV433272 | db | 1 | 364302
6627916985 | NSX100R megszakító 2.2 | Schneider | LV433270 | db | 1 | 364302
6627916986 | NSX100R megszakító 2.2 | Schneider | LV433271 | db | 1 | 482622
6627916991 | NSX100R megszakító 2.2 M | Schneider | LV433276 | db | 1 | 390447
6627916989 | NSX100R megszakító 2.2 M | Schneider | LV433274 | db | 1 | 390447
6627916990 | NSX100R megszakító 2.2 M | Schneider | LV433275 | db | 1 | 390447
6627916992 | NSX100R megszakító 5.2 E | Schneider | LV433277 | db | 1 | 710353
6627916993 | NSX100R megszakító 5.2 E | Schneider | LV433278 | db | 1 | 828674
6627916995 | NSX100R megszakító 5.2 E | Schneider | LV433280 | db | 1 | 828674
6627916994 | NSX100R megszakító 5.2 E | Schneider | LV433279 | db | 1 | 710353
6627916998 | NSX100R megszakító 6.2 E | Schneider | LV433283 | db | 1 | 802627
6627916999 | NSX100R megszakító 6.2 E | Schneider | LV433284 | db | 1 | 920938
6627916997 | NSX100R megszakító 6.2 E | Schneider | LV433282 | db | 1 | 920938
6627916996 | NSX100R megszakító 6.2 E | Schneider | LV433281 | db | 1 | 802627
6627917000 | NSX100R megszakító 6.2 EM | Schneider | LV433285 | db | 1 | 698448
6627917001 | NSX100R megszakító 6.2 EM | Schneider | LV433286 | db | 1 | 698448
6627917002 | NSX100R megszakító 6.2 EM | Schneider | LV433287 | db | 1 | 698448
6627916976 | NSX100R megszakító MA | Schneider | LV433245 | db | 1 | 303315
6627916974 | NSX100R megszakító MA | Schneider | LV433243 | db | 1 | 303315
6627916973 | NSX100R megszakító MA | Schneider | LV433242 | db | 1 | 303315
6627916975 | NSX100R megszakító MA | Schneider | LV433244 | db | 1 | 303315
6627916952 | NSX100R megszakító TMD kioldóval | Schneider | LV433205 | db | 1 | 402067
6627916956 | NSX100R megszakító TMD kioldóval | Schneider | LV433209 | db | 1 | 421316
6627916955 | NSX100R megszakító TMD kioldóval | Schneider | LV433208 | db | 1 | 319896
6627916954 | NSX100R megszakító TMD kioldóval | Schneider | LV433207 | db | 1 | 421316
6627916953 | NSX100R megszakító TMD kioldóval | Schneider | LV433206 | db | 1 | 319896
6627916947 | NSX100R megszakító TMD kioldóval | Schneider | LV433200 | db | 1 | 307410
6627916951 | NSX100R megszakító TMD kioldóval | Schneider | LV433204 | db | 1 | 307410
6627916950 | NSX100R megszakító TMD kioldóval | Schneider | LV433203 | db | 1 | 402067
6627916949 | NSX100R megszakító TMD kioldóval | Schneider | LV433202 | db | 1 | 307410
6627916948 | NSX100R megszakító TMD kioldóval | Schneider | LV433201 | db | 1 | 402067
6620003162 | NSX160 4P25kA Micrologic 4.2AB Vigi komplett | Schneider | LV433878 | db | 1 | 819990
6627917087 | NSX250HB1 megszakító 2.2 100A 3P | Schneider | LV433540 | db | 1 | 734732
6627917088 | NSX250HB1 megszakító 2.2 100A 4P | Schneider | LV433541 | db | 1 | 889572
6627917089 | NSX250HB1 megszakító 2.2 160A 3P | Schneider | LV433542 | db | 1 | 777987
6627917090 | NSX250HB1 megszakító 2.2 160A 4P | Schneider | LV433543 | db | 1 | 951084
6627917091 | NSX250HB1 megszakító 2.2 250A 3P | Schneider | LV433544 | db | 1 | 827016
6627917092 | NSX250HB1 megszakító 2.2 250A 4P | Schneider | LV433545 | db | 1 | 1001075
6627917093 | NSX250HB1 megszakító 2.2 M 150A 3P | Schneider | LV433546 | db | 1 | 783234
6627917094 | NSX250HB1 megszakító 2.2 M 220A 3P | Schneider | LV433547 | db | 1 | 826781
6627917099 | NSX250HB1 megszakító 5.2 E | Schneider | LV433552 | db | 1 | 1173048
6627917095 | NSX250HB1 megszakító 5.2 E | Schneider | LV433548 | db | 1 | 1080784
6627917097 | NSX250HB1 megszakító 5.2 E | Schneider | LV433550 | db | 1 | 1124030
6627917096 | NSX250HB1 megszakító 5.2 E 100A 4P | Schneider | LV433549 | db | 1 | 1235604
6627917098 | NSX250HB1 megszakító 5.2 E 160A 4P | Schneider | LV433551 | db | 1 | 1297126
6627917100 | NSX250HB1 megszakító 5.2 E 250A 4P | Schneider | LV433553 | db | 1 | 1347099
6627917101 | NSX250HB1 megszakító 6.2 E 100A 3P | Schneider | LV433554 | db | 1 | 1173048
6627917102 | NSX250HB1 megszakító 6.2 E 100A 4P | Schneider | LV433555 | db | 1 | 1327887
6627917103 | NSX250HB1 megszakító 6.2 E 160A 3P | Schneider | LV433556 | db | 1 | 1216310
6627917104 | NSX250HB1 megszakító 6.2 E 160A 4P | Schneider | LV433557 | db | 1 | 1389399
6627917105 | NSX250HB1 megszakító 6.2 E 250A 3P | Schneider | LV433558 | db | 1 | 1275896
6627917106 | NSX250HB1 megszakító 6.2 E 250A 4P | Schneider | LV433559 | db | 1 | 1449965
6627917107 | NSX250HB1 megszakító 6.2 EM 150A 3P | Schneider | LV433560 | db | 1 | 1104235
6627917108 | NSX250HB1 megszakító 6.2 EM 220A 3P | Schneider | LV433561 | db | 1 | 1128697
6627917062 | NSX250HB1 megszakító MA | Schneider | LV433503 | db | 1 | 764003
6627917061 | NSX250HB1 megszakító MA | Schneider | LV433502 | db | 1 | 701143
6627917046 | NSX250HB1 megszakító TMD | Schneider | LV433480 | db | 1 | 746254
6627917049 | NSX250HB1 megszakító TMD | Schneider | LV433484 | db | 1 | 801734
6627917047 | NSX250HB1 megszakító TMD | Schneider | LV433482 | db | 1 | 801734
6627917050 | NSX250HB1 megszakító TMD | Schneider | LV433485 | db | 1 | 968137
6627917045 | NSX250HB1 megszakító TMD | Schneider | LV433478 | db | 1 | 690328
6627917048 | NSX250HB1 megszakító TMD | Schneider | LV433483 | db | 1 | 968137
6627917109 | NSX250HB2 megszakító 2.2 100A 3P | Schneider | LV433570 | db | 1 | 844354
6627917110 | NSX250HB2 megszakító 2.2 100A 4P | Schneider | LV433571 | db | 1 | 1019085
6627917111 | NSX250HB2 megszakító 2.2 160A 3P | Schneider | LV433572 | db | 1 | 887606
6627917112 | NSX250HB2 megszakító 2.2 160A 4P | Schneider | LV433573 | db | 1 | 1080596
6627917113 | NSX250HB2 megszakító 2.2 250A 3P | Schneider | LV433574 | db | 1 | 936637
6627917114 | NSX250HB2 megszakító 2.2 250A 4P | Schneider | LV433575 | db | 1 | 1130580
6627917115 | NSX250HB2 megszakító 2.2 M 150A 3P | Schneider | LV433576 | db | 1 | 892846
6627917116 | NSX250HB2 megszakító 2.2 M 220A 3P | Schneider | LV433577 | db | 1 | 936394
6627917117 | NSX250HB2 megszakító 5.2 E | Schneider | LV433578 | db | 1 | 1190406
6627917121 | NSX250HB2 megszakító 5.2 E | Schneider | LV433582 | db | 1 | 1282670
6627917119 | NSX250HB2 megszakító 5.2 E | Schneider | LV433580 | db | 1 | 1233651
6627917118 | NSX250HB2 megszakító 5.2 E 100A 4P | Schneider | LV433579 | db | 1 | 1365118
6627917120 | NSX250HB2 megszakító 5.2 E 160A 4P | Schneider | LV433581 | db | 1 | 1426638
6627917122 | NSX250HB2 megszakító 5.2 E 250A 4P | Schneider | LV433583 | db | 1 | 1476613
6627917123 | NSX250HB2 megszakító 6.2 E 100A 3P | Schneider | LV433584 | db | 1 | 1282670
6627917124 | NSX250HB2 megszakító 6.2 E 100A 4P | Schneider | LV433585 | db | 1 | 1457391
6627917125 | NSX250HB2 megszakító 6.2 E 160A 3P | Schneider | LV433586 | db | 1 | 1325922
6627917126 | NSX250HB2 megszakító 6.2 E 160A 4P | Schneider | LV433587 | db | 1 | 1518904
6627917127 | NSX250HB2 megszakító 6.2 E 250A 3P | Schneider | LV433588 | db | 1 | 1385516
6627917128 | NSX250HB2 megszakító 6.2 E 250A 4P | Schneider | LV433589 | db | 1 | 1579469
6627917129 | NSX250HB2 megszakító 6.2 EM 150A 3P | Schneider | LV433590 | db | 1 | 1213847
6627917130 | NSX250HB2 megszakító 6.2 EM 220A 3P | Schneider | LV433591 | db | 1 | 1238317
6627917064 | NSX250HB2 megszakító MA | Schneider | LV433505 | db | 1 | 873625
6627917063 | NSX250HB2 megszakító MA | Schneider | LV433504 | db | 1 | 810757
6627917051 | NSX250HB2 megszakító TMD | Schneider | LV433486 | db | 1 | 799948
6627917052 | NSX250HB2 megszakító TMD | Schneider | LV433487 | db | 1 | 957767
6627917053 | NSX250HB2 megszakító TMD | Schneider | LV433488 | db | 1 | 855866
6627917054 | NSX250HB2 megszakító TMD | Schneider | LV433489 | db | 1 | 1038493
6627917055 | NSX250HB2 megszakító TMD | Schneider | LV433490 | db | 1 | 911337
6627917056 | NSX250HB2 megszakító TMD | Schneider | LV433491 | db | 1 | 1097660
6627917058 | NSX250HB2 megszakító TMD | Schneider | LV433493 | db | 1 | 1097660
6627917057 | NSX250HB2 megszakító TMD | Schneider | LV433492 | db | 1 | 911337
6627917065 | NSX250R megszakító 2.2 100A 3P | Schneider | LV433510 | db | 1 | 690907
6627917066 | NSX250R megszakító 2.2 100A 4P | Schneider | LV433511 | db | 1 | 837768
6627917067 | NSX250R megszakító 2.2 160A 3P | Schneider | LV433512 | db | 1 | 734153
6627917068 | NSX250R megszakító 2.2 160A 4P | Schneider | LV433513 | db | 1 | 899289
6627917069 | NSX250R megszakító 2.2 250A 3P | Schneider | LV433514 | db | 1 | 783190
6627917070 | NSX250R megszakító 2.2 250A 4P | Schneider | LV433515 | db | 1 | 949264
6627917071 | NSX250R megszakító 2.2 M 150A 3P | Schneider | LV433516 | db | 1 | 739390
6627917072 | NSX250R megszakító 2.2 M 220A 3P | Schneider | LV433517 | db | 1 | 782940
6627917075 | NSX250R megszakító 5.2 E | Schneider | LV433520 | db | 1 | 1080185
6627917073 | NSX250R megszakító 5.2 E | Schneider | LV433518 | db | 1 | 1036932
6627917077 | NSX250R megszakító 5.2 E | Schneider | LV433522 | db | 1 | 1129213
6627917074 | NSX250R megszakító 5.2 E 100A 4P | Schneider | LV433519 | db | 1 | 1183809
6627917076 | NSX250R megszakító 5.2 E 160A 4P | Schneider | LV433521 | db | 1 | 1245323
6627917078 | NSX250R megszakító 5.2 E 250A 4P | Schneider | LV433523 | db | 1 | 1295306
6627917079 | NSX250R megszakító 6.2 E 100A 3P | Schneider | LV433524 | db | 1 | 1129213
6627917080 | NSX250R megszakító 6.2 E 100A 4P | Schneider | LV433525 | db | 1 | 1276075
6627917081 | NSX250R megszakító 6.2 E 160A 3P | Schneider | LV433526 | db | 1 | 1172469
6627917082 | NSX250R megszakító 6.2 E 160A 4P | Schneider | LV433527 | db | 1 | 1337596
6627917083 | NSX250R megszakító 6.2 E 250A 3P | Schneider | LV433528 | db | 1 | 1232070
6627917084 | NSX250R megszakító 6.2 E 250A 4P | Schneider | LV433529 | db | 1 | 1398155
6627917085 | NSX250R megszakító 6.2 EM 150A 3P | Schneider | LV433530 | db | 1 | 1060401
6627917086 | NSX250R megszakító 6.2 EM 220A 3P | Schneider | LV433531 | db | 1 | 1084863
6627917059 | NSX250R megszakító MA | Schneider | LV433500 | db | 1 | 657300
6627917060 | NSX250R megszakító MA | Schneider | LV433501 | db | 1 | 720159
6627917041 | NSX250R megszakító TMD | Schneider | LV433473 | db | 1 | 857168
6627917040 | NSX250R megszakító TMD | Schneider | LV433472 | db | 1 | 702409
6627917039 | NSX250R megszakító TMD | Schneider | LV433471 | db | 1 | 776452
6627917042 | NSX250R megszakító TMD | Schneider | LV433474 | db | 1 | 757880
6627917043 | NSX250R megszakító TMD | Schneider | LV433475 | db | 1 | 916333
6627917044 | NSX250R megszakító TMD | Schneider | LV433477 | db | 1 | 916333
6627917038 | NSX250R megszakító TMD | Schneider | LV433470 | db | 1 | 646483
6627917145 | NSX400HB1 megszakító 1.3 MA 320A 3P | Schneider | LV433624 | db | 1 | 1099445
6627917142 | NSX400HB1 megszakító 2.3 250A 3P | Schneider | LV433620 | db | 1 | 1169336
6627917143 | NSX400HB1 megszakító 2.3 250A 4P | Schneider | LV433621 | db | 1 | 1441996
6620003096 | NSX400HB1 megszakító 2.3 400A 3P | Schneider | LV433622 | db | 1 | 1169336
6627917144 | NSX400HB1 megszakító 2.3 400A 4P | Schneider | LV433623 | db | 1 | 1441996
6627917146 | NSX400HB1 megszakító 2.3 M 320A 3P | Schneider | LV433625 | db | 1 | 1183408
6627917147 | NSX400HB1 megszakító 5.3 E | Schneider | LV433626 | db | 1 | 1550949
6627917148 | NSX400HB1 megszakító 5.3 E 400A 4P | Schneider | LV433627 | db | 1 | 1823610
6627917149 | NSX400HB1 megszakító 6.3 E 400A 3P | Schneider | LV433628 | db | 1 | 1653796
6627917150 | NSX400HB1 megszakító 6.3 E 400A 4P | Schneider | LV433629 | db | 1 | 1926451
6627917151 | NSX400HB1 megszakító 6.3 EM 320A 3P | Schneider | LV433630 | db | 1 | 1590293
6627917153 | NSX400HB2 megszakító 2.3 250A 3P | Schneider | LV433640 | db | 1 | 1318679
6627917154 | NSX400HB2 megszakító 2.3 250A 4P | Schneider | LV433641 | db | 1 | 1628711
6627917155 | NSX400HB2 megszakító 2.3 400A 3P | Schneider | LV433642 | db | 1 | 1318679
6627917156 | NSX400HB2 megszakító 2.3 400A 4P | Schneider | LV433643 | db | 1 | 1628711
6627917158 | NSX400HB2 megszakító 2.3 M 320A 3P | Schneider | LV433645 | db | 1 | 1332741
6627917159 | NSX400HB2 megszakító 5.3 E 400A 3P | Schneider | LV433646 | db | 1 | 1700290
6627917160 | NSX400HB2 megszakító 5.3 E 400A 4P | Schneider | LV433647 | db | 1 | 2010317
6627917161 | NSX400HB2 megszakító 6.3 E 400A 3P | Schneider | LV433648 | db | 1 | 1803149
6627917162 | NSX400HB2 megszakító 6.3 E 400A 4P | Schneider | LV433649 | db | 1 | 2113164
6627917163 | NSX400HB2 megszakító 6.3 EM 320A 3P | Schneider | LV433650 | db | 1 | 1739637
6627917135 | NSX400R megszakító 1.3 MA 320A 3P | Schneider | LV433604 | db | 1 | 1039699
6627917131 | NSX400R megszakító 2.3 250A 3P | Schneider | LV433600 | db | 1 | 1109609
6627917132 | NSX400R megszakító 2.3 250A 4P | Schneider | LV433601 | db | 1 | 1367313
6627917133 | NSX400R megszakító 2.3 400A 3P | Schneider | LV433602 | db | 1 | 1109609
6627917134 | NSX400R megszakító 2.3 400A 4P | Schneider | LV433603 | db | 1 | 1367313
6627917136 | NSX400R megszakító 2.3 M 320A 3P | Schneider | LV433605 | db | 1 | 1123672
6627917137 | NSX400R megszakító 5.3 E | Schneider | LV433606 | db | 1 | 1491220
6627917138 | NSX400R megszakító 5.3 E 400A 4P | Schneider | LV433607 | db | 1 | 1748925
6627917139 | NSX400R megszakító 6.3 E 400A 3P | Schneider | LV433608 | db | 1 | 1594060
6627917140 | NSX400R megszakító 6.3 E 400A 4P | Schneider | LV433609 | db | 1 | 1851764
6627917141 | NSX400R megszakító 6.3 EM 320A 3P | Schneider | LV433610 | db | 1 | 1530568
6627917178 | NSX630HB1 megszakító 1.3 MA 500A 3P | Schneider | LV433722 | db | 1 | 1380108
6620003097 | NSX630HB1 megszakító 2.3 630A 3P | Schneider | LV433720 | db | 1 | 1450208
6627917177 | NSX630HB1 megszakító 2.3 630A 4P | Schneider | LV433721 | db | 1 | 1791528
6627917179 | NSX630HB1 megszakító 2.3 M 500A 3P | Schneider | LV433723 | db | 1 | 1473641
6627917180 | NSX630HB1 megszakító 5.3 E 630A 3P | Schneider | LV433724 | db | 1 | 1860654
6627917181 | NSX630HB1 megszakító 5.3 E 630A 4P | Schneider | LV433725 | db | 1 | 2201966
6627917182 | NSX630HB1 megszakító 6.3 E 630A 3P | Schneider | LV433726 | db | 1 | 1963500
6627917183 | NSX630HB1 megszakító 6.3 E 630A 4P | Schneider | LV433727 | db | 1 | 2304815
6627917184 | NSX630HB1 megszakító 6.3 EM 500A 3P | Schneider | LV433728 | db | 1 | 1817212
6627917187 | NSX630HB2 megszakító 1.3 MA 500A 3P | Schneider | LV433742 | db | 1 | 1565567
6627917185 | NSX630HB2 megszakító 2.3 630A 3P | Schneider | LV433740 | db | 1 | 1635664
6627917186 | NSX630HB2 megszakító 2.3 630A 4P | Schneider | LV433741 | db | 1 | 2024665
6627917188 | NSX630HB2 megszakító 2.3 M 500A 3P | Schneider | LV433743 | db | 1 | 1659072
6627917189 | NSX630HB2 megszakító 5.3 E 630A 3P | Schneider | LV433744 | db | 1 | 2046102
6627917190 | NSX630HB2 megszakító 5.3 E 630A 4P | Schneider | LV433745 | db | 1 | 2435094
6627917191 | NSX630HB2 megszakító 6.3 E 630A 3P | Schneider | LV433746 | db | 1 | 2148957
6627917192 | NSX630HB2 megszakító 6.3 E 630A 4P | Schneider | LV433747 | db | 1 | 2537952
6627917193 | NSX630HB2 megszakító 6.3 EM 500A 3P | Schneider | LV433748 | db | 1 | 2002650
6627917168 | NSX630R megszakító 2.3 630A 3P | Schneider | LV433700 | db | 1 | 1376057
6627917169 | NSX630R megszakító 2.3 630A 4P | Schneider | LV433701 | db | 1 | 1698282
6627917171 | NSX630R megszakító 2.3 M 500A 3P | Schneider | LV433703 | db | 1 | 1399465
6627917172 | NSX630R megszakító 5.3 E 630A 3P | Schneider | LV433704 | db | 1 | 1786478
6627917173 | NSX630R megszakító 5.3 E 630A 4P | Schneider | LV433705 | db | 1 | 2108711
6627917174 | NSX630R megszakító 6.3 E 630A 3P | Schneider | LV433706 | db | 1 | 1889333
6627917175 | NSX630R megszakító 6.3 E 630A 4P | Schneider | LV433707 | db | 1 | 2211569
6627917176 | NSX630R megszakító 6.3 EM 500A 3P | Schneider | LV433708 | db | 1 | 1743045
6621080888 | NSY17990 Külső szűrőegység EMC ventilátorhoz | Schneider | NSY17990 | db | 1 | 143465
6621080889 | NSY17991 Külső szűrőegység EMC ventilátorhoz | Schneider | NSY17991 | db | 1 | 206230
6621080890 | NSY17992 Külső szűrőegység EMC ventilátorhoz | Schneider | NSY17992 | db | 1 | 301280
6621080891 | NSY17996 Védőrács CEM 56 | Schneider | NSY17996 | db | 1 | 50172
6621079768 | NSY17997 Védőrács CEM 130 | Schneider | NSY17997 | db | 1 | 68794
6621071522 | NSY2SP124 2 std oldallap (1200*400) | Schneider | NSY2SP124 | db | 1 | 93514
6621071524 | NSY2SP126 2 std oldallap (1200*600) | Schneider | NSY2SP126 | db | 1 | 97409
6621071526 | NSY2SP144 2 std oldallap (1400*400) | Schneider | NSY2SP144 | db | 1 | 95544
6621071529 | NSY2SP148 2 std oldallap (1400*800) | Schneider | NSY2SP148 | db | 1 | 113460
6621071530 | NSY2SP164 2 std oldallap 1600x400 | Schneider | NSY2SP164 | db | 1 | 97578
6621071531 | NSY2SP165 2 std oldallap 1600x500 | Schneider | NSY2SP165 | db | 1 | 99611
6621071532 | NSY2SP166 2 std oldallap (1200*600) | Schneider | NSY2SP166 | db | 1 | 101645
6621071533 | NSY2SP168 2 std oldallap (1600*800) | Schneider | NSY2SP168 | db | 1 | 115875
6621071534 | NSY2SP184 2 std oldallap (1800*400) | Schneider | NSY2SP184 | db | 1 | 99611
6621071535 | NSY2SP185 2 std oldallap (1800*500) | Schneider | NSY2SP185 | db | 1 | 101690
6621071536 | NSY2SP186 2 std oldallap (1800*600) | Schneider | NSY2SP186 | db | 1 | 103765
6621071538 | NSY2SP204 2 std oldallap (2000*400) | Schneider | NSY2SP204 | db | 1 | 101645
6621071539 | NSY2SP205 2 std oldallap (2000*500) | Schneider | NSY2SP205 | db | 1 | 103765
6621071540 | NSY2SP206 2 std oldallap (2000*600) | Schneider | NSY2SP206 | db | 1 | 105880
6621071541 | NSY2SP208 2 std oldallap (2000*800) | Schneider | NSY2SP208 | db | 1 | 120705
6621071542 | NSY2SP224 2 std oldallap 2200x400 | Schneider | NSY2SP224 | db | 1 | 127060
6621071544 | NSY2SP226 2 std oldallap (2200*600) | Schneider | NSY2SP226 | db | 1 | 132350
6621071545 | NSY2SP228 2 std oldallap (2200*800) | Schneider | NSY2SP228 | db | 1 | 150880
6624212772 | NSY2SPHD124 Spacial SFHD oldallap 1200x400 külső rögzítésű | Schneider | NSY2SPHD124 | db | 1 | 168810
6624212773 | NSY2SPHD126 Spacial SFHD oldallap 1200x600 külső rögzítésű | Schneider | NSY2SPHD126 | db | 1 | 175845
6621071548 | NSY2SPI186 2 oldallap belső rögzítésű (1800*600) | Schneider | NSY2SPI186 | db | 1 | 166020
6621071553 | NSY2SPI208 2 oldallap belső rögzítésű (2000*800) | Schneider | NSY2SPI208 | db | 1 | 193125
6621080892 | NSY2SPX204 2db rozsdamentes oldalpanel 304L 2000x400 | Schneider | NSY2SPX204 | db | 1 | 245005
6621080894 | NSY2SPX206 2db rozsdamentes oldalpanel 304L 2000x600 | Schneider | NSY2SPX206 | db | 1 | 574420
6627922627 | NSY6G2SP208 SF6G 2000x800 oldalsó panel | Schneider | NSY6G2SP208 | db | 1 | 271825
6621071569 | NSYADC16 2 lezáró takarólap (600) | Schneider | NSYADC16 | db | 1 | 21075
6621071570 | NSYADC18 2 lezáró takarólap (800) | Schneider | NSYADC18 | db | 1 | 24795
6621080896 | NSYADR200D Aszimmetrikus DIN Sín L=2000mm perforált | Schneider | NSYADR200D | db | 1 | 10460
6624205424 | NSYAEBFZ Rudak lábazat részlegesen betemetett szereléséhez, PLA szekrényhez | Schneider | NSYAEBFZ | db | 1 | 77420
6621080898 | NSYAECPFLBP Kábelbevezető lemez FL21 kivágásokhoz | Schneider | NSYAECPFLBP | db | 1 | 8773
6621079770 | NSYAECPFLT25 Kábelbevezető membrán FL21 25 kábelhez | Schneider | NSYAECPFLT25 | db | 1 | 16649
6621079771 | NSYAECPFLT35 Kábelbevezető membrán FL21 35 kábelhez | Schneider | NSYAECPFLT35 | db | 1 | 16649
6624201724 | NSYAECPFLT7 Kábelbevezető membrán FL21 7 kábelhez | Schneider | NSYAECPFLT7 | db | 1 | 16649
6627917985 | NSYAEDDINS3D Fél cilinder profil DIN zárbetét S3D szekrényhez | Schneider | NSYAEDDINS3D | db | 1 | 77590
6624203063 | NSYAEDH180S3D S3D zsanér 180°-os | Schneider | NSYAEDH180S3D | db | 1 | 5721
6621080899 | NSYAEDH20TB 2 zsanér HT20mm ajtóhoz | Schneider | NSYAEDH20TB | db | 1 | 5466
6621080900 | NSYAEDH40TB 2 zsanér HT40mm ajtóhoz | Schneider | NSYAEDH40TB | db | 1 | 6542
6621071575 | NSYAEDL1242S3D S3D 1242E kulcsos zár | Schneider | NSYAEDL1242S3D | db | 1 | 4501
6620005749 | NSYAEDL2433S3D S3D 2334 A kulcsos kilincs | Schneider | NSYAEDL2433S3D | db | 1 | 4501
6627917987 | NSYAEDL3131AS3D Zár 3131A típusú kulccsal | Schneider | NSYAEDL3131AS3D | db | 1 | 21398
6621084777 | NSYAEDL405S3D S3D kilincs kulccsal 405-ös zárhoz | Schneider | NSYAEDL405S3D | db | 1 | 4501
6620005750 | NSYAEDL5124S3D S3D 5124A-s kulcsos kilincs | Schneider | NSYAEDL5124S3D | db | 1 | 31242
6621071576 | NSYAEDLB3S3D S3D 3mm-es kéttollú zárbetét | Schneider | NSYAEDLB3S3D | db | 1 | 4431
6624212780 | NSYAEDLB5S3D 5 mm-es 2 tollú zárbetét | Schneider | NSYAEDLB5S3D | db | 1 | 4431
6621071577 | NSYAEDLPADS3D Lakatolható zár Sarel S3D-hez | Schneider | NSYAEDLPADS3D | db | 1 | 42967
6621080902 | NSYAEDLS3DRL Zár, bal, S3D elosztószekr-hez | Schneider | NSYAEDLS3DRL | db | 1 | 20109
6627922628 | NSYAEDLS6S3D square lock insert 6mm for Spacial S3D enclosure | Schneider | NSYAEDLS6S3D | db | 1 | 4394
6621336543 | NSYAEDLVWE1S3DVW1 zár S3D burkolathoz | Schneider | NSYAEDLVWE1S3D | db | 1 | 7588
6621084778 | NSYAEDPLA001 PLA ajtóhoz belső rudazat megvezetők 2db | Schneider | NSYAEDPLA001 | db | 1 | 11403
6621084780 | NSYAEDPLA004 120?-os zsanér PLA szekrényhez | Schneider | NSYAEDPLA004 | db | 1 | 7256
6621080904 | NSYAEDRSCST Mechanikus ajtókitámasztó CRN szekrényhez | Schneider | NSYAEDRSCST | db | 1 | 15672
6624205428 | NSYAEDSBSB Kéttoll profilú csavar 3mm SBM dobozhoz | Schneider | NSYAEDSBSB | db | 1 | 9512
6621080913 | NSYAEFAHLBSC Nagy teherbírású rögzítőkonzol CRNG szekréynhez | Schneider | NSYAEFAHLBSC | db | 1 | 20369
6624205430 | NSYAEFPFSB 4xSBM külső rögzítőfül | Schneider | NSYAEFPFSB | db | 1 | 6878
6627923688 | NSYAEFPFSBX SBX dobozhoz fali rögzítő 4 db | Schneider | NSYAEFPFSBX | db | 1 | 9937
6621071578 | NSYAEFPFSC Rögzítő fül (4 db) | Schneider | NSYAEFPFSC | db | 1 | 5765
6621079773 | NSYAEFPFXSC SWM rozsdam. acél csavarhelyekkel | Schneider | NSYAEFPFXSC | db | 1 | 7612
6621071579 | NSYAEFTB 4 külső rögzítőfül | Schneider | NSYAEFTB | db | 1 | 3814
6624205431 | NSYAELZ Külső nyiltókészlet PLAZ (ZZ) lábazathoz | Schneider | NSYAELZ | db | 1 | 2362
6621080915 | NSYAELYTCRG8 Függesztő fül, 2 db, M8 | Schneider | NSYAELYTCRG8 | db | 1 | 7274
6620005751 | NSYAELYTCRXG8 2 db rozsdamentes acél emelőgyűrű M8 | Schneider | NSYAELYTCRXG8 | db | 1 | 15334
6621080916 | NSYAEUBU41SC CRN csatolókészlet 435x185mm | Schneider | NSYAEUBU41SC | db | 1 | 17022
6621080917 | NSYAEUBU61SC CRN csatolókészlet 635x185mm | Schneider | NSYAEUBU61SC | db | 1 | 11988
6621080918 | NSYAEUBUSC CRN csatolótávtartóból (4db) álló készlet | Schneider | NSYAEUBUSC | db | 1 | 4691
6621080927 | NSYAMFSTB 100 db önmetsző csavar 4x10 | Schneider | NSYAMFSTB | db | 1 | 6071
6621069296 | NSYAMPA1916TB Szigetelt (műanyag) szerelőlap Thalassa dobozhoz (192*164) | Schneider | NSYAMPA1916TB | db | 1 | 4554
6621080928 | NSYAMPA2419TB Szigetelt (műanyag) szerelőlap Thalassa dobozhoz (241*192) | Schneider | NSYAMPA2419TB | db | 1 | 5154
6621069297 | NSYAMPM1916TB Fém szerelőlap Thalassa dobozhoz (192*164) | Schneider | NSYAMPM1916TB | db | 1 | 3104
6621071580 | NSYAMPM2419TB Fém szerelőlap Thalassa dobozhoz (241*192) | Schneider | NSYAMPM2419TB | db | 1 | 3512
6621071581 | NSYAMPM2924TB Fém szerelőlap Thalassa dobozhoz (291*241) | Schneider | NSYAMPM2924TB | db | 1 | 4707
6621071582 | NSYAMPM3429TB Fém szerelőlap Thalassa dobozhoz (341*291) | Schneider | NSYAMPM3429TB | db | 1 | 5935
6621080938 | NSYAMRD11155TB DIN sín 15x5, 116-os dobozhoz | Schneider | NSYAMRD11155TB | db | 1 | 1843
6621080939 | NSYAMRD11357TB DIN sín 35x7,5, 116-os dobozhoz | Schneider | NSYAMRD11357TB | db | 1 | 2521
6621080946 | NSYAMRD24357TB DIN sín 35x7,5, 241-es dobozhoz | Schneider | NSYAMRD24357TB | db | 1 | 2556
6624205449 | NSYAMRD40357SB Din sín 35x7,5 400mm | Schneider | NSYAMRD40357SB | db | 1 | 4526
6621080964 | NSYAPFWM Készlet fali szekrény lábazatra történő rögzítéséhez | Schneider | NSYAPFWM | db | 1 | 2648
6621071587 | NSYAPUB Dugalj.blokk tartó függőleges | Schneider | NSYAPUB | db | 1 | 7665
6621071589 | NSYAS500 Alsó függőleges gyűjtősíntartó (500) | Schneider | NSYAS500 | db | 1 | 47356
6621071591 | NSYAS800 Alsó függőleges gyűjtősíntartó (800) | Schneider | NSYAS800 | db | 1 | 53511
6621071596 | NSYATP72M Modultakarók kivágott homloklaphoz | Schneider | NSYATP72M | db | 25 | 19236
6621071597 | NSYATPUND Modultakaró (1100mm) | Schneider | NSYATPUND | db | 1 | 2877
6624201726 | NSYAZ3PLA ZNPLA/ZHPLA lábazat adapter 320-as mélységhez | Schneider | NSYAZ3PLA | db | 1 | 25652
6621081011 | NSYAZ4PLA Illesztődarab 420 mm-es H lábazaton lévő N lábazathoz (ZNPLA/ZHPLA) | Schneider | NSYAZ4PLA | db | 1 | 49635
6621081014 | NSYB406 M6 Vándoranya C40 sínhez | Schneider | NSYB406 | db | 1 | 1774
6621081015 | NSYBANPLA53 Tartó tálca műanyag PLA szekényhez | Schneider | NSYBANPLA53 | db | 1 | 19390
6621081016 | NSYBANPLA73 Tartó tálca PLA szekrényhez | Schneider | NSYBANPLA73 | db | 1 | 33607
6621071603 | NSYBCE10 2 db kefés flexibilis tömités (1000) | Schneider | NSYBCE10 | db | 1 | 22148
6621071604 | NSYBCE12 2 db kefés flexibilis tömités (1200) | Schneider | NSYBCE12 | db | 1 | 24762
6621071605 | NSYBCE16 2 db kefés flexibilis tömités 1600 | Schneider | NSYBCE16 | db | 1 | 23849
6621071607 | NSYBCE4 2 db kefés flexibilis tömités (400) | Schneider | NSYBCE4 | db | 1 | 10536
6621071608 | NSYBCE6 2 db kefés flexibilis tömités (600) | Schneider | NSYBCE6 | db | 1 | 11343
6621071609 | NSYBCE8 2 db kefés flexibilis tömités (800) | Schneider | NSYBCE8 | db | 1 | 16944
6621071610 | NSYBCME Lakatzár, hárompontos | Schneider | NSYBCME | db | 1 | 34697
6621071614 | NSYBHS500 2 vízszintes gyűjtősín tartó 3200A (500) | Schneider | NSYBHS500 | db | 1 | 50379
6621071615 | NSYBHS600 2 vízszintes gyűjtősín tartó 3200A (600) | Schneider | NSYBHS600 | db | 1 | 50379
6621071616 | NSYBHS800 2 vízszintes gyűjtősín tartó 3200A (800) | Schneider | NSYBHS800 | db | 1 | 56928
6621081040 | NSYBL27 Belső zsanérkészlet PLS szek-hez,2 db-os | Schneider | NSYBL27 | db | 1 | 9775
6621071617 | NSYBLKH123 Lakat zár | Schneider | NSYBLKH123 | db | 1 | 13555
6621071623 | NSYBP148 Hátlap SF (1400*800) | Schneider | NSYBP148 | db | 1 | 71157
6621071624 | NSYBP166 Hátlap SF (1600*600) | Schneider | NSYBP166 | db | 1 | 69766
6621071625 | NSYBP168 Hátlap SF (1600*800) | Schneider | NSYBP168 | db | 1 | 72672
6621071626 | NSYBP1810 Hátlap SF (1800*1000) | Schneider | NSYBP1810 | db | 1 | 92732
6621071629 | NSYBP186 Hátlap SF (1800*600) | Schneider | NSYBP186 | db | 1 | 71218
6621071630 | NSYBP188 Hátlap SF (1800*800) | Schneider | NSYBP188 | db | 1 | 74185
6621071631 | NSYBP2010 Hátlap SF (2000*1000) | Schneider | NSYBP2010 | db | 1 | 94624
6621071636 | NSYBP206 Hátlap SF (2000*600) | Schneider | NSYBP206 | db | 1 | 72672
6627923689 | NSYBP207 HÁTLAP SFP 2000X700 | Schneider | NSYBP207 | db | 1 | 130125
6621071637 | NSYBP208 Hátlap SF (2000*800) | Schneider | NSYBP208 | db | 1 | 75700
6621071639 | NSYBP2212 Hátlap SF (2200*1200) | Schneider | NSYBP2212 | db | 1 | 132475
6621071643 | NSYBPA7032 Aeroszolos festék | Schneider | NSYBPA7032 | db | 1 | 17908
6621071644 | NSYBPA7035 RAL7035 javítófesték aeroszol | Schneider | NSYBPA7035 | db | 1 | 17908
6621071671 | NSYBS400 Gyűjtősín tartó 630A 400 | Schneider | NSYBS400 | db | 1 | 36217
6621071672 | NSYBS500 Gyűjtősín tartó 630A 500 | Schneider | NSYBS500 | db | 1 | 37726
6621071673 | NSYBS600 Gyűjtősín tartó 630A 600 | Schneider | NSYBS600 | db | 1 | 37726
6621071675 | NSYBSA Lengő gy.síntartó 3200A | Schneider | NSYBSA | db | 1 | 36273
6627922629 | NSYBTAS3D100 3 pontos zár S3D szekrényhez H 1000mm | Schneider | NSYBTAS3D100 | db | 1 | 25442
6627922630 | NSYBTAS3D120 3 pontos zár S3D szekrényhez H 1200mm | Schneider | NSYBTAS3D120 | db | 1 | 29243
6627922631 | NSYBTAS3D140 3 pontos zár S3D szekrényhez H 1400mm | Schneider | NSYBTAS3D140 | db | 1 | 33043
6627922632 | NSYBTAS3D60 3 pontos zár S3D szekrényhez H 600mm | Schneider | NSYBTAS3D60 | db | 1 | 17842
6627922633 | NSYBTAS3D65 3 pontos zár S3D szekrényhez H 650mm | Schneider | NSYBTAS3D65 | db | 1 | 14456
6627922634 | NSYBTAS3D70 3 pontos zár S3D szekrényhez H 700mm | Schneider | NSYBTAS3D70 | db | 1 | 19742
6627922635 | NSYBTAS3D90 3 pontos zár S3D szekrényhez H 900mm | Schneider | NSYBTAS3D90 | db | 1 | 18109
6621071678 | NSYBVS400 2 függőleges gyűjtősín tartó 3200A (400) | Schneider | NSYBVS400 | db | 1 | 48363
6621071679 | NSYBVS500 2 függőleges gyűjtősín tartó 3200A (500) | Schneider | NSYBVS500 | db | 1 | 50379
6621071681 | NSYBVS800 2 függőleges gyűjtősín tartó 3200A (800) | Schneider | NSYBVS800 | db | 1 | 56928
6621081054 | NSYBVS800L 2 függ. gyűjtősíntartó 3200A L800. 115 | Schneider | NSYBVS800L | db | 1 | 79879
6621081055 | NSYCAAPV Vandálbiztos rács készlet | Schneider | NSYCAAPV | db | 1 | 3461
6627917990 | NSYCAC228RMB TETŐVENTILÁTOR BURKOLAT | Schneider | NSYCAC228RMB | db | 1 | 70022
6621071682 | NSYCAC228RMF Tetőventilátor burkolat | Schneider | NSYCAC228RMF | db | 1 | 32326
6621081056 | NSYCAF104x95X A-rovarszűrő NSYCAG104x95LM-hez | Schneider | NSYCAF104x95X | db | 1 | 1032
6621069298 | NSYCAF108 Szűrőbetét VF65-höz | Schneider | NSYCAF108 | db | 1 | 2044
6621069299 | NSYCAF125 Normál szűrőbetét | Schneider | NSYCAF125 | db | 5 | 12828
6621081057 | NSYCAF125L55 EMC és IP55 szűrőbetét 125x125mm | Schneider | NSYCAF125L55 | db | 1 | 19181
6621071683 | NSYCAF125M Rovar elleni filter | Schneider | NSYCAF125M | db | 1 | 5818
6621069300 | NSYCAF125O Olajos szűrőbetét | Schneider | NSYCAF125O | db | 1 | 8943
6621071684 | NSYCAF125T Finom szűrőbetét | Schneider | NSYCAF125T | db | 1 | 6138
6621081058 | NSYCAF130x110X A-rovarszűrő NSYCAG130x110LM-hez | Schneider | NSYCAF130x110X | db | 1 | 1502
6624212798 | NSYCAF190 ClimaSys G2 szűrő 190mm | Schneider | NSYCAF190 | db | 1 | 3335
6621069301 | NSYCAF223 Normál szűrőbetét | Schneider | NSYCAF223 | db | 5 | 20898
6621071685 | NSYCAF223M Szűrő ventillátorhoz | Schneider | NSYCAF223M | db | 1 | 9613
6621071686 | NSYCAF223T Finom szűrőbetét | Schneider | NSYCAF223T | db | 1 | 1823
6621069303 | NSYCAF291 Normál szűrőbetét | Schneider | NSYCAF291 | db | 1 | 5461
6620005752 | NSYCAF291G3DG CSVS SmartFilter G3 291x291mm | Schneider | NSYCAF291G3DG | db | 1 | 47682
6621081062 | NSYCAF291L55 EMC és IP55 szűrőbetét 291x291mm | Schneider | NSYCAF291L55 | db | 1 | 41290
6621071687 | NSYCAF291M Szűrő ventillátorhoz | Schneider | NSYCAF291M | db | 1 | 12533
6621069305 | NSYCAF291T Finom szűrőbetét | Schneider | NSYCAF291T | db | 1 | 13214
6621071688 | NSYCAF92 Normál szűrőbetét | Schneider | NSYCAF92 | db | 5 | 10193
6621081063 | NSYCAG104x95LM Fém szellőzőnyílás takaró 104x95mm | Schneider | NSYCAG104x95LM | db | 1 | 3218
6621071690 | NSYCAG108LP Védőrács+szűrőbetét V65-höz | Schneider | NSYCAG108LP | db | 1 | 5832
6621071691 | NSYCAG110x46M Szellőző kopoltyú | Schneider | NSYCAG110x46M | db | 1 | 9936
6621071693 | NSYCAG125LPF Védőrács+szűrőbetét VF56-hoz | Schneider | NSYCAG125LPF | db | 1 | 9924
6621081065 | NSYCAG12LPH1 Nyomás szelep M12 IP68 16l/h | Schneider | NSYCAG12LPH1 | db | 1 | 1040
6621081066 | NSYCAG12LPH2 Nyomás szelep M12 IP68 120l/h | Schneider | NSYCAG12LPH2 | db | 1 | 1040
6621071694 | NSYCAG130x110LM Fém ventilátor nyílás takaró 160x160mm | Schneider | NSYCAG130x110LM | db | 1 | 8542
6621081067 | NSYCAG170x190LM Fém szellőzőnyílás takaró 170x190mm | Schneider | NSYCAG170x190LM | db | 1 | 10650
6621071695 | NSYCAG180x62M Szellőző kopoltyú | Schneider | NSYCAG180x62M | db | 1 | 11900
6621071696 | NSYCAG19LP Szellőzőrács elosztószekrényhez | Schneider | NSYCAG19LP | db | 1 | 2051
6621071697 | NSYCAG216x62M Szellőző kopoltyú | Schneider | NSYCAG216x62M | db | 1 | 13898
6624212799 | NSYCAG223LFHD Fém rács HD 223x223mm | Schneider | NSYCAG223LFHD | db | 1 | 106495
6621071698 | NSYCAG223LPF Védőrács+szűrőbetét VF165-hoz RAL 7032 | Schneider | NSYCAG223LPF | db | 1 | 16869
6620005753 | NSYCAG291BPC Rács 291x291 szürke RAL9005 | Schneider | NSYCAG291BPC | db | 1 | 12471
6620005754 | NSYCAG291DG CSVS SmartGrid 291x291mm | Schneider | NSYCAG291DG | db | 1 | 111535
6621071699 | NSYCAG291LPF Védőrács+szűrőbetét VF460/VF625-höz | Schneider | NSYCAG291LPF | db | 1 | 22329
6621071700 | NSYCAG317x120M Szellőző kopoltyú | Schneider | NSYCAG317x120M | db | 1 | 16748
6621071701 | NSYCAG317x91M Szellőző kopoltyú | Schneider | NSYCAG317x91M | db | 1 | 16748
6621071702 | NSYCAG33LP Szellőzőrács elosztószekrényhez | Schneider | NSYCAG33LP | db | 1 | 2114
6621069306 | NSYCAG35LP Szellőző takarólemez | Schneider | NSYCAG35LP | db | 1 | 2259
6621069307 | NSYCAG38LP Műanyag ventilátor IP45 | Schneider | NSYCAG38LP | db | 1 | 2762
6621071703 | NSYCAG417x120M Szellőző kopoltyú | Schneider | NSYCAG417x120M | db | 1 | 19888
6621071704 | NSYCAG78LPF Szürő tartozék | Schneider | NSYCAG78LPF | db | 1 | 2156
6621069308 | NSYCAG92LPF Védőrács+szűrőbetét VF38-hoz RAL 7032 | Schneider | NSYCAG92LPF | db | 1 | 7939
6621071705 | NSYCAP125LXF IP55 védőburkolat VF85 ventilátorhoz | Schneider | NSYCAP125LXF | db | 1 | 148150
6621069309 | NSYCAP125LZF Védelem KIT VF85 ventillátorhoz | Schneider | NSYCAP125LZF | db | 1 | 62644
6621081073 | NSYCAP223LE Takarólemez kivágással 223x223mm IP55 | Schneider | NSYCAP223LE | db | 1 | 410285
6621071706 | NSYCAP223LXF IP55 rozsdamentes védő kit ventilátorhoz | Schneider | NSYCAP223LXF | db | 1 | 251855
6621071707 | NSYCAP223LZF Védelem KIT VF165 ventillátorhoz | Schneider | NSYCAP223LZF | db | 1 | 106495
6621071708 | NSYCAP291LZF IP55 aluzink takaró 291x291 kivágásra | Schneider | NSYCAP291LZF | db | 1 | 140965
6621071709 | NSYCBCCRN Lakatzár | Schneider | NSYCBCCRN | db | 1 | 19583
6624216819 | NSYCBCMPLAG Lakatoló elem PLA szekrényhez | Schneider | NSYCBCMPLAG | db | 1 | 26100
6627922636 | NSYCCA200MFST Spacial ClimaSys CC - kommunikációs kábel Filterstat vezérlőhöz 2m | Schneider | NSYCCA200MFST | db | 1 | 5614
6620005755 | NSYCCA300MFST Filterstat 3m kommunikációs kábel | Schneider | NSYCCA300MFST | db | 1 | 2723
6620006357 | NSYCCA400MFST Spacial ClimaSys CC - kommunikációs kábel Filterstat vezérlőhöz 4m | Schneider | NSYCCA400MFST | db | 1 | 3428
6620006358 | NSYCCA500MFST Spacial ClimaSys CC - kommunikációs kábel Filterstat vezérlőhöz 5m | Schneider | NSYCCA500MFST | db | 1 | 3817
6627922637 | NSYCCARPM Spacial ClimaSys CV - CSVS ventilátor érzékelő | Schneider | NSYCCARPM | db | 1 | 21723
6621069310 | NSYCCOHY230VID Higrosztát | Schneider | NSYCCOHY230VID | db | 1 | 43082
6621069311 | NSYCCOHYT230VID Higrométer | Schneider | NSYCCOHYT230VID | db | 1 | 99688
6621069312 | NSYCCOTH230VID Termosztát, rögzített beállítású | Schneider | NSYCCOTH230VID | db | 1 | 43345
6621071711 | NSYCCOTH30VID Elektronikos termosztát 24V C? | Schneider | NSYCCOTH30VID | db | 1 | 55082
6621069313 | NSYCCOTHC Termosztát (fűtés) N/C C? | Schneider | NSYCCOTHC | db | 1 | 17867
6621071712 | NSYCCOTHCF Rögzített beállítású termosztát | Schneider | NSYCCOTHCF | db | 1 | 17867
6621071713 | NSYCCOTHD Kettős termosztát C? | Schneider | NSYCCOTHD | db | 1 | 30598
6621081083 | NSYCCOTHDF Termosztát, dupla (NO NC) (?F) | Schneider | NSYCCOTHDF | db | 1 | 31779
6621069314 | NSYCCOTHI Termosztát (hűtés-fűtés) | Schneider | NSYCCOTHI | db | 1 | 29895
6621071714 | NSYCCOTHO Termosztát (hűtés) N/O C? | Schneider | NSYCCOTHO | db | 1 | 17867
6621071715 | NSYCCOTHOF Rögzített beállítású termosztát | Schneider | NSYCCOTHOF | db | 1 | 18557
6621071716 | NSYCDB3 CRN zárszerkezet 3mm-es kéttollú betéttel | Schneider | NSYCDB3 | db | 1 | 3329
6621071717 | NSYCDBPLM Zár PLM szekrényhez | Schneider | NSYCDBPLM | db | 1 | 2100
6620005756 | NSYCEA22E Hőcserélő old lev/lev 22W/K 230V50/60Hz | Schneider | NSYCEA22E | db | 1 | 351585
6621071729 | NSYCEJ 4 db 1m-es hab tömítő | Schneider | NSYCEJ | db | 1 | 10848
6621081112 | NSYCEJD Teli kábelbevezető | Schneider | NSYCEJD | db | 1 | 2993
6621081113 | NSYCEJD11 Osztott kábelbevezető 12 mm | Schneider | NSYCEJD11 | db | 1 | 4453
6621081114 | NSYCEJD13 Osztott kábelbevezető 14 mm | Schneider | NSYCEJD13 | db | 1 | 4453
6621071730 | NSYCEJD16 Gasket ?16-17 for cab w/conector | Schneider | NSYCEJD16 | db | 10 | 12961
6621071731 | NSYCEJD18 Tömítés ?18-19 csatlakozós szekrényhez | Schneider | NSYCEJD18 | db | 10 | 42953
6621081116 | NSYCEJD5 Osztott kábelbevezető 5/6mm | Schneider | NSYCEJD5 | db | 1 | 4453
6621081117 | NSYCEJD7 Osztott kábelbevezető 7/8mm | Schneider | NSYCEJD7 | db | 1 | 3005
6621081118 | NSYCEJD9 Osztott kábelbevezető 9/10 mm | Schneider | NSYCEJD9 | db | 1 | 4453
6627922638 | NSYCEJDL0 Kábel bevezető takaró dugó 12-22 mm kábelekhez | Schneider | NSYCEJDL0 | db | 1 | 3442
6627922639 | NSYCEJDL12 Kábel bevezető dugó 12-13 mm kábelekhez | Schneider | NSYCEJDL12 | db | 1 | 5173
6627922640 | NSYCEJDL13 Kábel bevezető dugó 13-14 mm kábelekhez | Schneider | NSYCEJDL13 | db | 1 | 3442
6627922641 | NSYCEJDL14 Kábel bevezető dugó 14-15 mm kábelekhez | Schneider | NSYCEJDL14 | db | 1 | 3442
6627922642 | NSYCEJDL15 Kábel bevezető dugó 15-16 mm kábelekhez | Schneider | NSYCEJDL15 | db | 1 | 3442
6627922643 | NSYCEJDL16 Kábel bevezető dugó 17-18 mm kábelekhez | Schneider | NSYCEJDL16 | db | 1 | 3442
6627922644 | NSYCEJDL17 Kábel bevezető dugó 17-18 mm kábelekhez | Schneider | NSYCEJDL17 | db | 1 | 5173
6627922645 | NSYCEJDL18 Kábel bevezető dugó 18-19 mm kábelekhez | Schneider | NSYCEJDL18 | db | 1 | 5173
6627922646 | NSYCEJDL19 Kábel bevezető dugó 19-20 mm kábelekhez | Schneider | NSYCEJDL19 | db | 1 | 5173
6627922647 | NSYCEJDL20 Kábel bevezető dugó 20-21 mm kábelekhez | Schneider | NSYCEJDL20 | db | 1 | 5173
6627922648 | NSYCEJDL21 Kábel bevezető dugó 21-22 mm kábelekhez | Schneider | NSYCEJDL21 | db | 1 | 5173
6627922649 | NSYCEJDS0 Kábel bevezető takaró dugó 2-12 mm kábelekhez | Schneider | NSYCEJDS0 | db | 1 | 3413
6627922650 | NSYCEJDS10 Kábel bevezető dugó 10-11 mm kábelekhez | Schneider | NSYCEJDS10 | db | 1 | 5144
6627922651 | NSYCEJDS11 Kábel bevezető dugó 11-12 mm kábelekhez | Schneider | NSYCEJDS11 | db | 1 | 3413
6627922652 | NSYCEJDS2 Kábel bevezető dugó 2-3 mm kábelekhez | Schneider | NSYCEJDS2 | db | 1 | 5144
6627922653 | NSYCEJDS3 Kábel bevezető dugó 3-4 mm kábelekhez | Schneider | NSYCEJDS3 | db | 1 | 3413
6627922654 | NSYCEJDS4 Kábel bevezető dugó 4-5 mm kábelekhez | Schneider | NSYCEJDS4 | db | 1 | 3413
6627922655 | NSYCEJDS5 Kábel bevezető dugó 5-6 mm kábelekhez | Schneider | NSYCEJDS5 | db | 1 | 3413
6627922656 | NSYCEJDS6 Kábel bevezető dugó 6-7 mm kábelekhez | Schneider | NSYCEJDS6 | db | 1 | 3413
6627922657 | NSYCEJDS7 Kábel bevezető dugó 7-8 mm kábelekhez | Schneider | NSYCEJDS7 | db | 1 | 3413
6627922658 | NSYCEJDS8 Kábel bevezető dugó 8-9 mm kábelekhez | Schneider | NSYCEJDS8 | db | 1 | 3413
6627922659 | NSYCEJDS9 Kábel bevezető dugó 9-10 mm kábelekhez | Schneider | NSYCEJDS9 | db | 1 | 3413
6621071738 | NSYCEK 5,8m tömítőszalag | Schneider | NSYCEK | db | 1 | 16853
6621071739 | NSYCEP Földelési központ | Schneider | NSYCEP | db | 1 | 10312
6624216820 | NSYCEPLMAG Hátsó takarósapka-készlet | Schneider | NSYCEPLMAG | db | 1 | 1905
6624216821 | NSYCEPLMBG Hátsó takarósapka-készlet | Schneider | NSYCEPLMBG | db | 1 | 2117
6624216822 | NSYCEPLMCG Hátsó takarósapka-készlet | Schneider | NSYCEPLMCG | db | 1 | 2360
6624212805 | NSYCEW1K8 Hőcserélő old lev/víz 1800W 230V50/60Hz | Schneider | NSYCEW1K8 | db | 1 | 831900
6624212808 | NSYCEW2K5 Hőcserélő old lev/víz 2500W 230V50/60Hz | Schneider | NSYCEW2K5 | db | 1 | 934965
6624212815 | NSYCEW6K Hőcserélő levegő/víz 6000W 230V | Schneider | NSYCEW6K | db | 1 | 1495950
6621071746 | NSYCFP100 Belső kábelvezető keresztsín (800) | Schneider | NSYCFP100 | db | 1 | 33897
6621071747 | NSYCFP60 Belső kábelvezető keresztsín (600) | Schneider | NSYCFP60 | db | 1 | 26842
6621071748 | NSYCFP80 Belső kábelvezető keresztsín (800) | Schneider | NSYCFP80 | db | 1 | 29452
6621071749 | NSYCFS126 2 vezetékrögzítő tartósín 120? (600) | Schneider | NSYCFS126 | db | 1 | 40756
6621071750 | NSYCFS128 2 vezetékrögzítő tartósín 120? (800) | Schneider | NSYCFS128 | db | 1 | 47824
6621071751 | NSYCFS96 2 vezetékrögzítő tartósín 90? (600) | Schneider | NSYCFS96 | db | 1 | 40756
6621071752 | NSYCFS98 2 vezetékrögzítő tartósín 90? (800) | Schneider | NSYCFS98 | db | 1 | 47824
6621071754 | NSYCHCOB Tartóoszlop csatlakozólemeze | Schneider | NSYCHCOB | db | 1 | 12565
6621071755 | NSYCHCOC Tartóoszlop csatlakozó lemeze | Schneider | NSYCHCOC | db | 1 | 14567
6621071756 | NSYCHCOD Tartóoszlop csatlakozó lemeze | Schneider | NSYCHCOD | db | 1 | 13780
6624203065 | NSYCL220CRN Kulcsos zár CL220/CRN | Schneider | NSYCL220CRN | db | 1 | 7022
6621071757 | NSYCL405CRN Biztonsági zár | Schneider | NSYCL405CRN | db | 1 | 4530
6621069315 | NSYCL405CSX Biztonsági zár CRSX-hez | Schneider | NSYCL405CSX | db | 1 | 21422
6620005780 | NSYCL610CSX Hengerbetétes zár és kilincs 610E kulccsal | Schneider | NSYCL610CSX | db | 1 | 15355
6621071758 | NSYCLL405CRN Kulcsos zár | Schneider | NSYCLL405CRN | db | 1 | 19598
6621071761 | NSYCN9M625 Kosaras anya M6, 8,5 lyuk 2,5 vastag | Schneider | NSYCN9M625 | db | 100 | 15290
6621071762 | NSYCNFM6 M6 kosaras anya | Schneider | NSYCNFM6 | db | 50 | 21501
6621071763 | NSYCNFM8 M8 kosaras anya | Schneider | NSYCNFM8 | db | 50 | 21501
6621071764 | NSYCNM6 Eltávolítható anya M6 | Schneider | NSYCNM6 | db | 50 | 21501
6621071765 | NSYCNM8 Eltávolítható anya M8 | Schneider | NSYCNM8 | db | 50 | 32650
6621071768 | NSYCNT40 Profil sín (CNT-40) | Schneider | NSYCNT40 | db | 1 | 8287
6621071769 | NSYCOCN80 Tartóoszlop CRN szekrényhez | Schneider | NSYCOCN80 | db | 1 | 100130
6621071774 | NSYCPT17 25 m hosszú bordás kábelbeveztő cső ? 17 | Schneider | NSYCPT17 | db | 1 | 186645
6621071775 | NSYCPT29 25 m hosszú bordás kábelbeveztő cső ? 29 | Schneider | NSYCPT29 | db | 1 | 171683
6621071776 | NSYCPT37 25 m hosszú bordás kábelbeveztő cső ? 37 | Schneider | NSYCPT37 | db | 1 | 333225
6621079777 | NSYCPTS17 Rögzítőkonzol bordás kábelvezető csőhöz ?17 | Schneider | NSYCPTS17 | db | 10 | 66074
6624203066 | NSYCPTS29 Rögzítőkonzol bordás kábelvezető csőhöz ?29 | Schneider | NSYCPTS29 | db | 10 | 76489
6624205458 | NSYCPTS37 Rögzítőkonzol bordás kábelvezető csőhöz ?37 | Schneider | NSYCPTS37 | db | 1 | 7850
6621071779 | NSYCR100WU1C 90W fűtőegység 24 AC | Schneider | NSYCR100WU1C | db | 1 | 72643
6621071780 | NSYCR100WU2 Fűtőegység | Schneider | NSYCR100WU2 | db | 1 | 49775
6621069316 | NSYCR100WU2C 90W fűtőegység 110-230V | Schneider | NSYCR100WU2C | db | 1 | 59730
6621081160 | NSYCR100WU3 Ellenállásfűtés Alu 100W 270-420V | Schneider | NSYCR100WU3 | db | 1 | 64708
6621071781 | NSYCR100WU3C 90W fűtőegység | Schneider | NSYCR100WU3C | db | 1 | 77648
6621081161 | NSYCR10WU1 Ellenállásfűtés Alu 10W, 12-24V | Schneider | NSYCR10WU1 | db | 1 | 36508
6621071782 | NSYCR10WU1C 10W fűtőegység 24V | Schneider | NSYCR10WU1C | db | 1 | 34081
6621071783 | NSYCR10WU2 Fűtőegység 10W | Schneider | NSYCR10WU2 | db | 1 | 23354
6621069317 | NSYCR10WU2C 10W fűtőegység 110-230V | Schneider | NSYCR10WU2C | db | 1 | 28026
6621081162 | NSYCR150WU1 Ellenállásfűtés Alu 150W, 12-24V | Schneider | NSYCR150WU1 | db | 1 | 98395
6621069318 | NSYCR150WU2 150 W ellenállásfűtés 110-230V | Schneider | NSYCR150WU2 | db | 1 | 62943
6621069319 | NSYCR150WU2C 150W fűtőegység 110-230V | Schneider | NSYCR150WU2C | db | 1 | 75532
6621069320 | NSYCR150WU3 150W fűtőegység 270-420V | Schneider | NSYCR150WU3 | db | 1 | 81826
6621071785 | NSYCR170W230VVC 170W fűtőegység beépített ventilátorral 230AC | Schneider | NSYCR170W230VVC | db | 1 | 122275
6621081163 | NSYCR20WU1 Ellenállásfűtés Alu 20W, 12-24V | Schneider | NSYCR20WU1 | db | 1 | 32017
6621069321 | NSYCR20WU1C 20W fűtőegység 24V | Schneider | NSYCR20WU1C | db | 1 | 38419
6621069322 | NSYCR20WU2 Fűtőegység | Schneider | NSYCR20WU2 | db | 1 | 26327
6621069323 | NSYCR20WU2C 20W fűtőegység 110-230V | Schneider | NSYCR20WU2C | db | 1 | 31593
6621081164 | NSYCR20WU3 Ellenállásfűtés Alu 20W, 270-420V | Schneider | NSYCR20WU3 | db | 1 | 43991
6621081165 | NSYCR250W115VV Ellenállásfűtés ventilátorral 250W 115V Alu | Schneider | NSYCR250W115VV | db | 1 | 147711
6621069324 | NSYCR250W230VV Fűtőegység | Schneider | NSYCR250W230VV | db | 1 | 128790
6621069325 | NSYCR400W230VV Fűtőegység | Schneider | NSYCR400W230VV | db | 1 | 146520
6621071787 | NSYCR50WU1C 55W fűtőegység 24V | Schneider | NSYCR50WU1C | db | 1 | 52404
6621069326 | NSYCR50WU2C 55W fűtőegység 110-230V | Schneider | NSYCR50WU2C | db | 1 | 43091
6621069327 | NSYCR50WU3C 55W fűtőegység 400V | Schneider | NSYCR50WU3C | db | 1 | 56017
6621081167 | NSYCR55WU1 Ellenállásfűtés Alu 55W, 12-24V | Schneider | NSYCR55WU1 | db | 1 | 42529
6621071788 | NSYCR55WU2 Fűtőegység | Schneider | NSYCR55WU2 | db | 1 | 34969
6621081168 | NSYCR55WU3 Ellenállásfűtés Alu 55W, 270-420V | Schneider | NSYCR55WU3 | db | 1 | 45460
6621071795 | NSYCRN106250 Elosztószekrény teli ajtóval (1000*600*250) | Schneider | NSYCRN106250 | db | 1 | 98785
6621081170 | NSYCRN106250P Elosztószekrény teli ajtóval szerelőlappal (1000*600*250) | Schneider | NSYCRN106250P | db | 1 | 125110
6621071796 | NSYCRN106250T Elosztószekrény átlátszó ajtóval (1000*600*250) | Schneider | NSYCRN106250T | db | 1 | 167935
6621071797 | NSYCRN106300 Elosztószekrény teli ajtóval (1000*600*300) | Schneider | NSYCRN106300 | db | 1 | 102585
6621081171 | NSYCRN106300P Elosztószekrény teli ajtóval és szerelőlappal 1000x600x300 | Schneider | NSYCRN106300P | db | 1 | 129925
6621071798 | NSYCRN106300T Elosztószekrény átlátszó ajtóval | Schneider | NSYCRN106300T | db | 1 | 174395
6621071799 | NSYCRN108250 Elosztószekrény teli ajtóval (1000*800*250) | Schneider | NSYCRN108250 | db | 1 | 114720
6621081172 | NSYCRN108250P Elosztószekrény teli ajtóval szerelőlappal(1000*800*250) | Schneider | NSYCRN108250P | db | 1 | 145290
6621071800 | NSYCRN108250T Elosztószekrény átlátszó ajtóval (1000*800*250) | Schneider | NSYCRN108250T | db | 1 | 195020
6621071801 | NSYCRN108300 Elosztószekrény teli ajtóval (1000*800*300) | Schneider | NSYCRN108300 | db | 1 | 119130
6621081173 | NSYCRN108300P Elosztószekrény teli ajtóval és szerelőlappal 1000x800x300 | Schneider | NSYCRN108300P | db | 1 | 150880
6621071802 | NSYCRN108300T Elosztószekrény átlátszó ajtóval (1000*800*300) | Schneider | NSYCRN108300T | db | 1 | 202520
6621081174 | NSYCRN22150 Elosztószekrény teli ajtóval 200x200x150 | Schneider | NSYCRN22150 | db | 1 | 44554
6621071803 | NSYCRN23150 Elosztószekrény teli ajtóval (200x300x150) | Schneider | NSYCRN23150 | db | 1 | 58013
6621071804 | NSYCRN252150 Elosztószekrény teli ajtóval (250*200*150) | Schneider | NSYCRN252150 | db | 1 | 28306
6621081175 | NSYCRN252150P Elosztószekrény teli ajtóval és szerelőlappal 250x200x150 | Schneider | NSYCRN252150P | db | 1 | 35848
6621071805 | NSYCRN325150 Elosztószekrény teli ajtóval (300*250*150) | Schneider | NSYCRN325150 | db | 1 | 30190
6621081176 | NSYCRN325150P Elosztószekrény teli ajtóval és szerelőlappal 300x250x150 | Schneider | NSYCRN325150P | db | 1 | 38235
6621071806 | NSYCRN325150T Elosztószekrény átlátszó ajtóval (300*250*150) | Schneider | NSYCRN325150T | db | 1 | 51320
6621071807 | NSYCRN325200 Elosztószekrény teli ajtóval (300*250*200) | Schneider | NSYCRN325200 | db | 1 | 30526
6621081177 | NSYCRN325200P Elosztószekrény teli ajtóval és szerelőlappal 300x250x200 | Schneider | NSYCRN325200P | db | 1 | 38659
6621071808 | NSYCRN325200T Elosztószekrény átlátszó ajtóval | Schneider | NSYCRN325200T | db | 1 | 51892
6621071809 | NSYCRN33150 Elosztószekrény teli ajtóval (300*300*150) | Schneider | NSYCRN33150 | db | 1 | 31122
6621081178 | NSYCRN33150P Elosztószekrény teli ajtóval szerelőlemezzel (300*300*150) | Schneider | NSYCRN33150P | db | 1 | 39418
6621071811 | NSYCRN33200 Elosztószekrény teli ajtóval (300*300*200) | Schneider | NSYCRN33200 | db | 1 | 31468
6621081179 | NSYCRN33200P Elosztószekrény teli ajtóval és szerelőlappal 300x300x200 | Schneider | NSYCRN33200P | db | 1 | 39855
6621071812 | NSYCRN33200T Elosztószekrény átlátszó ajtóval (300*300*200) | Schneider | NSYCRN33200T | db | 1 | 53497
6621071813 | NSYCRN34200 Elosztószekrény teli ajtóval (300*400*200) | Schneider | NSYCRN34200 | db | 1 | 36189
6621071814 | NSYCRN34200T Elosztószekrény átlátszó ajtóval | Schneider | NSYCRN34200T | db | 1 | 61520
6621071815 | NSYCRN345150 Biztonsági zár PLM szekrényekhez | Schneider | NSYCRN345150 | db | 1 | 72617
6621071816 | NSYCRN43150 Elosztószekrény teli ajtóval (400*300*150) | Schneider | NSYCRN43150 | db | 1 | 32762
6621081180 | NSYCRN43150P Elosztószekrény teli ajtóval és szerelőlappal 400x300x150 | Schneider | NSYCRN43150P | db | 1 | 41491
6621071817 | NSYCRN43150T Elosztószekrény átlátszó ajtóval (400*300*150) | Schneider | NSYCRN43150T | db | 1 | 55694
6621071818 | NSYCRN43200 Elosztószekrény teli ajtóval (400*300*200) | Schneider | NSYCRN43200 | db | 1 | 33126
6621081181 | NSYCRN43200P Elosztószekrény teli ajtóval és szerelőlappal 400x300x200 | Schneider | NSYCRN43200P | db | 1 | 41953
6621071819 | NSYCRN43200T Elosztószekrény átlátszó ajtóval (400*300*200) | Schneider | NSYCRN43200T | db | 1 | 56312
6621071820 | NSYCRN44200 Elosztószekrény teli ajtóval (400*400*200) | Schneider | NSYCRN44200 | db | 1 | 38094
6621081182 | NSYCRN44200P Elosztószekrény teli ajtóval és szerelőlappal 400x400x200 | Schneider | NSYCRN44200P | db | 1 | 48245
6621071821 | NSYCRN44200T Elosztószekrény átlátszó ajtóval (400*400*200) | Schneider | NSYCRN44200T | db | 1 | 64758
6621071822 | NSYCRN46250 Elosztószekrény teli ajtóval (400*600*250) | Schneider | NSYCRN46250 | db | 1 | 53397
6621081183 | NSYCRN46250P Elosztószekrény teli ajtóval és szerelőlappal 400x600x250 | Schneider | NSYCRN46250P | db | 1 | 67628
6621071823 | NSYCRN46250T Elosztószekrény átlátszó ajtóval (400*600*250) | Schneider | NSYCRN46250T | db | 1 | 90775
6621071824 | NSYCRN46300 Elosztószekrény teli ajtóval (400*600*300) | Schneider | NSYCRN46300 | db | 1 | 55451
6621071826 | NSYCRN54150 Elosztószekrény teli ajtóval (500*400*150) | Schneider | NSYCRN54150 | db | 1 | 43702
6621081185 | NSYCRN54150P Elosztószekrény teli ajtóval és szerelőlappal 500x400x150 | Schneider | NSYCRN54150P | db | 1 | 55348
6621071828 | NSYCRN54200 Elosztószekrény teli ajtóval (500*400*200) | Schneider | NSYCRN54200 | db | 1 | 44187
6621081186 | NSYCRN54200P Elosztószekrény teli ajtóval és szerelőlappal 500x400x200 | Schneider | NSYCRN54200P | db | 1 | 55964
6621071829 | NSYCRN54200T Elosztószekrény átlátszó ajtóval (500*400*200) | Schneider | NSYCRN54200T | db | 1 | 75122
6621071830 | NSYCRN54250 Elosztószekrény teli ajtóval (500*400*250) | Schneider | NSYCRN54250 | db | 1 | 45955
6621081187 | NSYCRN54250P Elosztószekrény teli ajtóval és szerelőlappal 500x400x250 | Schneider | NSYCRN54250P | db | 1 | 58203
6621071831 | NSYCRN54250T Elosztószekrény átlátszó ajtóval (500*4) | Schneider | NSYCRN54250T | db | 1 | 78126
6621071832 | NSYCRN55250 Elosztószekrény teli ajtóval (500*500*250) | Schneider | NSYCRN55250 | db | 1 | 60260
6621081188 | NSYCRN55250P Elosztószekrény teli ajtóval és szerelőlappal 500x500x250 | Schneider | NSYCRN55250P | db | 1 | 76320
6621071833 | NSYCRN55250T Elosztószekrény átlátszó ajtóval | Schneider | NSYCRN55250T | db | 1 | 102445
6621071834 | NSYCRN64150 Elosztószekrény teli ajtóval (600*400*150) | Schneider | NSYCRN64150 | db | 1 | 48976
6621081189 | NSYCRN64150P Elosztószekrény teli ajtóval és szerelőlappal 600x400x150 | Schneider | NSYCRN64150P | db | 1 | 62029
6621071836 | NSYCRN64200 Elosztószekrény teli ajtóval (600*400*200) | Schneider | NSYCRN64200 | db | 1 | 49522
6621081190 | NSYCRN64200P Elosztószekrény teli ajtóval szerelőlappal (600*400*200) | Schneider | NSYCRN64200P | db | 1 | 62719
6621071837 | NSYCRN64200T Elosztószekrény átlátszó ajtóval (600*400*200) | Schneider | NSYCRN64200T | db | 1 | 84186
6621071838 | NSYCRN64250 Elosztószekrény teli ajtóval (600*400*250) | Schneider | NSYCRN64250 | db | 1 | 51502
6621081191 | NSYCRN64250P Elosztószekrény teli ajtóval és szerelőlappal 600x400x250 | Schneider | NSYCRN64250P | db | 1 | 65227
6621071839 | NSYCRN64250T Elosztószekrény átlátszó ajtóval (600*400*250) | Schneider | NSYCRN64250T | db | 1 | 87553
6621071840 | NSYCRN65150 Elosztószekrény teli ajtóval (600*500*150) | Schneider | NSYCRN65150 | db | 1 | 64223
6621081192 | NSYCRN65150P Elosztószekrény teli ajtóval és szerelőlappal 600x500x150 | Schneider | NSYCRN65150P | db | 1 | 81336
6621071842 | NSYCRN65200 Elosztószekrény teli ajtóval (600*500*200) | Schneider | NSYCRN65200 | db | 1 | 64936
6621081193 | NSYCRN65200P Elosztószekrény teli ajtóval és szerelőlappal 600x500x200 | Schneider | NSYCRN65200P | db | 1 | 82242
6621071843 | NSYCRN65200T Elosztószekrény átlátszó ajtóval (600*500*200) | Schneider | NSYCRN65200T | db | 1 | 110395
6621071844 | NSYCRN65250 Elosztószekrény teli ajtóval (600*500*250) | Schneider | NSYCRN65250 | db | 1 | 67534
6621081194 | NSYCRN65250P Elosztószekrény teli ajtóval és szerelőlappal 600x500x250 | Schneider | NSYCRN65250P | db | 1 | 85530
6621071845 | NSYCRN65250T Elosztószekrény | Schneider | NSYCRN65250T | db | 1 | 114810
6621071846 | NSYCRN66200 Elosztószekrény teli ajtóval (600*600*200) | Schneider | NSYCRN66200 | db | 1 | 66745
6624212831 | NSYCRN66200P Elosztószekrény teli ajtóval és szerelőlappal (600*600*200) | Schneider | NSYCRN66200P | db | 1 | 84534
6621081195 | NSYCRN66200T Elosztószekrény átlátszó ajtóval (600*600*200) | Schneider | NSYCRN66200T | db | 1 | 113470
6621071847 | NSYCRN66250 Elosztószekrény teli ajtóval (600*600*250) | Schneider | NSYCRN66250 | db | 1 | 69416
6621081196 | NSYCRN66250P Elosztószekrény teli ajtóval és szerelőlappal 600x600x250 | Schneider | NSYCRN66250P | db | 1 | 87916
6621071848 | NSYCRN66250T Elosztószekrény átlátszó ajtóval (600*600*250) | Schneider | NSYCRN66250T | db | 1 | 118010
6621071849 | NSYCRN66300 Elosztószekrény teli ajtóval (600*600*300) | Schneider | NSYCRN66300 | db | 1 | 72086
6621081197 | NSYCRN66300P Elosztószekrény teli ajtóval és szerelőlappal 600x600x300 | Schneider | NSYCRN66300P | db | 1 | 91297
6621071850 | NSYCRN66300T CRN típusú fém faliszekrény | Schneider | NSYCRN66300T | db | 1 | 122545
6621071851 | NSYCRN68300 Elosztószekrény teli ajtóval (600*800*300) | Schneider | NSYCRN68300 | db | 1 | 83712
6621071852 | NSYCRN68300T Elosztószekrény átlátszó ajtóval (600*800*300) | Schneider | NSYCRN68300T | db | 1 | 142315
6621071853 | NSYCRN75200 Elosztószekrény teli ajtóval (700*500*200) | Schneider | NSYCRN75200 | db | 1 | 69931
6621081198 | NSYCRN75200P Elosztószekrény teli ajtóval szerelőlappal (700*500*200) | Schneider | NSYCRN75200P | db | 1 | 88568
6621071854 | NSYCRN75200T Elosztószekrény átlátszó ajtóval (700*500*200) | Schneider | NSYCRN75200T | db | 1 | 118885
6621071855 | NSYCRN75250 Elosztószekrény teli ajtóval (700*500*250) | Schneider | NSYCRN75250 | db | 1 | 72728
6621081199 | NSYCRN75250P Elosztószekrény teli ajtóval és szerelőlappal 700x500x250 | Schneider | NSYCRN75250P | db | 1 | 92110
6621071856 | NSYCRN75250T Elosztószekrény | Schneider | NSYCRN75250T | db | 1 | 123640
6621071857 | NSYCRN86200 Elosztószekrény teli ajtóval (800*600*200) | Schneider | NSYCRN86200 | db | 1 | 82150
6621081200 | NSYCRN86200P Elosztószekrény teli ajtóval és szerelőlappal 800x600x200 | Schneider | NSYCRN86200P | db | 1 | 104040
6621071858 | NSYCRN86200T Elosztószekrény átlátszó ajtóval (800*600*200) | Schneider | NSYCRN86200T | db | 1 | 139655
6621071859 | NSYCRN86250 Elosztószekrény teli ajtóval (800*600*250) | Schneider | NSYCRN86250 | db | 1 | 85436
6621081201 | NSYCRN86250P CRN 800x600x250 egy darab teli ajtóval szerelőlappal | Schneider | NSYCRN86250P | db | 1 | 108205
6621071860 | NSYCRN86250T Elosztószekrény átlátszó ajtóval (800*600*250) | Schneider | NSYCRN86250T | db | 1 | 145245
6621071861 | NSYCRN86300 Elosztószekrény teli ajtóval (800*600*300) | Schneider | NSYCRN86300 | db | 1 | 88721
6621079778 | NSYCRN86300P 1 ajtós szekrény (800*600*300) | Schneider | NSYCRN86300P | db | 1 | 112365
6621071862 | NSYCRN86300T Elosztószekrény átlátszó ajtóval (800*600*300) | Schneider | NSYCRN86300T | db | 1 | 150825
6621071863 | NSYCRN88200 Elosztószekrény teli ajtóval (800*800*200) | Schneider | NSYCRN88200 | db | 1 | 95398
6621081202 | NSYCRN88200P Elosztószekrény teli ajtóval és szerelőlappal 800x800x200 | Schneider | NSYCRN88200P | db | 1 | 120825
6621071865 | NSYCRN88300 Elosztószekrény teli ajtóval (800*800*300) | Schneider | NSYCRN88300 | db | 1 | 103035
6621081203 | NSYCRN88300P Elosztószekrény teli ajtóval és szerelőlappal 800x800x300 | Schneider | NSYCRN88300P | db | 1 | 130490
6621071866 | NSYCRN88300T Elosztószekrény átlátszó ajtóval (800*800*300) | Schneider | NSYCRN88300T | db | 1 | 175155
6627917994 | NSYCRNCGPSTDSB Csavarkészlet CRN szek. Kábelbevezetőhöz | Schneider | NSYCRNCGPSTDSB | db | 1 | 3675
6621071867 | NSYCRNG1010300D Elosztószekrény teli ajtóval (1000*1000*300) | Schneider | NSYCRNG1010300D | db | 1 | 260060
6621071868 | NSYCRNG1012300D Elosztószekrény teli ajtóval (1000*1200*300) | Schneider | NSYCRNG1012300D | db | 1 | 322475
6621071869 | NSYCRNG1012400D Elosztószekrény teli ajtóval (1000*1200*400) | Schneider | NSYCRNG1012400D | db | 1 | 358305
6621071870 | NSYCRNG106400 Elosztószekrény teli ajtóval (1000*600*400) | Schneider | NSYCRNG106400 | db | 1 | 162865
6621071871 | NSYCRNG108400 Elosztószekrény teli ajtóval (1000*800*400) | Schneider | NSYCRNG108400 | db | 1 | 189135
6621071872 | NSYCRNG1210300D Elosztószekrény teli ajtóval (1200*1000*300) | Schneider | NSYCRNG1210300D | db | 1 | 255590
6621071873 | NSYCRNG1210400D Elosztószekrény teli ajtóval (1200*1000*400) | Schneider | NSYCRNG1210400D | db | 1 | 283985
6621071874 | NSYCRNG1212300D Elosztószekrény teli ajtóval (1200*1200*300) | Schneider | NSYCRNG1212300D | db | 1 | 348620
6621071875 | NSYCRNG1212400D Elosztószekrény teli ajtóval (1200*1200*400) | Schneider | NSYCRNG1212400D | db | 1 | 387355
6621071876 | NSYCRNG126300 Elosztószekrény teli ajtóval (1200*600*300) | Schneider | NSYCRNG126300 | db | 1 | 158465
6621071877 | NSYCRNG126400 Elosztószekrény teli ajtóval (1200*600*400) | Schneider | NSYCRNG126400 | db | 1 | 176070
6621071879 | NSYCRNG128400 Elosztószekrény teli ajtóval (1200*800*400) | Schneider | NSYCRNG128400 | db | 1 | 204470
6621071880 | NSYCRNG1410300D Elosztószekrény teli ajtóval (1400*1000*300) | Schneider | NSYCRNG1410300D | db | 1 | 351430
6621081210 | NSYCRNGSDR Bilincs készlet CRNG 1000/1201 | Schneider | NSYCRNGSDR | db | 1 | 33807
6621069328 | NSYCRP1W230VTVC Termoventilátor 350-550W, 230VAC | Schneider | NSYCRP1W230VTVC | db | 1 | 198605
6624212833 | NSYCRS100W240V Climasys ellenállás fűtés 100W 280x450mm | Schneider | NSYCRS100W240V | db | 1 | 80138
6624212835 | NSYCRS10W240V Climasys ellenállás fűtés 10W 240V | Schneider | NSYCRS10W240V | db | 1 | 48328
6621081213 | NSYCRS200W230V Ellenállásfűtés ventillátorral 200W 230V Alu | Schneider | NSYCRS200W230V | db | 1 | 107300
6624212837 | NSYCRS200W240V Climasys ellenállás fűtés 200W 240V | Schneider | NSYCRS200W240V | db | 1 | 240555
6624212841 | NSYCRS50W240V Climasys ellenállás fűtés 50W 240V | Schneider | NSYCRS50W240V | db | 1 | 135115
6621079780 | NSYCRTM1U 19" teli lemez 1U acél RAL7035 | Schneider | NSYCRTM1U | db | 1 | 9296
6624216826 | NSYCTL400DLAG Dinimel takarólemez | Schneider | NSYCTL400DLAG | db | 1 | 3291
6621071891 | NSYCTL500DLM Teli takarólemez DLM szerelőkerethez | Schneider | NSYCTL500DLM | db | 1 | 6356
6624216828 | NSYCTL500DLPG Védőburkolat | Schneider | NSYCTL500DLPG | db | 1 | 7035
6621071894 | NSYCTL600DLM Teli takarólemez DLM szerelőkerethez | Schneider | NSYCTL600DLM | db | 1 | 7185
6621071897 | NSYCTL800DLM Teli takarólemez DLM szerelőkerethez | Schneider | NSYCTL800DLM | db | 1 | 10501
6624212843 | NSYCU1K Hűtőegység 1000W 230V 50/60Hz oldalsó | Schneider | NSYCU1K | db | 1 | 1059750
6624212844 | NSYCU1K2 Hűtőegység 1200W 230V 50/60Hz oldalsó | Schneider | NSYCU1K2 | db | 1 | 1110200
6624212849 | NSYCU1K5R Hűtőegység 1500W 230V 50/60Hz tető | Schneider | NSYCU1K5R | db | 1 | 1261600
6624212851 | NSYCU1K6 Hűtőegység 1600W 230V 50/60Hz old | Schneider | NSYCU1K6 | db | 1 | 1312050
6624212855 | NSYCU2K Hűtőegység 2kW 230V oldalra | Schneider | NSYCU2K | db | 1 | 1463450
6624212856 | NSYCU2K3P4 Hűtőegység 2000W 3P 400V Oldalsó | Schneider | NSYCU2K3P4 | db | 1 | 1756150
6624212857 | NSYCU2K3P4R Hűtőegység 2kW 3P 400V tetőre | Schneider | NSYCU2K3P4R | db | 1 | 1756150
6624212864 | NSYCU400 Hűtőegység 400W 230V 50/60Hz old | Schneider | NSYCU400 | db | 1 | 908330
6624212868 | NSYCU4K3P4 Hűtőegység 4000W 3P 400V Oldalsó | Schneider | NSYCU4K3P4 | db | 1 | 5265750
6624212869 | NSYCU4K3P4R Hűtőegység 4kW 3P 400V tetőre | Schneider | NSYCU4K3P4R | db | 1 | 5265750
6624216832 | NSYCU600 Hűtőegység 600W 230V 50/60Hz old | Schneider | NSYCU600 | db | 1 | 958795
6627923690 | NSYCU6K3P4 Hűtőegység 6kW 3P 400V oldalra | Schneider | NSYCU6K3P4 | db | 1 | 5627270
6621081215 | NSYCUAD Kondenzvíz párologtató hűtőegységhez | Schneider | NSYCUAD | db | 1 | 142405
6624212891 | NSYCUF1KT2K Poliuretán szűrő oldalra szerelt hűtőegységhez 1K2-1K6-2K | Schneider | NSYCUF1KT2K | db | 1 | 5383
6624212896 | NSYCUF600 Poliuretán szűrő oldalra szerelt hűtőegységhez 600 | Schneider | NSYCUF600 | db | 1 | 5000
6624212899 | NSYCUF800T1K Poliuretán szűrő oldalra szerelt hűtőegységhez 800-1K | Schneider | NSYCUF800T1K | db | 1 | 6026
6624212903 | NSYCUFX1K2T2K Fém szűrő oldalra szerelt hűtőegységhez 1k2-1K6-2K | Schneider | NSYCUFX1K2T2K | db | 1 | 28678
6624212909 | NSYCUFX600 Fém szűrő oldalra szerelt hűtőegységhez 600 | Schneider | NSYCUFX600 | db | 1 | 30075
6624212912 | NSYCUFX800T1K Fém szűrő oldalra szerelt hűtőegységhez 800-1K | Schneider | NSYCUFX800T1K | db | 1 | 25101
6624212914 | NSYCUHD1K Kültéri hűtőegység 1000W 230V | Schneider | NSYCUHD1K | db | 1 | 2034700
6624212921 | NSYCUHD4K3P4 Kültéri hűtőegység 4000W 3P 400V | Schneider | NSYCUHD4K3P4 | db | 1 | 10110500
6624213072 | NSYCUX1K Hűtőegység 1kW 50/60Hz 230V SS oldalsó | Schneider | NSYCUX1K | db | 1 | 1402300
6624213101 | NSYCUX800 ClimaSys oldalsó hűtőegység, 800W SS | Schneider | NSYCUX800 | db | 1 | 1335550
6621071913 | NSYCVA114M Biztonsági rács | Schneider | NSYCVA114M | db | 1 | 1125
6621071914 | NSYCVA78M Biztonsági rács | Schneider | NSYCVA78M | db | 1 | 710
6621081228 | NSYCVAC100 Kábelcsatlakozás ventilátorhoz 2m | Schneider | NSYCVAC100 | db | 1 | 2763
6621071916 | NSYCVF156M230 Ventilátor motor | Schneider | NSYCVF156M230 | db | 1 | 13358
6621071918 | NSYCVF165M230PF Ventilátor 165 m3/h 230V | Schneider | NSYCVF165M230PF | db | 1 | 105800
6621069333 | NSYCVF165M24DPF Ventilátor 165m3/h 48V DC | Schneider | NSYCVF165M24DPF | db | 1 | 137175
6621071921 | NSYCVF170M230 Ventilátor 150 M3/H | Schneider | NSYCVF170M230 | db | 1 | 25076
6621071922 | NSYCVF300M115PF Ventilátor 300m3/h 115V | Schneider | NSYCVF300M115PF | db | 1 | 127945
6621071923 | NSYCVF300M230PF Ventilátor 300 m3/h 230V | Schneider | NSYCVF300M230PF | db | 1 | 118970
6621071924 | NSYCVF300M24DPF Ventilátor 300m3/h 24VDC IP54 | Schneider | NSYCVF300M24DPF | db | 1 | 154250
6621071926 | NSYCVF35M115 Ventilátor 35 m3/h 115V | Schneider | NSYCVF35M115 | db | 1 | 12252
6621071927 | NSYCVF35M230 Ventilátor motor | Schneider | NSYCVF35M230 | db | 1 | 17137
6621071928 | NSYCVF38M115PF Ventilátor 38m3/h 115V | Schneider | NSYCVF38M115PF | db | 1 | 62850
6621071929 | NSYCVF38M230PF Ventilátor 38 m3/h 230V | Schneider | NSYCVF38M230PF | db | 1 | 58441
6621069334 | NSYCVF38M24DPF Ventilátor 38m3/h 48V DC | Schneider | NSYCVF38M24DPF | db | 1 | 75770
6621071930 | NSYCVF38M48DPF Ventilátor 38m3/h 24V DC | Schneider | NSYCVF38M48DPF | db | 1 | 131800
6621081229 | NSYCVF54M230MM2 Szűrőventilátor 54m3/h 230V 2rács+2filter | Schneider | NSYCVF54M230MM2 | db | 1 | 23099
6624213105 | NSYCVF550M230FB Ventillátor 550m3/h 230V AC 50/60Hz | Schneider | NSYCVF550M230FB | db | 1 | 117740
6621071932 | NSYCVF560M230PF Ventilátor 560 m3/h 230V | Schneider | NSYCVF560M230PF | db | 1 | 157225
6621081230 | NSYCVF570M115MF Tető szűrőventilátor 570m3/h 115V | Schneider | NSYCVF570M115MF | db | 1 | 168020
6627917999 | NSYCVF575M230MB TETŐ SZŰRŐVENTILÁTOR 575m3/h 230V RAL | Schneider | NSYCVF575M230MB | db | 1 | 158700
6621069335 | NSYCVF575M230MF Tetőventilátor (400 m3/h) | Schneider | NSYCVF575M230MF | db | 1 | 161200
6621071934 | NSYCVF65M230PF Ventilátor | Schneider | NSYCVF65M230PF | db | 1 | 17528
6620005781 | NSYCVF850M230DG CSVS SmartFan 850m3/h 230V IP54 | Schneider | NSYCVF850M230DG | db | 1 | 346255
6621071936 | NSYCVF850M230PF Ventilátor 230V 850m3/h | Schneider | NSYCVF850M230PF | db | 1 | 173225
6621069336 | NSYCVF850M400PF Ventilátor 400V 850m3/h | Schneider | NSYCVF850M400PF | db | 1 | 248665
6621071937 | NSYCVF85M115PF Ventilátor 115V 85m3/h | Schneider | NSYCVF85M115PF | db | 1 | 94774
6621069337 | NSYCVF85M230PF Ventilátor | Schneider | NSYCVF85M230PF | db | 1 | 88124
6621071938 | NSYCVF85M24DPF Ventilátor 24 VDC 85m3/h | Schneider | NSYCVF85M24DPF | db | 1 | 114260
6621071939 | NSYCVF85M48DPF Ventilátor 85m3/h 24V DC | Schneider | NSYCVF85M48DPF | db | 1 | 198740
6624216833 | NSYCW33 Akril ablak IP55 300x300 mm | Schneider | NSYCW33 | db | 1 | 166260
6624216834 | NSYCW44 Akril ablak IP55 400x400 mm | Schneider | NSYCW44 | db | 1 | 171655
6624216835 | NSYCW45 Akril ablak IP55 400x500 mm | Schneider | NSYCW45 | db | 1 | 187120
6624216836 | NSYCW46 Akril ablak IP55 400x600 mm | Schneider | NSYCW46 | db | 1 | 184840
6624216837 | NSYCW54 Akril ablak IP55 500x400 mm | Schneider | NSYCW54 | db | 1 | 187120
6624216840 | NSYCW65 Akril ablak IP55 600x500 mm | Schneider | NSYCW65 | db | 1 | 318865
6624216842 | NSYCW86 Akril ablak IP55 800x600 mm | Schneider | NSYCW86 | db | 1 | 393400
6621071940 | NSYCS200PLM Szerelősín | Schneider | NSYCS200PLM | db | 1 | 853
6621071941 | NSYCS300PLM Szerelősín | Schneider | NSYCS300PLM | db | 1 | 1747
6621071942 | NSYCS400PLM Szerelősín | Schneider | NSYCS400PLM | db | 1 | 1151
6621071946 | NSYCSH126 Modulásris takarólemez tartókeret (1200*600) | Schneider | NSYCSH126 | db | 1 | 101305
6621071948 | NSYCSH146 Modulásris takarólemez tartókeret (1400*600) | Schneider | NSYCSH146 | db | 1 | 103585
6621071949 | NSYCSH148 Modulásris takarólemez tartókeret (1400*800) | Schneider | NSYCSH148 | db | 1 | 105700
6621071950 | NSYCSH166 Modulásris takarólemez tartókeret (1600*600) | Schneider | NSYCSH166 | db | 1 | 105860
6621071951 | NSYCSH168 Modulásris takarólemez tartókeret (1600*800) | Schneider | NSYCSH168 | db | 1 | 108020
6621071952 | NSYCSH186 Modulásris takarólemez tartókeret (1800*600) | Schneider | NSYCSH186 | db | 1 | 82905
6621071953 | NSYCSH188 Modulásris takarólemez tartókeret (1800*800) | Schneider | NSYCSH188 | db | 1 | 84596
6621071954 | NSYCSH206 Modulásris takarólemez tartókeret (2000*600) | Schneider | NSYCSH206 | db | 1 | 87267
6621071955 | NSYCSH208 Modulásris takarólemez tartókeret (2000*800) | Schneider | NSYCSH208 | db | 1 | 89049
6621071962 | NSYCSHB2010 Gyűjtősínmező takarólap (2000*1000) | Schneider | NSYCSHB2010 | db | 1 | 442095
6621071963 | NSYCSHB2012 Gyűjtősínmező takarólap (2000*1200) | Schneider | NSYCSHB2012 | db | 1 | 438235
6621071964 | NSYCSP Csavarsapka std oldallaphoz | Schneider | NSYCSP | db | 50 | 13825
6621081241 | NSYDB1510M Préselt fémdoboz | Schneider | NSYDB1510M | db | 1 | 6545
6621081247 | NSYDBN1010 Acél doboz 105x105x49 lo | Schneider | NSYDBN1010 | db | 1 | 4297
6621071969 | NSYDBN1510 Préselt fémdoboz | Schneider | NSYDBN1510 | db | 1 | 5192
6621071970 | NSYDBN2015 Préselt fémdoboz | Schneider | NSYDBN2015 | db | 1 | 9925
6621081248 | NSYDBN2520 Acél doboz 256x206x93 lo | Schneider | NSYDBN2520 | db | 1 | 18802
6621081249 | NSYDBN3025 Acél ipari doboz 307x257x116 alacsony fedél | Schneider | NSYDBN3025 | db | 1 | 27890
6621071973 | NSYDBN88 Préselt fémdoboz | Schneider | NSYDBN88 | db | 1 | 4197
6621071974 | NSYDBP Kulcs a standard zárhoz | Schneider | NSYDBP | db | 1 | 4939
6627922660 | NSYDCD2412 Kábel bevezető rendszer 24x12 mm kábelekhez | Schneider | NSYDCD2412 | db | 1 | 31056
6627922661 | NSYDCD244 Kábel bevezető rendszer 24x4 mm kábelekhez | Schneider | NSYDCD244 | db | 1 | 45449
6627922662 | NSYDCD248 Kábel bevezető rendszer 24x8 mm kábelekhez | Schneider | NSYDCD248 | db | 1 | 27500
6627922663 | NSYDCD249 Kábel bevezető rendszer 24x9 mm kábelekhez | Schneider | NSYDCD249 | db | 1 | 41445
6624216844 | NSYDCE168 Kábelbevezető rendszer 16/8 | Schneider | NSYDCE168 | db | 1 | 28677
6621081254 | NSYDCE2410 Kábelbevezető rendszer 24/10 | Schneider | NSYDCE2410 | db | 1 | 32381
6621071977 | NSYDCE244 Kábelbevezető lemez kábelcsatlakozókhoz 24/4 | Schneider | NSYDCE244 | db | 1 | 49314
6621071980 | NSYDCM20 Ajtó kapcsoló 10A | Schneider | NSYDCM20 | db | 1 | 24492
6624205461 | NSYDCRN108 Teli ajtó 1000*800 CRN szekrényhez | Schneider | NSYDCRN108 | db | 1 | 95607
6620005782 | NSYDCRN22 Teli ajtó H200xW200 CRN | Schneider | NSYDCRN22 | db | 1 | 20535
6620005783 | NSYDCRN23 Teli ajtó H200xW300 CRN | Schneider | NSYDCRN23 | db | 1 | 24245
6620005784 | NSYDCRN2520 Teli ajtó H250xW200 CRN | Schneider | NSYDCRN2520 | db | 1 | 104560
6620005785 | NSYDCRN3025 Teli ajtó H300xW250 CRN | Schneider | NSYDCRN3025 | db | 1 | 23886
6620005786 | NSYDCRN3045 Teli ajtó H300xW450 CRN | Schneider | NSYDCRN3045 | db | 1 | 32423
6620005787 | NSYDCRN34 Teli ajtó H300xW400 CRN | Schneider | NSYDCRN34 | db | 1 | 145485
6620005788 | NSYDCRN55 Teli ajtó H500xW500 CRN | Schneider | NSYDCRN55 | db | 1 | 44613
6624205463 | NSYDCRN64 Teli ajtó 600*400 CRN szekrényhez | Schneider | NSYDCRN64 | db | 1 | 41163
6621081255 | NSYDCRN66 Teli ajtó H600xW600 CRN | Schneider | NSYDCRN66 | db | 1 | 57789
6620005789 | NSYDCRN68 Teli ajtó H600xW800 CRN | Schneider | NSYDCRN68 | db | 1 | 63876
6624205464 | NSYDCRN86 Teli ajtó 800*600 CRN szekrényhez | Schneider | NSYDCRN86 | db | 1 | 77552
6621071983 | NSYDCSH1812 Dupla modulásris takarólemez tartókeret (1800*1200) | Schneider | NSYDCSH1812 | db | 1 | 237900
6621071984 | NSYDCSH1816 Dupla modulásris takarólemez tartókeret (1800*1600) | Schneider | NSYDCSH1816 | db | 1 | 224771
6621071985 | NSYDCSH2012 Dupla modulásris takarólemez tartókeret (2000*1200) | Schneider | NSYDCSH2012 | db | 1 | 250420
6621071986 | NSYDCSH2016 Dupla modulásris takarólemez tartókeret (2000*1600) | Schneider | NSYDCSH2016 | db | 1 | 236600
6624216847 | NSYDLA112G Dinimel DLA szerelőkészlet | Schneider | NSYDLA112G | db | 1 | 138065
6624216848 | NSYDLA234G Dinimel DLA szerelőkészlet | Schneider | NSYDLA234G | db | 1 | 174925
6624216849 | NSYDLA24G Dinimel DLA szerelőkészlet | Schneider | NSYDLA24G | db | 1 | 47481
6624216850 | NSYDLA48G Dinimel DLA szerelőkészlet | Schneider | NSYDLA48G | db | 1 | 63480
6624216851 | NSYDLA48PG Dinimel DLA szerelőkészlet | Schneider | NSYDLA48PG | db | 1 | 74904
6624216852 | NSYDLA66G Dinimel DLA szerelőkészlet | Schneider | NSYDLA66G | db | 1 | 94698
6624216853 | NSYDLA84G Dinimel DLA szerelőkészlet | Schneider | NSYDLA84G | db | 1 | 119975
6624216854 | NSYDLA88G Dinimel DLA szerelőkészlet | Schneider | NSYDLA88G | db | 1 | 104860
6621071997 | NSYDLCR18 Dinimel szerelőkeret 2 soros, 18 egység | Schneider | NSYDLCR18 | db | 1 | 41184
6621072001 | NSYDLCR64 Dinimel szerelőkeret 4 soros, 64 egység | Schneider | NSYDLCR64 | db | 1 | 85450
6621072003 | NSYDLM112 Dinimel szerelőkészlet CRN szekrényhez | Schneider | NSYDLM112 | db | 1 | 135305
6621072004 | NSYDLM168 Dinimel szerelőkészlet CRN szekrényhez | Schneider | NSYDLM168 | db | 1 | 144330
6621072005 | NSYDLM24 Dinimel szerelőkészlet CRN szekrényhez | Schneider | NSYDLM24 | db | 1 | 46533
6621072006 | NSYDLM240 Dinimel szerelőkészlet CRN szekrényhez | Schneider | NSYDLM240 | db | 1 | 171425
6621072007 | NSYDLM48 Dinimel szerelőkészlet CRN szekrényhez | Schneider | NSYDLM48 | db | 1 | 62208
6621072008 | NSYDLM48P Dinimel szerelőkészlet CRN szekrényhez | Schneider | NSYDLM48P | db | 1 | 73406
6621072009 | NSYDLM66 Dinimel szerelőkészlet CRN szekrényhez | Schneider | NSYDLM66 | db | 1 | 92804
6621072010 | NSYDLM84 Dinimel szerelőkészlet CRN szekrényhez | Schneider | NSYDLM84 | db | 1 | 117575
6621072011 | NSYDLM84P Dinimel szerelőkészlet CRN szekrényhez | Schneider | NSYDLM84P | db | 1 | 101115
6621072012 | NSYDLM88 Dinimel szerelőkészlet CRN szekrényhez | Schneider | NSYDLM88 | db | 1 | 102760
6624216856 | NSYDLP114PG Moduláris szerelőkeret PLA szekrényhez | Schneider | NSYDLP114PG | db | 1 | 52749
6624216858 | NSYDLP133G Moduláris szerelőkeret PLA szekrényhez | Schneider | NSYDLP133G | db | 1 | 125050
6624216860 | NSYDLP165G Moduláris szerelőkeret PLA szekrényhez | Schneider | NSYDLP165G | db | 1 | 110740
6624216861 | NSYDLP171G Moduláris szerelőkeret PLA szekrényhez | Schneider | NSYDLP171G | db | 1 | 70265
6624216862 | NSYDLP198G Moduláris szerelőkeret PLA szekrényhez | Schneider | NSYDLP198G | db | 1 | 49644
6624216869 | NSYDLP95G Moduláris szerelőkeret PLA szekrényhez | Schneider | NSYDLP95G | db | 1 | 40957
6624216870 | NSYDLP99G Moduláris szerelőkeret PLA szekrényhez | Schneider | NSYDLP99G | db | 1 | 57177
6621072030 | NSYDPA3 A3 műanyag dokumentum tartó D35 | Schneider | NSYDPA3 | db | 1 | 7873
6621072031 | NSYDPA4 A4 műanyag dokumentum tartó D22 | Schneider | NSYDPA4 | db | 1 | 4640
6621072032 | NSYDPA44 A4 műanyag dokumentum tartó D40 (234x278x40) | Schneider | NSYDPA44 | db | 1 | 4297
6621072033 | NSYDPA5 A5 műanyag dokumentum tartó D22 | Schneider | NSYDPA5 | db | 1 | 3427
6624216875 | NSYDPLA107HG Ajtó PLA elosztószektrényhez kilinccsel 1000x750 | Schneider | NSYDPLA107HG | db | 1 | 193545
6621072034 | NSYDPLA3 Mélységállító elem PLA szekrényhez | Schneider | NSYDPLA3 | db | 1 | 35902
6621072035 | NSYDPLA4 Mélységállító elem PLA szekrényhez | Schneider | NSYDPLA4 | db | 1 | 30195
6624216892 | NSYDPLM108G NSYPLM108 ajtó zárral | Schneider | NSYDPLM108G | db | 1 | 154800
6621072036 | NSYDPLM200 Mélységállító elem | Schneider | NSYDPLM200 | db | 1 | 19695
6621072037 | NSYDPLM250 Mélységállító elem | Schneider | NSYDPLM250 | db | 1 | 9067
6621072038 | NSYDPLM300 Mélységállító elem | Schneider | NSYDPLM300 | db | 1 | 50835
6624216896 | NSYDPLM32G Ajtó NSYPLM32 elosztósz-hez,zár nélk. | Schneider | NSYDPLM32G | db | 1 | 20631
6621072039 | NSYDPLM350 Mélységállító elem | Schneider | NSYDPLM350 | db | 1 | 14001
6624216899 | NSYDPLM54G Ajtó NSYPLM54 elosztósz-hez,zár nélk. | Schneider | NSYDPLM54G | db | 1 | 40737
6624216901 | NSYDPLM64G Ajtó NSYPLM64 elosztósz-hez,zár nélk. | Schneider | NSYDPLM64G | db | 1 | 49625
6624216905 | NSYDPLM86G Ajtó NSYPLM86 zár nélkül | Schneider | NSYDPLM86G | db | 1 | 92806
6624216914 | NSYDS3D106L Spacial teli ajtó S3D 1000x600 bal | Schneider | NSYDS3D106L | db | 1 | 86500
6624216917 | NSYDS3D108 Spacial teli ajtó S3D 1000x800 | Schneider | NSYDS3D108 | db | 1 | 94242
6624216921 | NSYDS3D125L Spacial teli ajtó S3D 1200x500 bal | Schneider | NSYDS3D125L | db | 1 | 95923
6624216925 | NSYDS3D126 Spacial teli ajtó S3D 1200x600 | Schneider | NSYDS3D126 | db | 1 | 110790
6624216929 | NSYDS3D128 Spacial teli ajtó S3D 1200x800 | Schneider | NSYDS3D128 | db | 1 | 122455
6624216949 | NSYDS3D54 Spacial teli ajtó S3D 500x400 | Schneider | NSYDS3D54 | db | 1 | 36702
6624216958 | NSYDS3D66 Spacial teli ajtó S3D 600x600 | Schneider | NSYDS3D66 | db | 1 | 56964
6624216968 | NSYDS3D86 Spacial teli ajtó S3D 800x600 | Schneider | NSYDS3D86 | db | 1 | 76445
6620005790 | NSYDT16 Spacial szétszerelő eszköz bepattintós kábelbevezetőhöz M16 | Schneider | NSYDT16 | db | 1 | 754
6620005791 | NSYDT20 Spacial szétszerelő eszköz bepattintós kábelbevezetőhöz M20 | Schneider | NSYDT20 | db | 1 | 799
6620005792 | NSYDT25 Spacial szétszerelő eszköz bepattintós kábelbevezetőhöz M25 | Schneider | NSYDT25 | db | 1 | 882
6620005793 | NSYDT32 Spacial szétszerelő eszköz bepattintós kábelbevezetőhöz M32 | Schneider | NSYDT32 | db | 1 | 985
6620005794 | NSYDT40 Spacial szétszerelő eszköz bepattintós kábelbevezetőhöz M40 | Schneider | NSYDT40 | db | 1 | 1628
6621081268 | NSYE1025 Hatszögletű távtartók M5 magasság 10mm | Schneider | NSYE1025 | db | 1 | 1410
6621081271 | NSYEB1510D6 Földelő fonat L150mm 10mm2 | Schneider | NSYEB1510D6 | db | 1 | 2510
6621072044 | NSYEB1516D8 Földelő fonat 155xW17 | Schneider | NSYEB1516D8 | db | 1 | 3439
6621081272 | NSYEB156D6 Földelő fonat L150mm 6mm2 | Schneider | NSYEB156D6 | db | 1 | 1674
6621072045 | NSYEB2025D8 Földelő fonat 200xW27 | Schneider | NSYEB2025D8 | db | 10 | 18856
6621072046 | NSYEB2050D8 Földelő fonat 200xW33 | Schneider | NSYEB2050D8 | db | 10 | 87143
6624216984 | NSYEBMPLAG Zárszerkezet | Schneider | NSYEBMPLAG | db | 1 | 9881
6621072049 | NSYEC104 Teli kábelbevezető lemez (1000*400) SF | Schneider | NSYEC104 | db | 1 | 29182
6621072050 | NSYEC1041 1 bemenetes kábelbevezető lemez (1000*400) SF | Schneider | NSYEC1041 | db | 1 | 36476
6621072051 | NSYEC105 Teli kábelbevezető lemez (1000*500) SF | Schneider | NSYEC105 | db | 1 | 33835
6621072052 | NSYEC1051 1 bemenetes kábelbevezető lemez (1000*500) SF | Schneider | NSYEC1051 | db | 1 | 38396
6621072053 | NSYEC106 Teli kábelbevezető lemez (1000*600) SF | Schneider | NSYEC106 | db | 1 | 30718
6621072054 | NSYEC1061 1 bemenetes kábelbevezető lemez (1000*600) SF | Schneider | NSYEC1061 | db | 1 | 38396
6621072055 | NSYEC1062 2 bemenetes kábelbevezető lemez (1000*600) SF | Schneider | NSYEC1062 | db | 1 | 46076
6621072057 | NSYEC1081 1 bemenetes kábelbevezető lemez (1000*800) SF | Schneider | NSYEC1081 | db | 1 | 52018
6621072058 | NSYEC1082 2 bemenetes kábelbevezető lemez (1000*800) SF | Schneider | NSYEC1082 | db | 1 | 62423
6621072059 | NSYEC124 Teli kábelbevezető lemez (1200*400) SF | Schneider | NSYEC124 | db | 1 | 38908
6621072060 | NSYEC1241 1 bemenetes kábelbevezető lemez (1200*400) SF | Schneider | NSYEC1241 | db | 1 | 48636
6621072061 | NSYEC125 Teli kábelbevezető lemez (1200*500) SF | Schneider | NSYEC125 | db | 1 | 40957
6621072062 | NSYEC1251 1 bemenetes kábelbevezető lemez (1200*500) SF | Schneider | NSYEC1251 | db | 1 | 51196
6621072063 | NSYEC126 Teli kábelbevezető lemez (1200*600) SF | Schneider | NSYEC126 | db | 1 | 45113
6621072064 | NSYEC1261 1 bemenetes kábelbevezető lemez (1200*600) SF | Schneider | NSYEC1261 | db | 1 | 51196
6621072065 | NSYEC1262 2 bemenetes kábelbevezető lemez (1200*600) SF | Schneider | NSYEC1262 | db | 1 | 61434
6621072069 | NSYEC164 Teli kábelbevezető lemez (1600*400) SF | Schneider | NSYEC164 | db | 1 | 53570
6621072070 | NSYEC1641 1 bemenetes kábelbevezető lemez (1600*400) SF | Schneider | NSYEC1641 | db | 1 | 60795
6621072071 | NSYEC165 Teli kábelbevezető lemez (1600*500) SF | Schneider | NSYEC165 | db | 1 | 56389
6621072072 | NSYEC1651 1 bemenetes kábelbevezető lemez (1600*500) SF | Schneider | NSYEC1651 | db | 1 | 63994
6621072073 | NSYEC166 Teli kábelbevezető lemez (1200*600) SF | Schneider | NSYEC166 | db | 1 | 56389
6621072074 | NSYEC1661 1 bemenetes kábelbevezető lemez (1200*600) SF | Schneider | NSYEC1661 | db | 1 | 63994
6621072075 | NSYEC1662 2 bemenetes kábelbevezető lemez 1200x600 SF | Schneider | NSYEC1662 | db | 1 | 84583
6621072077 | NSYEC351 1 bemenetes kábelbevezető lemez (300*500) SF | Schneider | NSYEC351 | db | 1 | 28798
6621072079 | NSYEC361 1 bemenetes kábelbevezető lemez (300*600) SF | Schneider | NSYEC361 | db | 1 | 31717
6621081276 | NSYEC381 1 bem. kábelbevezető lemez 300x800 SF | Schneider | NSYEC381 | db | 1 | 39016
6621072081 | NSYEC44 Teli kábelbevezető lemez 400x400 SF | Schneider | NSYEC44 | db | 1 | 24374
6621072082 | NSYEC441 1 bemenetes kábelbevezető lemez 400x400 SF | Schneider | NSYEC441 | db | 1 | 30467
6621072084 | NSYEC451 1 bemenetes kábelbevezető lemez (400*500) SF | Schneider | NSYEC451 | db | 1 | 32071
6621072085 | NSYEC461 1 bemenetes kábelbevezető lemez (400*600) SF | Schneider | NSYEC461 | db | 1 | 32071
6621072088 | NSYEC481 1 bemenetes kábelbevezető lemez 400x800 SF | Schneider | NSYEC481 | db | 1 | 39447
6621072097 | NSYEC64 Teli kábelbevezető lemez (600*400) SF | Schneider | NSYEC64 | db | 1 | 24908
6621072098 | NSYEC641 1 bemenetes kábelbevezető lemez (600*400) SF | Schneider | NSYEC641 | db | 1 | 28269
6621072099 | NSYEC65 Teli kábelbevezető lemez (600*500) SF | Schneider | NSYEC65 | db | 1 | 26220
6621072100 | NSYEC651 1 bemenetes kábelbevezető lemez (600*500) SF | Schneider | NSYEC651 | db | 1 | 29757
6621072101 | NSYEC66 Teli kábelbevezető lemez (200*600) SF | Schneider | NSYEC66 | db | 1 | 23807
6621072102 | NSYEC661 1 bemenetes kábelbevezető lemez (200*600) SF | Schneider | NSYEC661 | db | 1 | 29757
6621072103 | NSYEC662 2 bemenetes kábelbevezető lemez (200*600) SF | Schneider | NSYEC662 | db | 1 | 35709
6621072105 | NSYEC681 1 bemenetes kábelbevezető lemez (600*800) SF | Schneider | NSYEC681 | db | 1 | 36602
6621072106 | NSYEC682 2 bemenetes kábelbevezető lemez (600*800) SF | Schneider | NSYEC682 | db | 1 | 48379
6621081280 | NSYEC751 1 bem. kábelbevezető lemez 700x500 SF | Schneider | NSYEC751 | db | 1 | 39231
6621081281 | NSYEC761 1 bem. kábelbevezető lemez 700x600 SF | Schneider | NSYEC761 | db | 1 | 38806
6621081282 | NSYEC781 1 bem. kábelbevezető lemez 700x800 SF | Schneider | NSYEC781 | db | 1 | 46586
6621072113 | NSYEC84 Teli kábelbevezető lemez (800*400) SF | Schneider | NSYEC84 | db | 1 | 24319
6621072114 | NSYEC841 1 bemenetes kábelbevezető lemez (800*400) SF | Schneider | NSYEC841 | db | 1 | 30397
6621072115 | NSYEC85 Teli kábelbevezető lemez (800*500) SF | Schneider | NSYEC85 | db | 1 | 28195
6621072116 | NSYEC851 1 bemenetes kábelbevezető lemez (800*500) SF | Schneider | NSYEC851 | db | 1 | 31997
6621072117 | NSYEC86 Teli kábelbevezető lemez (800*600) SF | Schneider | NSYEC86 | db | 1 | 25598
6621072118 | NSYEC861 1 bemenetes kábelbevezető lemez (800*600) SF | Schneider | NSYEC861 | db | 1 | 31997
6621072119 | NSYEC862 2 bemenetes kábelbevezető lemez (800*600) SF | Schneider | NSYEC862 | db | 1 | 38396
6621072120 | NSYEC88 Teli kábelbevezető lemez (800*800) SF | Schneider | NSYEC88 | db | 1 | 31484
6621072121 | NSYEC881 1 bemenetes kábelbevezető lemez (800*800) SF | Schneider | NSYEC881 | db | 1 | 39356
6621072122 | NSYEC882 2 bemenetes kábelbevezető lemez (800*800) SF | Schneider | NSYEC882 | db | 1 | 47228
6621072123 | NSYECB1M153 Földelő rúd, 87 pontos | Schneider | NSYECB1M153 | db | 1 | 25381
6621081290 | NSYECPC15 Állítható kábelbevezető membrán 98x3mm | Schneider | NSYECPC15 | db | 1 | 995
6621072126 | NSYECPC6 Állítható membrán tömszelence | Schneider | NSYECPC6 | db | 1 | 311
6621081293 | NSYECPC9 Állítható membrán tömszelence 70x3mm | Schneider | NSYECPC9 | db | 1 | 525
6624216986 | NSYECPLAZ103G Kábelbemenet | Schneider | NSYECPLAZ103G | db | 1 | 19157
6624216987 | NSYECPLAZ104G Káblebevezető lemez 1000x420 PLA | Schneider | NSYECPLAZ104G | db | 1 | 26560
6624216988 | NSYECPLAZ123G Kábelbemenet | Schneider | NSYECPLAZ123G | db | 1 | 22423
6624216989 | NSYECPLAZ124G Kábelbemenet | Schneider | NSYECPLAZ124G | db | 1 | 17780
6624216991 | NSYECPLAZ53G Kábelbevezető lemez 500x320 PLA | Schneider | NSYECPLAZ53G | db | 1 | 9579
6624216992 | NSYECPLAZ54G Káblebevezető lemez 500x420 PLA | Schneider | NSYECPLAZ54G | db | 1 | 7783
6624216993 | NSYECPLAZ73G Kábelbemenet | Schneider | NSYECPLAZ73G | db | 1 | 14804
6624216994 | NSYECPLAZ74G Kábelbemenet | Schneider | NSYECPLAZ74G | db | 1 | 23150
6624216995 | NSYECPLAZ76G KÁBELBEMENET | Schneider | NSYECPLAZ76G | db | 1 | 15299
6621081303 | NSYEDCOC 2 földelősín tartó | Schneider | NSYEDCOC | db | 1 | 6047
6621081304 | NSYEDCOS 2 rögzítőfül földelősínhez | Schneider | NSYEDCOS | db | 1 | 21690
6621081305 | NSYEL136D6 Földelőkábelek L130mm 6mm2 | Schneider | NSYEL136D6 | db | 1 | 2824
6621072145 | NSYEL166D6 Földelővezeték (6mm2 * 170mm) | Schneider | NSYEL166D6 | db | 1 | 2075
6621072146 | NSYEL166D8 Földelő kábel 160mm-es, keresztmetszet:6? | Schneider | NSYEL166D8 | db | 10 | 20750
6621072149 | NSYEL226D6 Földelővezeték (6mm2 * 220mm) | Schneider | NSYEL226D6 | db | 1 | 3736
6621081306 | NSYEL2510D6 Földelőkábelek L250mm 10mm2 | Schneider | NSYEL2510D6 | db | 1 | 5441
6621072150 | NSYEL3525D8 Földelő kábel 350mm-es, keresztmetszet: 25? | Schneider | NSYEL3525D8 | db | 10 | 78820
6627918008 | NSYEMPOLN Lapos takarólemez | Schneider | NSYEMPOLN | db | 1 | 20850
6621081312 | NSYEN40 C sín EN összekötő 60x40 | Schneider | NSYEN40 | db | 1 | 3462
6621081313 | NSYEN60 C sín EN összekötő 60x60 | Schneider | NSYEN60 | db | 1 | 4896
6621072151 | NSYETF Kombinált tartókonzol | Schneider | NSYETF | db | 10 | 59940
6621081321 | NSYEX1008 Hatlapfejü távtartó | Schneider | NSYEX1008 | db | 1 | 3743
6621072154 | NSYEX206 Hatlapfejü távtartó | Schneider | NSYEX206 | db | 1 | 829
6621081327 | NSYEX306 Hatszögletű távtartók M6 magasság 30mm | Schneider | NSYEX306 | db | 1 | 1055
6621081329 | NSYEX406 Hatszögletű távtartók M6 magasság 40mm | Schneider | NSYEX406 | db | 1 | 1055
6621072155 | NSYEX506 Hatlapfejü távtartó | Schneider | NSYEX506 | db | 1 | 1055
6621072156 | NSYFB45 45?-os sínrögzítő tartó | Schneider | NSYFB45 | db | 10 | 39217
6621072157 | NSYFCG100 Kábelrögzítő L sín 1000 | Schneider | NSYFCG100 | db | 1 | 44074
6621072160 | NSYFCG60 Kábelrögzítő L sín 600 | Schneider | NSYFCG60 | db | 1 | 30512
6621072161 | NSYFCG80 Kábelrögzítő L sín 800 | Schneider | NSYFCG80 | db | 1 | 37397
6621079783 | NSYFCMX 4 rozsdamentes acél 304 SMX fali rögzítőkampó | Schneider | NSYFCMX | db | 1 | 23503
6624213111 | NSYFMPHD Thalassa PHD fali rögzítőfül | Schneider | NSYFMPHD | db | 1 | 19844
6621072162 | NSYFMPLA Fali függesztő elem PLA szekrényhez | Schneider | NSYFMPLA | db | 1 | 8373
6621072163 | NSYFNM6 M6 lapos anya oszlop profilhoz | Schneider | NSYFNM6 | db | 50 | 8223
6621072164 | NSYFNM8 M8 lapos anya oszlop profilhoz | Schneider | NSYFNM8 | db | 50 | 6127
6624216998 | NSYFPLS2727G Doboz hátlap IP65 27x27x13.5 | Schneider | NSYFPLS2727G | db | 1 | 14376
6624217008 | NSYFPLS3672G Doboz hátlap IP65 36x72x13.5 | Schneider | NSYFPLS3672G | db | 1 | 44517
6621081347 | NSYFSPLAZ Padlórögzítő csapszegek | Schneider | NSYFSPLAZ | db | 1 | 16185
6620005795 | NSYFXMNT60F Materp, NT fix szerelőlap W600 | Schneider | NSYFXMNT60F | db | 1 | 47792
6620005796 | NSYFXMNT80F Materp, NT fix szerelőlap W800 | Schneider | NSYFXMNT80F | db | 1 | 48878
6620005797 | NSYFXMNT80W Masterp.NT/MTZ1 kikocsizható W800 szerelőlap | Schneider | NSYFXMNT80W | db | 1 | 53634
6620005798 | NSYFXMNW80F Materp, NW fix szerelőlap W800 | Schneider | NSYFXMNW80F | db | 1 | 57253
6620005799 | NSYFXMNW80W Materp, NW kikocsizható szerelőlap W800 | Schneider | NSYFXMNW80W | db | 1 | 53659
6620005800 | NSYFXMNWT60FW Masterp,NT/MTZ1 kiko, NW/MTZ2 fix,kikocs szerl W600 | Schneider | NSYFXMNWT60FW | db | 1 | 54933
6621072167 | NSYFXT6060 Rögzített tálca 30*482*490, (200*600) | Schneider | NSYFXT6060 | db | 1 | 44372
6621072169 | NSYFXT8050 Rögzített tálca 30*682*390, (800*500) | Schneider | NSYFXT8050 | db | 1 | 68321
6621072170 | NSYFXT8060 Rögzített tálca 30*682*490, (800*600) | Schneider | NSYFXT8060 | db | 1 | 56067
6627923691 | NSYFXT8080 Rögzített tálca SF 800x800 | Schneider | NSYFXT8080 | db | 1 | 54560
6620005801 | NSYGDD S3D 2db-os csomag dupla plombálható ajtó | Schneider | NSYGDD | db | 1 | 55679
6627920035 | NSYGFR12M65 50 db-os önzáró anya M6 12-es | Schneider | NSYGFR12M65 | db | 1 | 20180
6621081349 | NSYGFR95M55 Rögzítő készlet (50 db M5 csavar+alátét) | Schneider | NSYGFR95M55 | db | 1 | 26595
6621072174 | NSYHLCR60 2 keresztsín nagy terheléshez 500 | Schneider | NSYHLCR60 | db | 1 | 39384
6621072175 | NSYHLCR80 2 keresztsín nagy terheléshez 600 | Schneider | NSYHLCR80 | db | 1 | 44469
6627923692 | NSYHS3X Spacial S3X zsanér 2db/klt | Schneider | NSYHS3X | db | 1 | 15647
6621072176 | NSYID166 Belső ajtó (1200*600) | Schneider | NSYID166 | db | 1 | 387340
6621072177 | NSYID168 Belső ajtó (1600*800) | Schneider | NSYID168 | db | 1 | 288310
6621072178 | NSYID1810 Belső ajtó (1800*1000) | Schneider | NSYID1810 | db | 1 | 343785
6621072179 | NSYID186 Belső ajtó (1800*600) | Schneider | NSYID186 | db | 1 | 266240
6621072180 | NSYID188 Belső ajtó (1800*800) | Schneider | NSYID188 | db | 1 | 258485
6621072181 | NSYID2010 Belső ajtó (2000*1000) | Schneider | NSYID2010 | db | 1 | 330565
6621072182 | NSYID206 Belső ajtó (2000*600) | Schneider | NSYID206 | db | 1 | 256000
6621072183 | NSYID208 Belső ajtó (2000*800) | Schneider | NSYID208 | db | 1 | 248545
6621072186 | NSYIN1242E1 Zár kulccsal, típus: 1242E | Schneider | NSYIN1242E1 | db | 1 | 12213
6621072187 | NSYIN1242E2 Zár 1242E kódú kulcshoz | Schneider | NSYIN1242E2 | db | 1 | 18315
6621072188 | NSYIN1332E1 Zár kulccsal, típus: 1332E | Schneider | NSYIN1332E1 | db | 1 | 15181
6621072202 | NSYIN405E1 Zár kulccsal, típus: 405E | Schneider | NSYIN405E1 | db | 1 | 10929
6621072203 | NSYIN421E1 Zár kulccsal, típus: 421E | Schneider | NSYIN421E1 | db | 1 | 16396
6621072204 | NSYIN4551 Zár kulccsal, típus: 455 | Schneider | NSYIN4551 | db | 1 | 10929
6621072208 | NSYINDB31 Kéttollú betét, 3-as | Schneider | NSYINDB31 | db | 1 | 8702
6621072209 | NSYINDB51 Kéttollú betét, 5-ös | Schneider | NSYINDB51 | db | 1 | 8880
6621072210 | NSYINDIN2 Adapter DIN* zárhoz | Schneider | NSYINDIN2 | db | 1 | 5687
6621072219 | NSYINKBA2 Adapter KABA (1)* zárhoz | Schneider | NSYINKBA2 | db | 1 | 8284
6621072222 | NSYINKR2 Megerősített kulcsos zár | Schneider | NSYINKR2 | db | 1 | 27409
6621072223 | NSYINLCRN Ajtó kapcsoló CRN szekrényhez | Schneider | NSYINLCRN | db | 1 | 23308
6621072224 | NSYINPULS1 Nyomógombos zárbetgét kulcs nélkül | Schneider | NSYINPULS1 | db | 1 | 4380
6621072225 | NSYINS61 Négyszög betét, 6-os | Schneider | NSYINS61 | db | 1 | 9037
6621072227 | NSYINS71 Négyszög betét, 7-es | Schneider | NSYINS71 | db | 1 | 9037
6621072228 | NSYINS81 Négyszög betét, 8-as | Schneider | NSYINS81 | db | 1 | 9037
6621072232 | NSYINT61 Háromszög betét 6,5-ös | Schneider | NSYINT61 | db | 1 | 14207
6621072234 | NSYINT81 Háromszög betét 8-as | Schneider | NSYINT81 | db | 1 | 8908
6621072242 | NSYKPLM Lakatzár PLM-hez | Schneider | NSYKPLM | db | 1 | 9037
6621072244 | NSYLADP Adapter profil betéthez és cilinderzárhoz | Schneider | NSYLADP | db | 1 | 10224
6627918009 | NSYLAM1M Átmenő csatlakozó kábel IEC LED lámpa | Schneider | NSYLAM1M | db | 1 | 19518
6620005802 | NSYLAM1MN Narancs ledlampa összekotő kabel IEC | Schneider | NSYLAM1MN | db | 1 | 21470
6627918013 | NSYLAM3M Bekötő csatlakozó kábel IEC LED lámpa | Schneider | NSYLAM3M | db | 1 | 13942
6627918014 | NSYLAM3MDC Bekötő csatlakozó kábel Vdc IEC LEDlámpa | Schneider | NSYLAM3MDC | db | 1 | 16729
6627918015 | NSYLAM3MDCUL Bekötő csatlakozó kábel Vdc UL LED lámpa | Schneider | NSYLAM3MDCUL | db | 1 | 25217
6620005804 | NSYLAM3MN Narancs ledlampa bekötő kabel IEC | Schneider | NSYLAM3MN | db | 1 | 15362
6627918016 | NSYLAM3MUL Bekötő csatlakozó kábel UL LED lámpa | Schneider | NSYLAM3MUL | db | 1 | 13942
6620005805 | NSYLAM3MULN Narancs ledlampa bekötő kabel UL | Schneider | NSYLAM3MULN | db | 1 | 14224
6620005806 | NSYLAMDCM LED lampa DC apa csatlakozo | Schneider | NSYLAMDCM | db | 1 | 13261
6627918017 | NSYLAMLD LED világítás aljzat nélkül | Schneider | NSYLAMLD | db | 1 | 59784
6627918018 | NSYLAMLDB LED világítás+British aljzat | Schneider | NSYLAMLDB | db | 1 | 85036
6627918019 | NSYLAMLDD LED világítás aljzat nélkül + érzékelés | Schneider | NSYLAMLDD | db | 1 | 86027
6627918020 | NSYLAMLDF LED világítás VDE-FR aljzattal | Schneider | NSYLAMLDF | db | 1 | 75691
6627918021 | NSYLAMLDS LED világítás SCHUKO aljzattal | Schneider | NSYLAMLDS | db | 1 | 74200
6627918022 | NSYLAMLDU LED világítás UL-CSA aljzattal | Schneider | NSYLAMLDU | db | 1 | 70194
6627918023 | NSYLAMLDVDC 24-48Vdc LED világítás aljzat nélkül | Schneider | NSYLAMLDVDC | db | 1 | 79452
6627918024 | NSYLAMPORTLD HordozahatóLEDvilágítás10W120-230VAC | Schneider | NSYLAMPORTLD | db | 1 | 60462
6627918025 | NSYLAMT5LD1 LedlampTS,kicsi,5W120-230VAC | Schneider | NSYLAMT5LD1 | db | 1 | 26861
6627918026 | NSYLAMT5LD1VDC LedlampTS,kicsi,5W24-48VDC | Schneider | NSYLAMT5LD1VDC | db | 1 | 35699
6627918027 | NSYLAMT5LD2 LedlampTS,nagy,10W120-230VAC | Schneider | NSYLAMT5LD2 | db | 1 | 29844
6621072249 | NSYLC7 Kulcs 7mm négyzetprofil zárhoz | Schneider | NSYLC7 | db | 1 | 2252
6621072250 | NSYLC8 Kulcs 8mm négyzetprofil zárhoz | Schneider | NSYLC8 | db | 1 | 2252
6624217019 | NSYLCK16SF SF-SM zárrendszer 1600H | Schneider | NSYLCK16SF | db | 1 | 72659
6624217021 | NSYLCK20SF SF-SM zárrendszer 2000H | Schneider | NSYLCK20SF | db | 1 | 79173
6624217022 | NSYLCK22SF SF-SM zárrendszer 2200H | Schneider | NSYLCK22SF | db | 1 | 91615
6621072254 | NSYLDB5 Kéttollú kulcs 5mm | Schneider | NSYLDB5 | db | 1 | 1262
6621081372 | NSYLT27 Háromszög profil kulcs PLS.hez | Schneider | NSYLT27 | db | 1 | 7846
6620089450 | NSYLT8 Kulcs 8mm triangularhoz | Schneider | NSYLT8 | db | 1 | 2219
6621072264 | NSYMB106 Szigetelt szerelőlap (965*550) | Schneider | NSYMB106 | db | 1 | 104410
6621072265 | NSYMB108 Szigetelt szerelőlap (965*750) | Schneider | NSYMB108 | db | 1 | 87429
6621072266 | NSYMB1210 Szigetelt szerelőlap (1165*950) | Schneider | NSYMB1210 | db | 1 | 180785
6621072267 | NSYMB3025 Szigetelt szerelőlap (265*200) | Schneider | NSYMB3025 | db | 1 | 9136
6621072268 | NSYMB32 Szigetelt szerelőlap (265*150) | Schneider | NSYMB32 | db | 1 | 8352
6621072270 | NSYMB43 Szigetelt szerelőlap (365*250) | Schneider | NSYMB43 | db | 1 | 13049
6621072272 | NSYMB54 Szigetelt szerelőlap (500*400) | Schneider | NSYMB54 | db | 1 | 22713
6621072273 | NSYMB64 Szigetelt szerelőlap (565*350) | Schneider | NSYMB64 | db | 1 | 27404
6621072274 | NSYMB65 Szigetelt szerelőlap (565*450) | Schneider | NSYMB65 | db | 1 | 50271
6621072275 | NSYMB75 Szigetelt szerelőlap (665*450) | Schneider | NSYMB75 | db | 1 | 36537
6621072276 | NSYMB86 Szigetelt szerelőlap (765*550) | Schneider | NSYMB86 | db | 1 | 45673
6621072287 | NSYMBR19 4 többszörös tartó 19" | Schneider | NSYMBR19 | db | 1 | 34461
6621072288 | NSYMCDFIX 6 vezetékcsatorna tartó konzol | Schneider | NSYMCDFIX | db | 1 | 46409
6621081382 | NSYMD128 DIN sínes szerelőkeret H1200XW800 7P | Schneider | NSYMD128 | db | 1 | 128640
6621081384 | NSYMD43 DIN sínes szerelőkeret H400xW300 4P | Schneider | NSYMD43 | db | 1 | 33056
6621081386 | NSYMD64 DIN sínes szerelőkeret H600xW400 6P | Schneider | NSYMD64 | db | 1 | 55860
6621081389 | NSYMD86 DIN sínes szerelőkeret H800xW600 6P | Schneider | NSYMD86 | db | 1 | 66142
6621072291 | NSYMDCM20 Ajtó kapcsoló 10A SM | Schneider | NSYMDCM20 | db | 1 | 22159
6621081395 | NSYMDVR5 Alu függőleges sinek H500mm | Schneider | NSYMDVR5 | db | 1 | 8557
6621081398 | NSYMDVR8 Alu függőleges sinek H800mm | Schneider | NSYMDVR8 | db | 1 | 13886
6621072294 | NSYMF106 Perforált szerelőlap (1000*600) 2,5 mm | Schneider | NSYMF106 | db | 1 | 71254
6621072295 | NSYMF108 Perforált szerelőlap 2,5 mm (1000*800) | Schneider | NSYMF108 | db | 1 | 88408
6621072296 | NSYMF1210 Perforált szerelőlap 2,5 mm (1200*1000) | Schneider | NSYMF1210 | db | 1 | 123375
6621081399 | NSYMF126 Mikroperforált szerelőlap 1200x600 | Schneider | NSYMF126 | db | 1 | 101605
6621081400 | NSYMF32 Microperforált szerelőlap (300*200) | Schneider | NSYMF32 | db | 1 | 12715
6621072299 | NSYMF43 Perforált szerelőlap 2 mm (300*400) | Schneider | NSYMF43 | db | 1 | 13197
6624201729 | NSYMF44 Perforált szerelőlap 2 mm (400*400) | Schneider | NSYMF44 | db | 1 | 19792
6621081401 | NSYMF53 Mikroperforált szerelőlap 500x300 | Schneider | NSYMF53 | db | 1 | 24237
6621072300 | NSYMF54 Perforált szerelőlap 2 mm (500*400) | Schneider | NSYMF54 | db | 1 | 22966
6621072302 | NSYMF64 Perforált szerelőlap (600*400) 2 mm | Schneider | NSYMF64 | db | 1 | 27710
6621072304 | NSYMF66 Perforált szerelőlap 2 mm (600*600) | Schneider | NSYMF66 | db | 1 | 38266
6621072305 | NSYMF75 Perforált szerelőlap 2 mm (700*500) | Schneider | NSYMF75 | db | 1 | 36946
6621072306 | NSYMF86 Perforált szerelőlap (800*600) 2,5 mm | Schneider | NSYMF86 | db | 1 | 46184
6621072308 | NSYMFB 4 rögzítő konzol függőleges sínhez | Schneider | NSYMFB | db | 1 | 10292
6620005807 | NSYMFP2M6 2 fix panel 2M 100x600 | Schneider | NSYMFP2M6 | db | 1 | 32178
6621081406 | NSYMFPLAZ103 Rögzítő keret PLAZ szekrényhez 1000x320 | Schneider | NSYMFPLAZ103 | db | 1 | 52435
6621081409 | NSYMFPLAZ124 Rögzítő keret PLAZ szekrényhez 1250x420 | Schneider | NSYMFPLAZ124 | db | 1 | 70830
6624217024 | NSYMFPLAZ126 1250x620 floor frame for PLAZ(T) | Schneider | NSYMFPLAZ126 | db | 1 | 78042
6621081410 | NSYMFPLAZ53 Rögzítő keret PLAZ szekrényhez 500x320 | Schneider | NSYMFPLAZ53 | db | 1 | 38777
6621081412 | NSYMFPLAZ73 Rögzítő keret PLAZ szekrényhez 750x320 | Schneider | NSYMFPLAZ73 | db | 1 | 97164
6621081413 | NSYMFPLAZ74 Rögzítő keret PLAZ szekrényhez 750x420 | Schneider | NSYMFPLAZ74 | db | 1 | 47728
6621072309 | NSYMFS1 2 DIN sín tartó | Schneider | NSYMFS1 | db | 1 | 6844
6621072310 | NSYMFS1D 2 mélységállítós síntartó | Schneider | NSYMFS1D | db | 1 | 9025
6621072311 | NSYMFSC60 Rögzített DIN sínklt. 600 | Schneider | NSYMFSC60 | db | 1 | 7613
6621072312 | NSYMFSC60D Mélységében állítható sínkészlet (600) | Schneider | NSYMFSC60D | db | 1 | 12411
6621072313 | NSYMFSC80 Rögzített DIN sínklt. 800 | Schneider | NSYMFSC80 | db | 1 | 7613
6621072314 | NSYMFSC80D Mélységében állítható sínkészlet (800) | Schneider | NSYMFSC80D | db | 1 | 12411
6621072322 | NSYMM1010 Fém szerelőlap (1000*1000) | Schneider | NSYMM1010 | db | 1 | 80690
6621072323 | NSYMM106 Fém szerelőlap (1000*600) | Schneider | NSYMM106 | db | 1 | 51264
6621072324 | NSYMM108 Fém szerelőlap (1000*800) | Schneider | NSYMM108 | db | 1 | 63603
6624205472 | NSYMM11SB Fém szerelőlap 150x150 | Schneider | NSYMM11SB | db | 1 | 6073
6621072325 | NSYMM1210 Fém szerelőlap (1200*1000) | Schneider | NSYMM1210 | db | 1 | 88759
6621072326 | NSYMM1212 Fém szerelőlap (1200*1200) | Schneider | NSYMM1212 | db | 1 | 99675
6621072327 | NSYMM126 Fém szerelőlap (1200*600) | Schneider | NSYMM126 | db | 1 | 73097
6621072328 | NSYMM128 Fém szerelőlap (1200*800) | Schneider | NSYMM128 | db | 1 | 80690
6624205474 | NSYMM13SB Fém szerelőlap 150x300 | Schneider | NSYMM13SB | db | 1 | 7594
6621072329 | NSYMM1410 Fém szerelőlap (1400*1000) | Schneider | NSYMM1410 | db | 1 | 104425
6621081414 | NSYMM22 Fém szerelőlap 200x200 | Schneider | NSYMM22 | db | 1 | 7148
6624205476 | NSYMM22SB Fém szerelőlap 200x200 | Schneider | NSYMM22SB | db | 1 | 6831
6624205477 | NSYMM23SB Fém szerelőlap 200x300 | Schneider | NSYMM23SB | db | 1 | 7982
6624205478 | NSYMM24SB Fém szerelőlap 200x400 | Schneider | NSYMM24SB | db | 1 | 8893
6621072331 | NSYMM2520 Fém szerelőlap (250*200) | Schneider | NSYMM2520 | db | 1 | 5408
6621081415 | NSYMM2540 Fém szerelőlap (250*400) | Schneider | NSYMM2540 | db | 1 | 13862
6621081416 | NSYMM2550 Fém szerelőlap (250*500) | Schneider | NSYMM2550 | db | 1 | 15592
6621072332 | NSYMM3025 Fém szerelőlap (300*250) | Schneider | NSYMM3025 | db | 1 | 6646
6621072333 | NSYMM3045 Teli szerelőlap 300x450 | Schneider | NSYMM3045 | db | 1 | 15436
6621072334 | NSYMM32 Fém szerelőlap (265*150) | Schneider | NSYMM32 | db | 1 | 6075
6621072335 | NSYMM33 Fém szerelőlap (300*300) | Schneider | NSYMM33 | db | 1 | 7688
6624205482 | NSYMM33SB Fém szerelőlap 300x300 | Schneider | NSYMM33SB | db | 1 | 10637
6624205483 | NSYMM34SB Fém szerelőlap 300x400 | Schneider | NSYMM34SB | db | 1 | 11852
6624203660 | NSYMM35SB Fém szerelőlap 300x500 | Schneider | NSYMM35SB | db | 1 | 14950
6621081417 | NSYMM36 Fém szerelőlap (300*600) | Schneider | NSYMM36 | db | 1 | 23013
6624205484 | NSYMM36SB Fém szerelőlap 300x600 | Schneider | NSYMM36SB | db | 1 | 19541
6624205485 | NSYMM38SB Fém szerelőlap 300x800 | Schneider | NSYMM38SB | db | 1 | 26879
6621072336 | NSYMM43 Fém szerelőlap (400*300) | Schneider | NSYMM43 | db | 1 | 9493
6621072337 | NSYMM44 Fém szerelőlap (400*400) | Schneider | NSYMM44 | db | 1 | 14239
6624205486 | NSYMM44SB Fém szerelőlap 400x400 | Schneider | NSYMM44SB | db | 1 | 18017
6624205487 | NSYMM45SB Fém szerelőlap 400x500 | Schneider | NSYMM45SB | db | 1 | 22732
6624205488 | NSYMM46SB Fém szerelőlap 400x600 | Schneider | NSYMM46SB | db | 1 | 29361
6621081418 | NSYMM48 Fém szerelőlap (400*800) | Schneider | NSYMM48 | db | 1 | 42877
6621081419 | NSYMM53 Fém szerelőlap (500*300) | Schneider | NSYMM53 | db | 1 | 11583
6621072338 | NSYMM54 Fém szerelőlap (500*400) | Schneider | NSYMM54 | db | 1 | 16523
6621072339 | NSYMM55 Fém szerelőlap (500*500) | Schneider | NSYMM55 | db | 1 | 20314
6621072340 | NSYMM64 Fém szerelőlap (600*400) | Schneider | NSYMM64 | db | 1 | 19935
6621072341 | NSYMM65 Fém szerelőlap (600*500) | Schneider | NSYMM65 | db | 1 | 24681
6621072342 | NSYMM66 Fém szerelőlap (600*600) | Schneider | NSYMM66 | db | 1 | 27530
6621072343 | NSYMM75 Fém szerelőlap (700*500) | Schneider | NSYMM75 | db | 1 | 26580
6621081420 | NSYMM76 Fém szerelőlap (700*600) | Schneider | NSYMM76 | db | 1 | 51453
6621072344 | NSYMM86 Fém szerelőlap (800*600) | Schneider | NSYMM86 | db | 1 | 33225
6621072345 | NSYMM88 Fém szerelőlap (800*800) | Schneider | NSYMM88 | db | 1 | 41770
6621072348 | NSYMP1210 Std szerelőlap (1200*1000) | Schneider | NSYMP1210 | db | 1 | 110025
6621072349 | NSYMP1212 Std szerelőlap (1200*1200) | Schneider | NSYMP1212 | db | 1 | 128935
6621072350 | NSYMP126 Std szerelőlap (1200*600) | Schneider | NSYMP126 | db | 1 | 82516
6621072351 | NSYMP128 Std szerelőlap (1200*800) | Schneider | NSYMP128 | db | 1 | 85955
6621072352 | NSYMP1410 Std szerelőlap (1400*1000) | Schneider | NSYMP1410 | db | 1 | 111095
6621072353 | NSYMP1412 Std szerelőlap (1400*1200) | Schneider | NSYMP1412 | db | 1 | 130185
6621072354 | NSYMP146 Std szerelőlap (1400*600) | Schneider | NSYMP146 | db | 1 | 83319
6621072355 | NSYMP148 Std szerelőlap (1400*800) | Schneider | NSYMP148 | db | 1 | 86789
6621072356 | NSYMP1610 Std szerelőlap (1600*1000) | Schneider | NSYMP1610 | db | 1 | 113230
6621072357 | NSYMP1612 Std szerelőlap (1600*1200) | Schneider | NSYMP1612 | db | 1 | 132690
6621072358 | NSYMP166 Std szerelőlap (1600*600) | Schneider | NSYMP166 | db | 1 | 84920
6621072359 | NSYMP168 Std szerelőlap (1600*800) | Schneider | NSYMP168 | db | 1 | 88458
6621072360 | NSYMP1810 Std szerelőlap (1800*1000) | Schneider | NSYMP1810 | db | 1 | 104685
6621072361 | NSYMP1812 Std szerelőlap (1800*1200) | Schneider | NSYMP1812 | db | 1 | 122675
6621072362 | NSYMP1816 Std szerelőlap (1800*1600) | Schneider | NSYMP1816 | db | 1 | 220815
6627923693 | NSYMP184 szerelőlap H1800xW400 | Schneider | NSYMP184 | db | 1 | 68565
6621072363 | NSYMP186 Std szerelőlap (1800*600) | Schneider | NSYMP186 | db | 1 | 78511
6621072365 | NSYMP2010 Std szerelőlap (2000*1000) | Schneider | NSYMP2010 | db | 1 | 106820
6621072366 | NSYMP2012 Std szerelőlap (2000*1200) | Schneider | NSYMP2012 | db | 1 | 125180
6621072367 | NSYMP2016 Std szerelőlap (2000*1600) | Schneider | NSYMP2016 | db | 1 | 225320
6627923694 | NSYMP204 szerelőlap H2000xW400 | Schneider | NSYMP204 | db | 1 | 74612
6621072368 | NSYMP206 Std szerelőlap (2000*600) | Schneider | NSYMP206 | db | 1 | 80114
6621072369 | NSYMP208 Std szerelőlap (2000*800) | Schneider | NSYMP208 | db | 1 | 83451
6621072370 | NSYMP2210 Std szerelőlap (2200*1000) | Schneider | NSYMP2210 | db | 1 | 133525
6621072371 | NSYMP2212 Std szerelőlap (2200*1200) | Schneider | NSYMP2212 | db | 1 | 156475
6621072372 | NSYMP226 Std szerelőlap (2200*600) | Schneider | NSYMP226 | db | 1 | 100145
6621072373 | NSYMP228 Std szerelőlap (2200*800) | Schneider | NSYMP228 | db | 1 | 104320
6621072382 | NSYMPC156 Teli homloklap (150*600) | Schneider | NSYMPC156 | db | 1 | 23419
6621072383 | NSYMPC158 Teli homloklap (150*800) | Schneider | NSYMPC158 | db | 1 | 27550
6621072384 | NSYMPC206 Teli homloklap (200*600) | Schneider | NSYMPC206 | db | 1 | 20468
6621072385 | NSYMPC208 Teli homloklap (200*800) | Schneider | NSYMPC208 | db | 1 | 24078
6621072386 | NSYMPC306 Teli homloklap (300*600) | Schneider | NSYMPC306 | db | 1 | 32316
6621072387 | NSYMPC308 Teli homloklap (300*800) | Schneider | NSYMPC308 | db | 1 | 29669
6621072388 | NSYMPC406 Teli homloklap (400*600) | Schneider | NSYMPC406 | db | 1 | 31977
6621072389 | NSYMPC408 Teli homloklap (400*800) | Schneider | NSYMPC408 | db | 1 | 22574
6621072390 | NSYMPC456 Teli homloklap (450*600) | Schneider | NSYMPC456 | db | 1 | 43788
6621072391 | NSYMPC458 Teli homloklap (450*800) | Schneider | NSYMPC458 | db | 1 | 51516
6621072392 | NSYMPC606 Teli homloklap (200*600) | Schneider | NSYMPC606 | db | 1 | 53858
6621072393 | NSYMPC608 Teli homloklap (600*800) | Schneider | NSYMPC608 | db | 1 | 38018
6621072394 | NSYMPCH156 Teli nyitható homloklap (150*600) | Schneider | NSYMPCH156 | db | 1 | 16578
6621072395 | NSYMPCH158 Teli nyitható homloklap (150*800) | Schneider | NSYMPCH158 | db | 1 | 19504
6621072396 | NSYMPCH206 Teli nyitható homloklap (200*600) | Schneider | NSYMPCH206 | db | 1 | 18570
6621072398 | NSYMPCH306 Teli nyitható homloklap (300*600) | Schneider | NSYMPCH306 | db | 1 | 22879
6621072399 | NSYMPCH308 Teli nyitható homloklap (300*800) | Schneider | NSYMPCH308 | db | 1 | 26916
6621072400 | NSYMPCH406 Teli nyitható homloklap (400*600) | Schneider | NSYMPCH406 | db | 1 | 29014
6621072401 | NSYMPCH408 Teli nyitható homloklap (400*800) | Schneider | NSYMPCH408 | db | 1 | 34134
6621072402 | NSYMPCH456 Teli nyitható homloklap (450*600) | Schneider | NSYMPCH456 | db | 1 | 31002
6621072404 | NSYMPCH606 Teli nyitható homloklap (200*600) | Schneider | NSYMPCH606 | db | 1 | 38133
6620005808 | NSYMPD12M6 RÉSZLEGES TÖMÖR AJTÓ 600X600 | Schneider | NSYMPD12M6 | db | 1 | 63910
6621081423 | NSYMPP3025 Poliészter szerelőlap 300x250 | Schneider | NSYMPP3025 | db | 1 | 13184
6621081424 | NSYMPP32 Poliészter szerelőlap 300x200 | Schneider | NSYMPP32 | db | 1 | 12056
6621081425 | NSYMPP43 Poliészter szerelőlap 400x300 | Schneider | NSYMPP43 | db | 1 | 18835
6621081426 | NSYMPP54 Poliészter szerelőlap 500x400 | Schneider | NSYMPP54 | db | 1 | 32781
6621081427 | NSYMPP64 Poliészter szerelőlap 600x400 | Schneider | NSYMPP64 | db | 1 | 39552
6621081429 | NSYMPP86 Poliészter szerelőlap 800x600 | Schneider | NSYMPP86 | db | 1 | 44492
6621072432 | NSYMPRK10 Szerelőlemez merevítő klt. 1000-es | Schneider | NSYMPRK10 | db | 1 | 88146
6621072434 | NSYMPRK16 Szerelőlemez merevítő klt. 1600-as | Schneider | NSYMPRK16 | db | 1 | 115590
6621072435 | NSYMPRK8 Szerelőlemez merevítő klt. 800-as | Schneider | NSYMPRK8 | db | 1 | 81593
6621072436 | NSYMPS30 2 megerősített szerelőlaptartó (300) | Schneider | NSYMPS30 | db | 1 | 19485
6621072437 | NSYMPS40 2 megerősített szerelőlaptartó (400) | Schneider | NSYMPS40 | db | 1 | 21886
6621072438 | NSYMPS50 2 megerősített szerelőlaptartó (500) | Schneider | NSYMPS50 | db | 1 | 23037
6621072439 | NSYMPS60 2 megerősített szerelőlaptartó (600) | Schneider | NSYMPS60 | db | 1 | 24548
6621072441 | NSYMR1010 Perforált szerelőlap (945*951) | Schneider | NSYMR1010 | db | 1 | 112965
6621072442 | NSYMR106 Perforált szerelőlap (945*551) | Schneider | NSYMR106 | db | 1 | 71767
6621072446 | NSYMR33 Perforált szerelőlap (255*251) | Schneider | NSYMR33 | db | 1 | 10766
6621072447 | NSYMR43 Perforált szerelőlap (348*251) | Schneider | NSYMR43 | db | 1 | 13291
6621081436 | NSYMR46 Perforált szerelőlap (345*551) | Schneider | NSYMR46 | db | 1 | 30568
6621072449 | NSYMR54 Perforált szerelőlap (450*351) | Schneider | NSYMR54 | db | 1 | 23131
6621072451 | NSYMR64 Perforált szerelőlap (555*351) | Schneider | NSYMR64 | db | 1 | 27909
6621072453 | NSYMR66 Perforált szerelőlap | Schneider | NSYMR66 | db | 1 | 38543
6621072454 | NSYMR75 Perforált szerelőlap (645*451) | Schneider | NSYMR75 | db | 1 | 37211
6621072455 | NSYMR86 Perforált szerelőlap (750*552) | Schneider | NSYMR86 | db | 1 | 46515
6621081440 | NSYMR88 Perforált szerelőlap (750*751) | Schneider | NSYMR88 | db | 1 | 58477
6621081446 | NSYMS64 Szitanyomatos szerelőlap 600x400 | Schneider | NSYMS64 | db | 1 | 36762
6621081449 | NSYMS86 Szitanyomatos szerelőlap 800x600 | Schneider | NSYMS86 | db | 1 | 48614
6621072460 | NSYMUC156 Kivágott homloklap (150*600) | Schneider | NSYMUC156 | db | 1 | 23652
6621072461 | NSYMUC158 Kivágott homloklap (150*800) | Schneider | NSYMUC158 | db | 1 | 27828
6621072462 | NSYMUC206 Kivágott homloklap (200*600) | Schneider | NSYMUC206 | db | 1 | 20674
6621072463 | NSYMUC208 Kivágott homloklap (200*800) | Schneider | NSYMUC208 | db | 1 | 14595
6621072464 | NSYMUC306 Kivágott homloklap (300*600) | Schneider | NSYMUC306 | db | 1 | 32642
6621072466 | NSYMUC406 Kivágott homloklap (400*600) | Schneider | NSYMUC406 | db | 1 | 24836
6621072467 | NSYMUC408 Kivágott homloklap (400*800) | Schneider | NSYMUC408 | db | 1 | 29220
6621072468 | NSYMUC456 Kivágott homloklap (450*600) | Schneider | NSYMUC456 | db | 1 | 44231
6621072469 | NSYMUC458 Kivágott homloklap (450*800) | Schneider | NSYMUC458 | db | 1 | 52038
6621072471 | NSYMUC608 Kivágott homloklap (600*800) | Schneider | NSYMUC608 | db | 1 | 38402
6621072472 | NSYMUCH156 Kivágott nyitható homloklap (150*600) | Schneider | NSYMUCH156 | db | 1 | 16749
6621072473 | NSYMUCH158 Kivágott nyitható homloklap (150*800) | Schneider | NSYMUCH158 | db | 1 | 32839
6621072474 | NSYMUCH206 Kivágott nyitható homloklap (200*600) | Schneider | NSYMUCH206 | db | 1 | 18757
6621072475 | NSYMUCH208 Kivágott nyitható homloklap (200*800) | Schneider | NSYMUCH208 | db | 1 | 22067
6621072480 | NSYMUCH456 Kivágott nyitható homloklap (450*600) | Schneider | NSYMUCH456 | db | 1 | 31315
6627922664 | NSYMUPLA103W ÖSSZEÉPÍTŐ KÉSZLET PLA / PHD 10x3 | Schneider | NSYMUPLA103W | db | 1 | 21335
6627923695 | NSYMUPLA123W ÖSSZEÉPÍTŐ KÉSZLET PLA / PHD 12x3 | Schneider | NSYMUPLA123W | db | 1 | 45495
6627922665 | NSYMUPLA154W Függőleges összeépítő KIT PLA szekrényhez H1500xD420 mm - 35 mm - IP55 | Schneider | NSYMUPLA154W | db | 1 | 25595
6620005809 | NSYMUPLA73W ÖSSZEÉPÍTŐ KÉSZLET PLA / PHD 7x3 | Schneider | NSYMUPLA73W | db | 1 | 18839
6621081450 | NSYMW10M Műanyag ablak IP55, 180x78mm | Schneider | NSYMW10M | db | 1 | 18119
6621081451 | NSYMW10MK Műanyag ablak kit 46x180 IP55 | Schneider | NSYMW10MK | db | 1 | 20475
6621081452 | NSYMW10MR Sín NSYMW10M-hez | Schneider | NSYMW10MR | db | 1 | 23341
6621081455 | NSYNM6 M6 csavar függőleges alu sinekhez | Schneider | NSYNM6 | db | 100 | 12682
6621072494 | NSYOL6GF 4 lábazat rögzítő tartó SF-OLN-hez | Schneider | NSYOL6GF | db | 1 | 36406
6624217044 | NSYPA3025PLMG Belső ajtó | Schneider | NSYPA3025PLMG | db | 1 | 20930
6624217045 | NSYPAP108G Belső ajtó PLM szekrényhez (850*650) | Schneider | NSYPAP108G | db | 1 | 48092
6624217046 | NSYPAP43G Belső ajtó (315*200) | Schneider | NSYPAP43G | db | 1 | 9029
6624217047 | NSYPAP54G Belső ajtó (415*305) | Schneider | NSYPAP54G | db | 1 | 10291
6624217048 | NSYPAP64G Belső ajtó (515*305) | Schneider | NSYPAP64G | db | 1 | 21010
6624217049 | NSYPAP75G Belső ajtó (615*405) | Schneider | NSYPAP75G | db | 1 | 23801
6624217050 | NSYPAP86G Belső ajtó (715*505) | Schneider | NSYPAP86G | db | 1 | 30858
6624217051 | NSYPAPLA105G Belső ajtó PLA szekrényhez (1000*500) | Schneider | NSYPAPLA105G | db | 1 | 66678
6624217052 | NSYPAPLA107G Belső ajtó PLA szekrényhez (1000*750) | Schneider | NSYPAPLA107G | db | 1 | 80015
6624217053 | NSYPAPLA125G Belső ajtó PLA szekrényhez (1250*500) | Schneider | NSYPAPLA125G | db | 1 | 75502
6624217054 | NSYPAPLA127G Belső ajtó PLA szekrényhez (1250*750) | Schneider | NSYPAPLA127G | db | 1 | 88960
6624217055 | NSYPAPLA155G Belső ajtó PLA szekrényhez (1500*500) | Schneider | NSYPAPLA155G | db | 1 | 85143
6624217056 | NSYPAPLA157G Belső ajtó PLA szekrényhez (1500*750) | Schneider | NSYPAPLA157G | db | 1 | 101435
6624217058 | NSYPAPLA57G Belső ajtó PLA szekrényhez (500*750) | Schneider | NSYPAPLA57G | db | 1 | 32860
6624217059 | NSYPAPLA75G Belső ajtó PLA szekrényhez (750*500) | Schneider | NSYPAPLA75G | db | 1 | 58472
6624217060 | NSYPAPLA77G Belső ajtó PLA szekrényhez (750*750) | Schneider | NSYPAPLA77G | db | 1 | 33221
6621072523 | NSYPCVD148 Szellőző ajtó 1400x800 | Schneider | NSYPCVD148 | db | 1 | 655764
6621081467 | NSYPF27N Fali rögzjtőfülek | Schneider | NSYPF27N | db | 1 | 5121
6621081468 | NSYPF27X Fali rögzjtőfülek rozsdamentes | Schneider | NSYPF27X | db | 1 | 15673
6621079785 | NSYPFC2X 4 db rögzítő fül | Schneider | NSYPFC2X | db | 1 | 28716
6621072530 | NSYPFCR 4 db rögzítőfül (M6-os) | Schneider | NSYPFCR | db | 1 | 5765
6621069338 | NSYPFCX Fali rögzítőkészlet CRSX szekrényhez | Schneider | NSYPFCX | db | 1 | 18968
6624217061 | NSYPFPLM32G Fali rögzítő készlet | Schneider | NSYPFPLM32G | db | 1 | 1720
6624217062 | NSYPFPLMG Fali rögzítőkészlet | Schneider | NSYPFPLMG | db | 1 | 5426
6621072533 | NSYPFXPLM Fali rögzítő készlet | Schneider | NSYPFXPLM | db | 1 | 8554
6624213123 | NSYPHDT553 Thalassa PHD kültéri szekrény 500x500x320 bordázott ajtó | Schneider | NSYPHDT553 | db | 1 | 507570
6624213124 | NSYPHDT553P Thalassa PHD kültéri szekrény 500x500x320 | Schneider | NSYPHDT553P | db | 1 | 461430
6624213125 | NSYPHDT753 Thalassa PHD kültéri szekrény 750x500x320 bordázott ajtó | Schneider | NSYPHDT753 | db | 1 | 557105
6624213126 | NSYPHDT753P Thalassa PHD kültéri szekrény 750x500x320 | Schneider | NSYPHDT753P | db | 1 | 506455
6624213127 | NSYPHDZT1054 Thalassa PHD kültéri szekrény 1000x500x420 bordázott ajtó | Schneider | NSYPHDZT1054 | db | 1 | 1007000
6624213128 | NSYPHDZT1054P Thalassa PHD kültéri szekrény 1000x500x420 | Schneider | NSYPHDZT1054P | db | 1 | 915410
6624213129 | NSYPHDZT1074 Thalassa PHD kültéri szekrény 1000x750x420 bordázott ajtó | Schneider | NSYPHDZT1074 | db | 1 | 1162050
6624213130 | NSYPHDZT1074P Thalassa PHD kültéri szekrény 1000x750x420 | Schneider | NSYPHDZT1074P | db | 1 | 1056400
6624213131 | NSYPHDZT12124 Thalassa PHD kültéri szekrény 1250x1250x420 bordázott ajtó | Schneider | NSYPHDZT12124 | db | 1 | 2011100
6624213132 | NSYPHDZT12124P Thalassa PHD kültéri szekrény 1250x1250x420 | Schneider | NSYPHDZT12124P | db | 1 | 1828300
6624213133 | NSYPHDZT12126 Kültéri HD szekrény 1250x1250x620mm | Schneider | NSYPHDZT12126 | db | 1 | 2372050
6624213134 | NSYPHDZT12126P Thalassa PHD kültéri szekrény 1250x1250x620mm teli ajtó | Schneider | NSYPHDZT12126P | db | 1 | 2156400
6624213135 | NSYPHDZT1254 Thalassa PHD kültéri szekrény 1250x500x420 bordázott ajtó | Schneider | NSYPHDZT1254 | db | 1 | 1094900
6624213136 | NSYPHDZT1254P Thalassa PHD kültéri szekrény 1250x500x420 | Schneider | NSYPHDZT1254P | db | 1 | 995345
6624213137 | NSYPHDZT1274 Kültéri HD szekrény 1250x750x420mm | Schneider | NSYPHDZT1274 | db | 1 | 1263500
6624213138 | NSYPHDZT1274P Thalassa PHD kültéri szekrény 1250x750x420 | Schneider | NSYPHDZT1274P | db | 1 | 1148650
6624213139 | NSYPHDZT1276 Thalassa PHD kültéri szekrény 1250x750x620mm | Schneider | NSYPHDZT1276 | db | 1 | 1490300
6624213140 | NSYPHDZT1276P Thalassa PHD kültéri szekrény 1500x750x620mm teli ajtó | Schneider | NSYPHDZT1276P | db | 1 | 1354800
6624213141 | NSYPHDZT15124 Thalassa PHD kültéri szekrény 1500x1250x420 bordázott ajtó | Schneider | NSYPHDZT15124 | db | 1 | 2129350
6624213142 | NSYPHDZT15124P Thalassa PHD kültéri szekrény 1500x1250x420 | Schneider | NSYPHDZT15124P | db | 1 | 1935750
6624213143 | NSYPHDZT15126 Thalassa PHD kültéri szekrény 1500x1250x620 bordázott ajtó | Schneider | NSYPHDZT15126 | db | 1 | 2511500
6624213144 | NSYPHDZT15126P Thalassa PHD kültéri szekrény 1500x1250x620 | Schneider | NSYPHDZT15126P | db | 1 | 2283200
6624213145 | NSYPHDZT1574 Thalassa PHD kültéri szekrény 1500x750x420 bordázott ajtó | Schneider | NSYPHDZT1574 | db | 1 | 1337800
6624213146 | NSYPHDZT1574P Thalassa PHD kültéri szekrény 1500x750x420 | Schneider | NSYPHDZT1574P | db | 1 | 1216200
6624213147 | NSYPHDZT1576 Thalassa PHD kültéri szekrény 1500x750x620 bordázott ajtó | Schneider | NSYPHDZT1576 | db | 1 | 1577900
6624213148 | NSYPHDZT1576P Thalassa PHD kültéri szekrény 1500x750x620 | Schneider | NSYPHDZT1576P | db | 1 | 1434450
6624213149 | NSYPHDZT2074 Thalassa PHD kültéri szekrény 2000x750x420 bordázott ajtó | Schneider | NSYPHDZT2074 | db | 1 | 2266100
6624213150 | NSYPHDZT2074P Thalassa PHD kültéri szekrény 2000x750x420 | Schneider | NSYPHDZT2074P | db | 1 | 2060100
6624213151 | NSYPHDZT774 Thalassa PHD kültéri szekrény 750x750x420 bordázott ajtó | Schneider | NSYPHDZT774 | db | 1 | 1055500
6624213152 | NSYPHDZT774P Thalassa PHD kültéri szekrény 750x750x420 | Schneider | NSYPHDZT774P | db | 1 | 959520
6624213153 | NSYPHDZT776 Thalassa PHD kültéri szekrény 750x750x620 bordázott ajtó | Schneider | NSYPHDZT776 | db | 1 | 1244950
6624213154 | NSYPHDZT776P Thalassa PHD kültéri szekrény 750x750x620 | Schneider | NSYPHDZT776P | db | 1 | 1131750
6621072536 | NSYPIN106 Belső ajtó (1000*600) | Schneider | NSYPIN106 | db | 1 | 114495
6621072537 | NSYPIN108 Belső ajtó (1000*800) | Schneider | NSYPIN108 | db | 1 | 123115
6621072538 | NSYPIN126 CRN belső ajtó (1200*600) | Schneider | NSYPIN126 | db | 1 | 167240
6621072539 | NSYPIN128 Belső ajtó (1200*800) | Schneider | NSYPIN128 | db | 1 | 137905
6621072540 | NSYPIN43 Belső ajtó (400*300) | Schneider | NSYPIN43 | db | 1 | 68326
6621072541 | NSYPIN54 Belső ajtó (500*400) | Schneider | NSYPIN54 | db | 1 | 76638
6621072542 | NSYPIN64 Belső ajtó (600*400) | Schneider | NSYPIN64 | db | 1 | 82176
6621072543 | NSYPIN75 Belső ajtó (700*500) | Schneider | NSYPIN75 | db | 1 | 93567
6621072544 | NSYPIN86 Belső ajtó (800*600) | Schneider | NSYPIN86 | db | 1 | 104195
6624217063 | NSYPLA10103G PLA műanyag szekrény (1000*1000*320) | Schneider | NSYPLA10103G | db | 1 | 400665
6624217065 | NSYPLA10104G PLA műanyag szekrény (1000*1000*420) | Schneider | NSYPLA10104G | db | 1 | 420695
6624217066 | NSYPLA10104TG PLA műanyag szekrény átlátszó ajtóval | Schneider | NSYPLA10104TG | db | 1 | 496840
6624217067 | NSYPLA10123G PLA műanyag szekrény (1000*1250*320) | Schneider | NSYPLA10123G | db | 1 | 422480
6624217069 | NSYPLA10124G PLA műanyag szekrény (1000*1250*420) | Schneider | NSYPLA10124G | db | 1 | 422480
6624217071 | NSYPLA1053G PLA műanyag szekrény (1000*500*320) | Schneider | NSYPLA1053G | db | 1 | 273690
6624217073 | NSYPLA1054G PLA műanyag szekrény (1000*500*420) | Schneider | NSYPLA1054G | db | 1 | 287375
6624217075 | NSYPLA1073G PLA műanyag szekrény (1000*750*320) | Schneider | NSYPLA1073G | db | 1 | 307515
6624217076 | NSYPLA1073TG PLA műanyag szekrény átlátszó ajtóval | Schneider | NSYPLA1073TG | db | 1 | 363175
6624217077 | NSYPLA1074G PLA műanyag szekrény (1000*750*420) | Schneider | NSYPLA1074G | db | 1 | 322890
6624217079 | NSYPLA12103G PLA műanyag szekrény (1250*1000*320) | Schneider | NSYPLA12103G | db | 1 | 440730
6624217081 | NSYPLA12104G PLA műanyag szekrény (1250*1000*420) | Schneider | NSYPLA12104G | db | 1 | 462765
6624217082 | NSYPLA12104TG PLA műanyag szekrény átlátszó ajtóval | Schneider | NSYPLA12104TG | db | 1 | 546525
6624217083 | NSYPLA12123G PLA műanyag szekrény (1250*1250*320) | Schneider | NSYPLA12123G | db | 1 | 464730
6624217085 | NSYPLA12124G PLA műanyag szekrény (1250*1250*420) | Schneider | NSYPLA12124G | db | 1 | 487965
6624217086 | NSYPLA12124TG PLA műanyag szekrény átlátszó ajtóval | Schneider | NSYPLA12124TG | db | 1 | 576285
6624217091 | NSYPLA1254G PLA műanyag szekrény (1250*500*420) | Schneider | NSYPLA1254G | db | 1 | 316115
6624217092 | NSYPLA1254TG PLA műanyag szekrény átlátszó ajtóval | Schneider | NSYPLA1254TG | db | 1 | 373325
6624217093 | NSYPLA1273G PLA műanyag szekrény (1250*750*320) | Schneider | NSYPLA1273G | db | 1 | 338270
6624217095 | NSYPLA1274G PLA műanyag szekrény (1250*750*420) | Schneider | NSYPLA1274G | db | 1 | 355185
6624217099 | NSYPLA15103G PLA műanyag szekrény (1500*1000*320) | Schneider | NSYPLA15103G | db | 1 | 480795
6624217101 | NSYPLA15104G PLA műanyag szekrény (1500*1000*420) | Schneider | NSYPLA15104G | db | 1 | 504835
6624217103 | NSYPLA15123G PLA műanyag szekrény (1500*1250*320) | Schneider | NSYPLA15123G | db | 1 | 506980
6624217105 | NSYPLA15124G PLA műanyag szekrény (1500*1250*420) | Schneider | NSYPLA15124G | db | 1 | 532325
6624217111 | NSYPLA1554G PLA műanyag szekrény (1500*500*420) | Schneider | NSYPLA1554G | db | 1 | 344850
6624217113 | NSYPLA1573G PLA műanyag szekrény (1500*750*320) | Schneider | NSYPLA1573G | db | 1 | 369020
6624217115 | NSYPLA1574G PLA műanyag szekrény (1500*750*420) | Schneider | NSYPLA1574G | db | 1 | 387470
6624217119 | NSYPLA2074G PLA MŰANYAG SZEKRÉNY IP65 | Schneider | NSYPLA2074G | db | 1 | 541490
6624217123 | NSYPLA5104G PLA műanyag szekrény (500*1000*420) | Schneider | NSYPLA5104G | db | 1 | 332350
6624217127 | NSYPLA5124G PLA műanyag szekrény (500*1250*420) | Schneider | NSYPLA5124G | db | 1 | 333760
6624217129 | NSYPLA553G PLA műanyag szekrény (500*500*320) | Schneider | NSYPLA553G | db | 1 | 216215
6624217130 | NSYPLA553TG PLA műanyag szekrény átlátszó ajtóval | Schneider | NSYPLA553TG | db | 1 | 255350
6624217133 | NSYPLA573G PLA műanyag szekrény (500*750*320) | Schneider | NSYPLA573G | db | 1 | 242940
6624217134 | NSYPLA573TG PLA műanyag szekrény átlátszó ajtóval | Schneider | NSYPLA573TG | db | 1 | 286910
6624217135 | NSYPLA574G PLA műanyag szekrény (500*750*420) | Schneider | NSYPLA574G | db | 1 | 255085
6624217137 | NSYPLA7103G PLA műanyag szekrény (750*1000*320) | Schneider | NSYPLA7103G | db | 1 | 360600
6624217139 | NSYPLA7104G PLA műanyag szekrény (750*1000*420) | Schneider | NSYPLA7104G | db | 1 | 378625
6624217141 | NSYPLA7123G PLA műanyag szekrény (750*1250*320) | Schneider | NSYPLA7123G | db | 1 | 380235
6624217143 | NSYPLA7124G PLA műanyag szekrény (750*1250*420) | Schneider | NSYPLA7124G | db | 1 | 399245
6624217145 | NSYPLA753G PLA műanyag szekrény (750*500*320) | Schneider | NSYPLA753G | db | 1 | 246320
6624217146 | NSYPLA753TG PLA műanyag szekrény átlátszó ajtóval | Schneider | NSYPLA753TG | db | 1 | 290905
6624217147 | NSYPLA754G PLA műanyag szekrény (750*500*420) | Schneider | NSYPLA754G | db | 1 | 258635
6624217149 | NSYPLA773G PLA műanyag szekrény (750*750*320) | Schneider | NSYPLA773G | db | 1 | 276765
6624217150 | NSYPLA773TG PLA műanyag szekrény átlátszó ajtóval | Schneider | NSYPLA773TG | db | 1 | 326860
6624217151 | NSYPLA774G PLA műanyag szekrény (750*750*420) | Schneider | NSYPLA774G | db | 1 | 290605
6624217152 | NSYPLA774TG PLA műanyag szekrény átlátszó ajtóval | Schneider | NSYPLA774TG | db | 1 | 343205
6624217153 | NSYPLA776G PLA MŰANYAG SZEKRÉNY IP65 | Schneider | NSYPLA776G | db | 1 | 298905
6624217155 | NSYPLAT10103G PLA műanyag szekrény természetes szellőzéssel (1000*1000*420) | Schneider | NSYPLAT10103G | db | 1 | 471905
6624217157 | NSYPLAT10123G PLA műanyag szekrény természetes szellőzéssel (1000*1250*320) | Schneider | NSYPLAT10123G | db | 1 | 497605
6624217159 | NSYPLAT1053G PLA műanyag szekrény természetes szellőzéssel (1000*500*320) | Schneider | NSYPLAT1053G | db | 1 | 322355
6624217160 | NSYPLAT1054G PLA műanyag szekrény természetes szellőzéssel (1000*500*420) | Schneider | NSYPLAT1054G | db | 1 | 338475
6624217161 | NSYPLAT1073G PLA műanyag szekrény természetes szellőzéssel (1000*750*320) | Schneider | NSYPLAT1073G | db | 1 | 362195
6624217162 | NSYPLAT1074G PLA műanyag szekrény természetes szellőzéssel (1000*750*420) | Schneider | NSYPLAT1074G | db | 1 | 380305
6624217163 | NSYPLAT12103G PLA műanyag szekrény természetes szellőzéssel (1250*1000*320) | Schneider | NSYPLAT12103G | db | 1 | 519095
6624217165 | NSYPLAT12123G PLA műanyag szekrény természetes szellőzéssel (1250*1250*320) | Schneider | NSYPLAT12123G | db | 1 | 547365
6624217169 | NSYPLAT1254G PLA műanyag szekrény természetes szellőzéssel (1250*500*420) | Schneider | NSYPLAT1254G | db | 1 | 372320
6624217171 | NSYPLAT1274G PLA műanyag szekrény természetes szellőzéssel (1250*750*420) | Schneider | NSYPLAT1274G | db | 1 | 418340
6624217176 | NSYPLAT15124G PLA műanyag szekrény természetes szellőzéssel (1500*1250*420) | Schneider | NSYPLAT15124G | db | 1 | 626980
6624217188 | NSYPLAT553G PLA műanyag szekrény természetes szellőzéssel (500*500*320) | Schneider | NSYPLAT553G | db | 1 | 254660
6624217198 | NSYPLAT773G PLA műanyag szekrény természetes szellőzéssel (750*750*320) | Schneider | NSYPLAT773G | db | 1 | 325975
6624217201 | NSYPLAZ10103G PLA nyitott fenekű műanyag szekrény (1000*1000*320) | Schneider | NSYPLAZ10103G | db | 1 | 565280
6624217202 | NSYPLAZ10104G PLA nyitott fenekű műanyag szekrény (1000*1000*420) | Schneider | NSYPLAZ10104G | db | 1 | 593545
6624217205 | NSYPLAZ1053G PLA nyitott fenekű műanyag szekrény (1000*500*320) | Schneider | NSYPLAZ1053G | db | 1 | 386140
6624217206 | NSYPLAZ1054G PLA nyitott fenekű műanyag szekrény (1000*500*420) | Schneider | NSYPLAZ1054G | db | 1 | 405445
6624217207 | NSYPLAZ1073G PLA nyitott fenekű műanyag szekrény (1000*750*320) | Schneider | NSYPLAZ1073G | db | 1 | 433865
6624217208 | NSYPLAZ1074G PLA nyitott fenekű műanyag szekrény (1000*750*420) | Schneider | NSYPLAZ1074G | db | 1 | 455560
6624217209 | NSYPLAZ12103G PLA nyitott fenekű műanyag szekrény (1250*1000*320) | Schneider | NSYPLAZ12103G | db | 1 | 621810
6624217210 | NSYPLAZ12104G PLA nyitott fenekű műanyag szekrény (1250*1000*420) | Schneider | NSYPLAZ12104G | db | 1 | 652900
6624217211 | NSYPLAZ12123G PLA nyitott fenekű műanyag szekrény (1250*1250*320) | Schneider | NSYPLAZ12123G | db | 1 | 655670
6624217212 | NSYPLAZ12124G PLA nyitott fenekű műanyag szekrény (1250*1250*420) | Schneider | NSYPLAZ12124G | db | 1 | 688455
6624217214 | NSYPLAZ1253G PLA nyitott fenekű műanyag szekrény (1250*500*320) | Schneider | NSYPLAZ1253G | db | 1 | 424755
6624217217 | NSYPLAZ1274G PLA nyitott fenekű műanyag szekrény (1250*750*420) | Schneider | NSYPLAZ1274G | db | 1 | 501115
6624217220 | NSYPLAZ15104G PLA nyitott fenekű műanyag szekrény (1500*1000*420) | Schneider | NSYPLAZ15104G | db | 1 | 712255
6624217222 | NSYPLAZ15124G PLA nyitott fenekű műanyag szekrény (1500*1250*420) | Schneider | NSYPLAZ15124G | db | 1 | 751040
6624217224 | NSYPLAZ1553G PLA nyitott fenekű műanyag szekrény (1500*500*320) | Schneider | NSYPLAZ1553G | db | 1 | 463370
6624217226 | NSYPLAZ1573G PLA nyitott fenekű műanyag szekrény (1500*750*320) | Schneider | NSYPLAZ1573G | db | 1 | 520635
6624217227 | NSYPLAZ1574G PLA nyitott fenekű műanyag szekrény (1500*750*420) | Schneider | NSYPLAZ1574G | db | 1 | 546670
6624217234 | NSYPLAZ553G PLA nyitott fenekű műanyag szekrény (500*500*320) | Schneider | NSYPLAZ553G | db | 1 | 305050
6624217240 | NSYPLAZ7123G PLA nyitott fenekű műanyag szekrény (750*1250*320) | Schneider | NSYPLAZ7123G | db | 1 | 536460
6624217242 | NSYPLAZ753G PLA nyitott fenekű műanyag szekrény (750*500*320) | Schneider | NSYPLAZ753G | db | 1 | 347525
6624217243 | NSYPLAZ754G PLA nyitott fenekű műanyag szekrény (750*500*420) | Schneider | NSYPLAZ754G | db | 1 | 364905
6624217244 | NSYPLAZ773G PLA nyitott fenekű műanyag szekrény (750*750*320) | Schneider | NSYPLAZ773G | db | 1 | 390475
6624217245 | NSYPLAZ774G PLA nyitott fenekű műanyag szekrény (750*750*420) | Schneider | NSYPLAZ774G | db | 1 | 410005
6624217247 | NSYPLAZT10103G Poliészter szekrény védőtetővel+magasító kerettel | Schneider | NSYPLAZT10103G | db | 1 | 655950
6624217248 | NSYPLAZT10104G Poliészter szekrény védőtetővel+magasító kerettel | Schneider | NSYPLAZT10104G | db | 1 | 688750
6624217250 | NSYPLAZT10124G Poliészter szekrény védőtetővel+magasító kerettel | Schneider | NSYPLAZT10124G | db | 1 | 691670
6624217251 | NSYPLAZT1053G Poliészter szekrény védőtetővel+magasító kerettel | Schneider | NSYPLAZT1053G | db | 1 | 448075
6624217252 | NSYPLAZT1054G Poliészter szekrény védőtetővel+magasító kerettel | Schneider | NSYPLAZT1054G | db | 1 | 470480
6624217253 | NSYPLAZT1073G Poliészter szekrény védőtetővel+magasító kerettel | Schneider | NSYPLAZT1073G | db | 1 | 503455
6624217255 | NSYPLAZT12103G Poliészter szekrény védőtetővel+magasító kerettel | Schneider | NSYPLAZT12103G | db | 1 | 721545
6624217265 | NSYPLAZT15103G Poliészter szekrény védőtetővel+magasító kerettel | Schneider | NSYPLAZT15103G | db | 1 | 787140
6624217266 | NSYPLAZT15104G Poliészter szekrény védőtetővel+magasító kerettel | Schneider | NSYPLAZT15104G | db | 1 | 826495
6624217267 | NSYPLAZT15123G Poliészter szekrény védőtetővel+magasító kerettel | Schneider | NSYPLAZT15123G | db | 1 | 830005
6624217268 | NSYPLAZT15124G Poliészter szekrény védőtetővel+magasító kerettel | Schneider | NSYPLAZT15124G | db | 1 | 871505
6624217272 | NSYPLAZT1573G Poliészter szekrény védőtetővel+magasító kerettel | Schneider | NSYPLAZT1573G | db | 1 | 604145
6624217273 | NSYPLAZT1574G Poliészter szekrény védőtetővel+magasító kerettel | Schneider | NSYPLAZT1574G | db | 1 | 634355
6624217280 | NSYPLAZT553G Poliészter szekrény védőtetővel+magasító kerettel | Schneider | NSYPLAZT553G | db | 1 | 353980
6624217284 | NSYPLAZT7103G Poliészter szekrény védőtetővel+magasító kerettel | Schneider | NSYPLAZT7103G | db | 1 | 590355
6624217288 | NSYPLAZT753G Poliészter szekrény védőtetővel+magasító kerettel | Schneider | NSYPLAZT753G | db | 1 | 403270
6624217298 | NSYPLM108BG Polymel falra szerelhető elosztószekrény | Schneider | NSYPLM108BG | db | 1 | 281525
6624217299 | NSYPLM108G Elosztószekrény teli ajtóval (1056*800*350) | Schneider | NSYPLM108G | db | 1 | 248685
6624217300 | NSYPLM108TG Elosztószekrény átlátszó ajtóval | Schneider | NSYPLM108TG | db | 1 | 380260
6624217301 | NSYPLM3025BG Elosztószekrény teli ajtóval (300*250*160) bakelit szerelőlemezzel | Schneider | NSYPLM3025BG | db | 1 | 44190
6624217302 | NSYPLM3025G Elosztószekrény teli ajtóval (300*250*160) | Schneider | NSYPLM3025G | db | 1 | 36825
6624217303 | NSYPLM3025PG PLM műanyag szekrény 308x250x160 | Schneider | NSYPLM3025PG | db | 1 | 46057
6624217304 | NSYPLM3025TG Polymel falra szerelhető elosztószekrény átlátszó ajtóval | Schneider | NSYPLM3025TG | db | 1 | 66283
6624217305 | NSYPLM32BG PLM műanyag szekrény 310x215x160 | Schneider | NSYPLM32BG | db | 1 | 38718
6624217306 | NSYPLM32G Elosztószekrény teli ajtóval (310*215*160) | Schneider | NSYPLM32G | db | 1 | 31920
6624217307 | NSYPLM32PG PLM műanyag szekrény 310x215x160 | Schneider | NSYPLM32PG | db | 1 | 43985
6624217308 | NSYPLM32TG Műanyag szekrény átlátszó ajtóval | Schneider | NSYPLM32TG | db | 1 | 59116
6624217309 | NSYPLM43BG PLM műanyag szekrény 430x330x200 | Schneider | NSYPLM43BG | db | 1 | 67984
6624217310 | NSYPLM43G Elosztószekrény teli ajtóval (430*330*200) | Schneider | NSYPLM43G | db | 1 | 56653
6624217311 | NSYPLM43PG PLM műanyag szekrény 430x330x200 | Schneider | NSYPLM43PG | db | 1 | 70856
6624217312 | NSYPLM43TG Műanyag elosztószekrény átlátszó ajtóval | Schneider | NSYPLM43TG | db | 1 | 101980
6624217314 | NSYPLM43VG Polymel falra szer.e.szekr.kilincses zár | Schneider | NSYPLM43VG | db | 1 | 113990
6624217315 | NSYPLM54BG PLM műanyag szekrény 530x430x200 | Schneider | NSYPLM54BG | db | 1 | 81581
6624217316 | NSYPLM54G Elosztószekrény teli ajtóval (530*430*200) | Schneider | NSYPLM54G | db | 1 | 67984
6624217317 | NSYPLM54PG PLM műanyag szekrény 530x430x200 | Schneider | NSYPLM54PG | db | 1 | 85027
6624217318 | NSYPLM54TG Műanyag elosztószekrény átlátszó ajtóval | Schneider | NSYPLM54TG | db | 1 | 122370
6624217319 | NSYPLM54TVG PLM műanyag szekrény 530x430x200 IP66 üvegajtós | Schneider | NSYPLM54TVG | db | 1 | 179670
6624217320 | NSYPLM54VG Polymel falra szer.e.szekr.kilincses zár | Schneider | NSYPLM54VG | db | 1 | 125315
6624217321 | NSYPLM64BG PLM műanyag szekrény 647x436x250 | Schneider | NSYPLM64BG | db | 1 | 95177
6624217322 | NSYPLM64G Elosztószekrény teli ajtóval (647*436*250) | Schneider | NSYPLM64G | db | 1 | 79316
6624217323 | NSYPLM64PG PLM műanyag szekrény 647x436x250 | Schneider | NSYPLM64PG | db | 1 | 99200
6624217324 | NSYPLM64TG Műanyag elosztószekrény átlátszó ajtóval | Schneider | NSYPLM64TG | db | 1 | 142770
6624217325 | NSYPLM64TVG PLM műanyag szekrény 647x436x250 IP66 üvegajtós | Schneider | NSYPLM64TVG | db | 1 | 200055
6624217326 | NSYPLM64VG Műanyag szekrény kilincses zárral | Schneider | NSYPLM64VG | db | 1 | 136640
6624217327 | NSYPLM75BG PLM műanyag szekrény 747x536x300 | Schneider | NSYPLM75BG | db | 1 | 149565
6624217328 | NSYPLM75G Elosztószekrény teli ajtóval (747*536*300) | Schneider | NSYPLM75G | db | 1 | 124635
6624217329 | NSYPLM75PG PLM műanyag szekrény 747x536x300 | Schneider | NSYPLM75PG | db | 1 | 155885
6624217330 | NSYPLM75TG Műanyag elosztószekrény átlátszó ajtóval | Schneider | NSYPLM75TG | db | 1 | 224350
6624217332 | NSYPLM75VG Elosztószekrény teli ajtóval 3P f.zárral | Schneider | NSYPLM75VG | db | 1 | 181935
6624217333 | NSYPLM86BG PLM műanyag szekrény 847x636x300 | Schneider | NSYPLM86BG | db | 1 | 183555
6624217334 | NSYPLM86G Elosztószekrény teli ajtóval (847*636*300) | Schneider | NSYPLM86G | db | 1 | 152965
6624217335 | NSYPLM86PG PLM műanyag szekrény 847x636x300 | Schneider | NSYPLM86PG | db | 1 | 191315
6624217336 | NSYPLM86TG Műanyag elosztószekrény átlátszó ajtóval | Schneider | NSYPLM86TG | db | 1 | 275335
6624217338 | NSYPLM86VG Elosztószekrény kilincses zárral | Schneider | NSYPLM86VG | db | 1 | 210365
6624217347 | NSYPLS2736AG Átlátszó fedelű PLS doboz 27x36x23 | Schneider | NSYPLS2736AG | db | 1 | 55042
6624217349 | NSYPLS2736G Átlátszó fedelű PLS doboz 27x36x18 | Schneider | NSYPLS2736G | db | 1 | 47865
6624217353 | NSYPLS2754G Átlátszó fedelű PLS doboz 27x54x18 | Schneider | NSYPLS2754G | db | 1 | 82054
6624217360 | NSYPLS3654AG Átlátszó műanyag doboz 36x54x23 | Schneider | NSYPLS3654AG | db | 1 | 103800
6624217364 | NSYPLS3672AG Átlátszó fedelű PLS doboz 36x72x23 | Schneider | NSYPLS3672AG | db | 1 | 126885
6624217372 | NSYPLS5472AG Átlátszó fedelű PLS doboz 54x72x23 | Schneider | NSYPLS5472AG | db | 1 | 207620
6624217374 | NSYPLSC1827G Teli fedelű PLS doboz 18x27x18 | Schneider | NSYPLSC1827G | db | 1 | 40922
6624217375 | NSYPLSC2727AG Teli PC műanyag doboz 27x27x23 | Schneider | NSYPLSC2727AG | db | 1 | 52291
6624217376 | NSYPLSC2727G Teli fedelű PLS doboz 27x27x18 | Schneider | NSYPLSC2727G | db | 1 | 45469
6624217378 | NSYPLSC2736G Teli fedelű PLS doboz 27x36x18 | Schneider | NSYPLSC2736G | db | 1 | 47745
6624217379 | NSYPLSC2754AG Teli fedelű PLS doboz 27x54x23 | Schneider | NSYPLSC2754AG | db | 1 | 94123
6624217380 | NSYPLSC2754G Teli fedelű PLS doboz 27x54x18 | Schneider | NSYPLSC2754G | db | 1 | 81847
6624217381 | NSYPLSC3636G Teli fedelű PLS doboz 36x36x18 | Schneider | NSYPLSC3636G | db | 1 | 52518
6624217382 | NSYPLSC3654AG Teli fedelű PLS doboz 36x54x23 | Schneider | NSYPLSC3654AG | db | 1 | 103535
6624217383 | NSYPLSC3654G Teli fedelű PLS doboz 36x54x18 | Schneider | NSYPLSC3654G | db | 1 | 90031
6624217384 | NSYPLSC3672AG Teli fedelű PLS doboz 36x72x23 | Schneider | NSYPLSC3672AG | db | 1 | 126565
6624217388 | NSYPLSP1827G PLSP műanyag szekrény (180*270*180) | Schneider | NSYPLSP1827G | db | 1 | 51152
6624217389 | NSYPLSP2727G PLSP műanyag szekrény (270*270*180) | Schneider | NSYPLSP2727G | db | 1 | 56838
6624217390 | NSYPLSP2736G PLSP műanyag szekrény (270*360*180) | Schneider | NSYPLSP2736G | db | 1 | 59679
6624217392 | NSYPLSP3636G PLSP műanyag szekrény (360*360*180) | Schneider | NSYPLSP3636G | db | 1 | 65648
6624217393 | NSYPLSP3654G PLSP műanyag szekrény (360*540*180) | Schneider | NSYPLSP3654G | db | 1 | 112540
6621081628 | NSYPMA1010 PLA1010 poliészter szerelőlemez | Schneider | NSYPMA1010 | db | 1 | 96379
6621081630 | NSYPMA105 PLA105 poliészter szerelőlemez | Schneider | NSYPMA105 | db | 1 | 39729
6621081631 | NSYPMA107 PLA107 poliészter szerelőlemez | Schneider | NSYPMA107 | db | 1 | 56758
6621081632 | NSYPMA1210 PLA1210 poliészter szerelőlemez | Schneider | NSYPMA1210 | db | 1 | 119765
6621081633 | NSYPMA1212 PLA1212 poliészter szerelőlemez | Schneider | NSYPMA1212 | db | 1 | 133071
6624217395 | NSYPMA1827G Szerelőlap IP65 140x230x3 | Schneider | NSYPMA1827G | db | 1 | 2216
6624217396 | NSYPMA2727G Szerelőlap IP65 230x230x3 | Schneider | NSYPMA2727G | db | 1 | 3545
6621081646 | NSYPMA55 PLA55 poliészter szerelőlemez | Schneider | NSYPMA55 | db | 1 | 19866
6621072853 | NSYPMA75 Szerelőlap | Schneider | NSYPMA75 | db | 1 | 31784
6621072857 | NSYPMB107 Szigetelt szerelőlap (1000*750) | Schneider | NSYPMB107 | db | 1 | 60722
6621072858 | NSYPMB1210 Szigetelt szerelőlap (1250*1000) | Schneider | NSYPMB1210 | db | 1 | 135820
6621072863 | NSYPMB1512 Szigetelt szerelőlap PLA szekrényhez | Schneider | NSYPMB1512 | db | 1 | 194035
6621072867 | NSYPMB55 Szigetelt szerelőlap (500*500) | Schneider | NSYPMB55 | db | 1 | 23378
6621072870 | NSYPMB75 Szigetelt szerelőlap PLA szekrényhez | Schneider | NSYPMB75 | db | 1 | 37455
6621072871 | NSYPMB77 Szigetelt szerelőlap (750*750) | Schneider | NSYPMB77 | db | 1 | 53435
6621072872 | NSYPMD1510 Szerelőlap DB típusú préselt fémdoboz | Schneider | NSYPMD1510 | db | 1 | 4498
6621081659 | NSYPMD2015 Szerelőlap DB típusú préselt fémdoboz | Schneider | NSYPMD2015 | db | 1 | 6410
6621072873 | NSYPMD2520 Szerelőlap DB típusú préselt fémdoboz | Schneider | NSYPMD2520 | db | 1 | 8487
6621081660 | NSYPMD3025 Teli szerelőlap doboz 307x257 | Schneider | NSYPMD3025 | db | 1 | 10246
6621081661 | NSYPMD3530 Szerelőlap DB típusú préselt fémdoboz 357x307 | Schneider | NSYPMD3530 | db | 1 | 15274
6621072874 | NSYPMM1010 Fém szerelőlap PLA műanyag szekrényhez (1000*1000) | Schneider | NSYPMM1010 | db | 1 | 63048
6621072875 | NSYPMM1012 Fém szerelőlap PLA műanyag szekrényhez (1000*1250) | Schneider | NSYPMM1012 | db | 1 | 70052
6621072876 | NSYPMM105 Fém szerelőlap PLA műanyag szekrényhez (1000*500) | Schneider | NSYPMM105 | db | 1 | 24518
6621072877 | NSYPMM107 Fém szerelőlap PLA műanyag szekrényhez (1000*750) | Schneider | NSYPMM107 | db | 1 | 35027
6621072878 | NSYPMM1210 Fém szerelőlap PLA műanyag szekrényhez (1250*1000) | Schneider | NSYPMM1210 | db | 1 | 78343
6621072879 | NSYPMM1212 Fém szerelőlap PLA műanyag szekrényhez (1250*1250) | Schneider | NSYPMM1212 | db | 1 | 87049
6621072880 | NSYPMM125 Fém szerelőlap PLA műanyag szekrényhez (1250*500) | Schneider | NSYPMM125 | db | 1 | 30466
6621072881 | NSYPMM127 Fém szerelőlap PLA műanyag szekrényhez (1250*750) | Schneider | NSYPMM127 | db | 1 | 43525
6621072882 | NSYPMM1510 Fém szerelőlap PLA műanyag szekrényhez (1500*1000) | Schneider | NSYPMM1510 | db | 1 | 100735
6621072883 | NSYPMM1512 Fém szerelőlap PLA műanyag szekrényhez (1500*1250) | Schneider | NSYPMM1512 | db | 1 | 111925
6621072884 | NSYPMM155 Fém szerelőlap PLA műanyag szekrényhez (1500*500) | Schneider | NSYPMM155 | db | 1 | 43140
6621072885 | NSYPMM157 Fém szerelőlap PLA műanyag szekrényhez (1500*750) | Schneider | NSYPMM157 | db | 1 | 100735
6621081670 | NSYPMM1827 Fém szerelőlap (18*27) PLS szekrényhez | Schneider | NSYPMM1827 | db | 1 | 3648
6624213156 | NSYPMM207 Thalassa PLA fém szerelőlemez 2000x700 | Schneider | NSYPMM207 | db | 1 | 169895
6621081671 | NSYPMM2727 Fém szerelőlap (230*230*2) | Schneider | NSYPMM2727 | db | 1 | 5306
6621081672 | NSYPMM2736 Fém szerelőlap (230*320*2) | Schneider | NSYPMM2736 | db | 1 | 6367
6621081673 | NSYPMM2754 Fém szerelőlemez 27x54PLS | Schneider | NSYPMM2754 | db | 1 | 10080
6621081674 | NSYPMM3636 Fém szerelőlemez 36x36PLS | Schneider | NSYPMM3636 | db | 1 | 8756
6621081675 | NSYPMM3654 Fém szerelőlemez 36x54PLS | Schneider | NSYPMM3654 | db | 1 | 13862
6621081676 | NSYPMM3672 Fém szerelőlap (320*680*2,5) | Schneider | NSYPMM3672 | db | 1 | 20062
6621072886 | NSYPMM510 Fém szerelőlap PLA műanyag szekrényhez (500*1000) | Schneider | NSYPMM510 | db | 1 | 34677
6621081677 | NSYPMM5454 Fém szerelőlap (54*54) PLS szekrényhez | Schneider | NSYPMM5454 | db | 1 | 18902
6621072887 | NSYPMM55 Fém szerelőlap PLA műanyag szekrényhez (500*500) | Schneider | NSYPMM55 | db | 1 | 12260
6621072888 | NSYPMM710 Fém szerelőlap PLA műanyag szekrényhez (750*1000) | Schneider | NSYPMM710 | db | 1 | 50438
6621072889 | NSYPMM712 Fém szerelőlap PLA műanyag szekrényhez (750*1250) | Schneider | NSYPMM712 | db | 1 | 56042
6621072890 | NSYPMM75 Fém szerelőlap PLA műanyag szekrényhez (500*750) | Schneider | NSYPMM75 | db | 1 | 19615
6621072891 | NSYPMM77 Fém szerelőlap PLA műanyag szekrényhez (750*750) | Schneider | NSYPMM77 | db | 1 | 28023
6621072896 | NSYPMP500DLM Szerelőlap DLM szerelőkerethez | Schneider | NSYPMP500DLM | db | 1 | 10427
6621072897 | NSYPMP500DLP Szerelőlap | Schneider | NSYPMP500DLP | db | 1 | 8286
6621072899 | NSYPMP600DLM Szerelőlap DLM szerelőkerethez | Schneider | NSYPMP600DLM | db | 1 | 11632
6621072902 | NSYPMP800DLM Szerelőlap DLM szerelőkerethez | Schneider | NSYPMP800DLM | db | 1 | 17000
6621072903 | NSYPMP85100 Fém szerelőlap PK vezérlőasztalhoz 3mm | Schneider | NSYPMP85100 | db | 1 | 76359
6621072904 | NSYPMP85120 Fém szerelőlap PK vezérlőasztalhoz 3mm | Schneider | NSYPMP85120 | db | 1 | 107035
6621081686 | NSYPMP8560 Teli szerelőlemez H847xW500mm | Schneider | NSYPMP8560 | db | 1 | 57795
6621079786 | NSYPMP8580 Szerelő lemez H847xW700mm | Schneider | NSYPMP8580 | db | 1 | 67368
6621072906 | NSYPMR107 Perforált szerelőlap | Schneider | NSYPMR107 | db | 1 | 54456
6621081689 | NSYPMR2736 Telequick perforált szerelőlap 27x36 PLS dobozhoz | Schneider | NSYPMR2736 | db | 1 | 11525
6621081691 | NSYPMR3654 Telequick perforált szerelőlap 36x54 PLS dobozhoz | Schneider | NSYPMR3654 | db | 1 | 25427
6621072913 | NSYPMR75 Szerelőlap | Schneider | NSYPMR75 | db | 1 | 30495
6621072915 | NSYPPS166 Elválasztó panel SF (1600*600) | Schneider | NSYPPS166 | db | 1 | 75576
6621072917 | NSYPPS184 Elválasztó panel SF (1800*400) | Schneider | NSYPPS184 | db | 1 | 59401
6621072918 | NSYPPS185 Elválasztó panel SF (1800*500) | Schneider | NSYPPS185 | db | 1 | 60614
6621072919 | NSYPPS186 Elválasztó panel SF (1800*600) | Schneider | NSYPPS186 | db | 1 | 75768
6621072920 | NSYPPS204 Elválasztó panel SF (2000*400) | Schneider | NSYPPS204 | db | 1 | 57644
6621072921 | NSYPPS205 Elválasztó panel SF (2000*500) | Schneider | NSYPPS205 | db | 1 | 73526
6621072922 | NSYPPS206 Elválasztó panel SF (2000*600) | Schneider | NSYPPS206 | db | 1 | 73526
6621072923 | NSYPPS208 Elválasztó panel SF (2000*800) | Schneider | NSYPPS208 | db | 1 | 71762
6624205494 | NSYPPSB Tömítő készlet SBM dobozhoz | Schneider | NSYPPSB | db | 1 | 1968
6627918032 | NSYPTDS1 ATV Process süllyesztő keret Spacialhoz S1 | Schneider | NSYPTDS1 | db | 1 | 54711
6627918033 | NSYPTDS2 ATV Process süllyesztő keret Spacialhoz S2 | Schneider | NSYPTDS2 | db | 1 | 56497
6627918034 | NSYPTDS3 ATV Process süllyesztő keret Spacialhoz S3 | Schneider | NSYPTDS3 | db | 1 | 99255
6624217408 | NSYPTDS5 ATV Process süllyesztő keret Spacialhoz S5 | Schneider | NSYPTDS5 | db | 1 | 187785
6621072927 | NSYPTZ3 Mélységállító elem PLAZ szekrényhez | Schneider | NSYPTZ3 | db | 1 | 3878
6621072928 | NSYPTZ32P Mélységállító elem PLAZ szekrényhez | Schneider | NSYPTZ32P | db | 1 | 6722
6621072929 | NSYPTZ4 Mélységállító elem PLAZ szekrényhez | Schneider | NSYPTZ4 | db | 1 | 4913
6621072930 | NSYPTZ42P Mélységállító elem PLAZ szekrényhez | Schneider | NSYPTZ42P | db | 1 | 8273
6621081709 | NSYRBL21686M Földelő sinek 2x16mm2 + 14x6 mm2 | Schneider | NSYRBL21686M | db | 1 | 2448
6621072944 | NSYRCDFIX 19" csatorna tartó | Schneider | NSYRCDFIX | db | 1 | 30457
6621072945 | NSYRCDR12 Mechan. kihajtható rack kitámasztó 120? | Schneider | NSYRCDR12 | db | 1 | 78424
6621072946 | NSYRCDR18 Pneum. kihajtható rack kitámasztó 180? | Schneider | NSYRCDR18 | db | 1 | 61105
6621072947 | NSYRCINT Állásjelző kapcsoló kihajtható rack-hez | Schneider | NSYRCINT | db | 1 | 16967
6627922666 | NSYRCK19KIT6G SF6G 19p rögzített rack rögzítő készlet | Schneider | NSYRCK19KIT6G | db | 1 | 327015
6621072949 | NSYRCK24 Rögzített rack 19" 24U | Schneider | NSYRCK24 | db | 1 | 34862
6621072953 | NSYRCK42 Rögzített rack 19" 42U | Schneider | NSYRCK42 | db | 1 | 48937
6621072957 | NSYRCKP21 Részleges rögzített rack 19" 21U | Schneider | NSYRCKP21 | db | 1 | 79672
6627923696 | NSYRCKS10 4 tartókonzol 19" rackhez (1000) | Schneider | NSYRCKS10 | db | 1 | 109265
6621072961 | NSYRCKS6 4 tartókonzol 19" rackhez (600) | Schneider | NSYRCKS6 | db | 1 | 65320
6621072964 | NSYRCSUP15 19" hátsó tartó 150 | Schneider | NSYRCSUP15 | db | 1 | 30201
6621072965 | NSYRCSUP25 19" hátsó tartó 250 | Schneider | NSYRCSUP25 | db | 1 | 32521
6621072966 | NSYRE26 4 szellőztető emelő tetőhöz 26mm | Schneider | NSYRE26 | db | 1 | 14960
6621072967 | NSYRE60 4 szellőztető emelő tetőhöz 60mm | Schneider | NSYRE60 | db | 1 | 23792
6621081710 | NSYRETPLA Ajtórögzítő | Schneider | NSYRETPLA | db | 1 | 7775
6621081711 | NSYRETPLAU Ajtórögzítő PLA/Z/T/ZT | Schneider | NSYRETPLAU | db | 1 | 10394
6621081712 | NSYRP2 Takarófedél vezérlőasztalhoz W200mm | Schneider | NSYRP2 | db | 1 | 39997
6621072969 | NSYRSW27 Oldalsó kihajtjató rack 19" 27U | Schneider | NSYRSW27 | db | 1 | 381465
6621072971 | NSYRSW36 Oldalsó kihajtjató rack 19" 36U | Schneider | NSYRSW36 | db | 1 | 387805
6621072972 | NSYRSW40 Oldalsó kihajtjató rack 19" 40U | Schneider | NSYRSW40 | db | 1 | 305315
6621072974 | NSYRSW627 Kihajtható rack panelek nélkül 19" 27U | Schneider | NSYRSW627 | db | 1 | 302035
6621072977 | NSYRSW640 Kihajtható rack panelek nélkül 19" 40U | Schneider | NSYRSW640 | db | 1 | 345895
6621072982 | NSYRSWC40 Középső kihajtható rack 19" 40U | Schneider | NSYRSWC40 | db | 1 | 305030
6621072984 | NSYRSWH180 180?-os zsanér kihajtható rackhez | Schneider | NSYRSWH180 | db | 1 | 33256
6621072987 | NSYRSWP18 Részleges kihajtható rack 19" 18U | Schneider | NSYRSWP18 | db | 1 | 241720
6621072994 | NSYRSWSP8 Részleges kihajtahtó rack tartó 800 | Schneider | NSYRSWSP8 | db | 1 | 108455
6621081720 | NSYS04 Sigma biztonsági csatlakozók 04 | Schneider | NSYS04 | db | 1 | 910
6621081722 | NSYS10 Sigma biztonsági csatlakozók 10 | Schneider | NSYS10 | db | 1 | 713
6621081723 | NSYS13M5HS Önmetsző csavar 4,8x13 | Schneider | NSYS13M5HS | db | 1 | 258
6621081724 | NSYS16 Sigma biztonsági csatlakozók 16 | Schneider | NSYS16 | db | 1 | 822
6621079787 | NSYS16M6HS Csavar 6.3x16 (100-as csomag) | Schneider | NSYS16M6HS | db | 100 | 19151
6621081725 | NSYS2535 Sigma biztonsági csatlakozók 25/35 | Schneider | NSYS2535 | db | 1 | 1099
6621079789 | NSYS3CM304020 S3CM Encl for HMD H300XW400XD200 | Schneider | NSYS3CM304020 | db | 1 | 47148
6621079794 | NSYS3CM608030 S3CM Encl for HMD H600XW800XD300 | Schneider | NSYS3CM608030 | db | 1 | 308640
6621079795 | NSYS3CM806030 S3CM Encl for HMD H800XW600XD300 | Schneider | NSYS3CM806030 | db | 1 | 381715
6621084787 | NSYS3D101030 S3D elosztószekrény 1000x1000x300 teli ajtóval | Schneider | NSYS3D101030 | db | 1 | 212920
6627914192 | NSYS3D10625P elosztószekrény | Schneider | NSYS3D10625P | db | 1 | 158900
6621084788 | NSYS3D10825 S3D elosztószekrény 1000x800x250 teli ajtóval | Schneider | NSYS3D10825 | db | 1 | 147625
6621084789 | NSYS3D10840 S3D elosztószekrény 1000x800x400 | Schneider | NSYS3D10840 | db | 1 | 170335
6624203069 | NSYS3D3215P S3D elosztószekrény szerelőlappal | Schneider | NSYS3D3215P | db | 1 | 48059
6621073005 | NSYS3D3415P Fém elosztószekrény szerelőlappal (300*400*150) | Schneider | NSYS3D3415P | db | 1 | 57572
6621073006 | NSYS3D4315 S3D H400xW300xD150 szekrény 1db teli ajtóval | Schneider | NSYS3D4315 | db | 1 | 42158
6621084790 | NSYS3D4320 S3D elosztószekrény 400x300x200 teli ajtóval | Schneider | NSYS3D4320 | db | 1 | 42627
6621084791 | NSYS3D6420 S3D elosztószekrény 600x400x200 teli ajtóval | Schneider | NSYS3D6420 | db | 1 | 63726
6621079796 | NSYS3D6425P S3D elosztószekrény 600x400x250+teli ajtó+szerelőkeret | Schneider | NSYS3D6425P | db | 1 | 82845
6621084792 | NSYS3D6620 S3D elosztószekrény 600x600x200 teli ajtóval | Schneider | NSYS3D6620 | db | 1 | 85893
6621081726 | NSYS3D6630P S3D elosztószekrény 600x600x300+teli ajtó+szerelőkeret | Schneider | NSYS3D6630P | db | 1 | 115955
6621081727 | NSYS3DB25315 S3DB elosztószekrény H250XW300XD150 | Schneider | NSYS3DB25315 | db | 1 | 67612
6621081728 | NSYS3DB25415 S3DB elosztószekrény H250XW400XD150 | Schneider | NSYS3DB25415 | db | 1 | 69703
6621081729 | NSYS3DB25515 S3DB elosztószekrény H250XW500XD150 | Schneider | NSYS3DB25515 | db | 1 | 72938
6621081732 | NSYS3DB3515 S3DB elosztószekrény H300XW500XD150 | Schneider | NSYS3DB3515 | db | 1 | 76585
6621081733 | NSYS3DB3615 S3DB elosztószekrény H300XW600XD150 | Schneider | NSYS3DB3615 | db | 1 | 80537
6621081735 | NSYS3DB4815 S3DB elosztószekrény H400XW800XD150 | Schneider | NSYS3DB4815 | db | 1 | 88174
6627918035 | NSYS3DC12830 S3DC H1200xL800xP300 | Schneider | NSYS3DC12830 | db | 1 | 189815
6621081741 | NSYS3DEX10830 Szekrény IP66 (1000*800*300) ATEX | Schneider | NSYS3DEX10830 | db | 1 | 333490
6621081744 | NSYS3DEX4420 Szekrény IP66 (400*400*200) ATEX | Schneider | NSYS3DEX4420 | db | 1 | 106640
6621081747 | NSYS3DEX6625 Szekrény IP66 (600*600*250) ATEX | Schneider | NSYS3DEX6625 | db | 1 | 194325
6621081749 | NSYS3DEX8630 Szekrény IP66 (800*600*300) ATEX | Schneider | NSYS3DEX8630 | db | 1 | 248365
6621081751 | NSYS3DM10815T S3DM moduláris szekrények H1000XW800XD150 üvegajtós | Schneider | NSYS3DM10815T | db | 1 | 190955
6621081752 | NSYS3DM4315T S3DM moduláris szekrények H400XW300XD150 üvegajtós | Schneider | NSYS3DM4315T | db | 1 | 98427
6621081753 | NSYS3DM5415T S3DM moduláris szekrények H500XW400XD150 üvegajtós | Schneider | NSYS3DM5415T | db | 1 | 110700
6621081754 | NSYS3DM6415T S3DM moduláris szekrények H600XW400XD150 üvegajtós | Schneider | NSYS3DM6415T | db | 1 | 115925
6621081756 | NSYS3DM7515T S3DM moduláris szekrények H700XW500XD150 üvegajtós | Schneider | NSYS3DM7515T | db | 1 | 127775
6621081757 | NSYS3DM8615T S3DM moduláris szekrények H800XW600XD150 üvegajtós | Schneider | NSYS3DM8615T | db | 1 | 154770
6627923697 | NSYS3DTL 5db-os zár-retesz készlet | Schneider | NSYS3DTL | db | 1 | 33439
6624213164 | NSYS3HD10640 Spacial S3HD kült szekrény 1000x600x400 | Schneider | NSYS3HD10640 | db | 1 | 539390
6624213165 | NSYS3HD10840 Spacial S3HD kült szekr 1000x800x400 | Schneider | NSYS3HD10840 | db | 1 | 375835
6624213167 | NSYS3HD4320 Spacial S3HD kült szekr 400x300x200 | Schneider | NSYS3HD4320 | db | 1 | 195945
6624213168 | NSYS3HD5420 Spacial S3HD kült szekr 500x400x200 | Schneider | NSYS3HD5420 | db | 1 | 125465
6624213170 | NSYS3HD6630 Spacial S3HD kült szekr 600x600x300 | Schneider | NSYS3HD6630 | db | 1 | 204675
6624213171 | NSYS3HD7525 Spacial S3HD kült szekr 700x500x250 | Schneider | NSYS3HD7525 | db | 1 | 344170
6624213172 | NSYS3HD8630 Spacial S3HD kült szekr 800x600x300 | Schneider | NSYS3HD8630 | db | 1 | 251910
6624213173 | NSYS3HD8840 Spacial S3HD kült szekr 800x800x400 | Schneider | NSYS3HD8840 | db | 1 | 325045
6621081758 | NSYS3X101030 Rozsdamentes acél faliszekrény S3X 304L 1000x1000x300 | Schneider | NSYS3X101030 | db | 1 | 795185
6621069339 | NSYS3X10830 Rozsdamentes acél faliszekrény | Schneider | NSYS3X10830 | db | 1 | 1084350
6621073008 | NSYS3X121030 Rozsdamentes acél faliszekrény S3X 304L 1200x1000x300 | Schneider | NSYS3X121030 | db | 1 | 859660
6621069340 | NSYS3X12830 Rozsdamentes acél faliszekrény | Schneider | NSYS3X12830 | db | 1 | 562690
6621069341 | NSYS3X302515 Rozsdamentes acél faliszekrény | Schneider | NSYS3X302515 | db | 1 | 131900
6621069342 | NSYS3X3215 Rozsdamentes acél faliszekrény | Schneider | NSYS3X3215 | db | 1 | 130540
6621079797 | NSYS3X3215H Rozsdamentes acél faliszekrény S3X 316L 300x200x150 | Schneider | NSYS3X3215H | db | 1 | 199430
6621069343 | NSYS3X3315 Rozsdamentes acél faliszekrény | Schneider | NSYS3X3315 | db | 1 | 135975
6621081764 | NSYS3X3315H Rozsdamentes acél faliszekrény 300x300x150 | Schneider | NSYS3X3315H | db | 1 | 207745
6621069344 | NSYS3X4315 Rozsdamentes acél faliszekrény | Schneider | NSYS3X4315 | db | 1 | 143135
6621081765 | NSYS3X4315H Rozsdamentes acél faliszekrény 400x300x150 | Schneider | NSYS3X4315H | db | 1 | 218675
6621069345 | NSYS3X4320 Rozsdamentes acél faliszekrény | Schneider | NSYS3X4320 | db | 1 | 144725
6621081766 | NSYS3X4320H Rozsdamentes acél faliszekrény 400x300x200 | Schneider | NSYS3X4320H | db | 1 | 221110
6621081767 | NSYS3X4320T Rozsdamentes acél faliszekrény 400x300x200 | Schneider | NSYS3X4320T | db | 1 | 246030
6621069346 | NSYS3X4420 Rozsdamentes acél faliszekrény | Schneider | NSYS3X4420 | db | 1 | 166435
6620089464 | NSYS3X4420H Rozsdamentes acél faliszekrény 316L | Schneider | NSYS3X4420H | db | 1 | 254275
6621069347 | NSYS3X4620 Rozsdamentes szekrény | Schneider | NSYS3X4620 | db | 1 | 224325
6621069348 | NSYS3X5420 Rozsdamentes acél faliszekrény | Schneider | NSYS3X5420 | db | 1 | 193065
6621081769 | NSYS3X5420H Rozsdamentes acél faliszekrény 500x400x200 | Schneider | NSYS3X5420H | db | 1 | 294960
6621081770 | NSYS3X5420T Rozsdamentes acél faliszekrény 500x400x200 | Schneider | NSYS3X5420T | db | 1 | 328205
6627918037 | NSYS3X601030 Rozsdam. faliszekrény 600x1000x300 | Schneider | NSYS3X601030 | db | 1 | 558780
6627918038 | NSYS3X601230 Rozsdam. faliszekrény 600x1200x300 | Schneider | NSYS3X601230 | db | 1 | 692885
6621069349 | NSYS3X6420 Rozsdamentes acél faliszekrény | Schneider | NSYS3X6420 | db | 1 | 216365
6621069351 | NSYS3X6625 Rozsdamentes acél faliszekrény | Schneider | NSYS3X6625 | db | 1 | 303285
6621073009 | NSYS3X6625H Rozsdamentes szekrény (600*600*250) | Schneider | NSYS3X6625H | db | 1 | 463350
6621069352 | NSYS3X7525 Rozsdamentes acél faliszekrény | Schneider | NSYS3X7525 | db | 1 | 317755
6621069353 | NSYS3X7525T Inox (700*500*250) szekrény, átlátszó ajtó | Schneider | NSYS3X7525T | db | 1 | 540185
6627918040 | NSYS3X801030 Rozsdam. faliszekrény 800x1000x300 | Schneider | NSYS3X801030 | db | 1 | 687730
6627918041 | NSYS3X801230 Rozsdam. faliszekrény 800x1200x300 | Schneider | NSYS3X801230 | db | 1 | 852785
6621069354 | NSYS3X8625 Rozsdamentes acél faliszekrény | Schneider | NSYS3X8625 | db | 1 | 373275
6621081773 | NSYS3X8625H Rozsdamentes acél faliszekrény 800x600x250 | Schneider | NSYS3X8625H | db | 1 | 570280
6621081774 | NSYS3X8625T Rozsdamentes acél faliszekrény 800x600x250 | Schneider | NSYS3X8625T | db | 1 | 634565
6621069355 | NSYS3X8830 Rozsdamentes acél faliszekrény | Schneider | NSYS3X8830 | db | 1 | 450150
6621081782 | NSYS50 Sorkapocs 1x50mm2 | Schneider | NSYS50 | db | 1 | 1800
6621081783 | NSYS70 Sorkapocs 1x70 mm2 | Schneider | NSYS70 | db | 1 | 2425
6621081784 | NSYS95100 Sigma biztonsági csatlakozók 95/100 | Schneider | NSYS95100 | db | 1 | 3292
6621081785 | NSYSB130 Mélységállító 130mm | Schneider | NSYSB130 | db | 1 | 7870
6621081786 | NSYSB90 Mélységállító 90mm | Schneider | NSYSB90 | db | 1 | 6911
6627914193 | NSYSBM305012 Ipari doboz 300x500x120 IP 66 | Schneider | NSYSBM305012 | db | 1 | 46977
6621073011 | NSYSBTB 4 rögzítő szerlapok egymásnak háttal szereléséhez | Schneider | NSYSBTB | db | 1 | 15657
6627923698 | NSYSBX20308 SBX rozsdamentes acél doboz 200x300x80 IP66 | Schneider | NSYSBX20308 | db | 1 | 139835
6627923699 | NSYSBX303012 Spacial SBX doboz 300x300x120 | Schneider | NSYSBX303012 | db | 1 | 178265
6621073012 | NSYSC1030 Esővédő tető (1000*300) | Schneider | NSYSC1030 | db | 1 | 130370
6621073013 | NSYSC1040 Esővédő tető (1000*400) | Schneider | NSYSC1040 | db | 1 | 122180
6621073014 | NSYSC1050 Esővédő tető (1000*500) | Schneider | NSYSC1050 | db | 1 | 147835
6621073015 | NSYSC1060 Esővédő tető 1000X600 | Schneider | NSYSC1060 | db | 1 | 163965
6621073016 | NSYSC1230 Esővédő tető (1200*300) | Schneider | NSYSC1230 | db | 1 | 152285
6621073017 | NSYSC1240 Esővédő tető (1200*400) | Schneider | NSYSC1240 | db | 1 | 142725
6621073018 | NSYSC1250 Esővédő tető (1200*500) | Schneider | NSYSC1250 | db | 1 | 172695
6621073019 | NSYSC1260 Esővédő tető (1200*600) | Schneider | NSYSC1260 | db | 1 | 191535
6621073020 | NSYSC1640 Esővédő tető (1600*400) | Schneider | NSYSC1640 | db | 1 | 238180
6621073021 | NSYSC1650 Esővédő tető (1600*500) | Schneider | NSYSC1650 | db | 1 | 261655
6621073022 | NSYSC1660 Esővédő tető (1200*600) | Schneider | NSYSC1660 | db | 1 | 290580
6621073023 | NSYSC1850 Esővédő tető (1800*500) | Schneider | NSYSC1850 | db | 1 | 314487
6621073024 | NSYSC1860 Esővédő tető (1800*600) | Schneider | NSYSC1860 | db | 1 | 348794
6621073025 | NSYSC2050 Esővédő tető (2000*500) | Schneider | NSYSC2050 | db | 1 | 352225
6621073028 | NSYSC2460 Esővédő tető (2400*600) | Schneider | NSYSC2460 | db | 1 | 530168
6621073029 | NSYSC630 Esővédő tető (600*300) | Schneider | NSYSC630 | db | 1 | 103835
6621073030 | NSYSC640 Esővédő tető (600*400) | Schneider | NSYSC640 | db | 1 | 107040
6621073031 | NSYSC650 Esővédő tető (600*500) | Schneider | NSYSC650 | db | 1 | 117750
6621073032 | NSYSC660 Esővédő tető (200*600) | Schneider | NSYSC660 | db | 1 | 130590
6621073033 | NSYSC830 Esővédő tető (800*300) | Schneider | NSYSC830 | db | 1 | 115520
6621073034 | NSYSC840 Esővédő tető (800*400) | Schneider | NSYSC840 | db | 1 | 108125
6621073035 | NSYSC850 Esővédő tető (800*500) | Schneider | NSYSC850 | db | 1 | 130830
6621073036 | NSYSC860 Esővédő tető (800*600) | Schneider | NSYSC860 | db | 1 | 145295
6624217414 | NSYSC86HD SFHD 800x600 esővédő | Schneider | NSYSC86HD | db | 1 | 93288
6621081824 | NSYSCCDINLG140 Műanyag kábel rögzító 140MM | Schneider | NSYSCCDINLG140 | db | 1 | 6924
6621081825 | NSYSCCDINLG75 Műanyag kábelrögzítő 75mm | Schneider | NSYSCCDINLG75 | db | 1 | 6169
6627920036 | NSYSCMX10030 Spacial SMX esővédő tető 304L 1000x300 | Schneider | NSYSCMX10030 | db | 1 | 304905
6627920037 | NSYSCMX10040 Spacial SMX esővédő tető 304L 1000x400 | Schneider | NSYSCMX10040 | db | 1 | 314335
6627920038 | NSYSCMX12040 Spacial SMX esővédő tető 304L 1200x400 | Schneider | NSYSCMX12040 | db | 1 | 367185
6627920039 | NSYSCMX12050 Spacial SMX esővédő tető 304L 1200x500 | Schneider | NSYSCMX12050 | db | 1 | 403905
6627920040 | NSYSCMX16040 Spacial SMX esővédő tető 304L 1600x400 | Schneider | NSYSCMX16040 | db | 1 | 556340
6627920041 | NSYSCMX16060 Spacial SMX esővédő tető 304L 1600x600 | Schneider | NSYSCMX16060 | db | 1 | 678735
6627920042 | NSYSCMX6040 Spacial SMX esővédő tető 304L 600x400 | Schneider | NSYSCMX6040 | db | 1 | 250355
6627920043 | NSYSCMX8040 Spacial SMX esővédő tető 304L 800x400 | Schneider | NSYSCMX8040 | db | 1 | 278170
6627920044 | NSYSCMX8050 Spacial SMX esővédő tető 304L 800x500 | Schneider | NSYSCMX8050 | db | 1 | 336630
6621069357 | NSYSCX12040 Védőtető CMO szekrényhez | Schneider | NSYSCX12040 | db | 1 | 409760
6627918042 | NSYSCX6050 SFX/SMX Canopy 304L 600x500 | Schneider | NSYSCX6050 | db | 1 | 307320
6621069359 | NSYSCX8040 Védőtető CMO* szekrényhez (800*400) | Schneider | NSYSCX8040 | db | 1 | 310425
6621069360 | NSYSD10 Vezérlőasztal (1024*1200*466) | Schneider | NSYSD10 | db | 1 | 870075
6621081831 | NSYSD12 Vezérlőasztal 1000x1200x466 | Schneider | NSYSD12 | db | 1 | 579470
6621069363 | NSYSD6 Vezérlőasztal (1024*600*466) | Schneider | NSYSD6 | db | 1 | 696065
6621081832 | NSYSD6R Vezérlőasztal 1000x600x597 | Schneider | NSYSD6R | db | 1 | 476875
6621081833 | NSYSD8 Vezérlőasztal 1000x800x466 | Schneider | NSYSD8 | db | 1 | 454180
6621073045 | NSYSDC42 Előlap vezérlőasztalhoz | Schneider | NSYSDC42 | db | 1 | 340960
6621073046 | NSYSDC62 Takarólap vezérlő szekrényhez | Schneider | NSYSDC62 | db | 1 | 312130
6621073047 | NSYSDCR10 2 ajtó keresztsín (1000) | Schneider | NSYSDCR10 | db | 1 | 42244
6621073048 | NSYSDCR200 Mélységállító elem | Schneider | NSYSDCR200 | db | 1 | 33217
6621073049 | NSYSDCR250 Mélységállító elem | Schneider | NSYSDCR250 | db | 1 | 34444
6621073050 | NSYSDCR300 Mélységállító elem | Schneider | NSYSDCR300 | db | 1 | 35719
6621073052 | NSYSDCR400 Mélységállító elem | Schneider | NSYSDCR400 | db | 1 | 36944
6621073053 | NSYSDCR5 2 ajtó keresztsín 500 | Schneider | NSYSDCR5 | db | 1 | 23175
6621073054 | NSYSDCR6 2 ajtó keresztsín 600 | Schneider | NSYSDCR6 | db | 1 | 25348
6621073055 | NSYSDCR8 2 ajtó keresztsín (800) | Schneider | NSYSDCR8 | db | 1 | 33797
6621073056 | NSYSDF1210 Vezérlőasztal szerelőlap nélkül | Schneider | NSYSDF1210 | db | 1 | 1333750
6621069364 | NSYSDF128 Vezérlőasztal (1400*1200*845) | Schneider | NSYSDF128 | db | 1 | 1299300
6621073061 | NSYSDGCR10 2 ajtó kábelvezető keresztsín (1000) | Schneider | NSYSDGCR10 | db | 1 | 38362
6621073062 | NSYSDGCR5 2 ajtó kábelvezető keresztsín (500) | Schneider | NSYSDGCR5 | db | 1 | 19194
6621073063 | NSYSDGCR6 2 ajtó kábelvezető keresztsín (600) | Schneider | NSYSDGCR6 | db | 1 | 15045
6621073064 | NSYSDGCR8 2 ajtó kábelvezető keresztsín (800) | Schneider | NSYSDGCR8 | db | 1 | 27504
6621081843 | NSYSDH Vezérlőasztal kilincs | Schneider | NSYSDH | db | 1 | 36104
6621073065 | NSYSDP6M Acél dokumentum tartó, 600-as ajtó | Schneider | NSYSDP6M | db | 1 | 30847
6621073066 | NSYSDP8M Acél dokumentum tartó, 800-as ajtó | Schneider | NSYSDP8M | db | 1 | 35696
6621081844 | NSYSDR100A Szimmetrikus DIN sín 15x35 WM 1000mm | Schneider | NSYSDR100A | db | 1 | 13513
6621081845 | NSYSDR200 Szimmetrikus DIN sín 15x35 2m | Schneider | NSYSDR200 | db | 1 | 10805
6621081846 | NSYSDR200B Szimetrikus DIN sín 7,5x35 2m | Schneider | NSYSDR200B | db | 1 | 4107
6621073069 | NSYSDR200BD DIN sín 7,5x35 2m, perf. | Schneider | NSYSDR200BD | db | 1 | 4107
6621081847 | NSYSDR200D Szimmetrikus DIN sín 15x35 2m driled | Schneider | NSYSDR200D | db | 1 | 5405
6621073070 | NSYSDR60 Szimmetrikus sín 37 mm, CMO,OLN-hez | Schneider | NSYSDR60 | db | 1 | 4830
6621081851 | NSYSDR60A Szimmetrikus DIN sín 15x35 WM 600mm | Schneider | NSYSDR60A | db | 1 | 8352
6621073071 | NSYSDR80 Szimmetrikus sín 38 mm, CMO,OLN-hez | Schneider | NSYSDR80 | db | 1 | 6278
6621073072 | NSYSDRC Ajtó központosító görgő | Schneider | NSYSDRC | db | 1 | 44733
6621073073 | NSYSDT5 Lehajtható tálca ajtóra 500 | Schneider | NSYSDT5 | db | 1 | 91611
6621073074 | NSYSDT6 Lehajtható tálca ajtóra 600 | Schneider | NSYSDT6 | db | 1 | 101475
6621073075 | NSYSDT8 Lehajtható tálca ajtóra 800 | Schneider | NSYSDT8 | db | 1 | 123965
6621073076 | NSYSF12640 SF szerelőlap nélkül (1200*600*400) | Schneider | NSYSF12640 | db | 1 | 356495
6621073077 | NSYSF12640P SF szerelőlappal (1200*600*400) | Schneider | NSYSF12640P | db | 1 | 425655
6621073078 | NSYSF12660 SF szerelőlap nélkül (1200*600*600) | Schneider | NSYSF12660 | db | 1 | 361300
6621073080 | NSYSF12660P SF szerelőlappal (1200*600*600) | Schneider | NSYSF12660P | db | 1 | 431390
6621073082 | NSYSF12840 SF szerelőlap nélkül (1200*800*400) | Schneider | NSYSF12840 | db | 1 | 368230
6621073083 | NSYSF12840P SF szerelőlappal (1200*800*400) | Schneider | NSYSF12840P | db | 1 | 439665
6621073084 | NSYSF12860 SF szerelőlap nélkül (1200*800*600) | Schneider | NSYSF12860 | db | 1 | 373195
6621073086 | NSYSF12860P SF szerelőlappal (1200*800*600) | Schneider | NSYSF12860P | db | 1 | 445595
6621073088 | NSYSF14640 SF szerelőlap nélkül (1400*600*400) | Schneider | NSYSF14640 | db | 1 | 361390
6621073089 | NSYSF14640P SF szerelőlappal (1400*600*400) | Schneider | NSYSF14640P | db | 1 | 431500
6621073090 | NSYSF14840 SF szerelőlap nélkül (1400*800*400) | Schneider | NSYSF14840 | db | 1 | 373285
6621073091 | NSYSF14840P SF szerelőlappal (1400*800*400) | Schneider | NSYSF14840P | db | 1 | 445705
6621073092 | NSYSF16660 SF szerelőlap nélkül (1600*600*600) | Schneider | NSYSF16660 | db | 1 | 465270
6621073093 | NSYSF16660P SF szerelőlappal (1600*600*600) | Schneider | NSYSF16660P | db | 1 | 444425
6621073096 | NSYSF16680P SF szerelőlappal (1600*600*800) | Schneider | NSYSF16680P | db | 1 | 464470
6621073098 | NSYSF16860 SF szerelőlap nélkül (1600*800*600) | Schneider | NSYSF16860 | db | 1 | 480585
6621073099 | NSYSF16860P SF szerelőlappal (1600*800*600) | Schneider | NSYSF16860P | db | 1 | 459055
6621073101 | NSYSF16880P SF szerelőlappal (1600*800*800) | Schneider | NSYSF16880P | db | 1 | 479760
6621073102 | NSYSF181040 SF szerelőlap nélkül (1800*1000*400) | Schneider | NSYSF181040 | db | 1 | 461035
6621073103 | NSYSF1810402D SF szerelőlap nélkül 2D (1800*1000*400) | Schneider | NSYSF1810402D | db | 1 | 544945
6621073104 | NSYSF1810402DP SF szerelőlappal 2D (1800*1000*400) | Schneider | NSYSF1810402DP | db | 1 | 650665
6621073105 | NSYSF181040P SF szerelőlappal (1800*1000*400) | Schneider | NSYSF181040P | db | 1 | 550480
6621073106 | NSYSF181050 SF szerelőlap nélkül (1800*1000*500) | Schneider | NSYSF181050 | db | 1 | 464075
6621073107 | NSYSF181050P SF szerelőlappal (1800*1000*500) | Schneider | NSYSF181050P | db | 1 | 554100
6621073108 | NSYSF181060 SF szerelőlap nélkül (1800*1000*600) | Schneider | NSYSF181060 | db | 1 | 467250
6621073109 | NSYSF1810602D SF szerelőlap nélkül 2D (1800*1000*600) | Schneider | NSYSF1810602D | db | 1 | 552290
6621073110 | NSYSF1810602DP SF szerelőlappal 2D (1800*1000*600) | Schneider | NSYSF1810602DP | db | 1 | 659430
6621073111 | NSYSF181060P SF szerelőlappal (1800*1000*600) | Schneider | NSYSF181060P | db | 1 | 557895
6621073112 | NSYSF1812402D SF szerelőlap nélkül 2D (1800*1200*400) | Schneider | NSYSF1812402D | db | 1 | 602430
6621073113 | NSYSF1812402DP SF szerelőlappal 2D (1800*1200*400) | Schneider | NSYSF1812402DP | db | 1 | 719300
6621073114 | NSYSF1812502D SF szerelőlap nélkül 2D (1800*1200*500) | Schneider | NSYSF1812502D | db | 1 | 606400
6621073115 | NSYSF1812502DP SF szerelőlappal 2D (1800*1200*500) | Schneider | NSYSF1812502DP | db | 1 | 724040
6621073116 | NSYSF1812602D SF szerelőlap nélkül 2D (1800*1200*600) | Schneider | NSYSF1812602D | db | 1 | 610550
6621073117 | NSYSF1812602DP SF szerelőlappal 2D (1800*1200*600) | Schneider | NSYSF1812602DP | db | 1 | 729000
6621073118 | NSYSF18440 SF szerelőlap nélkül 1800x400x400 | Schneider | NSYSF18440 | db | 1 | 340830
6621073119 | NSYSF18450 SF szerelőlap nélkül 1800x400x500 | Schneider | NSYSF18450 | db | 1 | 428840
6621073120 | NSYSF18460 SF szerelőlap nélkül 1800x400x600 | Schneider | NSYSF18460 | db | 1 | 431780
6621073121 | NSYSF18640 SF szerelőlap nélkül (1800*600*400) | Schneider | NSYSF18640 | db | 1 | 464165
6621073122 | NSYSF18640P SF szerelőlappal (1800*600*400) | Schneider | NSYSF18640P | db | 1 | 443370
6621073124 | NSYSF18650 SF szerelőlap nélkül (1800*600*500) | Schneider | NSYSF18650 | db | 1 | 467225
6621073125 | NSYSF18650P SF szerelőlappal (1800*600*500) | Schneider | NSYSF18650P | db | 1 | 446295
6621073127 | NSYSF18660 SF szerelőlap nélkül (1800*600*600) | Schneider | NSYSF18660 | db | 1 | 470425
6621073128 | NSYSF18660P SF szerelőlappal (1800*600*600) | Schneider | NSYSF18660P | db | 1 | 449350
6621073132 | NSYSF18840 SF szerelőlap nélkül (1800*800*400) | Schneider | NSYSF18840 | db | 1 | 479445
6621073133 | NSYSF18840P SF szerelőlappal (1800*800*400) | Schneider | NSYSF18840P | db | 1 | 457970
6621073135 | NSYSF18850 SF szerelőlap nélkül (1800*800*500) | Schneider | NSYSF18850 | db | 1 | 386085
6621073136 | NSYSF18850P SF szerelőlappal (1800*800*500) | Schneider | NSYSF18850P | db | 1 | 576230
6621073138 | NSYSF18860 SF szerelőlap nélkül (1800*800*600) | Schneider | NSYSF18860 | db | 1 | 485910
6621073140 | NSYSF188602DP SF szerelőlappal 2D (1800*800*600) | Schneider | NSYSF188602DP | db | 1 | 685765
6621073141 | NSYSF18860P SF szerelőlappal (1800*800*600) | Schneider | NSYSF18860P | db | 1 | 580175
6621073142 | NSYSF18860T SF átlátszó ajtóval szerelőlap nélkül (1800*800*600) | Schneider | NSYSF18860T | db | 1 | 574615
6621073143 | NSYSF201040 SF szerelőlap nélkül (2000*1000*400) | Schneider | NSYSF201040 | db | 1 | 467630
6621073144 | NSYSF2010402D SF szerelőlap nélkül 2D (2000*1000*400) | Schneider | NSYSF2010402D | db | 1 | 552740
6621073145 | NSYSF2010402DP SF szerelőlappal 2D (2000*1000*400) | Schneider | NSYSF2010402DP | db | 1 | 659970
6621073146 | NSYSF201040P SF szerelőlappal (2000*1000*400) | Schneider | NSYSF201040P | db | 1 | 558350
6621073147 | NSYSF201040T SF átlátszó ajtóval szerelőlap nélkül (2000*1000*400) | Schneider | NSYSF201040T | db | 1 | 691245
6621073148 | NSYSF201050 SF szerelőlap nélkül (2000*1000*500) | Schneider | NSYSF201050 | db | 1 | 470710
6621073149 | NSYSF2010502D SF szerelőlap nélkül 2D (2000*1000*500) | Schneider | NSYSF2010502D | db | 1 | 556380
6621073150 | NSYSF2010502DP SF szerelőlappal 2D (2000*1000*500) | Schneider | NSYSF2010502DP | db | 1 | 664315
6621073151 | NSYSF201050P SF szerelőlappal (2000*1000*500) | Schneider | NSYSF201050P | db | 1 | 562030
6621073153 | NSYSF201060 SF szerelőlap nélkül (2000*1000*600) | Schneider | NSYSF201060 | db | 1 | 592415
6621073154 | NSYSF2010602D SF szerelőlap nélkül 2D (2000*1000*600) | Schneider | NSYSF2010602D | db | 1 | 560190
6621073155 | NSYSF2010602DP SF szerelőlappal 2D (2000*1000*600) | Schneider | NSYSF2010602DP | db | 1 | 668865
6621073156 | NSYSF201060P SF szerelőlappal (2000*1000*600) | Schneider | NSYSF201060P | db | 1 | 565875
6621073158 | NSYSF201080 SF szerelőlap nélkül (2000*1000*800) | Schneider | NSYSF201080 | db | 1 | 495305
6621073159 | NSYSF201080P SF szerelőlappal 2D (2000*1000*800) | Schneider | NSYSF201080P | db | 1 | 591395
6621073160 | NSYSF2012402D SF szerelőlap nélkül 2D (2000*1200*400) | Schneider | NSYSF2012402D | db | 1 | 611045
6621073161 | NSYSF2012402DP SF szerelőlappal 2D (2000*1200*400) | Schneider | NSYSF2012402DP | db | 1 | 729590
6621073162 | NSYSF2012502D SF szerelőlap nélkül 2D (2000*1200*500) | Schneider | NSYSF2012502D | db | 1 | 615070
6621073163 | NSYSF2012502DP SF szerelőlappal 2D (2000*1200*500) | Schneider | NSYSF2012502DP | db | 1 | 734395
6621073164 | NSYSF2012602D SF szerelőlap nélkül 2D (2000*1200*600) | Schneider | NSYSF2012602D | db | 1 | 619285
6621073165 | NSYSF2012602DP SF szerelőlappal 2D (2000*1200*600) | Schneider | NSYSF2012602DP | db | 1 | 739425
6621073166 | NSYSF2012802D SF szerelőlap nélkül 2D (2000*1200*800) | Schneider | NSYSF2012802D | db | 1 | 647210
6621073167 | NSYSF2012802DP SF szerelőlappal 2D (2000*1200*800) | Schneider | NSYSF2012802DP | db | 1 | 772770
6621073168 | NSYSF2016402D SF szerelőlap nélkül 2D (2000*1600*400) | Schneider | NSYSF2016402D | db | 1 | 789650
6621073169 | NSYSF2016402DP SF szerelőlappal 2D (2000*1600*400) | Schneider | NSYSF2016402DP | db | 1 | 955475
6621073170 | NSYSF2016502D SF szerelőlap nélkül 2D (2000*1600*500) | Schneider | NSYSF2016502D | db | 1 | 794850
6621073171 | NSYSF2016502DP SF szerelőlappal 2D 2000x1600x500 | Schneider | NSYSF2016502DP | db | 1 | 961770
6621073172 | NSYSF2016602D SF szerelőlap nélkül 2D (2000*1600*600) | Schneider | NSYSF2016602D | db | 1 | 800295
6621073173 | NSYSF2016602DP SF szerelőlappal 2D 2000x1600x600 | Schneider | NSYSF2016602DP | db | 1 | 968355
6621073174 | NSYSF20350 SF szerelőlap nélkül (2000*300*500) | Schneider | NSYSF20350 | db | 1 | 347825
6621073175 | NSYSF20360 SF szerelőlap nélkül (2000*300*600) | Schneider | NSYSF20360 | db | 1 | 350205
6624201732 | NSYSF20380 SF szekrény szerelőlap nélkül 2000x300x800 | Schneider | NSYSF20380 | db | 1 | 366000
6621073176 | NSYSF20440 SF szerelőlap nélkül 2000x400x400 | Schneider | NSYSF20440 | db | 1 | 345705
6621073177 | NSYSF20450 SF szerelőlap nélkül (2000*400*500) | Schneider | NSYSF20450 | db | 1 | 347980
6621073178 | NSYSF20460 SF szerelőlap nélkül (2000*400*600) | Schneider | NSYSF20460 | db | 1 | 350365
6621073179 | NSYSF20480 SF szerelőlap nélkül 2000x400x800 | Schneider | NSYSF20480 | db | 1 | 366165
6621073180 | NSYSF20640 SF szerelőlap nélkül (2000*600*400) | Schneider | NSYSF20640 | db | 1 | 470805
6621073181 | NSYSF20640P SF szerelőlappal (2000*600*400) | Schneider | NSYSF20640P | db | 1 | 449710
6621073182 | NSYSF20640T SF átlátszó ajtóval szerelőlap nélkül (2000*600*400) | Schneider | NSYSF20640T | db | 1 | 556755
6621073183 | NSYSF20650 SF szerelőlap nélkül (2000*600*500) | Schneider | NSYSF20650 | db | 1 | 473905
6621073184 | NSYSF20650P SF szerelőlappal (2000*600*500) | Schneider | NSYSF20650P | db | 1 | 452675
6621073186 | NSYSF20660 SF szerelőlap nélkül (2000*600*600) | Schneider | NSYSF20660 | db | 1 | 477150
6621073189 | NSYSF20660P SF szerelőlappal (2000*600*600) | Schneider | NSYSF20660P | db | 1 | 455775
6621073190 | NSYSF20680 SF szerelőlap nélkül (2000*600*800) | Schneider | NSYSF20680 | db | 1 | 398935
6621073193 | NSYSF20680P SF szerelőlappal (2000*600*800) | Schneider | NSYSF20680P | db | 1 | 476330
6621073194 | NSYSF20840 SF szerelőlap nélkül (2000*800*400) | Schneider | NSYSF20840 | db | 1 | 486305
6621073195 | NSYSF20840P SF szerelőlappal (2000*800*400) | Schneider | NSYSF20840P | db | 1 | 580645
6621073197 | NSYSF20850 SF szerelőlap nélkül (2000*800*500) | Schneider | NSYSF20850 | db | 1 | 489510
6621073198 | NSYSF20850P SF szerelőlappal (2000*800*500) | Schneider | NSYSF20850P | db | 1 | 584470
6621073199 | NSYSF20850T SF átlátszó ajtóval szerelőlap nélkül (2000*800*500) | Schneider | NSYSF20850T | db | 1 | 578870
6621073200 | NSYSF20860 SF szerelőlap nélkül (2000*800*600) | Schneider | NSYSF20860 | db | 1 | 492860
6621073202 | NSYSF208602DP SF szerelőlappal 2D (2000*800*600) | Schneider | NSYSF208602DP | db | 1 | 695575
6621073204 | NSYSF20860M SF rekeszelt (2000*800*600) | Schneider | NSYSF20860M | db | 1 | 334385
6621073205 | NSYSF20860P SF szerelőlappal (2000*800*600) | Schneider | NSYSF20860P | db | 1 | 588475
6621073206 | NSYSF20860T SF átlátszó ajtóval szerelőlap nélkül (2000*800*600) | Schneider | NSYSF20860T | db | 1 | 582835
6621073207 | NSYSF20880 SF szerelőlap nélkül (2000*800*800) | Schneider | NSYSF20880 | db | 1 | 515085
6621073210 | NSYSF20880P SF szerelőlappal (2000*800*800) | Schneider | NSYSF20880P | db | 1 | 492010
6621073211 | NSYSF20880T SF átlátszó ajtóval szerelőlap nélkül (2000*800*800) | Schneider | NSYSF20880T | db | 1 | 609120
6621073212 | NSYSF221060 SF szerelőlap nélkül (2200*1000*600) | Schneider | NSYSF221060 | db | 1 | 551755
6621073213 | NSYSF221060P SF szerelőlappal (2200*1000*600) | Schneider | NSYSF221060P | db | 1 | 658790
6621073214 | NSYSF2212602D SF szerelőlap nélkül 2D (2200*1200*600) | Schneider | NSYSF2212602D | db | 1 | 720970
6621073215 | NSYSF2212602DP SF szerelőlappal 2D (2200*1200*600) | Schneider | NSYSF2212602DP | db | 1 | 860835
6621073216 | NSYSF2212802D SF szerelőlap nélkül 2D (2200*1200*800) | Schneider | NSYSF2212802D | db | 1 | 753485
6621073217 | NSYSF2212802DP SF szerelőlappal 2D (2200*1200*800) | Schneider | NSYSF2212802DP | db | 1 | 899660
6621073218 | NSYSF22460 SF szerelőlap nélkül 2200x400x600 | Schneider | NSYSF22460 | db | 1 | 407895
6621073220 | NSYSF22660 SF szerelőlap nélkül (2200*600*600) | Schneider | NSYSF22660 | db | 1 | 444400
6621073222 | NSYSF22660P SF szerelőlappal (2200*600*600) | Schneider | NSYSF22660P | db | 1 | 530610
6621073223 | NSYSF22680 SF szerelőlap nélkül (2200*600*800) | Schneider | NSYSF22680 | db | 1 | 464440
6621073225 | NSYSF22680P SF szerelőlappal (2200*600*800) | Schneider | NSYSF22680P | db | 1 | 554545
6621073227 | NSYSF22860 SF szerelőlap nélkül (2200*800*600) | Schneider | NSYSF22860 | db | 1 | 459030
6621073229 | NSYSF22860P SF szerelőlappal (2200*800*600) | Schneider | NSYSF22860P | db | 1 | 548080
6621073230 | NSYSF22880 SF szerelőlap nélkül (2200*800*800) | Schneider | NSYSF22880 | db | 1 | 479730
6621073232 | NSYSF22880P SF szerelőlappal (2200*800*800) | Schneider | NSYSF22880P | db | 1 | 572800
6627922667 | NSYSF6G20880 SF6G 2000x800x800 földrengésálló | Schneider | NSYSF6G20880 | db | 1 | 1958800
6621073240 | NSYSFBK Standard csatoló klt. SF | Schneider | NSYSFBK | db | 1 | 28918
6621073241 | NSYSFBK19 Forgó 19" rack csatoló klt. SF | Schneider | NSYSFBK19 | db | 1 | 36510
6621073242 | NSYSFBKE Külső csatoló klt. SF | Schneider | NSYSFBKE | db | 1 | 20933
6621073243 | NSYSFBKF Gyors csatoló klt. SF | Schneider | NSYSFBKF | db | 1 | 23451
6621073244 | NSYSFBKR Megerősített csatló klt. SF | Schneider | NSYSFBKR | db | 1 | 31468
6621073245 | NSYSFBKSH Csatoló klt. SF-OLN-hez | Schneider | NSYSFBKSH | db | 1 | 62757
6621073247 | NSYSFC104 Felső+alsó keret SF (1000*400) | Schneider | NSYSFC104 | db | 1 | 250010
6621073248 | NSYSFC105 Felső+alsó keret SF (1000*500) | Schneider | NSYSFC105 | db | 1 | 255215
6621073249 | NSYSFC106 Felső+alsó keret SF (1000*600) | Schneider | NSYSFC106 | db | 1 | 260425
6621073250 | NSYSFC108 Felső + alsó keret SF 1000x800 | Schneider | NSYSFC108 | db | 1 | 296885
6621073251 | NSYSFC124 Felső + alsó keret SF 1200x400 | Schneider | NSYSFC124 | db | 1 | 280010
6621073266 | NSYSFC44 Felső + alsó keret SF 400x400 | Schneider | NSYSFC44 | db | 1 | 172010
6621073270 | NSYSFC64 Felső+alsó keret SF (600*400) | Schneider | NSYSFC64 | db | 1 | 192010
6621073271 | NSYSFC65 Felső+alsó keret SF (600*500) | Schneider | NSYSFC65 | db | 1 | 196005
6621073272 | NSYSFC66 Felső+alsó keret SF (600*600) | Schneider | NSYSFC66 | db | 1 | 200005
6621073274 | NSYSFC84 Felső+alsó keret SF (300*600) | Schneider | NSYSFC84 | db | 1 | 200005
6621073275 | NSYSFC85 Felső+alsó keret SF (800*500) | Schneider | NSYSFC85 | db | 1 | 204175
6621073276 | NSYSFC86 Felső+alsó keret SF (800*600) | Schneider | NSYSFC86 | db | 1 | 208345
6621073277 | NSYSFC88 Felső+alsó keret SF (800*800) | Schneider | NSYSFC88 | db | 1 | 237510
6627918044 | NSYSFCVR126HD Tető ventilátor modul SFHD 1200x600 | Schneider | NSYSFCVR126HD | db | 1 | 423785
6627918046 | NSYSFCVR66HD Tető ventilátor modul SFHD 400x600 | Schneider | NSYSFCVR66HD | db | 1 | 339030
6627918048 | NSYSFCVR86HD Tető ventilátor modul SFHD 800x600 | Schneider | NSYSFCVR86HD | db | 1 | 355980
6621073280 | NSYSFD128 Teli ajtó SF/SM (1200*800) | Schneider | NSYSFD128 | db | 1 | 219245
6621073284 | NSYSFD148 Teli ajtó SF/SM (1400*800) | Schneider | NSYSFD148 | db | 1 | 224005
6621073286 | NSYSFD166 Teli ajtó SF/SM (1600*600) | Schneider | NSYSFD166 | db | 1 | 219620
6621073288 | NSYSFD168 Teli ajtó SF/SM (1600*800) | Schneider | NSYSFD168 | db | 1 | 228770
6621073290 | NSYSFD1810 Teli ajtó SF/SM (1800*1000) | Schneider | NSYSFD1810 | db | 1 | 291925
6621073291 | NSYSFD18102D 2 teli ajtó SF/SM (1800*500) | Schneider | NSYSFD18102D | db | 1 | 455400
6621073292 | NSYSFD1810T Átlátszó ajtó SF/SM (1800*1000) | Schneider | NSYSFD1810T | db | 1 | 729805
6621073293 | NSYSFD18122D 2 teli ajtó SF/SM (1800*600) | Schneider | NSYSFD18122D | db | 1 | 510050
6621073297 | NSYSFD186 Teli ajtó SF/SM (1800*600) | Schneider | NSYSFD186 | db | 1 | 224200
6621073299 | NSYSFD188 Teli ajtó SF/SM (1800*800) | Schneider | NSYSFD188 | db | 1 | 233540
6621073302 | NSYSFD2010 Teli ajtó SF/SM (2000*1000) | Schneider | NSYSFD2010 | db | 1 | 297880
6621073303 | NSYSFD20102D 2 teli ajtó SF/SM (2000*500) | Schneider | NSYSFD20102D | db | 1 | 464690
6621073304 | NSYSFD2010T Átlátszó ajtó SF/SM (2000*1000) | Schneider | NSYSFD2010T | db | 1 | 744700
6621073305 | NSYSFD20122D 2 teli ajtó SF/SM (2000*600) | Schneider | NSYSFD20122D | db | 1 | 520455
6621073307 | NSYSFD20162D 2 teli ajtó SF/SM (2000*800) | Schneider | NSYSFD20162D | db | 1 | 695175
6621073309 | NSYSFD204 Plain door SF/SM 2000x400 | Schneider | NSYSFD204 | db | 1 | 204940
6621073311 | NSYSFD206 Teli ajtó SF/SM (2000*600) | Schneider | NSYSFD206 | db | 1 | 228770
6621073312 | NSYSFD206T Átlátszó ajtó SF/SM (2000*600) | Schneider | NSYSFD206T | db | 1 | 571930
6621073313 | NSYSFD208 Teli ajtó SF/SM (2000*800) | Schneider | NSYSFD208 | db | 1 | 238305
6621073314 | NSYSFD2082D 2 teli ajtó SF/SM (2000*400) | Schneider | NSYSFD2082D | db | 1 | 371755
6621073318 | NSYSFD22122D 2 teli ajtó SF/SM (2200*1200) | Schneider | NSYSFD22122D | db | 1 | 650570
6621073326 | NSYSFEB 4 emelő szemescsavar M12 | Schneider | NSYSFEB | db | 1 | 25338
6620005810 | NSYSFECA66HD Spacial SFHD kültéri alumínium kábelvezeték | Schneider | NSYSFECA66HD | db | 1 | 65518
6621073327 | NSYSFELB 4 emelő konzol | Schneider | NSYSFELB | db | 1 | 36585
6624217422 | NSYSFHD1212402D Spacial SFHD kültéri szekrény 1200x1200x400mm | Schneider | NSYSFHD1212402D | db | 1 | 1188200
6624213176 | NSYSFHD12840 Spacial SFHD kült szekr 1200x800x400 | Schneider | NSYSFHD12840 | db | 1 | 956705
6624213177 | NSYSFHD12860 Spacial SFHD kült szekr 1200x800x600 | Schneider | NSYSFHD12860 | db | 1 | 1038450
6624217424 | NSYSFHD1612402D Spacial SFHD kültéri szekrény 1600x1200x400mm | Schneider | NSYSFHD1612402D | db | 1 | 1242100
6624217425 | NSYSFHD1612602D Spacial SFHD kültéri szekrény 1600x1200x600mm | Schneider | NSYSFHD1612602D | db | 1 | 1348200
6624213178 | NSYSFHD16660 Spacial SFHD kült szekr 1600x600x600 | Schneider | NSYSFHD16660 | db | 1 | 1042950
6624213179 | NSYSFHD16840 Spacial SFHD kült szekr 1600x800x400 | Schneider | NSYSFHD16840 | db | 1 | 1000150
6624213180 | NSYSFHD16860 Spacial SFHD kült szekr 1600x800x600 | Schneider | NSYSFHD16860 | db | 1 | 1085600
6621073328 | NSYSFHD2 Működtető kilincs | Schneider | NSYSFHD2 | db | 1 | 23161
6624213181 | NSYSFHD20840 Spacial SFHD kült szekr 2000x800x400 | Schneider | NSYSFHD20840 | db | 1 | 1136900
6621073329 | NSYSFHD3 Két zárbetétes kilincs | Schneider | NSYSFHD3 | db | 1 | 122710
6627920045 | NSYSFHPB Nyomógomb kar 3524E kulcsos betéttel | Schneider | NSYSFHPB | db | 1 | 38179
6621073330 | NSYSFHS1 Kilincsszerkezet | Schneider | NSYSFHS1 | db | 1 | 29368
6621073332 | NSYSFLOCKDB5 Lapos zár + kéttollú betét 5-ös | Schneider | NSYSFLOCKDB5 | db | 1 | 27777
6621073346 | NSYSFMDR Mechanikus ajtókitámasztó | Schneider | NSYSFMDR | db | 1 | 28231
6621073347 | NSYSFNDR Pneumatikus ajtókitámasztó | Schneider | NSYSFNDR | db | 1 | 88139
6624201733 | NSYSFP20750 SF Prisma szekrény szerelőlap nélkül 2000x700x500 | Schneider | NSYSFP20750 | db | 1 | 893375
6624201735 | NSYSFP20760 SF Prisma szekrény szerelőlap nélkül 2000x700x600 | Schneider | NSYSFP20760 | db | 1 | 929110
6621073348 | NSYSFP300 Rögzítőkészlet villanypóznához | Schneider | NSYSFP300 | db | 1 | 36287
6621073349 | NSYSFP400 Rögzítőkészlet villanypóznához | Schneider | NSYSFP400 | db | 1 | 40124
6621073350 | NSYSFP500 Rögzítőkészlet villanypóznához | Schneider | NSYSFP500 | db | 1 | 43420
6621073351 | NSYSFP600 Oszlopra szerelő klt. PLM86-hoz | Schneider | NSYSFP600 | db | 1 | 26846
6621081857 | NSYSFPA 2 Prisma + Adaptált függőleges oszlopprofil | Schneider | NSYSFPA | db | 1 | 61241
6621073352 | NSYSFPB 4 szerelőlap rögzítési konzol | Schneider | NSYSFPB | db | 1 | 16944
6627922668 | NSYSFPB6G SF6G szerelőlap rögzítő készlet | Schneider | NSYSFPB6G | db | 1 | 196515
6621073353 | NSYSFPSC30 Utólagos rögzítő 300 mm-es szekrényhez | Schneider | NSYSFPSC30 | db | 1 | 39769
6621073354 | NSYSFPSC40 Utólagos rögzítő 400 mm-es szekrényhez | Schneider | NSYSFPSC40 | db | 1 | 44438
6621073355 | NSYSFPSC50 Utólagos rögzítő 500 mm-es szekrényhez | Schneider | NSYSFPSC50 | db | 1 | 48070
6621073356 | NSYSFPSC60 Utólagos rögzítő 600 mm-es szekrényhez | Schneider | NSYSFPSC60 | db | 1 | 49979
6621073357 | NSYSFPSC80 Utólagos rögzítő 800 mm-es szekrényhez | Schneider | NSYSFPSC80 | db | 1 | 70366
6624217427 | NSYSFSPLMG Műanyag tartóoszlop | Schneider | NSYSFSPLMG | db | 1 | 128485
6621073359 | NSYSFTB16 2 emelő rúd 1600 | Schneider | NSYSFTB16 | db | 1 | 312775
6621073363 | NSYSFV14 4 függőleges oszlop profil SF (1400) | Schneider | NSYSFV14 | db | 1 | 141395
6621073364 | NSYSFV16 4 függőleges oszlop profil SF (1600) | Schneider | NSYSFV16 | db | 1 | 144400
6621073365 | NSYSFV18 4 függőleges oszlop profil SF (1800) | Schneider | NSYSFV18 | db | 1 | 147410
6621073366 | NSYSFV20 4 függőleges oszlop profil SF (2000) | Schneider | NSYSFV20 | db | 1 | 150420
6621073367 | NSYSFV22 4 függőleges oszlop profil SF (2200) | Schneider | NSYSFV22 | db | 1 | 188020
6621073368 | NSYSFWFIX 2 fali tartó SF | Schneider | NSYSFWFIX | db | 1 | 17129
6621081858 | NSYSFX181240 Rozsdamentes acélszekrény 304L 1800x1200x400 | Schneider | NSYSFX181240 | db | 1 | 2452000
6621073369 | NSYSFX18640 Rozsdamentes szekrény SFX 304L 1800x600x400 | Schneider | NSYSFX18640 | db | 1 | 1628850
6621081862 | NSYSFX20650 Rozsdamentes acélszekrény 304L 2000x600x500 | Schneider | NSYSFX20650 | db | 1 | 1924100
6621081863 | NSYSFX20840 Rozsdamentes acélszekrény 304L 2000x800x400 | Schneider | NSYSFX20840 | db | 1 | 1805600
6621081864 | NSYSFX20860 Rozsdamentes acélszekrény 304L 2000x800x600 | Schneider | NSYSFX20860 | db | 1 | 1880850
6621073370 | NSYSGF 4 lábazat rögzítő tartó | Schneider | NSYSGF | db | 1 | 40842
6620005811 | NSYSH180NC 4db 180° zsanér RAL 9005 | Schneider | NSYSH180NC | db | 1 | 47488
6620006359 | NSYSICR4080 2 inetgrálható keresztsín H40 W800mm | Schneider | NSYSICR4080 | db | 1 | 74956
6620006360 | NSYSICR6580 2 inetgrálható keresztsín H65 W800mm | Schneider | NSYSICR6580 | db | 1 | 80874
6620006361 | NSYSICR9060 2 inetgrálható keresztsín H90 W600mm | Schneider | NSYSICR9060 | db | 1 | 67232
6621073375 | NSYSIMP16 Köztes szerelőlap (1600) | Schneider | NSYSIMP16 | db | 1 | 49626
6621073376 | NSYSIMP18 Köztes szerelőlap (1800) | Schneider | NSYSIMP18 | db | 1 | 45882
6621073377 | NSYSIMP20 Köztes szerelőlap (2000) | Schneider | NSYSIMP20 | db | 1 | 46817
6621073383 | NSYSLCR40 2 könnyített keresztsín 400-as szekrénybe | Schneider | NSYSLCR40 | db | 1 | 21668
6621073384 | NSYSLCR50 2 könnyített keresztsín 500-as szekrénybe | Schneider | NSYSLCR50 | db | 1 | 24010
6621073385 | NSYSLCR60 2 könnyített keresztsín 600-as szekrénybe | Schneider | NSYSLCR60 | db | 1 | 26266
6621081865 | NSYSM10M5HP Szigeteltfejű csavar | Schneider | NSYSM10M5HP | db | 1 | 532
6621073388 | NSYSM1210302DP SM szerelőlappal 2D (1200*1000*300) | Schneider | NSYSM1210302DP | db | 1 | 480945
6621073389 | NSYSM1212402D SM szerelőlap nélkül 2D (1200*1200*400) | Schneider | NSYSM1212402D | db | 1 | 467750
6621073390 | NSYSM1212402DP SM szerelőlappal 2D (1200*1200*400) | Schneider | NSYSM1212402DP | db | 1 | 570650
6621073391 | NSYSM12830 SM szerelőlap nélkül (1200*800*300) | Schneider | NSYSM12830 | db | 1 | 314460
6621073392 | NSYSM12830P SM szerelőlappal (1200*800*300) | Schneider | NSYSM12830P | db | 1 | 383640
6621073393 | NSYSM1410402D SM szerelőlap nélkül 2D (1400*1000*400) | Schneider | NSYSM1410402D | db | 1 | 429080
6621073394 | NSYSM1410402DP SM szerelőlappal 2D (1400*1000*400) | Schneider | NSYSM1410402DP | db | 1 | 523480
6621073395 | NSYSM1412402D SM szerelőlap nélkül 2D (1400*1200*400) | Schneider | NSYSM1412402D | db | 1 | 498930
6621073396 | NSYSM1412402DP SM szerelőlappal 2D (1400*1200*400) | Schneider | NSYSM1412402DP | db | 1 | 608695
6621073397 | NSYSM14630 SM szerelőlap nélkül (1400*600*300) | Schneider | NSYSM14630 | db | 1 | 321045
6621073398 | NSYSM14630P SM szerelőlappal (1400*600*300) | Schneider | NSYSM14630P | db | 1 | 391675
6621073400 | NSYSM14640P SM szerelőlappal (1400*600*400) | Schneider | NSYSM14640P | db | 1 | 399670
6621073401 | NSYSM14830 SM szerelőlap nélkül (1400*800*300) | Schneider | NSYSM14830 | db | 1 | 335420
6621073402 | NSYSM14830P SM szerelőlappal (1400*800*300) | Schneider | NSYSM14830P | db | 1 | 409215
6621073404 | NSYSM14840P SM szerelőlappal (1400*800*400) | Schneider | NSYSM14840P | db | 1 | 417565
6621073406 | NSYSM1610302D SM szerelőlap nélkül 2D (1600*1000*300) | Schneider | NSYSM1610302D | db | 1 | 424880
6621073407 | NSYSM1610302DP SM szerelőlappal 2D (1600*1000*300) | Schneider | NSYSM1610302DP | db | 1 | 518355
6621073408 | NSYSM1610402D SM szerelőlap nélkül 2D (1600*1000*300) | Schneider | NSYSM1610402D | db | 1 | 433550
6621073409 | NSYSM1610402DP SM szerelőlappal 2D (1600*1000*400) | Schneider | NSYSM1610402DP | db | 1 | 528930
6621073410 | NSYSM1612302D SM szerelőlap nélkül 2D (1600*1000*300) | Schneider | NSYSM1612302D | db | 1 | 494045
6621073411 | NSYSM1612302DP SM szerelőlappal 2D (1600*1200*300) | Schneider | NSYSM1612302DP | db | 1 | 602735
6621073412 | NSYSM1612402D SM szerelőlap nélkül 2D (1600*1000*300) | Schneider | NSYSM1612402D | db | 1 | 504130
6621073413 | NSYSM1612402DP SM szerelőlappal 2D (1600*1200*400) | Schneider | NSYSM1612402DP | db | 1 | 615035
6621073415 | NSYSM16630P SM szerelőlappal (1600*600*300) | Schneider | NSYSM16630P | db | 1 | 395755
6621073416 | NSYSM16640 SM szerelőlap nélkül (1600*600*400) | Schneider | NSYSM16640 | db | 1 | 331010
6621073417 | NSYSM16640P SM szerelőlappal (1600*600*400) | Schneider | NSYSM16640P | db | 1 | 403835
6621073419 | NSYSM16830 SM szerelőlap nélkül (1600*800*300) | Schneider | NSYSM16830 | db | 1 | 338915
6621073420 | NSYSM16830P SM szerelőlappal (1600*800*300) | Schneider | NSYSM16830P | db | 1 | 413475
6621073422 | NSYSM16840 SM szerelőlap nélkül (1600*800*400) | Schneider | NSYSM16840 | db | 1 | 345835
6621073423 | NSYSM16840P SM szerelőlappal (1600*800*400) | Schneider | NSYSM16840P | db | 1 | 421915
6621073425 | NSYSM181040 SM szerelőlap nélkül 2D (1800*1000*400) | Schneider | NSYSM181040 | db | 1 | 438020
6621073426 | NSYSM1810402D SM szerelőlap nélkül 2D (1800*1000*400) | Schneider | NSYSM1810402D | db | 1 | 446960
6621073427 | NSYSM1810402DP SM szerelőlappal 2D (1800*1000*400) | Schneider | NSYSM1810402DP | db | 1 | 545290
6621073428 | NSYSM181040P SM szerelőlappal (1800*1000*400) | Schneider | NSYSM181040P | db | 1 | 534385
6621073429 | NSYSM1810502D SM szerelőlap nélkül 2D (1800*1000*500) | Schneider | NSYSM1810502D | db | 1 | 505065
6621073430 | NSYSM1810502DP SM szerelőlappal 2D (1800*1000*500) | Schneider | NSYSM1810502DP | db | 1 | 616175
6621073431 | NSYSM1812402D SM szerelőlap nélkül 2D (1800*1200*400) | Schneider | NSYSM1812402D | db | 1 | 519720
6621073432 | NSYSM1812402DP SM szerelőlappal 2D (1800*1200*400) | Schneider | NSYSM1812402DP | db | 1 | 634055
6621073433 | NSYSM1812502D SM szerelőlap nélkül 2D (1800*1200*500) | Schneider | NSYSM1812502D | db | 1 | 587285
6621073434 | NSYSM1812502DP SM szerelőlappal 2D (1800*1200*500) | Schneider | NSYSM1812502DP | db | 1 | 716485
6621073435 | NSYSM1816402D SM szerelőlap nélkül 2D (1800*1600*400) | Schneider | NSYSM1816402D | db | 1 | 701620
6621073436 | NSYSM1816402DP SM szerelőlappal 2D (1800*1600*400) | Schneider | NSYSM1816402DP | db | 1 | 862990
6621073437 | NSYSM1816502D SM szerelőlap nélkül 2D (1800*1600*500) | Schneider | NSYSM1816502D | db | 1 | 792830
6621073438 | NSYSM1816502DP SM szerelőlappal 2D (1800*1600*500) | Schneider | NSYSM1816502DP | db | 1 | 975180
6621073439 | NSYSM18630 SM szerelőlap nélkül (1800*600*300) | Schneider | NSYSM18630 | db | 1 | 341250
6621073440 | NSYSM18630P SM szerelőlappal (1800*600*300) | Schneider | NSYSM18630P | db | 1 | 407995
6621073441 | NSYSM18640 SM szerelőlap nélkül (1800*600*400) | Schneider | NSYSM18640 | db | 1 | 341250
6621073442 | NSYSM18640P SM szerelőlappal (1800*600*400) | Schneider | NSYSM18640P | db | 1 | 416325
6621073443 | NSYSM18640T SM átlátszó ajtóval szerelőlap nélkül (1800*600*400) | Schneider | NSYSM18640T | db | 1 | 511875
6621073446 | NSYSM18830 SM szerelőlap nélkül (1800*800*300) | Schneider | NSYSM18830 | db | 1 | 349400
6621073447 | NSYSM18830P SM szerelőlappal (1800*800*300) | Schneider | NSYSM18830P | db | 1 | 426265
6621073449 | NSYSM18840 SM szerelőlap nélkül (1800*800*400) | Schneider | NSYSM18840 | db | 1 | 356530
6621073450 | NSYSM18840P SM szerelőlappal (1800*800*400) | Schneider | NSYSM18840P | db | 1 | 434965
6621073452 | NSYSM18850 SM szerelőlap nélkül (1800*800*500) | Schneider | NSYSM18850 | db | 1 | 402875
6621073453 | NSYSM18850P SM szerelőlappal (1800*800*500) | Schneider | NSYSM18850P | db | 1 | 491510
6621073456 | NSYSM18860P SM szerelőlappal (1800*800*600) | Schneider | NSYSM18860P | db | 1 | 552715
6621073457 | NSYSM2010402D SM szerelőlap nélkül 2D (2000*1000*400) | Schneider | NSYSM2010402D | db | 1 | 509535
6621073458 | NSYSM2010402DP SM szerelőlappal 2D (2000*1000*400) | Schneider | NSYSM2010402DP | db | 1 | 621630
6621073459 | NSYSM2010502D SM szerelőlap nélkül 2D (2000*1000*500) | Schneider | NSYSM2010502D | db | 1 | 575775
6621073460 | NSYSM2010502DP SM szerelőlappal 2D (2000*1000*500) | Schneider | NSYSM2010502DP | db | 1 | 702835
6621073461 | NSYSM2012402D SM szerelőlap nélkül 2D (2000*1200*400) | Schneider | NSYSM2012402D | db | 1 | 592480
6621073462 | NSYSM2012402DP SM szerelőlappal 2D (2000*1200*400) | Schneider | NSYSM2012402DP | db | 1 | 722825
6621073464 | NSYSM2012502DP SM szerelőlappal 2D (2000*1200*500) | Schneider | NSYSM2012502DP | db | 1 | 817245
6621073465 | NSYSM2012602D SM szerelőlap nélkül 2D (2000*1200*600) | Schneider | NSYSM2012602D | db | 1 | 752450
6621073466 | NSYSM2012602DP SM szerelőlappal 2D (2000*1200*600) | Schneider | NSYSM2012602DP | db | 1 | 918495
6621073467 | NSYSM2016402D SM szerelőlap nélkül 2D (2000*1600*400) | Schneider | NSYSM2016402D | db | 1 | 799845
6621073468 | NSYSM2016402DP SM szerelőlappal 2D (2000*1600*400) | Schneider | NSYSM2016402DP | db | 1 | 983810
6621073470 | NSYSM2016502DP SM szerelőlappal 2D (2000*1600*500) | Schneider | NSYSM2016502DP | db | 1 | 1111750
6621073472 | NSYSM2016602DP SM szerelőlappal 2D (2000*1600*600) | Schneider | NSYSM2016602DP | db | 1 | 1249450
6621073474 | NSYSM20630P SM szerelőlappal (2000*600*300) | Schneider | NSYSM20630P | db | 1 | 474870
6621073475 | NSYSM20640 SM szerelőlap nélkül (2000*600*400) | Schneider | NSYSM20640 | db | 1 | 389025
6621073476 | NSYSM20640P SM szerelőlappal (2000*600*400) | Schneider | NSYSM20640P | db | 1 | 536605
6621073478 | NSYSM20650 SM szerelőlap nélkül (2000*600*500) | Schneider | NSYSM20650 | db | 1 | 439595
6621073479 | NSYSM20650P SM szerelőlappal (2000*600*500) | Schneider | NSYSM20650P | db | 1 | 603090
6621073481 | NSYSM20830P SM szerelőlappal (2000*800*300) | Schneider | NSYSM20830P | db | 1 | 485940
6621073482 | NSYSM20830T SM átlátszó ajtóval szerelőlap nélkül (2000*800*300) | Schneider | NSYSM20830T | db | 1 | 597470
6621073483 | NSYSM20840 SM szerelőlap nélkül (2000*800*400) | Schneider | NSYSM20840 | db | 1 | 406445
6621073484 | NSYSM20840P SM szerelőlappal (2000*800*400) | Schneider | NSYSM20840P | db | 1 | 495860
6621073486 | NSYSM20850 SM szerelőlap nélkül (2000*800*500) | Schneider | NSYSM20850 | db | 1 | 459280
6621073487 | NSYSM20850P SM szerelőlappal (2000*800*500) | Schneider | NSYSM20850P | db | 1 | 560635
6621073489 | NSYSM20860 SM szerelőlap nélkül (2000*800*600) | Schneider | NSYSM20860 | db | 1 | 516180
6621073490 | NSYSM20860P SM szerelőlappal (2000*800*600) | Schneider | NSYSM20860P | db | 1 | 630090
6621073492 | NSYSMBCE10 2 kefés kábelbevezető 1000 SM | Schneider | NSYSMBCE10 | db | 1 | 24806
6621073493 | NSYSMBCE6 2 kefés kábelbevezető 600 SM | Schneider | NSYSMBCE6 | db | 1 | 12852
6621073494 | NSYSMBCE8 2 kefés kábelbevezető 800 SM | Schneider | NSYSMBCE8 | db | 1 | 18957
6621073495 | NSYSMBK Szekrény összekapcsoló készlet SM | Schneider | NSYSMBK | db | 1 | 67759
6621073496 | NSYSMDR Mechanikus ajtó kitámasztó SM | Schneider | NSYSMDR | db | 1 | 31081
6621073497 | NSYSMEB 4 emelőszem M12 SM | Schneider | NSYSMEB | db | 1 | 29676
6621073499 | NSYSMEC104 Teli kábelbevezető lemez (1000*400) SM | Schneider | NSYSMEC104 | db | 1 | 120530
6621073501 | NSYSMEC63 Teli kábelbevezető lemez (600*300) SM | Schneider | NSYSMEC63 | db | 1 | 88496
6621073502 | NSYSMEC64 Teli kábelbevezető lemez (600*400) SM | Schneider | NSYSMEC64 | db | 1 | 93411
6621073505 | NSYSMEC83 Teli kábelbevezető lemez (800*300) SM | Schneider | NSYSMEC83 | db | 1 | 95155
6621073506 | NSYSMEC84 Teli kábelbevezető lemez (800*400) SM | Schneider | NSYSMEC84 | db | 1 | 100445
6621073508 | NSYSMEC86 Teli kábelbevezető lemez (800*600) SM | Schneider | NSYSMEC86 | db | 1 | 105735
6621073510 | NSYSMHR12 2 vízszintes adaptációs profil 1200 | Schneider | NSYSMHR12 | db | 1 | 41174
6621073514 | NSYSMNDR Pneumatikus ajtó kitámasztó SM | Schneider | NSYSMNDR | db | 1 | 167735
6621073515 | NSYSMP2D4 Kétajtós szekr-hez 2 szerlap beépítő klt.400mm mély mezőbe | Schneider | NSYSMP2D4 | db | 1 | 118660
6621073516 | NSYSMP2D5 Kétajtós szekr-hez 2 szerlap beépítő klt.500mm mély mezőbe | Schneider | NSYSMP2D5 | db | 1 | 128830
6621073517 | NSYSMP2D6 Kétajtós szekr-hez 2 szerlap beépítő klt.600mm mély mezőbe | Schneider | NSYSMP2D6 | db | 1 | 139005
6621073519 | NSYSMPB 4 szerelőlemez rögzítő konzol SM | Schneider | NSYSMPB | db | 1 | 22096
6621073520 | NSYSMPFA Szerelőlap rögzítő tartó | Schneider | NSYSMPFA | db | 10 | 34146
6621073522 | NSYSMPS4 2 szerelőlemez csúsztató sín D400 | Schneider | NSYSMPS4 | db | 1 | 20641
6621073524 | NSYSMPS6 2 szerelőlemez csúsztató sín D600 | Schneider | NSYSMPS6 | db | 1 | 27345
6621073526 | NSYSMPSB 4 merőleges konzol | Schneider | NSYSMPSB | db | 1 | 20955
6621073531 | NSYSMVR12 2 függőleges adaptációs profil 1200 | Schneider | NSYSMVR12 | db | 1 | 46699
6621073532 | NSYSMVR14 2 függőleges adaptációs profil 1400 | Schneider | NSYSMVR14 | db | 1 | 58426
6621073533 | NSYSMVR16 2 függőleges adaptációs profil 1600 | Schneider | NSYSMVR16 | db | 1 | 61093
6621073534 | NSYSMVR18 2 függőleges adaptációs profil 1800 | Schneider | NSYSMVR18 | db | 1 | 66247
6621073535 | NSYSMVR20 2 függőleges adaptációs profil 2000 | Schneider | NSYSMVR20 | db | 1 | 70562
6621073536 | NSYSMWFIX 2 fali tartó SM | Schneider | NSYSMWFIX | db | 1 | 7578
6621069368 | NSYSMX141030 Rozsdamentes acélszekrény (1400*1000*300) | Schneider | NSYSMX141030 | db | 1 | 2433600
6621069370 | NSYSMX181240 Rozsdamentes acélszekrény (1200*1000*300) | Schneider | NSYSMX181240 | db | 1 | 2571900
6621081868 | NSYSMX181640 Rozsdamentes monoblokk acélszekrény 304L (1800*1600*400) | Schneider | NSYSMX181640 | db | 1 | 3420600
6621081869 | NSYSMX18640 Rozsdamentes monoblokk acélszekrény 304L (1800*600*400) | Schneider | NSYSMX18640 | db | 1 | 2078100
6621069371 | NSYSMX18840 Rozsdamentes acélszekrény (1800*800*400) | Schneider | NSYSMX18840 | db | 1 | 2186100
6621073540 | NSYSMX201040 Rozsdamentes acél elosztószekrény | Schneider | NSYSMX201040 | db | 1 | 2816300
6621073541 | NSYSMX201040H SMX 316L (2000*1000*400) | Schneider | NSYSMX201040H | db | 1 | 4369050
6621069372 | NSYSMX201250 Rozsdamentes acélszekrény (2000*1200*500) | Schneider | NSYSMX201250 | db | 1 | 2829050
6620005812 | NSYSMXEB 4 db rozsdamentes acél emelőgyűrű M12 | Schneider | NSYSMXEB | db | 1 | 29181
6621073545 | NSYSNLPLA Ajtókapcsoló PLA szekrényhez | Schneider | NSYSNLPLA | db | 1 | 27570
6621073546 | NSYSNM6 1/4 fordulatos vándoranya M6 | Schneider | NSYSNM6 | db | 10 | 19769
6621073547 | NSYSNM8 1/4 fordulatos vándoranya M8 | Schneider | NSYSNM8 | db | 10 | 8903
6621073548 | NSYSNSM6 1/4 fordulatú fogazott vándoranya M6 | Schneider | NSYSNSM6 | db | 10 | 11277
6621073549 | NSYSNSM8 1/4 fordulatú fogazott vándoranya M8 | Schneider | NSYSNSM8 | db | 10 | 18460
6621073551 | NSYSPB6100 2 lábazati oldalpanel kefeszegéllyel (600*100) | Schneider | NSYSPB6100 | db | 1 | 24846
6621073553 | NSYSPBC35 2 oldallap gyűjtősín rekeszhez (300*500) | Schneider | NSYSPBC35 | db | 1 | 73020
6621073554 | NSYSPBC36 2 oldallap gyűjtősín rekeszhez 300x600 | Schneider | NSYSPBC36 | db | 1 | 109535
6621081876 | NSYSPC Műanyag kábelcsatorna tartó | Schneider | NSYSPC | db | 1 | 468
6621081877 | NSYSPCP Kábelcsatorna tartó ajtóhoz 22MM | Schneider | NSYSPCP | db | 1 | 1154
6621073560 | NSYSPCR Lábazati keresztsínek | Schneider | NSYSPCR | db | 12 | 68864
6621073561 | NSYSPF10100 Mellső lábazat (1000*100) | Schneider | NSYSPF10100 | db | 1 | 59293
6621073562 | NSYSPF10200 Mellső lábazat (1000*200) | Schneider | NSYSPF10200 | db | 1 | 103765
6621073563 | NSYSPF12100 Mellső lábazat (1200*100) | Schneider | NSYSPF12100 | db | 1 | 69176
6621073564 | NSYSPF12200 Mellső lábazat (1200*200) | Schneider | NSYSPF12200 | db | 1 | 121060
6621073565 | NSYSPF16100 Mellső lábazat (1600*100) | Schneider | NSYSPF16100 | db | 1 | 86470
6621073566 | NSYSPF16200 Mellső lábazat (1600*200) | Schneider | NSYSPF16200 | db | 1 | 151325
6621073567 | NSYSPF3100 Mellső lábazat (300*100) | Schneider | NSYSPF3100 | db | 1 | 46446
6621073568 | NSYSPF3200 Mellső lábazat (300*200) | Schneider | NSYSPF3200 | db | 1 | 81281
6621073569 | NSYSPF4100 Mellső lábazat (400*100) | Schneider | NSYSPF4100 | db | 1 | 47436
6621073570 | NSYSPF4200 Mellső lábazat (400*200) | Schneider | NSYSPF4200 | db | 1 | 83011
6627923700 | NSYSPF5200 Spacial SF lábazat első - hátsó 200x500 mm | Schneider | NSYSPF5200 | db | 1 | 51796
6621073571 | NSYSPF6100 Mellső lábazat (600*100) | Schneider | NSYSPF6100 | db | 1 | 48424
6621073572 | NSYSPF6200 Mellső lábazat (600*200) | Schneider | NSYSPF6200 | db | 1 | 84740
6621081878 | NSYSPF7100 Mellső lábazati elem 100x701 | Schneider | NSYSPF7100 | db | 1 | 59382
6621081879 | NSYSPF7200 Mellső lábazati elem 200x700 | Schneider | NSYSPF7200 | db | 1 | 103920
6621073573 | NSYSPF8100 Mellső lábazat (800*100) | Schneider | NSYSPF8100 | db | 1 | 49412
6621073574 | NSYSPF8200 Mellső lábazat (800*200) | Schneider | NSYSPF8200 | db | 1 | 86470
6621073581 | NSYSPFV6100 Szellőző mellső lábazat (600*100) | Schneider | NSYSPFV6100 | db | 1 | 62950
6621073582 | NSYSPFV8100 Szellőző mellső lábazat (800*100) | Schneider | NSYSPFV8100 | db | 1 | 64234
6624213188 | NSYSPFVX12200 Szellőztetett mellső lábazat 200x1200 SS | Schneider | NSYSPFVX12200 | db | 1 | 717685
6624213189 | NSYSPFVX6200 Szellőztetett mellső lábazat 200x600 SS | Schneider | NSYSPFVX6200 | db | 1 | 502380
6624213190 | NSYSPFVX8200 Szellőztetett mellső lábazat 200x800 SS | Schneider | NSYSPFVX8200 | db | 1 | 512630
6624213191 | NSYSPFX10100 Rozsdam. lábazat elülső W1000xH100 304L | Schneider | NSYSPFX10100 | db | 1 | 270400
6627918050 | NSYSPFX10100H Rozsdam. lábazat elülső W1000xH100 316L | Schneider | NSYSPFX10100H | db | 1 | 394785
6627918051 | NSYSPFX10200H Rozsdam. lábazat elülső W1000xH200 316L | Schneider | NSYSPFX10200H | db | 1 | 690870
6624213193 | NSYSPFX12100 Rozsdam. lábazat elülső W1200xH100 304L | Schneider | NSYSPFX12100 | db | 1 | 315465
6627918052 | NSYSPFX12100H Rozsdam. lábazat elülső W1200xH100 316L | Schneider | NSYSPFX12100H | db | 1 | 460580
6624213194 | NSYSPFX12200 Rozsdam. lábazat elülső W1200xH200 304L | Schneider | NSYSPFX12200 | db | 1 | 552065
6627918053 | NSYSPFX12200H Rozsdam. lábazat elülső W1200xH200 316L | Schneider | NSYSPFX12200H | db | 1 | 806015
6627918054 | NSYSPFX16100H Rozsdam. lábazat elülső W1600xH100 316L | Schneider | NSYSPFX16100H | db | 1 | 575725
6627918055 | NSYSPFX16200H Rozsdam. lábazat elülső W1600xH200 316L | Schneider | NSYSPFX16200H | db | 1 | 1007550
6627918056 | NSYSPFX6100H Rozsdam. lábazat elülső W600xH100 316L | Schneider | NSYSPFX6100H | db | 1 | 322405
6627918057 | NSYSPFX6200H Rozsdam. lábazat elülső W600xH200 316L | Schneider | NSYSPFX6200H | db | 1 | 564210
6624213198 | NSYSPFX8100 Rozsdam. lábazat elülső W800xH100 304L | Schneider | NSYSPFX8100 | db | 1 | 225335
6627918058 | NSYSPFX8100H Rozsdam. lábazat elülső W800xH100 316L | Schneider | NSYSPFX8100H | db | 1 | 328990
6624213199 | NSYSPFX8200 Rozsdam. lábazat elülső W800xH200 304L | Schneider | NSYSPFX8200 | db | 1 | 394330
6627918059 | NSYSPFX8200H Rozsdam. lábazat elülső W800xH200 316L | Schneider | NSYSPFX8200H | db | 1 | 575725
6621081880 | NSYSPLA100 2 db szerelőprofil PLA-hoz | Schneider | NSYSPLA100 | db | 1 | 9724
6621073584 | NSYSPLA75 Függőleges oszlop PLA szekrényhez (2 készlet) | Schneider | NSYSPLA75 | db | 1 | 8952
6627923701 | NSYSPLK Szintező készlet lábazathoz - Spacial SF,SM | Schneider | NSYSPLK | db | 1 | 6953
6624213203 | NSYSPLVX6200SF Szellőztetett oldalsó lábazat 200x600 SS | Schneider | NSYSPLVX6200SF | db | 1 | 365030
6621073585 | NSYSPM6 Torx screw T30 (M6x10) | Schneider | NSYSPM6 | db | 50 | 6548
6621073586 | NSYSPMP25100 Részleges szerelőlap (247*905) | Schneider | NSYSPMP25100 | db | 1 | 44863
6621073587 | NSYSPMP25120 Részleges szerelőlap (247*1105) | Schneider | NSYSPMP25120 | db | 1 | 52576
6621073588 | NSYSPMP2560 Részleges szerelőlap (247*505) | Schneider | NSYSPMP2560 | db | 1 | 33647
6621073589 | NSYSPMP2580 Részleges szerelőlap (247*705) | Schneider | NSYSPMP2580 | db | 1 | 35049
6621073590 | NSYSPMP40100 Részleges szerelőlap (397*905) | Schneider | NSYSPMP40100 | db | 1 | 63705
6621073591 | NSYSPMP40120 Részleges szerelőlap (397*1105) | Schneider | NSYSPMP40120 | db | 1 | 74657
6621073593 | NSYSPMP4060 Részleges szerelőlap (397*505) | Schneider | NSYSPMP4060 | db | 1 | 47781
6621073594 | NSYSPMP4080 Részleges szerelőlap (397*705) | Schneider | NSYSPMP4080 | db | 1 | 49769
6621073595 | NSYSPMP60100 Részleges szerelőlap (597*905) | Schneider | NSYSPMP60100 | db | 1 | 85455
6621073597 | NSYSPMP6060 Részleges szerelőlap (597*505) | Schneider | NSYSPMP6060 | db | 1 | 67296
6621073598 | NSYSPMP6080 Részleges szerelőlap (597*705) | Schneider | NSYSPMP6080 | db | 1 | 70101
6621073599 | NSYSPRJ 4 állítható láb | Schneider | NSYSPRJ | db | 1 | 44740
6621073600 | NSYSPS10100 2 oldalsó lábazati elem (1000*100) | Schneider | NSYSPS10100 | db | 1 | 19062
6621073602 | NSYSPS12100 2 oldalsó lábazati elem (1200*100) | Schneider | NSYSPS12100 | db | 1 | 23511
6621073604 | NSYSPS3100 2 oldalsó lábazati elem (300*100) | Schneider | NSYSPS3100 | db | 1 | 5845
6621081884 | NSYSPS3100SD 2 oldalsó lábazati elem (300*100) | Schneider | NSYSPS3100SD | db | 1 | 9741
6621073605 | NSYSPS3200 4 oldalsó lábazati elem (300*200) | Schneider | NSYSPS3200 | db | 1 | 9938
6621081885 | NSYSPS3200SD 2 oldalsó lábazati elem 300x200 | Schneider | NSYSPS3200SD | db | 1 | 16562
6621073606 | NSYSPS4100 2 oldalsó lábazati elem (400*100) | Schneider | NSYSPS4100 | db | 1 | 6355
6621073607 | NSYSPS4100SD 2 lábazati oldal panel 400x100 | Schneider | NSYSPS4100SD | db | 1 | 8413
6621073608 | NSYSPS4200 4 oldalsó lábazati elem (400*200) | Schneider | NSYSPS4200 | db | 1 | 22506
6624201739 | NSYSPS4200SD 2 oldalsó lábazati elem (400*200) | Schneider | NSYSPS4200SD | db | 1 | 18328
6621073609 | NSYSPS5100 2 oldalsó lábazati elem (500*100) | Schneider | NSYSPS5100 | db | 1 | 8260
6624201740 | NSYSPS5100SD 2 oldalsó lábazati elem 500X100 | Schneider | NSYSPS5100SD | db | 1 | 14015
6621073610 | NSYSPS5200 4 oldalsó lábazati elem (500*200) | Schneider | NSYSPS5200 | db | 1 | 14044
6621081886 | NSYSPS5200SD 2 oldalsó lábazati elem 500x200 | Schneider | NSYSPS5200SD | db | 1 | 23826
6621073611 | NSYSPS6100 2 oldalsó lábazati elem (600*100) | Schneider | NSYSPS6100 | db | 1 | 10803
6621073612 | NSYSPS6100SD 2 db szekrény lábazat oldal panel 600x100 | Schneider | NSYSPS6100SD | db | 1 | 18328
6621073613 | NSYSPS6200 4 oldalsó lábazati elem (600*200) | Schneider | NSYSPS6200 | db | 1 | 18365
6621081887 | NSYSPS6200SD 2 oldalsó lábazati elem 600x200 | Schneider | NSYSPS6200SD | db | 1 | 31157
6621073614 | NSYSPS8100 2 oldalsó lábazati elem (800*100) | Schneider | NSYSPS8100 | db | 1 | 15250
6621073615 | NSYSPS8200 4 oldalsó lábazati elem (800*200) | Schneider | NSYSPS8200 | db | 1 | 25925
6624213204 | NSYSPSX3100 Rozsdam. lábazat oldalsó D300xH100 304L | Schneider | NSYSPSX3100 | db | 1 | 86070
6627918060 | NSYSPSX3100H Rozsdam. lábazat elülső D300xH100 316L | Schneider | NSYSPSX3100H | db | 1 | 125665
6624213206 | NSYSPSX4100 Rozsdam. lábazat oldalsó D400xH100 304L | Schneider | NSYSPSX4100 | db | 1 | 93554
6627918061 | NSYSPSX4100H Rozsdam. lábazat elülső D400xH100 316L | Schneider | NSYSPSX4100H | db | 1 | 136590
6624217428 | NSYSPSX4100SF Oldalsó lábazat 100x400 SS 304L | Schneider | NSYSPSX4100SF | db | 1 | 93554
6624213207 | NSYSPSX4200 Oldalsó lábazat 200x400 SS | Schneider | NSYSPSX4200 | db | 1 | 159055
6624213208 | NSYSPSX4200SF Oldalsó lábazat 200x400 SS | Schneider | NSYSPSX4200SF | db | 1 | 159055
6627918062 | NSYSPSX5100H Rozsdam. lábazat elülső D500xH100 316L | Schneider | NSYSPSX5100H | db | 1 | 177570
6620006362 | NSYSPSX5100SF Spacial oldalsó lábazat D500xH100 304L | Schneider | NSYSPSX5100SF | db | 1 | 122050
6624213210 | NSYSPSX6100 Rozsdam. lábazat oldalsó D600xH100 304L | Schneider | NSYSPSX6100 | db | 1 | 159045
6627918063 | NSYSPSX6100H Rozsdam. lábazat elülső D600xH100 316L | Schneider | NSYSPSX6100H | db | 1 | 232205
6627918064 | NSYSPSX6100SF Oldalsó lábazat 600x100 404L | Schneider | NSYSPSX6100SF | db | 1 | 159045
6624213211 | NSYSPSX6200 Oldalsó lábazat 200x600 SS | Schneider | NSYSPSX6200 | db | 1 | 270390
6624213212 | NSYSPSX6200SF Oldalsó lábazat 200x600 SS | Schneider | NSYSPSX6200SF | db | 1 | 270390
6621073617 | NSYSPV6100 2 szellőztető lábazati oldalpanel (600*100) | Schneider | NSYSPV6100 | db | 1 | 14583
6621073618 | NSYSPV8100 2 szellőztető lábazati oldalpanel (800*100) | Schneider | NSYSPV8100 | db | 1 | 20589
6621073624 | NSYSQCR40100 2 egysoros gyorsrögzítésű keresztsín (1000) | Schneider | NSYSQCR40100 | db | 1 | 64268
6621073625 | NSYSQCR40120 2 egysoros gyorsrögzítésű keresztsín (1200) | Schneider | NSYSQCR40120 | db | 1 | 77121
6621073626 | NSYSQCR4040 2 egysoros gyorsrögzítésű keresztsín (400) | Schneider | NSYSQCR4040 | db | 1 | 26222
6621073627 | NSYSQCR4050 2 egysoros gyorsrögzítésű keresztsín (500) | Schneider | NSYSQCR4050 | db | 1 | 29057
6621073628 | NSYSQCR4060 2 egysoros gyorsrögzítésű keresztsín (600) | Schneider | NSYSQCR4060 | db | 1 | 35009
6621073629 | NSYSQCR4080 2 egysoros gyorsrögzítésű keresztsín (800) | Schneider | NSYSQCR4080 | db | 1 | 46679
6621073630 | NSYSQCR65100 2 kétsoros gyorsrögzítésű keresztsín (1000) | Schneider | NSYSQCR65100 | db | 1 | 69407
6621073631 | NSYSQCR65120 2 kétsoros gyorsrögzítésű keresztsín (1200) | Schneider | NSYSQCR65120 | db | 1 | 83289
6621073632 | NSYSQCR6540 2 kétsoros gyorsrögzítésű keresztsín (400) | Schneider | NSYSQCR6540 | db | 1 | 28321
6621073633 | NSYSQCR6550 2 kétsoros gyorsrögzítésű keresztsín (500) | Schneider | NSYSQCR6550 | db | 1 | 34567
6621073634 | NSYSQCR6560 2 kétsoros gyorsrögzítésű keresztsín (600) | Schneider | NSYSQCR6560 | db | 1 | 37810
6621073635 | NSYSQCR6580 2 kétsoros gyorsrögzítésű keresztsín (800) | Schneider | NSYSQCR6580 | db | 1 | 50412
6621073638 | NSYSQCR9040 2 háromsoros gyorsrögzítésű keresztsín (400) | Schneider | NSYSQCR9040 | db | 1 | 34656
6621073639 | NSYSQCR9050 2 háromsoros gyorsrögzítésű keresztsín (500) | Schneider | NSYSQCR9050 | db | 1 | 38407
6621073640 | NSYSQCR9060 2 háromsoros gyorsrögzítésű keresztsín (600) | Schneider | NSYSQCR9060 | db | 1 | 42010
6621073641 | NSYSQCR9080 2 háromsoros gyorsrögzítésű keresztsín (800) | Schneider | NSYSQCR9080 | db | 1 | 56014
6621073651 | NSYST30M6 Torx csavar T30 (M6x16) | Schneider | NSYST30M6 | db | 100 | 80786
6621073652 | NSYST30M6S Önmetsző Torx csavar T30 (M6x12) | Schneider | NSYST30M6S | db | 100 | 10457
6621073653 | NSYST40M8 Torx csavar T40 (M8x16) | Schneider | NSYST40M8 | db | 100 | 93100
6621073655 | NSYSTBR4 2 állítható alsó/felső keresztsín 400 | Schneider | NSYSTBR4 | db | 1 | 28374
6621073656 | NSYSTBR5 2 állítható alsó/felső keresztsín 500 | Schneider | NSYSTBR5 | db | 1 | 31922
6621073657 | NSYSTBR6 2 állítható alsó/felső keresztsín 600 | Schneider | NSYSTBR6 | db | 1 | 35404
6621081895 | NSYSTDCXH Zár DB 100% acél | Schneider | NSYSTDCXH | db | 1 | 26311
6621069373 | NSYSTDCSX Zár CRSX szekrényhez | Schneider | NSYSTDCSX | db | 1 | 11079
6621079805 | NSYSTDNCSX Kéttollú zár S3X szekrényhez | Schneider | NSYSTDNCSX | db | 1 | 4050
6621073660 | NSYSTMP2260 Perforált szerelőlap 225, 600-as szekrénybe | Schneider | NSYSTMP2260 | db | 1 | 34049
6621073661 | NSYSTMP2280 Perforált szerelőlap H225, 800-as szekrénybe | Schneider | NSYSTMP2280 | db | 1 | 35466
6621073663 | NSYSTMP45120 Perforált szerelőlap 450, 1200-as szekrénybe | Schneider | NSYSTMP45120 | db | 1 | 75545
6621073664 | NSYSTMP4560 Perforált szerelőlap 450, 600-as szekrénybe | Schneider | NSYSTMP4560 | db | 1 | 48349
6621073665 | NSYSTMP4580 Perforált szerelőlap 450, 800-as szekrénybe | Schneider | NSYSTMP4580 | db | 1 | 50363
6621073668 | NSYSTMP6060 Perforált szerelőlap 600, 600-as szekrénybe | Schneider | NSYSTMP6060 | db | 1 | 68095
6621073669 | NSYSTMP6080 Perforált szerelőlap 600, 800-as szekrénybe | Schneider | NSYSTMP6080 | db | 1 | 70934
6621073672 | NSYSTMP8260 Perforált szerelőlap 825, 600-as szekrénybe | Schneider | NSYSTMP8260 | db | 1 | 95334
6621073673 | NSYSTMP8280 Perforált szerelőlap 825, 800-as szekrénybe | Schneider | NSYSTMP8280 | db | 1 | 99307
6621073678 | NSYSTW 4 szállítókerék lábazattal | Schneider | NSYSTW | db | 1 | 145485
6621073679 | NSYSUCR40100 2 egy soros univerzális keresztsín (1000) | Schneider | NSYSUCR40100 | db | 1 | 62074
6621073681 | NSYSUCR40120 2 egy soros univerzális keresztsín (1200) | Schneider | NSYSUCR40120 | db | 1 | 82043
6621073682 | NSYSUCR40140 2 egy soros univerzális keresztsín (1400) | Schneider | NSYSUCR40140 | db | 1 | 93530
6621073685 | NSYSUCR40180 2 egy soros univerzális keresztsín (1800) | Schneider | NSYSUCR40180 | db | 1 | 103910
6621073686 | NSYSUCR40200 2 egy soros univerzális keresztsín (2000) | Schneider | NSYSUCR40200 | db | 1 | 115455
6621073688 | NSYSUCR4030 2 egy soros univerzális keresztsín 300 | Schneider | NSYSUCR4030 | db | 1 | 24205
6621073689 | NSYSUCR4040 2 egy soros univerzális keresztsín (400) | Schneider | NSYSUCR4040 | db | 1 | 27893
6621073690 | NSYSUCR4050 2 egy soros univerzális keresztsín (500) | Schneider | NSYSUCR4050 | db | 1 | 30910
6621073691 | NSYSUCR4060 2 egy soros univerzális keresztsín (600) | Schneider | NSYSUCR4060 | db | 1 | 37244
6621073692 | NSYSUCR4070 2 egy soros univerzális keresztsín 700 | Schneider | NSYSUCR4070 | db | 1 | 47858
6621073693 | NSYSUCR4080 2 egy soros univerzális keresztsín (800) | Schneider | NSYSUCR4080 | db | 1 | 49656
6621073695 | NSYSUCR65100 2 kétsoros univerzális keresztsín (1000) | Schneider | NSYSUCR65100 | db | 1 | 67037
6621073696 | NSYSUCR65120 2 kétsoros univerzális keresztsín (1200) | Schneider | NSYSUCR65120 | db | 1 | 80446
6621073698 | NSYSUCR65160 2 kétsoros univerzális keresztsín (1600) | Schneider | NSYSUCR65160 | db | 1 | 110760
6621073700 | NSYSUCR65200 2 kétsoros univerzális keresztsín (2000) | Schneider | NSYSUCR65200 | db | 1 | 124695
6621073702 | NSYSUCR6530 2 kétsoros univerzális keresztsín 300 | Schneider | NSYSUCR6530 | db | 1 | 26139
6621073703 | NSYSUCR6540 2 kétsoros univerzális keresztsín (400) | Schneider | NSYSUCR6540 | db | 1 | 30126
6621073704 | NSYSUCR6550 2 kétsoros univerzális keresztsín (500) | Schneider | NSYSUCR6550 | db | 1 | 33386
6621073705 | NSYSUCR6560 2 kétsoros univerzális keresztsín (600) | Schneider | NSYSUCR6560 | db | 1 | 40222
6621073706 | NSYSUCR6580 2 kétsoros univerzális keresztsín (800) | Schneider | NSYSUCR6580 | db | 1 | 53630
6621073707 | NSYSUCR90100 2 három soros univerzális keresztsín (1000) | Schneider | NSYSUCR90100 | db | 1 | 74485
6621073709 | NSYSUCR90120 2 három soros univerzális keresztsín (1200) | Schneider | NSYSUCR90120 | db | 1 | 98452
6621073713 | NSYSUCR90180 2 három soros univerzális keresztsín (1800) | Schneider | NSYSUCR90180 | db | 1 | 137340
6621073714 | NSYSUCR90200 2 három soros univerzális keresztsín (2000) | Schneider | NSYSUCR90200 | db | 1 | 152600
6621073717 | NSYSUCR9040 2 három soros univerzális keresztsín (400) | Schneider | NSYSUCR9040 | db | 1 | 36872
6621073718 | NSYSUCR9050 2 három soros univerzális keresztsín (500) | Schneider | NSYSUCR9050 | db | 1 | 40857
6621073719 | NSYSUCR9060 2 három soros univerzális keresztsín (600) | Schneider | NSYSUCR9060 | db | 1 | 44692
6621073721 | NSYSUCR9080 2 három soros univerzális keresztsín (800) | Schneider | NSYSUCR9080 | db | 1 | 59590
6624217429 | NSYSUPLA3G Csatlakozókészlet | Schneider | NSYSUPLA3G | db | 1 | 16504
6624217430 | NSYSUPLA3TG Csatlakozókészlet | Schneider | NSYSUPLA3TG | db | 1 | 37508
6624217431 | NSYSUPLA4G Csatlakozókészlet | Schneider | NSYSUPLA4G | db | 1 | 37508
6624217432 | NSYSUPLA4TG Csatlakozókészlet | Schneider | NSYSUPLA4TG | db | 1 | 37508
6621073723 | NSYSVR606 Szellőztető tető 200x600 | Schneider | NSYSVR606 | db | 1 | 71680
6621073724 | NSYSVR608 Szellőztető tető 600x800 | Schneider | NSYSVR608 | db | 1 | 80860
6621073725 | NSYSVR806 Szellőztető tető 800x600 | Schneider | NSYSVR806 | db | 1 | 87487
6621073726 | NSYSVR808 Szellőztető tető 800x800 | Schneider | NSYSVR808 | db | 1 | 93895
6621073727 | NSYSW 4 szekrénygörgő szállításhoz | Schneider | NSYSW | db | 1 | 100195
6621073731 | NSYTBC3125 Felső gyűjtősínrekesz (300*1200*500) | Schneider | NSYTBC3125 | db | 1 | 382090
6621073735 | NSYTBC336 Felső gyűjtősínrekesz (300*300*600) | Schneider | NSYTBC336 | db | 1 | 290515
6621073739 | NSYTBC365 Felső gyűjtősínrekesz (300*600*500) | Schneider | NSYTBC365 | db | 1 | 264950
6621073742 | NSYTBC385 Felső gyűjtősínrekesz (300*800*500) | Schneider | NSYTBC385 | db | 1 | 278895
6621073745 | NSYTBP11116 Ipari műanyag doboz (116*116*62) | Schneider | NSYTBP11116 | db | 1 | 2610
6621081901 | NSYTBP1176 Ipari műanyag doboz (107*65*47) | Schneider | NSYTBP1176 | db | 1 | 2351
6621069374 | NSYTBP1397 Ipari műanyag doboz (138*93*72) | Schneider | NSYTBP1397 | db | 1 | 5016
6621073746 | NSYTBP1397T Ipari műanyag doboz (138*93*72) átlátszó fedéllel | Schneider | NSYTBP1397T | db | 1 | 6932
6621073747 | NSYTBP16128 Ipari műanyag doboz (164*121*87) | Schneider | NSYTBP16128 | db | 1 | 5693
6621073748 | NSYTBP191210H Ipari műanyag doboz (192*121*105) | Schneider | NSYTBP191210H | db | 1 | 8003
6621073749 | NSYTBP19128 Ipari műanyag doboz (192*121*87) | Schneider | NSYTBP19128 | db | 1 | 6645
6621081904 | NSYTBP19128T Ipari műanyag doboz (192*121*87) átlátszó fedéllel | Schneider | NSYTBP19128T | db | 1 | 9303
6621073750 | NSYTBP191610H Ipari műanyag doboz (192*164*105) | Schneider | NSYTBP191610H | db | 1 | 9972
6620089467 | NSYTBP191610HT Ipari műanyag doboz (192*164*105) átlátszó fedéllel | Schneider | NSYTBP191610HT | db | 1 | 13961
6621081905 | NSYTBP19168 Ipari műanyag doboz (192*164*87) | Schneider | NSYTBP19168 | db | 1 | 8277
6621081906 | NSYTBP241910 Ipari műanyag doboz 241x192x105 alacsony fedéllel | Schneider | NSYTBP241910 | db | 1 | 10465
6621073752 | NSYTBP241910H Ipari műanyag doboz (241*192*105) | Schneider | NSYTBP241910H | db | 1 | 10988
6621081908 | NSYTBP241912H Ipari műanyag doboz (241*192*128) | Schneider | NSYTBP241912H | db | 1 | 13398
6621079806 | NSYTBP241912HT PC ipari doboz 241x192x128 | Schneider | NSYTBP241912HT | db | 1 | 18757
6621081909 | NSYTBP24198 Ipari műanyag doboz (241*192*87) | Schneider | NSYTBP24198 | db | 1 | 9249
6621069375 | NSYTBP292412 Ipari műanyag doboz (291*241*128) | Schneider | NSYTBP292412 | db | 1 | 24663
6621081912 | NSYTBP292412HT Ipari műanyag doboz 291x241x128 magas átlátszó fedéllel | Schneider | NSYTBP292412HT | db | 1 | 36256
6621081913 | NSYTBP292412T Ipari műanyag doboz 291x241x128 alacsony átlátszó fedéllel | Schneider | NSYTBP292412T | db | 1 | 34529
6621079807 | NSYTBP292416HT PC ipari doboz 291x241x168 | Schneider | NSYTBP292416HT | db | 1 | 43445
6621081915 | NSYTBP29248 Ipari műanyag doboz (291*241*87) | Schneider | NSYTBP29248 | db | 1 | 18694
6621073754 | NSYTBP342916H Ipari műanyag doboz (341*291*168) | Schneider | NSYTBP342916H | db | 1 | 37421
6621081918 | NSYTBP342916HT Ipari műanyag doboz 341x291x168 magas átlátszó fedéllel | Schneider | NSYTBP342916HT | db | 1 | 52389
6621073755 | NSYTBP885 Ipari műanyag doboz (89*89*54) | Schneider | NSYTBP885 | db | 1 | 2094
6621073756 | NSYTBS111113H Ipari műanyag doboz (116*116*133) | Schneider | NSYTBS111113H | db | 1 | 5371
6621069376 | NSYTBS11116 Ipari kötődoboz (116*116*62) IP65, ABS, teli tetővel | Schneider | NSYTBS11116 | db | 1 | 1898
6621069377 | NSYTBS1176 Ipari kötődoboz (107*65*55) IP65, ABS, teli tetővel | Schneider | NSYTBS1176 | db | 1 | 1710
6621069378 | NSYTBS1179H Ipari kötődoboz (116*74*94) IP65, ABS, teli tetővel | Schneider | NSYTBS1179H | db | 1 | 4219
6621069379 | NSYTBS1397 Ipari kötődoboz (138*93*72) IP65, ABS, teli tetővel | Schneider | NSYTBS1397 | db | 1 | 3602
6621081924 | NSYTBS1397T Ipari kötődoboz (138*93*72) IP65, ABS, átlátszó tetővel | Schneider | NSYTBS1397T | db | 1 | 5041
6621069380 | NSYTBS16128 Ipari kötődoboz (164*121*87) IP65, ABS, teli tetővel | Schneider | NSYTBS16128 | db | 1 | 4142
6621081925 | NSYTBS16128T Ipari kötődoboz (164*121*87) IP65, ABS, átlátszó tetővel | Schneider | NSYTBS16128T | db | 1 | 5797
6621069381 | NSYTBS191210H Ipari kötődoboz (192*121*105) IP65, ABS, teli tetővel | Schneider | NSYTBS191210H | db | 1 | 5901
6621081926 | NSYTBS191210HT Ipari kötődoboz (192*121*105) IP65, ABS, átlátszó tetővel | Schneider | NSYTBS191210HT | db | 1 | 8149
6621069382 | NSYTBS19128 Ipari kötődoboz (192*121*87) IP65, ABS, teli tetővel | Schneider | NSYTBS19128 | db | 1 | 4832
6621081927 | NSYTBS19128T Ipari kötődoboz (192*121*87) IP65, ABS, átlátszó tetővel | Schneider | NSYTBS19128T | db | 1 | 6763
6621069383 | NSYTBS191610H 175x150x100 műanyag (ABS) doboz IP66, IK07 | Schneider | NSYTBS191610H | db | 1 | 7252
6621081928 | NSYTBS191610HT 175x150x100 műanyag (ABS) doboz IP66, IK07 átlátszó tetővel | Schneider | NSYTBS191610HT | db | 1 | 10152
6621069384 | NSYTBS19168 Ipari kötődoboz (192*164*87) IP65, ABS, teli tetővel | Schneider | NSYTBS19168 | db | 1 | 6019
6621081929 | NSYTBS19168T Ipari kötődoboz (192*164*87) IP65, ABS, átlátszó tetővel | Schneider | NSYTBS19168T | db | 1 | 8427
6620089469 | NSYTBS241910 Ipari kötődoboz (241*192*105) | Schneider | NSYTBS241910 | db | 1 | 7611
6621069385 | NSYTBS241910H Ipari kötődoboz (241*194*105) IP65, ABS, teli tetővel | Schneider | NSYTBS241910H | db | 1 | 7989
6621081930 | NSYTBS241910HT Ipari kötődoboz (241*194*105) IP65, ABS, átlátszó tetővel | Schneider | NSYTBS241910HT | db | 1 | 11189
6621081931 | NSYTBS241910T Ipari műanyag doboz 241x192x105 alacsony átlátszó fedéllel | Schneider | NSYTBS241910T | db | 1 | 10656
6621069386 | NSYTBS241912H Ipari kötődoboz (241*192*128) IP65, ABS, teli tetővel | Schneider | NSYTBS241912H | db | 1 | 9875
6621073757 | NSYTBS241912HT Ipari kötődoboz (241*192*128) IP65, ABS, átlátszó tetővel | Schneider | NSYTBS241912HT | db | 1 | 13824
6621069387 | NSYTBS24198 Ipari kötődoboz (241*194*87) IP65, ABS, teli tetővel | Schneider | NSYTBS24198 | db | 1 | 6637
6621069388 | NSYTBS292412 Ipari kötődoboz (291*241*128) IP65, ABS, teli tetővel | Schneider | NSYTBS292412 | db | 1 | 17936
6621069389 | NSYTBS292412H Ipari kötődoboz (291*241*128) IP65, ABS, teli tetővel | Schneider | NSYTBS292412H | db | 1 | 18836
6621081933 | NSYTBS292412HT Ipari kötődoboz (291*241*128) IP65, ABS, átlátszó tetővel | Schneider | NSYTBS292412HT | db | 1 | 26369
6621081934 | NSYTBS292412T Ipari kötődoboz (291*241*128) IP65, ABS, átlátszó tetővel | Schneider | NSYTBS292412T | db | 1 | 25113
6621069390 | NSYTBS292416H Ipari kötődoboz (291*241*168) IP65, ABS, teli tetővel | Schneider | NSYTBS292416H | db | 1 | 22569
6621081935 | NSYTBS292416HT Ipari kötődoboz (291*241*168) IP65, ABS, átlátszó tetővel | Schneider | NSYTBS292416HT | db | 1 | 31598
6621069391 | NSYTBS29248 Ipari kötődoboz (291*241*88) IP65, ABS, teli tetővel | Schneider | NSYTBS29248 | db | 1 | 13594
6621081936 | NSYTBS29248T Ipari kötődoboz (291*241*88) IP65, ABS, átlátszó tetővel | Schneider | NSYTBS29248T | db | 1 | 19033
6621069392 | NSYTBS342912 Ipari kötődoboz (341*291*128) IP65, ABS, teli tetővel | Schneider | NSYTBS342912 | db | 1 | 21631
6621073758 | NSYTBS342912T Ipari kötődoboz (341*291*128) IP65, ABS, átlátszó tetővel | Schneider | NSYTBS342912T | db | 1 | 30282
6621069393 | NSYTBS342916H Ipari kötődoboz (341*291*168) IP65, ABS, teli tetővel | Schneider | NSYTBS342916H | db | 1 | 27215
6621081937 | NSYTBS342916HT Ipari kötődoboz (341*291*168) IP65, ABS, átlátszó tetővel | Schneider | NSYTBS342916HT | db | 1 | 38100
6621069394 | NSYTBS775 Ipari kötődoboz (74*74*54) IP65, ABS, teli tetővel | Schneider | NSYTBS775 | db | 1 | 1384
6621069395 | NSYTBS885 Ipari kötődoboz (89*89*54) IP65, ABS, teli tetővel | Schneider | NSYTBS885 | db | 1 | 1395
6621073759 | NSYTC12100 Kábelcsatorna TC12/100 | Schneider | NSYTC12100 | db | 1 | 208690
6621081942 | NSYTC2 Lezáró sapka 27,5 mm | Schneider | NSYTC2 | db | 1 | 468
6621073761 | NSYTC6ML 6mm négyzetprofil zár (3pontos) | Schneider | NSYTC6ML | db | 1 | 6624
6621073763 | NSYTC7CRN Négyzetprofil zárbetét (7mm) | Schneider | NSYTC7CRN | db | 1 | 4976
6621073764 | NSYTC7ML 7mm négyzetprofil zár (3pontos) | Schneider | NSYTC7ML | db | 1 | 6857
6621073766 | NSYTC8CRN Négyzetprofil zárbetét (8mm) | Schneider | NSYTC8CRN | db | 1 | 4976
6621073769 | NSYTCL405ME Kulcsos zárbetét hárompontos | Schneider | NSYTCL405ME | db | 1 | 42886
6627918065 | NSYTCRE1 TCRE1 zár CRN-hez | Schneider | NSYTCRE1 | db | 1 | 27946
6627918066 | NSYTCRE12 TCRE12 zár CRN-hez | Schneider | NSYTCRE12 | db | 1 | 28286
6621081959 | NSYTCSM6PLM M6 fémanyát tartalmazó műanyag anya | Schneider | NSYTCSM6PLM | db | 1 | 318
6621073770 | NSYTCSPLM Szerelősín rögzítő | Schneider | NSYTCSPLM | db | 1 | 239
6621081960 | NSYTDB5ME Standard zár | Schneider | NSYTDB5ME | db | 1 | 19426
6621081961 | NSYTDB5PL 5 mm-es kéttollú betét | Schneider | NSYTDB5PL | db | 1 | 10028
6621081962 | NSYTDB5PLA TDB kettős zárbetét PLA-hoz | Schneider | NSYTDB5PLA | db | 1 | 4413
6624201741 | NSYTDBCRN 3MM kettős zárbetét CRN | Schneider | NSYTDBCRN | db | 1 | 4988
6621073776 | NSYTEDB5ML Standard kilincses zár CRN-hez | Schneider | NSYTEDB5ML | db | 1 | 54215
6621081976 | NSYTEDB5PL Kilincses zárszerkezet 5 mm-es kéttollú zárbetét | Schneider | NSYTEDB5PL | db | 1 | 42429
6621081977 | NSYTEL1242EPL Kilincses zárszerkezet 1242 kulccsal | Schneider | NSYTEL1242EPL | db | 1 | 29994
6621073777 | NSYTEL405ML Standard kilincses zár CRN-hez biztons. | Schneider | NSYTEL405ML | db | 1 | 54227
6621073778 | NSYTEL405PL Zár műanyag szekrényhez | Schneider | NSYTEL405PL | db | 1 | 42530
6621073780 | NSYTERML Biztonsági kilincses CRN zár | Schneider | NSYTERML | db | 1 | 65990
6621081984 | NSYTEX5 M5 rögzítőanya poliészter szekrényekhez | Schneider | NSYTEX5 | db | 1 | 408
6621079808 | NSYTEX6 M6 csavaranya polyesterekhez | Schneider | NSYTEX6 | db | 1 | 280
6621073784 | NSYTEX8 PLD szekrényhez anya | Schneider | NSYTEX8 | db | 1 | 423
6627923702 | NSYTEX8PLM M8x16 rögzítőanya poliészter PLM szekrényekhez | Schneider | NSYTEX8PLM | db | 1 | 532
6621081989 | NSYTFPCRN10 2 Kábelbevezető keresztsín ajtóra 1000mm | Schneider | NSYTFPCRN10 | db | 1 | 63190
6621081990 | NSYTFPCRN4 2 Kábelbevezető keresztsín ajtóra 400mm | Schneider | NSYTFPCRN4 | db | 1 | 33826
6621081991 | NSYTFPCRN5 2 Kábelbevezető keresztsín ajtóra 500mm | Schneider | NSYTFPCRN5 | db | 1 | 31593
6621081992 | NSYTFPCRN6 2 Kábelbevezető keresztsín ajtóra 600mm | Schneider | NSYTFPCRN6 | db | 1 | 37907
6621081993 | NSYTFPCRN8 2 Kábelbevezető keresztsín ajtóra 800mm | Schneider | NSYTFPCRN8 | db | 1 | 50544
6621081994 | NSYTHL1242EPLM Kilincs 1242E zárbetéttel és kulccsal | Schneider | NSYTHL1242EPLM | db | 1 | 3215
6621081997 | NSYTHL3113APLM Kulcsos zár 3113 A | Schneider | NSYTHL3113APLM | db | 1 | 5205
6621081998 | NSYTHL405PLM Kulcsos zár 405 | Schneider | NSYTHL405PLM | db | 1 | 3310
6621082000 | NSYTHL455PLM Kulcsos zár 455 | Schneider | NSYTHL455PLM | db | 1 | 5043
6621082001 | NSYTHPLM Kilincs zár nélkül | Schneider | NSYTHPLM | db | 1 | 2067
6621073785 | NSYTJ10030 Védőtető (1000*300) | Schneider | NSYTJ10030 | db | 1 | 101050
6621073786 | NSYTJ10040 Esővédőtető CMO szekrényhez | Schneider | NSYTJ10040 | db | 1 | 122270
6621082002 | NSYTJ12030 CRN esővédő tető (1200*300) | Schneider | NSYTJ12030 | db | 1 | 129840
6621082003 | NSYTJ12040 CRN esővédő tető (1200*400) | Schneider | NSYTJ12040 | db | 1 | 142825
6621073787 | NSYTJ2015 Védőtető (200*150) | Schneider | NSYTJ2015 | db | 1 | 41727
6621073788 | NSYTJ2515 Védőtető (250*150) | Schneider | NSYTJ2515 | db | 1 | 43306
6621073790 | NSYTJ3015 Védőtető (300*150) | Schneider | NSYTJ3015 | db | 1 | 47242
6621073791 | NSYTJ3020 Védőtető (300*200) | Schneider | NSYTJ3020 | db | 1 | 45474
6621073792 | NSYTJ4015 Védőtető (400*150) | Schneider | NSYTJ4015 | db | 1 | 51965
6621073793 | NSYTJ4020 Védőtető (400*200) | Schneider | NSYTJ4020 | db | 1 | 50021
6621073794 | NSYTJ4025 Védőtető (400*250) | Schneider | NSYTJ4025 | db | 1 | 58149
6621073796 | NSYTJ5020 Védőtető (500*200) | Schneider | NSYTJ5020 | db | 1 | 59191
6621073797 | NSYTJ5025 Védőtető (500*250) | Schneider | NSYTJ5025 | db | 1 | 56798
6621073798 | NSYTJ6020 Védőtető (600*200) | Schneider | NSYTJ6020 | db | 1 | 66694
6621073799 | NSYTJ6025 Védőtető (600*250) | Schneider | NSYTJ6025 | db | 1 | 63997
6621073800 | NSYTJ6030 Védőtető (600*300) | Schneider | NSYTJ6030 | db | 1 | 67367
6621073801 | NSYTJ6040 Esővédő tető (600*400) | Schneider | NSYTJ6040 | db | 1 | 74102
6621073802 | NSYTJ8020 Védőtető (800*200) | Schneider | NSYTJ8020 | db | 1 | 78648
6621073803 | NSYTJ8025 Védőtető (800*250) | Schneider | NSYTJ8025 | db | 1 | 79998
6621073804 | NSYTJ8030 Védőtető (800*300) | Schneider | NSYTJ8030 | db | 1 | 84208
6621073805 | NSYTJ8040 Esővédő tető (800*400) | Schneider | NSYTJ8040 | db | 1 | 92630
6624217440 | NSYTJ8040HD S3HD 800(W) x 400(P) esővédő tető | Schneider | NSYTJ8040HD | db | 1 | 93160
6624217441 | NSYTJPLA103G Esővédő tető PLA szekrényhez (1000*320) | Schneider | NSYTJPLA103G | db | 1 | 26558
6624217442 | NSYTJPLA104G Esővédő tető PLA szekrényhez (1000*420) | Schneider | NSYTJPLA104G | db | 1 | 31867
6624217443 | NSYTJPLA123G Esővédő tető PLA szekrényhez (1250*320) | Schneider | NSYTJPLA123G | db | 1 | 29506
6624217444 | NSYTJPLA124G Esővédő tető PLA szekrényhez (1250*420) | Schneider | NSYTJPLA124G | db | 1 | 35409
6624217446 | NSYTJPLA53G Esővédő tető PLA szekrényhez (500*320) | Schneider | NSYTJPLA53G | db | 1 | 14755
6624217447 | NSYTJPLA54G Esővédő tető PLA szekrényhez (500*420) | Schneider | NSYTJPLA54G | db | 1 | 12659
6624217448 | NSYTJPLA73G Esővédő tető PLA szekrényhez (750*320) | Schneider | NSYTJPLA73G | db | 1 | 20655
6624217449 | NSYTJPLA74G Esővédő tető PLA szekrényhez (750*420) | Schneider | NSYTJPLA74G | db | 1 | 24786
6621082006 | NSYTL1242EME Kilincses zárszerkezet hengeres a 1242 E kulcshoz | Schneider | NSYTL1242EME | db | 1 | 23470
6621082007 | NSYTL220PLM Kulcs és 220-as zár | Schneider | NSYTL220PLM | db | 1 | 6291
6621073814 | NSYTL405PLM Biztonsági zár PLM szekrényekhez | Schneider | NSYTL405PLM | db | 1 | 6425
6621073815 | NSYTL405SML Kilincses zár biztonsági kulccsal | Schneider | NSYTL405SML | db | 1 | 26833
6621079811 | NSYTLCFL Kábelbevezető acél FL21 membránhoz | Schneider | NSYTLCFL | db | 1 | 6558
6627918068 | NSYTLCME S3D Flexibilis kábelbevezető 245x130 | Schneider | NSYTLCME | db | 1 | 20837
6620089470 | NSYTLCRNB Kábelbevezető CRN típusú szekrényhez | Schneider | NSYTLCRNB | db | 1 | 3312
6621073816 | NSYTLCRNC Kábelvezető | Schneider | NSYTLCRNC | db | 1 | 5308
6620089471 | NSYTLCRND Kábelbevezető | Schneider | NSYTLCRND | db | 1 | 3551
6621082012 | NSYTLCRNO CRN Kábelbevezető lemez standard TLCRN O | Schneider | NSYTLCRNO | db | 1 | 1421
6621073817 | NSYTLD Kábelbevezető CRNG típusú szekrényhez | Schneider | NSYTLD | db | 1 | 7377
6621082014 | NSYTLDFL Kábelbevezető lemez kivágással 345x130mm FL21 | Schneider | NSYTLDFL | db | 1 | 7443
6627918069 | NSYTLDME S3D Flexibilis kábelbevezető 345x130 | Schneider | NSYTLDME | db | 1 | 26048
6620005813 | NSYTLDUHD Spacial S3HD kültéri alumínium kábelvezető | Schneider | NSYTLDUHD | db | 1 | 17702
6621073818 | NSYTLE Kábelbevezető CRNG típusú szekrényhez | Schneider | NSYTLE | db | 1 | 9221
6621082016 | NSYTLEFL Kábelbevezető lemez kivágással 445x130mm FL21 | Schneider | NSYTLEFL | db | 1 | 9303
6624217455 | NSYTLEME S3D Flexibilis kábelbevezető 445x130 | Schneider | NSYTLEME | db | 1 | 54265
6621082018 | NSYTLG Kábelbevezető CRNG típusú szekrényhez | Schneider | NSYTLG | db | 1 | 14753
6624213214 | NSYTLGU Aluminium kábelbevezető 495x220 m | Schneider | NSYTLGU | db | 1 | 29506
6621336545 | NSYTLGUHDSpacial S3HD kültéri alum. Kábelvezeték | Schneider | NSYTLGUHD | db | 1 | 35406
6627922669 | NSYTLK2414 Rugalmas kábel bevezető rendszer 24x14 mm kábelekhez | Schneider | NSYTLK2414 | db | 1 | 42810
6627922670 | NSYTLK2422 Rugalmas kábel bevezető rendszer 24x22 mm kábelekhez | Schneider | NSYTLK2422 | db | 1 | 62000
6627922671 | NSYTLK2428 Rugalmas kábel bevezető rendszer 24x28 mm kábelekhez | Schneider | NSYTLK2428 | db | 1 | 42810
6627922672 | NSYTLK2446 Rugalmas kábel bevezető rendszer 24x46 mm kábelekhez | Schneider | NSYTLK2446 | db | 1 | 42810
6627922673 | NSYTLK24M Többes kábel bevezető rendszer | Schneider | NSYTLK24M | db | 1 | 62000
6621082028 | NSYTPLS2727 Átlátszó fedél PLS 27x27x4.5 | Schneider | NSYTPLS2727 | db | 1 | 9578
6621082030 | NSYTPLS2736 Átlátszó fedél PLS 27x36x4.5 | Schneider | NSYTPLS2736 | db | 1 | 10058
6621082031 | NSYTPLS2736A Átlátszó fedél PLS 27x36x9.5 | Schneider | NSYTPLS2736A | db | 1 | 13846
6624217467 | NSYTPLSC5454G Teli fedél PLS 54x54x4.5 | Schneider | NSYTPLSC5454G | db | 1 | 33824
6624205695 | NSYTRAAB35 Végtartó bak, 35 mm-es DIN sínre pattintható, 5,15 mm széles | Schneider | NSYTRAAB35 | db | 1 | 401
6624205696 | NSYTRAABV35 Végbak, 35 mmes DIN sínre felcsavarozható, 9,5 mm széles | Schneider | NSYTRAABV35 | db | 1 | 580
6624205699 | NSYTRAB1010 Pattintható jelölő, 10 karakteres (1-10-ig), 10 mm széles, fehér | Schneider | NSYTRAB1010 | db | 1 | 916
6624205701 | NSYTRAB1020 Pattintható jelölő, 10 karakteres (11-20-ig), 10 mm széles, fehér | Schneider | NSYTRAB1020 | db | 1 | 916
6624205709 | NSYTRAB510 Pattintható jelölő, 10 karakteres (1-10-ig), 5 mm széles, fehér | Schneider | NSYTRAB510 | db | 1 | 436
6624205710 | NSYTRAB5100 Pattintható jelölő, 10 karakteres (91-100-ig), 5 mm széles, fehér | Schneider | NSYTRAB5100 | db | 1 | 648
6624205711 | NSYTRAB51100 Pattintható jelölő, 10 karakteres (1-100-ig), 5 mm széles, fehér | Schneider | NSYTRAB51100 | db | 1 | 4353
6624205712 | NSYTRAB520 Pattintható jelölő, 10 karakteres (11-20-ig), 5 mm széles, fehér | Schneider | NSYTRAB520 | db | 1 | 436
6624205713 | NSYTRAB530 Pattintható jelölő, 10 karakteres (21-30-ig), 5 mm széles, fehér | Schneider | NSYTRAB530 | db | 1 | 436
6624205714 | NSYTRAB540 Pattintható jelölő, 10 karakteres (31-40-ig), 5 mm széles, fehér | Schneider | NSYTRAB540 | db | 1 | 648
6624205715 | NSYTRAB550 Pattintható jelölő, 10 karakteres (41-50-ig), 5 mm széles, fehér | Schneider | NSYTRAB550 | db | 1 | 648
6624205716 | NSYTRAB560 Pattintható jelölő, 10 karakteres (51-60-ig), 5 mm széles, fehér | Schneider | NSYTRAB560 | db | 1 | 648
6624205717 | NSYTRAB570 Pattintható jelölő, 10 karakteres (61-70-ig), 5 mm széles, fehér | Schneider | NSYTRAB570 | db | 1 | 648
6624205718 | NSYTRAB580 Pattintható jelölő, 10 karakteres (71-80-ig), 5 mm széles, fehér | Schneider | NSYTRAB580 | db | 1 | 648
6624205719 | NSYTRAB590 Pattintható jelölő, 10 karakteres (81-90-ig), 5 mm széles, fehér | Schneider | NSYTRAB590 | db | 1 | 648
6624205720 | NSYTRAB5L1N Pattintható jelölő, 10 csík, 5 mm széles, L1, L2, L3, N, PE, fehér | Schneider | NSYTRAB5L1N | db | 1 | 648
6624205721 | NSYTRAB610 Pattintható jelölő, 10 karakteres (1-10-ig), 6 mm széles, fehér | Schneider | NSYTRAB610 | db | 1 | 436
6624205723 | NSYTRAB61100 Pattintható jelölő, 10 karakteres (1-100-ig), 6 mm széles, fehér | Schneider | NSYTRAB61100 | db | 1 | 4353
6624205724 | NSYTRAB620 Pattintható jelölő, 10 karakteres (11-20-ig), 6 mm széles, fehér | Schneider | NSYTRAB620 | db | 1 | 436
6624205725 | NSYTRAB630 Pattintható jelölő, 10 karakteres (21-30-ig), 6 mm széles, fehér | Schneider | NSYTRAB630 | db | 1 | 648
6624205726 | NSYTRAB640 Pattintható jelölő, 10 karakteres (31-40-ig), 6 mm széles, fehér | Schneider | NSYTRAB640 | db | 1 | 648
6624205727 | NSYTRAB650 Pattintható jelölő, 10 karakteres (41-50-ig), 6 mm széles, fehér | Schneider | NSYTRAB650 | db | 1 | 648
6624205728 | NSYTRAB660 Pattintható jelölő, 10 karakteres (51-60-ig), 6 mm széles, fehér | Schneider | NSYTRAB660 | db | 1 | 648
6624205729 | NSYTRAB670 Pattintható jelölő, 10 karakteres (61-70-ig), 6 mm széles, fehér | Schneider | NSYTRAB670 | db | 1 | 648
6624205730 | NSYTRAB680 Pattintható jelölő, 10 karakteres (71-80-ig), 6 mm széles, fehér | Schneider | NSYTRAB680 | db | 1 | 648
6624205731 | NSYTRAB690 Pattintható jelölő, 10 karakteres (81-90-ig), 6 mm széles, fehér | Schneider | NSYTRAB690 | db | 1 | 648
6624205732 | NSYTRAB6L1N Pattintható jelölő, 10 csík, 6 mm széles, L1, L2, L3, N, PE, fehér | Schneider | NSYTRAB6L1N | db | 1 | 648
6624205733 | NSYTRAB810 Pattintható jelölő, 10 karakteres (1-10-ig), 8 mm széles, fehér | Schneider | NSYTRAB810 | db | 1 | 806
6624205735 | NSYTRAB820 Pattintható jelölő, 10 karakteres (11-20-ig), 8 mm széles, fehér | Schneider | NSYTRAB820 | db | 1 | 806
6624205751 | NSYTRABF510 Pattintható jelölőszalag, 10 karakteres (1-10-ig), 5 mm széles, fehér | Schneider | NSYTRABF510 | db | 1 | 648
6624205752 | NSYTRABF520 Pattintható jelölőszalag, 10 karakteres (11-20-ig), 5 mm széles, fehér | Schneider | NSYTRABF520 | db | 1 | 648
6624205753 | NSYTRABF530 Pattintható jelölőszalag, 10 karakteres (21-30-ig), 5 mm széles, fehér | Schneider | NSYTRABF530 | db | 1 | 648
6624205754 | NSYTRABF540 Pattintható jelölőszalag, 10 karakteres (31-40-ig), 5 mm széles, fehér | Schneider | NSYTRABF540 | db | 1 | 648
6624205755 | NSYTRABF550 Pattintható jelölőszalag, 10 karakteres (41-50-ig), 5 mm széles, fehér | Schneider | NSYTRABF550 | db | 1 | 648
6624205765 | NSYTRABPV5 Jelölő kártya 6 csík, 5 mm nem nyomtatott, 72 karakter, fehér | Schneider | NSYTRABPV5 | db | 1 | 3916
6624205766 | NSYTRABPV6 Jelölő kártya 6 csík, 6 mm nem nyomtatott, 60 karakter, fehér | Schneider | NSYTRABPV6 | db | 1 | 3268
6624205767 | NSYTRABPV8 Jelölő kártya 6 csík, 8 mm nem nyomtatott, 42 karakter, fehér | Schneider | NSYTRABPV8 | db | 1 | 3050
6624205768 | NSYTRAC162 Véglap 2,2 mm csavaros egyszintes sorkapocshoz 1x1 csatlakozás 16 mm2 szürke | Schneider | NSYTRAC162 | db | 1 | 341
6624205769 | NSYTRAC22 Véglap 2,2 mm csavaros egyszintes sorkapocshoz 1x1 csatlakozás 2,5-10 mm2 szürke | Schneider | NSYTRAC22 | db | 1 | 220
6624205770 | NSYTRAC22BL Véglap 2,2 mm csavaros egyszintes sorkapocshoz 1x1 csatlakozás 2,5-10 mm2 kék | Schneider | NSYTRAC22BL | db | 1 | 380
6624205772 | NSYTRAC24 Véglap 2,2 mm csavaros egyszintes sorkapocshoz 2x2 csatlakozás 4 mm2 | Schneider | NSYTRAC24 | db | 1 | 352
6624205774 | NSYTRACE24 Véglap 2,2 mm csavaros kétszintű sorkapocshoz 1x1 csatlakozás 2,5-4 mm2 | Schneider | NSYTRACE24 | db | 1 | 393
6624205775 | NSYTRACE26 Véglap 2,2 mm csavaros háromszintes sorkapocshoz 1x1 csatlakozás 2,5 mm2 | Schneider | NSYTRACE26 | db | 1 | 806
6624205791 | NSYTRACR22 Véglap 2,2 mm rugós egyszintes sorkapocshoz 1x1 csatlakozás 2,5 mm2 | Schneider | NSYTRACR22 | db | 1 | 245
6624205792 | NSYTRACR22BL Véglap 2,2 mm rugós egyszintes sorkapocshoz 1x1 csatlakozás 2,5 mm2 kék | Schneider | NSYTRACR22BL | db | 1 | 415
6624205795 | NSYTRACR24 Véglap 2,2 mm rugós és Direkt rugós egyszintes sorkapocshoz 2x2 csatlakozás 2,5 mm2 | Schneider | NSYTRACR24 | db | 1 | 245
6624205796 | NSYTRACR24BL Véglap 2,2 mm rugós és Direkt rugós egyszintes sorkapocshoz 2x2 csatlakozás 2,5 mm2 kék | Schneider | NSYTRACR24BL | db | 1 | 415
6624205797 | NSYTRACR42 Véglap 2,2 mm rugós és Direkt rugós egyszintes sorkapocshoz 1x1 csatlakozás 4 mm2 | Schneider | NSYTRACR42 | db | 1 | 245
6624205798 | NSYTRACR43 Véglap 2,2 mm rugós egyszintes sorkapocshoz 1x2 csatlakozás 4 mm2 | Schneider | NSYTRACR43 | db | 1 | 464
6624205800 | NSYTRACR62 Véglap 2,2 mm rugós egyszintes sorkapocshoz 1x1 csatlakozás 6 mm2 | Schneider | NSYTRACR62 | db | 1 | 365
6624205801 | NSYTRACR63 Véglap 2,2 mm rugós egyszintes sorkapocshoz 1x2 csatlakozás 6 mm2 | Schneider | NSYTRACR63 | db | 1 | 489
6624205802 | NSYTRACRE24 Véglap 2,2 mm rugós kétszintes sorkapocshoz 1x1 csatlakozás 2,5 mm2 | Schneider | NSYTRACRE24 | db | 1 | 330
6624205803 | NSYTRACRE26 Véglap 2,2 mm rugós háromszintes sorkapocshoz 1x1 csatlakozás 2,5 mm2 | Schneider | NSYTRACRE26 | db | 1 | 674
6624205807 | NSYTRACT22 Véglap 2,2 mm mérőváltós-bontókapocshoz 1x1 csatlakozás 6 mm2 | Schneider | NSYTRACT22 | db | 1 | 1149
6624205812 | NSYTRACS4 Figyelmeztető lap Csavaros sorkapocshoz 4 mm2 sárga | Schneider | NSYTRACS4 | db | 1 | 970
6624205818 | NSYTRAFT Vizsgálóadapter 4 mm-es lyukú vizsgáló aljzathoz | Schneider | NSYTRAFT | db | 1 | 2129
6624205822 | NSYTRAL102 Dugaszolható áthidaló 2 láb 10 mm2-es sorkapocshoz piros | Schneider | NSYTRAL102 | db | 1 | 916
6624205824 | NSYTRAL162 Dugaszolható áthidaló 2 láb 16 mm2-es sorkapocshoz piros | Schneider | NSYTRAL162 | db | 1 | 745
6624205825 | NSYTRAL210 Dugaszolható áthidaló 10 láb 2,5 mm2-es sorkapocshoz piros | Schneider | NSYTRAL210 | db | 1 | 1670
6624205826 | NSYTRAL210BL Dugaszolható áthidaló 10 láb 2,5 mm2-es sorkapocshoz kék | Schneider | NSYTRAL210BL | db | 1 | 2139
6624205827 | NSYTRAL210GR Dugaszolható áthidaló 10 láb 2,5 mm2-es sorkapocshoz szürke | Schneider | NSYTRAL210GR | db | 1 | 2139
6624205828 | NSYTRAL22 Dugaszolható áthidaló 2 láb 2,5 mm2-es sorkapocshoz piros | Schneider | NSYTRAL22 | db | 1 | 208
6624205829 | NSYTRAL220 Dugaszolható áthidaló 20 láb 2,5 mm2-es sorkapocshoz piros | Schneider | NSYTRAL220 | db | 1 | 3305
6624205830 | NSYTRAL23 Dugaszolható áthidaló 3 láb 2,5 mm2-es sorkapocshoz piros | Schneider | NSYTRAL23 | db | 1 | 401
6624205831 | NSYTRAL24 Dugaszolható áthidaló 4 láb 2,5 mm2-es sorkapocshoz piros | Schneider | NSYTRAL24 | db | 1 | 618
6624205832 | NSYTRAL25 Dugaszolható áthidaló 5 láb 2,5 mm2-es sorkapocshoz piros | Schneider | NSYTRAL25 | db | 1 | 798
6624205833 | NSYTRAL352 Dugaszolható áthidaló 2 láb 35 mm2-es sorkapocshoz piros | Schneider | NSYTRAL352 | db | 1 | 2102
6624205834 | NSYTRAL410 Dugaszolható áthidaló 10 láb 4 mm2-es sorkapocshoz piros | Schneider | NSYTRAL410 | db | 1 | 1710
6624205837 | NSYTRAL42 Dugaszolható áthidaló 2 láb 4 mm2-es sorkapocshoz piros | Schneider | NSYTRAL42 | db | 1 | 182
6624205838 | NSYTRAL420 Dugaszolható áthidaló 20 láb 4 mm2-es sorkapocshoz piros | Schneider | NSYTRAL420 | db | 1 | 3305
6624205839 | NSYTRAL43 Dugaszolható áthidaló 3 láb 4 mm2-es sorkapocshoz piros | Schneider | NSYTRAL43 | db | 1 | 580
6624205840 | NSYTRAL44 Dugaszolható áthidaló 4 láb 4 mm2-es sorkapocshoz piros | Schneider | NSYTRAL44 | db | 1 | 836
6624205844 | NSYTRAL610 Dugaszolható áthidaló 10 láb 6 mm2-es sorkapocshoz piros | Schneider | NSYTRAL610 | db | 1 | 2431
6624205847 | NSYTRAL62 Dugaszolható áthidaló 2 láb 6 mm2-es sorkapocshoz piros | Schneider | NSYTRAL62 | db | 1 | 474
6624205848 | NSYTRAL63 Dugaszolható áthidaló 3 láb 6 mm2-es sorkapocshoz piros | Schneider | NSYTRAL63 | db | 1 | 1259
6627922674 | NSYTRAL65 Dugaszolható áthidaló 5 láb 6 mm2-es sorkapocshoz piros | Schneider | NSYTRAL65 | db | 1 | 1847
6624205866 | NSYTRAP22 Elválasztó lap 2mm csavaros egyszintes sorkapocshoz 1x1 csatlakozás 2,5-10 mm2 | Schneider | NSYTRAP22 | db | 1 | 293
6624205877 | NSYTRAPR42 Elválasztó lap 2 mm rugós egyszintes sorkapocshoz 1x1 csatlakozás 2,5-4 mm2 | Schneider | NSYTRAPR42 | db | 1 | 432
6624205880 | NSYTRASB4 Kapocsléc-jelölőtartó AB35 végtartóhoz | Schneider | NSYTRASB4 | db | 1 | 271
6624205884 | NSYTRASJ2 Kapcsolóhíd 6 mm2 2 csatlakozással | Schneider | NSYTRASJ2 | db | 1 | 3314
6624205915 | NSYTRP22PE Direkt rugós egyszintes földelőkapocs 1x1 csatlakozás 5,2 mm 2,5 mm2 zöld-sárga | Schneider | NSYTRP22PE | db | 1 | 399
6624205940 | NSYTRR102 Rugós egyszintes átkötőkapocs 1x1 csatlakozás 10,2 mm 10 mm2 57A-es | Schneider | NSYTRR102 | db | 1 | 1287
6624205946 | NSYTRR22 Rugós egyszintes átkötőkapocs 1x1 csatlakozás 5,2 mm 2,5 mm2 24A-es | Schneider | NSYTRR22 | db | 1 | 388
6624205948 | NSYTRR22BL Rugós egyszintes átkötőkapocs 1x1 csatlakozás 5,2 mm 2,5 mm2 24A-es kék | Schneider | NSYTRR22BL | db | 1 | 388
6624205949 | NSYTRR22M Miniatűr rugós egyszintes átkötőkapocs 1x1 csatlakozás 5,2 mm 2,5 mm2 24A-es | Schneider | NSYTRR22M | db | 1 | 754
6624205957 | NSYTRR22PE Rugós egyszintes földelőkapocs 1x1 csatlakozás 5,2 mm 2,5 mm2 zöld-sárga | Schneider | NSYTRR22PE | db | 1 | 388
6624205959 | NSYTRR22SCAR Késes rugós egyszintes bontókapocs 1x1 csatlakozás 5,2 mm 2,5 mm2 20A-es narancs | Schneider | NSYTRR22SCAR | db | 1 | 2099
6624205961 | NSYTRR23 Rugós egyszintes átkötőkapocs 1x2 csatlakozás 5,2 mm 2,5 mm2 24A-es | Schneider | NSYTRR23 | db | 1 | 525
6624205965 | NSYTRR23SC Késes rugós egyszintes bontókapocs 1x2 csatlakozás 5,2 mm 2,5 mm2 20A-es | Schneider | NSYTRR23SC | db | 1 | 1645
6624205968 | NSYTRR24 Rugós egyszintes átkötőkapocs 2x2 csatlakozás 5,2 mm 2,5 mm2 24A-es | Schneider | NSYTRR24 | db | 1 | 615
6624205970 | NSYTRR24BL Rugós egyszintes átkötőkapocs 2x2 csatlakozás 5,2 mm 2,5 mm2 24A-es kék | Schneider | NSYTRR24BL | db | 1 | 912
6624205971 | NSYTRR24D Rugós kétszintes átkötőkapocs 1x1 csatlakozás 5,2 mm 2,5 mm2 22A-es | Schneider | NSYTRR24D | db | 1 | 1497
6624205973 | NSYTRR24DPE Rugós kétszintes földelőkapocs 1x1 csatlakozás 5,2 mm 2,5 mm2 zöld-sárga | Schneider | NSYTRR24DPE | db | 1 | 1497
6624205981 | NSYTRR24PE Rugós egyszintes földelőkapocs 2x2 csatlakozás 5,2 mm 2,5 mm2 zöld-sárga | Schneider | NSYTRR24PE | db | 1 | 615
6624205983 | NSYTRR26T Rugós háromszintes átkötőkapocs 1x1 csatlakozás 5,2 mm 2,5 mm2 20A-es | Schneider | NSYTRR26T | db | 1 | 2158
6624205984 | NSYTRR26TBL Rugós háromszintes átkötőkapocs 1x1 csatlakozás 5,2 mm 2,5 mm2 20A-es kék | Schneider | NSYTRR26TBL | db | 1 | 3204
6624205985 | NSYTRR42 Rugós egyszintes átkötőkapocs 1x1 csatlakozás 6,2 mm 4 mm2 32A-es | Schneider | NSYTRR42 | db | 1 | 351
6624205988 | NSYTRR42PE Rugós egyszintes földelőkapocs 1x1 csatlakozás 6,2 mm 4 mm2 zöld-sárga | Schneider | NSYTRR42PE | db | 1 | 351
6624205989 | NSYTRR43 Rugós egyszintes átkötőkapocs 1x2 csatlakozás 6,2 mm 4 mm2 32A-es | Schneider | NSYTRR43 | db | 1 | 676
6624205990 | NSYTRR43BL Rugós egyszintes átkötőkapocs 1x2 csatlakozás 6,2 mm 4 mm2 32A-es kék | Schneider | NSYTRR43BL | db | 1 | 676
6624205991 | NSYTRR43PE Rugós egyszintes földelőkapocs 1x2 csatlakozás 6,2 mm 4 mm2 zöld-sárga | Schneider | NSYTRR43PE | db | 1 | 685
6624205998 | NSYTRR62 Rugós egyszintes átkötőkapocs 1x1 csatlakozás 8,2 mm 6 mm2 41A-es | Schneider | NSYTRR62 | db | 1 | 494
6624205999 | NSYTRR62BL Rugós egyszintes átkötőkapocs 1x1 csatlakozás 8,2 mm 6 mm2 41A-es kék | Schneider | NSYTRR62BL | db | 1 | 733
6624206000 | NSYTRR62PE Rugós egyszintes földelőkapocs 1x1 csatlakozás 8,2 mm 6 mm2 zöld-sárga | Schneider | NSYTRR62PE | db | 1 | 2996
6624206001 | NSYTRR63 Rugós egyszintes átkötőkapocs 1x2 csatlakozás 8,2 mm 6 mm2 41A-es | Schneider | NSYTRR63 | db | 1 | 1196
6624206002 | NSYTRV102 Csavaros egyszintes átkötőkapocs 1x1 csatlakozás 10,2 mm 10 mm2 57A-es | Schneider | NSYTRV102 | db | 1 | 804
6624206003 | NSYTRV102BL Csavaros egyszintes átkötőkapocs 1x1 csatlakozás 10,2 mm 10 mm2 57A-es kék | Schneider | NSYTRV102BL | db | 1 | 804
6624206004 | NSYTRV102PE Csavaros egyszintes földelőkapocs 1x1 csatlakozás 10,2 mm 10 mm2 zöld-sárga 76A-es | Schneider | NSYTRV102PE | db | 1 | 2057
6624206006 | NSYTRV162 Csavaros egyszintes átkötőkapocs 1x1 csatlakozás 12,2 mm 16 mm2 76A-es | Schneider | NSYTRV162 | db | 1 | 1025
6624206007 | NSYTRV162BL Csavaros egyszintes átkötőkapocs 1x1 csatlakozás 12,2 mm 16 mm2 76A-es kék | Schneider | NSYTRV162BL | db | 1 | 1025
6624206008 | NSYTRV162PE Csavaros egyszintes földelőkapocs 1x1 csatlakozás 12,2 mm 16 mm2 zöld-sárga 101A-es | Schneider | NSYTRV162PE | db | 1 | 2625
6624206010 | NSYTRV22 Csavaros egyszintes átkötőkapocs 1x1 csatlakozás 5,2 mm 2,5 mm2 24A-es | Schneider | NSYTRV22 | db | 1 | 351
6624206012 | NSYTRV22BL Csavaros egyszintes átkötőkapocs 1x1 csatlakozás 5,2 mm 2,5 mm2 24A-es kék | Schneider | NSYTRV22BL | db | 1 | 351
6624206016 | NSYTRV22PE Csavaros egyszintes földelőkapocs 1x1 csatlakozás 5,2 mm 2,5 mm2 zöld-sárga | Schneider | NSYTRV22PE | db | 1 | 898
6624206019 | NSYTRV24D Csavaros kétszintes átkötőkapocs 1x1 csatlakozás 5,2 mm 2,5 mm2 24A-es | Schneider | NSYTRV24D | db | 1 | 1287
6624206020 | NSYTRV24DBL Csavaros kétszintes átkötőkapocs 1x1 csatlakozás 5,2 mm 2,5 mm2 24A-es kék | Schneider | NSYTRV24DBL | db | 1 | 1909
6624206022 | NSYTRV26T Csavaros háromszintes átkötőkapocs 1x1 csatlakozás 5,2 mm 2,5 mm2 20A-es | Schneider | NSYTRV26T | db | 1 | 1942
6624206023 | NSYTRV352 Csavaros egyszintes átkötőkapocs 1x1 csatlakozás 16 mm 35 mm2 125A-es | Schneider | NSYTRV352 | db | 1 | 2230
6624206024 | NSYTRV352BL Csavaros egyszintes átkötőkapocs 1x1 csatlakozás 16 mm 35 mm2 125A-es kék | Schneider | NSYTRV352BL | db | 1 | 2230
6624206025 | NSYTRV352PE Csavaros egyszintes földelőkapocs 1x1 csatlakozás 16 mm 35 mm2 125A-es zöld-sárga | Schneider | NSYTRV352PE | db | 1 | 3682
6624206026 | NSYTRV42 Csavaros egyszintes átkötőkapocs 1x1 csatlakozás 6,2 mm 4 mm2 32A-es | Schneider | NSYTRV42 | db | 1 | 393
6624206029 | NSYTRV42BL Csavaros egyszintes átkötőkapocs 1x1 csatlakozás 6,2 mm 4 mm2 32A-es kék | Schneider | NSYTRV42BL | db | 1 | 393
6624206034 | NSYTRV42NE Csavaros egyszintes n-bontókapocs 1x1 csatlakozás 6,2 mm 4 mm2 32A-es kék | Schneider | NSYTRV42NE | db | 1 | 2199
6624206035 | NSYTRV42PE Csavaros egyszintes földelőkapocs 1x1 csatlakozás 6,2 mm 4 mm2 zöld-sárga | Schneider | NSYTRV42PE | db | 1 | 1006
6624206037 | NSYTRV42SC Késes csavaros egyszintes bontókapocs 1x1 csatlakozás 6,2 mm 4 mm2 20A-es | Schneider | NSYTRV42SC | db | 1 | 1548
6624206039 | NSYTRV42SF5 Csavaros biztosító kapocs G biztosító betéthez 1x1 csatlakozás 8,2 mm 4 mm2 6,3A-es fekete | Schneider | NSYTRV42SF5 | db | 1 | 3677
6624206052 | NSYTRV44 Csavaros egyszintes átkötőkapocs 2x2 csatlakozás 6,2 mm 4 mm2 32A-es | Schneider | NSYTRV44 | db | 1 | 1122
6624206053 | NSYTRV44BL Csavaros egyszintes átkötőkapocs 2x2 csatlakozás 6,2 mm 4 mm2 32A-es kék | Schneider | NSYTRV44BL | db | 1 | 1666
6624206054 | NSYTRV44D Csavaros kétszintes átkötőkapocs 1x1 csatlakozás 6,2 mm 4 mm2 30A-es | Schneider | NSYTRV44D | db | 1 | 1444
6624206057 | NSYTRV44PE Csavaros egyszintes földelőkapocs 2x2 csatlakozás 6,2 mm 4 mm2 zöld-sárga | Schneider | NSYTRV44PE | db | 1 | 2872
6624206058 | NSYTRV502 Csavaros egyszintes átkötőkapocs 1x1 csatlakozás 20 mm 50 mm2 150A-es | Schneider | NSYTRV502 | db | 1 | 6710
6624206059 | NSYTRV502BL Csavaros egyszintes átkötőkapocs 1x1 csatlakozás 20 mm 50 mm2 150A-es kék | Schneider | NSYTRV502BL | db | 1 | 6710
6624206060 | NSYTRV502PE Csavaros egyszintes földelőkapocs 1x1 csatlakozás 20 mm 50 mm2 150A-es zöld-sárga | Schneider | NSYTRV502PE | db | 1 | 17183
6624206061 | NSYTRV62 Csavaros egyszintes átkötőkapocs 1x1 csatlakozás 8,2 mm 6 mm2 41A-es | Schneider | NSYTRV62 | db | 1 | 543
6624206062 | NSYTRV62BL Csavaros egyszintes átkötőkapocs 1x1 csatlakozás 8,2 mm 6 mm2 41A-es kék | Schneider | NSYTRV62BL | db | 1 | 543
6624206063 | NSYTRV62NE Csavaros egyszintes n-bontókapocs 1x1 csatlakozás 8,2 mm 6 mm2 41A-es kék | Schneider | NSYTRV62NE | db | 1 | 3034
6624206064 | NSYTRV62PE Csavaros egyszintes földelőkapocs 1x1 csatlakozás 8,2 mm 6 mm2 zöld-sárga | Schneider | NSYTRV62PE | db | 1 | 1389
6624206065 | NSYTRV62TT Csavaros egyszintes átkötőkapocs 1x1 csatlakozás 8,2 mm 6 mm2 30A-es | Schneider | NSYTRV62TT | db | 1 | 3252
6624206068 | NSYTRV702 Csavaros egyszintes átkötőkapocs 1x1 csatlakozás 20,3 mm 70 mm2 192A-es | Schneider | NSYTRV702 | db | 1 | 13319
6621336546 | NSYTRV702BLCsavaros egyszintes átkötőkapocs 1x1 csatlakozás 20,3 mm 70 mm2 192A-es kék | Schneider | NSYTRV702BL | db | 1 | 19769
6621082062 | NSYTSA2414SE Kábelbevezető rendszer 24/14e | Schneider | NSYTSA2414SE | db | 1 | 63014
6621082063 | NSYTSA2417SE Kábelbevezető rendszer 24/17e | Schneider | NSYTSA2417SE | db | 1 | 63014
6621082065 | NSYTSA2423SE Kábelbevezető rendszer 24/23e | Schneider | NSYTSA2423SE | db | 1 | 63014
6621082066 | NSYTSA2429SE Kábelbevezető rendszer 24/29e | Schneider | NSYTSA2429SE | db | 1 | 63014
6621073823 | NSYTSACRNA Műanyag kábelbevezető | Schneider | NSYTSACRNA | db | 1 | 3253
6621073824 | NSYTSACRNB Műanyag kábelbevezető | Schneider | NSYTSACRNB | db | 1 | 2256
6621073825 | NSYTSACRNC Műanyag kábelbevezető | Schneider | NSYTSACRNC | db | 1 | 6728
6621073826 | NSYTSACRND Műanyag kábelbevezető | Schneider | NSYTSACRND | db | 1 | 6486
6621082067 | NSYTSAM504SE Kábelbevezető rendszer M50 4e | Schneider | NSYTSAM504SE | db | 1 | 45970
6621082068 | NSYTSAM508SE Kábelbevezető rendszer M50 8e | Schneider | NSYTSAM508SE | db | 1 | 45970
6621082069 | NSYTSAM6313SE Kábelbevezető rendszer M63 13e | Schneider | NSYTSAM6313SE | db | 1 | 46547
6621082070 | NSYTSAM638SE Kábelbevezető rendszer M63 8e | Schneider | NSYTSAM638SE | db | 1 | 31031
6621073827 | NSYTSML Kilincses zár betét nélkül | Schneider | NSYTSML | db | 1 | 13166
6621079812 | NSYTT6CRN Háromszögprofil zár | Schneider | NSYTT6CRN | db | 1 | 3189
6621073833 | NSYTT8CRN 8mm-es háromszög zárbetét fali szekrényhez | Schneider | NSYTT8CRN | db | 1 | 3268
6621069398 | NSYTT8CSX 8mm háromszögprofil zár | Schneider | NSYTT8CSX | db | 1 | 23071
6621073836 | NSYTTG50 2 kihúzható sín rack-hez 500 | Schneider | NSYTTG50 | db | 1 | 142190
6621073837 | NSYTTG60 2 kihúzható sín rack-hez 600 | Schneider | NSYTTG60 | db | 1 | 146975
6621073838 | NSYTUP7032 Javítófesték RAL7032 | Schneider | NSYTUP7032 | db | 1 | 22301
6621073839 | NSYTUP7035 RAL7035 javítófesték ecsettel | Schneider | NSYTUP7035 | db | 1 | 14901
6621073841 | NSYTVR10 Szerelőlap tartóoszlop | Schneider | NSYTVR10 | db | 1 | 25984
6621073842 | NSYTVR12 2 megerősített függőleges sín (1200) | Schneider | NSYTVR12 | db | 1 | 34401
6621073846 | NSYTVR16 2 megerősített függőleges sín (1600) | Schneider | NSYTVR16 | db | 1 | 35783
6621073847 | NSYTVR18 2 megerősített függőleges sín (1800) | Schneider | NSYTVR18 | db | 1 | 40270
6621073848 | NSYTVR20 2 megerősített függőleges sín (2000) | Schneider | NSYTVR20 | db | 1 | 44738
6621073849 | NSYTVR22 2 megerősített függőleges sín (2200) | Schneider | NSYTVR22 | db | 1 | 49230
6621073850 | NSYTVR7 Szerelőlap tartóoszlop | Schneider | NSYTVR7 | db | 1 | 20381
6621079813 | NSYTX10030 Védőtető CRSX-hez | Schneider | NSYTX10030 | db | 1 | 268885
6621069401 | NSYTX3015 Védőtető CRSX-hez | Schneider | NSYTX3015 | db | 1 | 114130
6621069403 | NSYTX4020 Védőtető CRSX-hez | Schneider | NSYTX4020 | db | 1 | 120840
6621079814 | NSYTX6020 Védőtető CRSX-hez | Schneider | NSYTX6020 | db | 1 | 161120
6621069405 | NSYTX6025 Védőtető CRSX-hez | Schneider | NSYTX6025 | db | 1 | 154610
6621069406 | NSYTX8030 Védőtető CRSX-hez | Schneider | NSYTX8030 | db | 1 | 203435
6621082081 | NSYUM27180 Oldal összekötő keret poliészter dobozhoz | Schneider | NSYUM27180 | db | 1 | 11391
6621082092 | NSYUVPLA Függőleges csatlakozó | Schneider | NSYUVPLA | db | 1 | 4312
6621082094 | NSYVA2710MA Szekrényajtó, átlátszó | Schneider | NSYVA2710MA | db | 1 | 11026
6621082095 | NSYVA2712M Szekrényajtó, átlátszó | Schneider | NSYVA2712M | db | 1 | 17573
6621082096 | NSYVA2712MA Szekrényajtó, átlátszó | Schneider | NSYVA2712MA | db | 1 | 11674
6621082098 | NSYVA2724M Szekrényajtó, átlátszó | Schneider | NSYVA2724M | db | 1 | 25469
6621073852 | NSYVA274M Szekrényajtó, átlátszó | Schneider | NSYVA274M | db | 1 | 6698
6621082102 | NSYVA274MA Szekrényajtó, átlátszó | Schneider | NSYVA274MA | db | 1 | 6698
6621073853 | NSYVA276M Szekrényajtó, átlátszó | Schneider | NSYVA276M | db | 1 | 11663
6621082104 | NSYVA276MA Szekrényajtó, átlátszó | Schneider | NSYVA276MA | db | 1 | 7775
6621082106 | NSYVA278MA Szekrényajtó, átlátszó | Schneider | NSYVA278MA | db | 1 | 9791
6621082117 | NSYVDM11UP Elfordítható 19" keret CRN-hez | Schneider | NSYVDM11UP | db | 1 | 127210
6621082120 | NSYVDM16U4P CRN szekrény elektronikus alkalmazásokhoz | Schneider | NSYVDM16U4P | db | 1 | 562340
6620089473 | NSYVDM16UP Elfordítható 19" keret CRN-hez | Schneider | NSYVDM16UP | db | 1 | 132835
6621082123 | NSYVDM20UP Elfordítható 19" keret CRN-hez | Schneider | NSYVDM20UP | db | 1 | 165370
6621082124 | NSYVDM21UF 19" keret CRN-hez | Schneider | NSYVDM21UF | db | 1 | 110250
6620089474 | NSYVDM9U4P CRN szekrény elektronikus alkalmazásokhoz | Schneider | NSYVDM9U4P | db | 1 | 433802
6621073857 | NSYVEA9 Vízelvezető elem, zárósapka | Schneider | NSYVEA9 | db | 1 | 387
6621073858 | NSYVR18 2 std függőleges sín (1800) | Schneider | NSYVR18 | db | 1 | 36509
6621073859 | NSYVR20 2 std függőleges sín (2000) | Schneider | NSYVR20 | db | 1 | 40568
6624217497 | NSYZA2103G ZA lábalzat PLA szekrényhez H200W994D250 | Schneider | NSYZA2103G | db | 1 | 156720
6624217498 | NSYZA2104G ZA lábalzat PLA szekrényhez H200W994D350 | Schneider | NSYZA2104G | db | 1 | 166620
6624217499 | NSYZA2123G ZA lábalzat PLA szekrényhez H200W494D250 | Schneider | NSYZA2123G | db | 1 | 176250
6624217500 | NSYZA2124G ZA lábalzat PLA szekrényhez H200W1244D350 | Schneider | NSYZA2124G | db | 1 | 187385
6624217502 | NSYZA253G ZA lábalzat PLA szekrényhez H200W494D250 | Schneider | NSYZA253G | db | 1 | 134585
6624217503 | NSYZA254G ZA lábalzat PLA szekrényhez H200W494D350 | Schneider | NSYZA254G | db | 1 | 143090
6624217504 | NSYZA273G ZA lábalzat PLA szekrényhez H200W744D250 | Schneider | NSYZA273G | db | 1 | 148210
6624217505 | NSYZA274G ZA lábalzat PLA szekrényhez H200W744D350 | Schneider | NSYZA274G | db | 1 | 157570
6624217511 | NSYZHPLA103G Magasítókeret PLA műanyag szekrényhez | Schneider | NSYZHPLA103G | db | 1 | 291015
6624217512 | NSYZHPLA104G Magasítókeret PLA műanyag szekrényhez | Schneider | NSYZHPLA104G | db | 1 | 309400
6624217513 | NSYZHPLA123G Magasítókeret PLA műanyag szekrényhez | Schneider | NSYZHPLA123G | db | 1 | 327290
6624217514 | NSYZHPLA124G Magasítókeret PLA műanyag szekrényhez | Schneider | NSYZHPLA124G | db | 1 | 347965
6624217515 | NSYZHPLA53G Magasítókeret PLA műanyag szekrényhez | Schneider | NSYZHPLA53G | db | 1 | 249915
6624217516 | NSYZHPLA54G Magasítókeret PLA műanyag szekrényhez | Schneider | NSYZHPLA54G | db | 1 | 265705
6624217517 | NSYZHPLA73G Magasítókeret PLA műanyag szekrényhez | Schneider | NSYZHPLA73G | db | 1 | 275215
6624217518 | NSYZHPLA74G Magasítókeret PLA műanyag szekrényhez | Schneider | NSYZHPLA74G | db | 1 | 292600
6624217522 | NSYZNPLA103G Alap PLA műanyag szekrényhez | Schneider | NSYZNPLA103G | db | 1 | 94030
6624217523 | NSYZNPLA104G Alap PLA műanyag szekrényhez | Schneider | NSYZNPLA104G | db | 1 | 99973
6624217524 | NSYZNPLA123G Alap PLA műanyag szekrényhez | Schneider | NSYZNPLA123G | db | 1 | 105750
6624217525 | NSYZNPLA124G Alap PLA műanyag szekrényhez | Schneider | NSYZNPLA124G | db | 1 | 112435
6624217526 | NSYZNPLA53G Alap PLA műanyag szekrényhez | Schneider | NSYZNPLA53G | db | 1 | 80750
6624217527 | NSYZNPLA54G Alap PLA műanyag szekrényhez | Schneider | NSYZNPLA54G | db | 1 | 85852
6624217528 | NSYZNPLA73G Alap PLA műanyag szekrényhez | Schneider | NSYZNPLA73G | db | 1 | 88925
6624217529 | NSYZNPLA74G Alap PLA műanyag szekrényhez | Schneider | NSYZNPLA74G | db | 1 | 94543
6624217531 | NSYZZ2104G ZZ lábalzat PLA szekrényhez H200W1035D410 | Schneider | NSYZZ2104G | db | 1 | 171705
6624213216 | NSYZZ2124G Lábazat ZZ 200x1250x420mm | Schneider | NSYZZ2124G | db | 1 | 224865
6624213220 | NSYZZ254G Lábazat ZZ 200x500x420mm | Schneider | NSYZZ254G | db | 1 | 171705
6624217534 | NSYZZ273G ZZ lábalzat PLA szekrényhez H200W785D310 | Schneider | NSYZZ273G | db | 1 | 177850
6624213222 | NSYZZ274G Lábazat ZZ 200 x 750 x 420mm | Schneider | NSYZZ274G | db | 1 | 189085
6624217535 | NSYZZ5103G ZZ lábalzat PLA szekrényhez H500W1035D310 | Schneider | NSYZZ5103G | db | 1 | 274220
6624217536 | NSYZZ5104G ZZ lábalzat PLA szekrényhez H500W1035D410 | Schneider | NSYZZ5104G | db | 1 | 291550
6624217537 | NSYZZ5123G ZZ lábalzat PLA szekrényhez H500W1285D310 | Schneider | NSYZZ5123G | db | 1 | 308405
6624217538 | NSYZZ5124G ZZ lábalzat PLA szekrényhez H500W1285D410 | Schneider | NSYZZ5124G | db | 1 | 327885
6624217539 | NSYZZ553G ZZ lábalzat PLA szekrényhez H500W535D310 | Schneider | NSYZZ553G | db | 1 | 235495
6624217540 | NSYZZ554G ZZ lábalzat PLA szekrényhez H500W535D410 | Schneider | NSYZZ554G | db | 1 | 250375
6624217542 | NSYZZ574G ZZ lábalzat PLA szekrényhez H500W785D410 | Schneider | NSYZZ574G | db | 1 | 275720
6624206133 | NTC hőm.érzékelő 10k; 3m; 10 db. | Schneider | RS-03 | db | 1 | 268875
6627922675 | NU301818 UNICA SYSTEM+ Dupla USB töltő, A+C, 2.1A, fehér | Schneider | NU301818 | db | 1 | 15652
6627922676 | NU303703 UNICA SYSTEM+ 2P+F csatlakozóaljzat, biztonsági zsaluval, csavaros, reteszelés nélkül, piros | Schneider | NU303703 | db | 1 | 3581
6627922677 | NU303706 UNICA SYSTEM+ 2P+F csatlakozóaljzat, biztonsági zsaluval, csavaros, zöld | Schneider | NU303706 | db | 1 | 2887
6627922678 | NU303718 UNICA SYSTEM+ 2P+F csatlakozóaljzat, biztonsági zsaluval, csavaros, fehér | Schneider | NU303718 | db | 1 | 1760
6627922679 | NU303761 UNICA SYSTEM+ 2P+F csatlakozóaljzat, biztonsági zsaluval, csavaros, narancs | Schneider | NU303761 | db | 1 | 2887
6627922680 | NU306603 UNICA SYSTEM+ 2x2P+F csatlakozóaljzat 45°, biztonsái zsaluval, rugós, reteszelés nélküli, piros | Schneider | NU306603 | db | 1 | 5112
6627922681 | NU306618 UNICA SYSTEM+ 2x2P+F csatlakozóaljzat 45°, biztonsági zsaluval, rugós, fehér | Schneider | NU306618 | db | 1 | 5112
6627922682 | NU306703AS UNICA SYSTEM+ 2x2P+F csatlakozóaljzat 45°, biztonsági zsaluval, jelzőfénnyel, reteszelés nélküli, piros | Schneider | NU306703AS | db | 1 | 6890
6627922683 | NU306718AS UNICA SYSTEM+ 2x2P+F csatlakozóaljzat 45°, biztonsági zsaluval, jelzőfénnyel, fehér | Schneider | NU306718AS | db | 1 | 6890
6627922684 | NU307603 UNICA SYSTEM+ 3x2P+F csatlakozóaljzat 45°, biztonsági zsaluval, rugós, reteszelés nélküli, piros | Schneider | NU307603 | db | 1 | 7525
6627922685 | NU307618 UNICA SYSTEM+ 3x2P+F csatlakozóaljzat 45°, biztonsági zsaluval, rugós, fehér | Schneider | NU307618 | db | 1 | 7525
6627922686 | NU341418 UNICA SYSTEM+ Infraplus 1xRJ45 csatlakozó, Cat6, UTP, 1 modulos, fehér | Schneider | NU341418 | db | 1 | 3642
6627922687 | NU341518 UNICA SYSTEM+ Infraplus 1xRJ45 csatlakozó, Cat6, UTP, fehér | Schneider | NU341518 | db | 1 | 3642
6627922688 | NU341618 UNICA SYSTEM+ Infraplus 1xRJ45 csatlakozó, Cat6, STP, 1 modulos, fehér | Schneider | NU341618 | db | 1 | 5897
6627922689 | NU341718 UNICA SYSTEM+ Infraplus 1xRJ45 csatlakozó, Cat6, STP, fehér | Schneider | NU341718 | db | 1 | 5897
6627922690 | NU341818 UNICA SYSTEM+ Dupla USB töltő, A+A, 2.1A, fehér | Schneider | NU341818 | db | 1 | 14398
6627922691 | NU341918 UNICA SYSTEM+ Infraplus 1xRJ45 csatlakozó, Cat6, FTP, fehér | Schneider | NU341918 | db | 1 | 3883
6627922692 | NU342818 UNICA SYSTEM+ USB töltő, 1A, 1 modulos, fehér | Schneider | NU342818 | db | 1 | 14398
6627922693 | NU343018 UNICA SYSTEM+ HDMI csatlakozó, 1 modulos, fehér | Schneider | NU343018 | db | 1 | 15666
6627922694 | NU343118 UNICA SYSTEM+ RCA csatlakozó, 1 modulos, fehér | Schneider | NU343118 | db | 1 | 19926
6627922695 | NU343218 UNICA SYSTEM+ VGA csatlakozó, 1 modulos, fehér | Schneider | NU343218 | db | 1 | 10411
6627922696 | NU343318 UNICA SYSTEM+ Mini Jack csatlakozó, 1 modulos, fehér | Schneider | NU343318 | db | 1 | 7517
6627922697 | NU344718 UNICA SYSTEM+ Infraplus 1xRJ45 csatlakozó, Cat6, FTP, 1 modulos, fehér | Schneider | NU344718 | db | 1 | 3883
6627922698 | NU344818 UNICA SYSTEM+ Infraplus 1xRJ45 csatlakozó, Cat6A, FTP, 1 modulos, fehér | Schneider | NU344818 | db | 1 | 5388
6627922699 | NU344918 UNICA SYSTEM+ Infraplus 1xRJ45 csatlakozó, Cat6A, FTP, fehér | Schneider | NU344918 | db | 1 | 5388
6627922700 | NU346118 UNICA SYSTEM+ TV aljzat, 1.5 dB, 1 modulos, fehér | Schneider | NU346118 | db | 1 | 3033
6627922701 | NU346818 UNICA SYSTEM+ TV aljzat, F-csatlakozós, 1 modulos, fehér | Schneider | NU346818 | db | 1 | 2005
6627922702 | NU360518 UNICA SYSTEM+ WiFi repeater, fehér | Schneider | NU360518 | db | 1 | 28809
6627922703 | NU946118 UNICA SYSTEM+ Adapter 1xRJ45 Keystone/Systimax betétekhez, fehér | Schneider | NU946118 | db | 1 | 1855
6627922704 | NU986518 UNICA SYSTEM+ Vakfedél 1 modulos (22,5 mm), fehér | Schneider | NU986518 | db | 1 | 876
6627922705 | NU986618 UNICA SYSTEM+ Vakfedél 2 modulos, fehér | Schneider | NU986618 | db | 1 | 1189
6620005484 | Nullfeszültség kioldó tekercs UVR MN 110-130V AC/DC GV4 | Schneider | GV4AU137 | db | 1 | 30889
6620005485 | Nullfeszültség kioldó tekercs UVR MN 208-240V 50/60Hz GV4 | Schneider | GV4AU247 | db | 1 | 30889
6620005482 | Nullfeszültség kioldó tekercs UVR MN 24V AC/DC GV4 | Schneider | GV4AU027 | db | 1 | 30644
6620005486 | Nullfeszültség kioldó tekercs UVR MN 277V 60Hz GV4 | Schneider | GV4AU286 | db | 1 | 30889
6620005487 | Nullfeszültség kioldó tekercs UVR MN 380-415V 50Hz GV4 | Schneider | GV4AU415 | db | 1 | 30889
6620005488 | Nullfeszültség kioldó tekercs UVR MN 440-480V 60Hz GV4 | Schneider | GV4AU486 | db | 1 | 25741
6620005483 | Nullfeszültség kioldó tekercs UVR MN 48V AC/DC GV4 | Schneider | GV4AU057 | db | 1 | 30889
6624217695 | Nyomás távadó (elektronikus) műanyag ház 25 BAR G 1/4 A 4…20mA | Schneider | XMLK025B2D21 | db | 1 | 52816
6624217694 | Nyomás távadó (elektronikus) rozsdamentes acél ház 25 BAR 1/4" 4…20mA | Schneider | XMLG025D23 | db | 1 | 83957
6620005302 | OPC Factory Server, L, 1 állomás | Schneider | TLXCDLUOFS36 | db | 1 | 613725
6620005301 | OPC Factory Server, L, 10 állomás | Schneider | TLXCDLTOFS36 | db | 1 | 3068650
6620005300 | OPC Factory Server, L, 200 állomás | Schneider | TLXCDLFOFS36 | db | 1 | 12275000
6620005305 | OPC Factory Server, L, verziófrissítés | Schneider | TLXCDUPDLOFS | db | 1 | 292065
6620005304 | OPC Factory Server, S, 1 állomás | Schneider | TLXCDSUOFS36 | db | 1 | 306865
6620005303 | OPC Factory Server, S, 10 állomás | Schneider | TLXCDSTOFS36 | db | 1 | 1534350
6620005306 | OPC Factory Server, S, verziófrissítés | Schneider | TLXCDUPDSOFS | db | 1 | 113422
6624210439 | OPTILINE 45 állítható tartó fém dobozhoz | Schneider | ISM50341 | db | 1 | 5847
6624210373 | OPTILINE 45 belső könyök 140x55 mm, műanyag, polár fehér | Schneider | ISM10301P | db | 1 | 3442
6624210380 | OPTILINE 45 belső könyök 165x55 mm, műanyag, polár fehér | Schneider | ISM10401P | db | 1 | 4007
6624210386 | OPTILINE 45 belső könyök 185x55 mm, műanyag, polár fehér | Schneider | ISM10501P | db | 1 | 4007
6624210350 | OPTILINE 45 belső könyök 75x55 mm, műanyag, polár fehér | Schneider | ISM10101P | db | 1 | 3103
6624210366 | OPTILINE 45 belső könyök 95x55 mm, alu | Schneider | ISM10251 | db | 1 | 10240
6624210357 | OPTILINE 45 belső könyök 95x55 mm, műanyag, polár fehér | Schneider | ISM10201P | db | 1 | 3103
6624210401 | OPTILINE 45 energiaoszlop, feszített, egyoldalas, 3.1 m, polár fehér | Schneider | ISM20101P | db | 1 | 126325
6627917697 | OPTILINE 45 Energiaoszlop, feszített, egyoldalas, 3.1 m, polárfehér | Schneider | ISM20141P | db | 1 | 227020
6624210402 | OPTILINE 45 energiaoszlop, feszített, egyoldalas, 3.5 m, polár fehér | Schneider | ISM20103P | db | 1 | 137300
6627917698 | OPTILINE 45 Energiaoszlop, feszített, egyoldalas, 3.5 m, polárfehér | Schneider | ISM20143P | db | 1 | 245335
6624210403 | OPTILINE 45 energiaoszlop, feszített, egyoldalas, 3.9 m, polár fehér | Schneider | ISM20105P | db | 1 | 172080
6627917699 | OPTILINE 45 energiaoszlop, feszített, egyoldalas, 3.9 m, polárfehér | Schneider | ISM20145P | db | 1 | 263650
6624210411 | OPTILINE 45 energiaoszlop, feszített, egyoldalas, 4.3 m, eloxált alu | Schneider | ISM20120 | db | 1 | 212385
6624210413 | OPTILINE 45 energiaoszlop, feszített, egyoldalas, 4.3 m, polár fehér | Schneider | ISM20121P | db | 1 | 230680
6624210404 | OPTILINE 45 energiaoszlop, feszített, kétoldalas, 3.1 m, polár fehér | Schneider | ISM20107P | db | 1 | 168440
6624210405 | OPTILINE 45 energiaoszlop, feszített, kétoldalas, 3.5 m, polár fehér | Schneider | ISM20109P | db | 1 | 179420
6624210406 | OPTILINE 45 energiaoszlop, feszített, kétoldalas, 3.9 m, polár fehér | Schneider | ISM20111P | db | 1 | 219695
6624210416 | OPTILINE 45 energiaoszlop, feszített, kétoldalas, 4.3 m, polár fehér | Schneider | ISM20123P | db | 1 | 239835
6627917702 | OPTILINE 45 Energiaoszlop, mozgatható, egyoldalas, 2.9 m, polárfehér | Schneider | ISM20151P | db | 1 | 232515
6627917700 | OPTILINE 45 energiaoszlop, szabadon álló, 2.15 m, polárfehér | Schneider | ISM20147P | db | 1 | 245335
6627917701 | OPTILINE 45 energiaoszlop, szabadon álló, 2.45 m, polárfehér | Schneider | ISM20149P | db | 1 | 254480
6624210417 | OPTILINE 45 energiaoszlop, szabadon álló, egyoldalas, 2.15 m, eloxált alu | Schneider | ISM20130 | db | 1 | 113500
6624210419 | OPTILINE 45 energiaoszlop, szabadon álló, egyoldalas, 2.15 m, polár fehér | Schneider | ISM20131P | db | 1 | 122655
6624210407 | OPTILINE 45 energiaoszlop, szabadon álló, egyoldalas, 2.45 m, polár fehér | Schneider | ISM20113P | db | 1 | 133635
6624210408 | OPTILINE 45 energiaoszlop, szabadon álló, egyoldalas, 2.9 m, polár fehér | Schneider | ISM20115P | db | 1 | 139135
6624210422 | OPTILINE 45 energiaoszlop, szabadon álló, kétoldalas, 2.15 m, polár fehér | Schneider | ISM20133P | db | 1 | 203230
6624210409 | OPTILINE 45 energiaoszlop, szabadon álló, kétoldalas, 2.45 m, polár fehér | Schneider | ISM20117P | db | 1 | 173910
6624210410 | OPTILINE 45 energiaoszlop, szabadon álló, kétoldalas, 2.9 m, polár fehér | Schneider | ISM20119P | db | 1 | 184900
6624210377 | OPTILINE 45 fali/mennyezeti keret 140x55 mm, műanyag, polár fehér | Schneider | ISM10305P | db | 1 | 3103
6624210384 | OPTILINE 45 fali/mennyezeti keret 165x55 mm, műanyag, polár fehér | Schneider | ISM10405P | db | 1 | 3117
6624210390 | OPTILINE 45 fali/mennyezeti keret 185x55 mm, műanyag, polár fehér | Schneider | ISM10505P | db | 1 | 3103
6624210354 | OPTILINE 45 fali/mennyezeti keret 75x55 mm, műanyag, polár fehér | Schneider | ISM10105P | db | 1 | 2538
6624210369 | OPTILINE 45 fali/mennyezeti keret 95x55 mm, alumínium | Schneider | ISM10255 | db | 1 | 6199
6624210361 | OPTILINE 45 fali/mennyezeti keret 95x55 mm, műanyag, polár fehér | Schneider | ISM10205P | db | 1 | 2538
6624210391 | OPTILINE 45 fedél 45 mm, műanyag, polár fehér | Schneider | ISM10900P | m | 1 | 1542
6624210395 | OPTILINE 45 fedél, polár fehér | Schneider | ISM10960P | m | 1 | 11156
6624210441 | OPTILINE 45 fém doboz betonpadlóba, négyzet alakú | Schneider | ISM50343 | db | 1 | 36612
6624210440 | OPTILINE 45 fém doboz betonpadlóba, téglalap alakú | Schneider | ISM50342 | db | 1 | 40620
6624210429 | OPTILINE 45 Flip-up doboz, 6 modulos, szürke | Schneider | ISM20410 | db | 1 | 95190
6624210372 | OPTILINE 45 kábelcsatorna fedéllel 140x55 mm, műanyag, polár fehér | Schneider | ISM10300P | m | 1 | 7840
6624210379 | OPTILINE 45 kábelcsatorna fedéllel 165x55 mm, műanyag, polár fehér | Schneider | ISM10400P | m | 1 | 8950
6624210385 | OPTILINE 45 kábelcsatorna fedéllel 185x55 mm, műanyag, polár fehér | Schneider | ISM10500P | m | 1 | 9329
6624210349 | OPTILINE 45 kábelcsatorna fedéllel 75x55 mm, műanyag, polár fehér | Schneider | ISM10100P | m | 1 | 4179
6624210365 | OPTILINE 45 kábelcsatorna fedéllel 95x55 mm, alumínium | Schneider | ISM10250 | m | 1 | 38773
6624210356 | OPTILINE 45 kábelcsatorna fedéllel 95x55 mm, műanyag, polár fehér | Schneider | ISM10200P | m | 1 | 6020
6624210375 | OPTILINE 45 kanyarelem 90°, 140x55 mm, műanyag, polár fehér | Schneider | ISM10303P | db | 1 | 4007
6624210382 | OPTILINE 45 kanyarelem 90°, 165x55 mm, műanyag, polár fehér | Schneider | ISM10403P | db | 1 | 5667
6624210388 | OPTILINE 45 kanyarelem 90°, 185x55 mm, műanyag, polár fehér | Schneider | ISM10503P | db | 1 | 5116
6624210352 | OPTILINE 45 kanyarelem 90°, 75x55 mm, műanyag, polár fehér | Schneider | ISM10103P | db | 1 | 4007
6624210368 | OPTILINE 45 kanyarelem 90°, 95x55 mm, alumínium | Schneider | ISM10253 | db | 1 | 10067
6624210359 | OPTILINE 45 kanyarelem 90°, 95x55 mm, műanyag, polár fehér | Schneider | ISM10203P | db | 1 | 4007
6624210374 | OPTILINE 45 külső könyök 140x55 mm, műanyag, polár fehér | Schneider | ISM10302P | db | 1 | 3442
6624210381 | OPTILINE 45 külső könyök 165x55 mm, műanyag, polár fehér | Schneider | ISM10402P | db | 1 | 4007
6624210387 | OPTILINE 45 külső könyök 185x55 mm, műanyag, polár fehér | Schneider | ISM10502P | db | 1 | 4007
6624210351 | OPTILINE 45 külső könyök 75x55 mm, műanyag, polár fehér | Schneider | ISM10102P | db | 1 | 3103
6624210367 | OPTILINE 45 külső könyök 95x55 mm, alu | Schneider | ISM10252 | db | 1 | 10240
6624210358 | OPTILINE 45 külső könyök 95x55 mm, műanyag, polár fehér | Schneider | ISM10202P | db | 1 | 3103
6624210427 | OPTILINE 45 mini Pop-up doboz, 6 molulos, szerelvények nélkül, eloxált alu | Schneider | ISM20400 | db | 1 | 65905
6624210428 | OPTILINE 45 mini Pop-up doboz, 8 molulos, szerelvények nélkül, eloxált alu | Schneider | ISM20401 | db | 1 | 67727
6624210423 | OPTILINE 45 minioszlop, 12 modul, egyoldalas, polár fehér | Schneider | ISM20201P | db | 1 | 51236
6624210424 | OPTILINE 45 minioszlop, 12 modul, kétoldalas, polár fehér | Schneider | ISM20203P | db | 1 | 67727
6624210425 | OPTILINE 45 minioszlop, 6 modul, egyoldalas, polár fehér | Schneider | ISM20211P | db | 1 | 43907
6624210426 | OPTILINE 45 minioszlop, 6 modul, kétoldalas, polár fehér | Schneider | ISM20213P | db | 1 | 53063
6624210394 | OPTILINE 45 moduláris készülék adapter, polár fehér | Schneider | ISM10907P | db | 1 | 8046
6624210442 | OPTILINE 45 rugalmas terelő, műanyag | Schneider | ISM50850 | db | 1 | 10240
6624216528 | OPTILINE 45 takaró elem+2 toldó 140x55 mm, műanyag, polár fehér | Schneider | ISM10310P | db | 1 | 6730
6624216525 | OPTILINE 45 takaró elem+2 toldó 75x55 mm, műanyag, polár fehér | Schneider | ISM10110P | db | 1 | 6762
6624216529 | OPTILINE 45 Takaróelem +2 toldó 165x55 mm, műanyag, polár fehér | Schneider | ISM10406P | db | 1 | 2865
6624216530 | OPTILINE 45 Takaróelem +2 toldó 185x55 mm, műanyag, polár fehér | Schneider | ISM10506P | db | 1 | 2917
6624216524 | OPTILINE 45 Takaróelem +2 toldó 75x55 mm, műanyag, fehér | Schneider | ISM10106P | db | 1 | 1806
6624210370 | OPTILINE 45 Takaróelem +2 toldó 95x55 mm, alumínium | Schneider | ISM10256 | db | 1 | 4359
6624216526 | OPTILINE 45 Takaróelem +2 toldó 95x55 mm, műanyag, polár fehér | Schneider | ISM10206P | db | 1 | 1806
6624210392 | OPTILINE 45 takaróelem fedélhez, műanyag, polár fehér | Schneider | ISM10903P | db | 1 | 1084
6624216527 | OPTILINE 45 Takaróelem+2 toldó 140x55 mm, műanyag, polár fehér | Schneider | ISM10306P | db | 1 | 1829
6624210437 | OPTILINE 45 taposócsatorna adapter, polár fehér | Schneider | ISM20826P | db | 1 | 5847
6624210378 | OPTILINE 45 T-elem 140x185 mm, műanyag, polár fehér | Schneider | ISM10308P | db | 1 | 3103
6624210362 | OPTILINE 45 T-elem 75x185 mm, műanyag, polár fehér | Schneider | ISM10207P | db | 1 | 2739
6624210355 | OPTILINE 45 T-elem 75x75 mm, műanyag, polár fehér | Schneider | ISM10107P | db | 1 | 2739
6624210371 | OPTILINE 45 T-elem 95x185 mm, alumínium | Schneider | ISM10258 | db | 1 | 8224
6624210364 | OPTILINE 45 T-elem 95x185 mm, műanyag, polár fehér | Schneider | ISM10208P | db | 1 | 3834
6624210376 | OPTILINE 45 végzáró 140x55 mm, műanyag, polár fehér | Schneider | ISM10304P | db | 1 | 2001
6624210383 | OPTILINE 45 végzáró 165x55 mm, műanyag, polár fehér | Schneider | ISM10404P | db | 1 | 3820
6624210353 | OPTILINE 45 végzáró 75x55 mm, műanyag, polár fehér | Schneider | ISM10104P | db | 1 | 2917
6624216548 | OPTILINE 70 belső könyök 120x55 mm, polár fehér | Schneider | ISM11301P | db | 1 | 7110
6624216566 | OPTILINE 70 fedél 70 mm, műanyag, polár fehér | Schneider | ISM11900P | db | 1 | 5495
6627917696 | OPTILINE 70 Hármas adapter Unica szerelvényekhez, polárfehér | Schneider | ISM15202P | db | 1 | 8578
6624216547 | OPTILINE 70 kábelcsatorna fedéllel 120x55 mm, műanyag, polár fehér | Schneider | ISM11300P | db | 1 | 6020
6624216554 | OPTILINE 70 kábelcsatorna fedéllel 155x55 mm, műanyag, polár fehér | Schneider | ISM11400P | m | 1 | 9135
6624210397 | OPTILINE 70 kábelcsatorna fedéllel 185x55 mm, műanyag, polár fehér | Schneider | ISM11500P | m | 1 | 12616
6624216532 | OPTILINE 70 kábelcsatorna fedéllel 80x55 mm, műanyag, polár fehér | Schneider | ISM11100P | db | 1 | 4754
6624216540 | OPTILINE 70 kábelcsatorna fedéllel 95x55 mm, műanyag, polár fehér | Schneider | ISM11200P | db | 1 | 5667
6624210432 | OPTILINE 70 mennyezeti keret, 65 mm-es oszlophoz, polár fehér | Schneider | ISM20552P | db | 1 | 4179
6624210430 | OPTILINE 70 mennyezeti keret, egyoldalas oszlophoz, polár fehér | Schneider | ISM20550P | db | 1 | 4179
6624210431 | OPTILINE 70 mennyezeti keret, kétoldalas oszlophoz, polár fehér | Schneider | ISM20551P | db | 1 | 4179
6624216571 | OPTILINE 70 minioszlop, 0.43 m, egyoldalas,üres, polár fehér | Schneider | ISM20216P | db | 1 | 64058
6624216573 | OPTILINE 70 minioszlop, 0.43 m, kétoldalas, üres, polár fehér | Schneider | ISM20221P | db | 1 | 77278
6624216572 | OPTILINE 70 minioszlop, 0.43 m, kétoldalas,üres, polár fehér | Schneider | ISM20218P | db | 1 | 77278
6624216569 | OPTILINE 70 minioszlop, 0.7 m, egyoldalas,üres, polár fehér | Schneider | ISM20206P | db | 1 | 75046
6624216570 | OPTILINE 70 minioszlop, 0.7 m, kétoldalas,üres, polár fehér | Schneider | ISM20208P | db | 1 | 78701
6624216567 | OPTILINE 70 takaróelem fedélhez, polár fehér | Schneider | ISM11903P | db | 1 | 3117
6624216553 | OPTILINE 70 Takaróelem+2 toldó 120x55 mm, polár fehér | Schneider | ISM11306P | db | 1 | 2366
6624216560 | OPTILINE 70 Takaróelem+2 toldó 155x55 mm, polár fehér | Schneider | ISM11406P | db | 1 | 2366
6624216551 | OPTILINE 70 végzáró 120x55 mm, polár fehér | Schneider | ISM11304P | db | 1 | 3103
6624216558 | OPTILINE 70 végzáró 155x55 mm, polár fehér | Schneider | ISM11404P | db | 1 | 2001
6624216536 | OPTILINE 70 végzáró 80x55 mm, polár fehér | Schneider | ISM11104P | db | 1 | 1704
6624210436 | OPTILINE díszszalag oszlophoz, polár fehér | Schneider | ISM20823P | m | 1 | 19200
6624210435 | OPTILINE mennyezeti kábelbevezető, polár fehér | Schneider | ISM20812P | db | 1 | 6199
6624210433 | OPTILINE Mennyezeti keret, egyoldalas energiaoszlophoz, polár fehér | Schneider | ISM20810P | db | 1 | 3820
6624210434 | OPTILINE Mennyezeti keret, kétoldalas energiaoszlophoz, polár fehér | Schneider | ISM20811P | db | 1 | 5103
6624210438 | OPTILINE padló rögzítő, fehér | Schneider | ISM20828 | db | 1 | 2713
6627923297 | OPTILINE Süllyesztődoboz, 24 modulos padlódobozhoz, fém | Schneider | ISM50340 | db | 1 | 50826
6624216531 | OPTILINE tömítőcsík, polár fehér | Schneider | ISM10905P | db | 1 | 2739
6624210389 | OPTILINE végzáró 185x55 mm, műanyag, polár fehér | Schneider | ISM10504P | db | 1 | 2175
6624210360 | OPTILINE végzáró 95x55 mm, műanyag, polár fehér | Schneider | ISM10204P | db | 1 | 2917
6627922706 | OVA44010 OVA Exiway Light vészvilágítási lámpa, IP42, IK09, 1-3 óra, 50-110 lm | Schneider | OVA44010 | db | 1 | 16685
6627922707 | OVA44012 OVA Exiway Light vészvilágítási lámpa, IP42, IK09, 1-3 óra, 120-250 lm | Schneider | OVA44012 | db | 1 | 20227
6627922708 | OVA44013 OVA Exiway Light vészvilágítási lámpa, IP65, IK09, 1-3 óra, 120-250 lm | Schneider | OVA44013 | db | 1 | 22756
6627922709 | OVA48060 OVA Exiway Smartduo DiCube, IP65, IK07, 1 óra, 2400 lm | Schneider | OVA48060 | db | 1 | 251705
6627922710 | OVA48500 OVA Exiway Smartled DiCube, készenléti, IP65, IK07, 2 óra, 120 lm | Schneider | OVA48500 | db | 1 | 44260
6627922711 | OVA48501 OVA Exiway Smartled DiCube, kombinált, IP65, IK07, 2 óra, 120 lm | Schneider | OVA48501 | db | 1 | 47422
6627922712 | OVA48502 OVA Exiway Smartled DiCube, készenléti, IP65, IK07, 3 óra, 180 lm | Schneider | OVA48502 | db | 1 | 48687
6627922713 | OVA48503 OVA Exiway Smartled DiCube, kombinált, IP65, IK07, 3 óra, 180 lm | Schneider | OVA48503 | db | 1 | 51217
6627922714 | OVA48504 OVA Exiway Smartled DiCube, készenléti, IP65, IK07, 1 óra, 210 lm | Schneider | OVA48504 | db | 1 | 44260
6627922715 | OVA48505 OVA Exiway Smartled DiCube, kombinált, IP65, IK07, 1 óra, 210 lm | Schneider | OVA48505 | db | 1 | 47422
6627922716 | OVA48506 OVA Exiway Smartled DiCube, készenléti, IP65, IK07, 2 óra, 235 lm | Schneider | OVA48506 | db | 1 | 48687
6627922717 | OVA48507 OVA Exiway Smartled DiCube, készenléti, IP65, IK07, 1 óra, 300 lm | Schneider | OVA48507 | db | 1 | 48687
6627922718 | OVA48508 OVA Exiway Smartled DiCube, készenléti, IP65, IK07, 2 óra, 550 lm | Schneider | OVA48508 | db | 1 | 60070
6627922719 | OVA48509 OVA Exiway Smartled DiCube, kombinált, IP65, IK07, 2 óra, 550 lm | Schneider | OVA48509 | db | 1 | 61336
6627922720 | OVA48510 OVA Exiway Smartled DiCube, készenléti, IP65, IK07, 1 óra, 650 lm | Schneider | OVA48510 | db | 1 | 53747
6627922721 | OVA48511 OVA Exiway Smartled DiCube, kombinált, IP65, IK07, 1 óra, 650 lm | Schneider | OVA48511 | db | 1 | 57541
6627922722 | OVA48512 OVA Exiway Smartled DiCube, készenléti, IP65, IK07, 1 óra, 820 lm | Schneider | OVA48512 | db | 1 | 60070
6627922723 | OVA48604 OVA Exiway Smartexit DiCube, kombinált, IP40, IK04, 1.5 óra, 26 méter | Schneider | OVA48604 | db | 1 | 65130
6627922724 | OVA48605 OVA Exiway Smartexit DiCube, kombinált, IP40, IK04, 3 óra, 26 méter | Schneider | OVA48605 | db | 1 | 66396
6627922725 | OVA48606 OVA Exiway Smartexit DiCube, kombinált, IP40, IK04, 1.5 óra, 32 méter | Schneider | OVA48606 | db | 1 | 65130
6627922726 | OVA48607 OVA Exiway Smartexit DiCube, kombinált, IP40, IK04, 3 óra, 32 méter | Schneider | OVA48607 | db | 1 | 66396
6627922727 | OVA48940 OVA Exiway Smartbeam DiCube, IP42, IK04, 1.5 óra, 200 lm, mennyezeti | Schneider | OVA48940 | db | 1 | 54379
6627922728 | OVA48941 OVA Exiway Smartbeam DiCube, IP42, IK04, 1.5 óra, 220 lm, mennyezeti | Schneider | OVA48941 | db | 1 | 54379
6627922729 | OVA48944 OVA Exiway Smartbeam DiCube, IP42, IK04, 3 óra, 200 lm, mennyezeti | Schneider | OVA48944 | db | 1 | 57035
6627922730 | OVA48945 OVA Exiway Smartbeam DiCube, IP42, IK04, 3 óra, 220 lm, mennyezeti | Schneider | OVA48945 | db | 1 | 57035
6627922731 | OVA48946 OVA Exiway Smartbeam DiCube, IP65, IK07, 3 óra, 190 lm, falon kívüli | Schneider | OVA48946 | db | 1 | 70824
6627922732 | OVA48947 OVA Exiway Smartbeam DiCube, IP65, IK07, 3 óra, 220 lm, falon kívüli | Schneider | OVA48947 | db | 1 | 70824
6627922733 | OVA48948 OVA Exiway Smartbeam DiCube, IP42, IK04, 3 óra, 210 lm, mennyezeti | Schneider | OVA48948 | db | 1 | 76515
6627922734 | OVA48949 OVA Exiway Smartbeam DiCube, IP65, IK07, 3 óra, 390 lm, falon kívüli | Schneider | OVA48949 | db | 1 | 89241
6627922735 | OVA48950 OVA Exiway Smartbeam DiCube, IP65, IK07, 3 óra, 390 lm, falon kívüli | Schneider | OVA48950 | db | 1 | 89241
6627922736 | OVA48951 OVA Exiway Smartbeam DiCube, IP65, IK07, 3 óra, 200 lm, falon kívüli | Schneider | OVA48951 | db | 1 | 81558
6627922740 | OVA51168 OVA Exiway Light LiFePO4 akkumulátor, 3.2 V, 1.5 Ah | Schneider | OVA51168 | db | 1 | 7577
6627922743 | OVA53157 OVA Exiway Smartled DiCube süllyesztett szerelődoboz | Schneider | OVA53157 | db | 1 | 3150
6627922745 | OVA53159 OVA Exiway Smartled DiCube mennyezeti adapter + 5 piktogram | Schneider | OVA53159 | db | 1 | 51849
6627922746 | OVA53160 OVA Exiway Smartled DiCube védőrács, IK10 védelemhez | Schneider | OVA53160 | db | 1 | 16432
6627922747 | OVA53163 OVA Exiway Smartled DiCube csőcsatlakozó készlet | Schneider | OVA53163 | db | 1 | 4037
6627922748 | OVA53164 OVA Exiway Smartled DiCube 45° piktogrammok mennyezeti adapterhez | Schneider | OVA53164 | db | 1 | 13902
6627922749 | OVA53165 OVA Exiway Smartled DiCube piktogrammok búrához | Schneider | OVA53165 | db | 1 | 10108
6627922750 | OVA53166 OVA DiCube vezérlőegység | Schneider | OVA53166 | db | 1 | 379465
6627922751 | OVA53167 OVA DiCube vezérlőegység + vonalvezérlő | Schneider | OVA53167 | db | 1 | 505955
6627922752 | OVA53168 OVA DiCube vonalvezérlő | Schneider | OVA53168 | db | 1 | 202375
6627922753 | OVA53171 OVA DiCube PC Suite szoftver korlátlan számú vezérlőegységhez | Schneider | OVA53171 | db | 1 | 240320
6627922754 | OVA53172 OVA DiCube szenzor VLDP-es okostelefonos adatkiolvasáshoz | Schneider | OVA53172 | db | 1 | 50585
6627922755 | OVA53173 OVA Exiway Smartexit DiCube piktogrammok, 26 m, 7 db | Schneider | OVA53173 | db | 1 | 8842
6627922756 | OVA53174 OVA Exiway Smartexit DiCube piktogrammok, 32 m, 7 db | Schneider | OVA53174 | db | 1 | 11372
6627922757 | OVA53175 OVA Exiway Smartexit DiCube elválasztó készlet | Schneider | OVA53175 | db | 1 | 59439
6627922758 | OVA53176 OVA Exiway Smartexit DiCube védőrács, IK10 védelemhez, 26 m | Schneider | OVA53176 | db | 1 | 29081
6627922759 | OVA53177 OVA Exiway Smartexit DiCube védőrács, IK10 védelemhez, 32 m | Schneider | OVA53177 | db | 1 | 29081
6627922761 | OVA53214 OVA Exiway Light kijárati jelzőtábla készlet (3 db-os) | Schneider | OVA53214 | db | 1 | 3875
6627922762 | OVA53215 OVA Exiway Light opálos borítóüveg | Schneider | OVA53215 | db | 1 | 3150
6627922763 | OVA53216 OVA Exiway Light LED lencse | Schneider | OVA53216 | db | 1 | 2519
6627923703 | OVA53226 OVA Exiway Light tartókonzol, zászlós telepítéshez | Schneider | OVA53226 | db | 1 | 10883
6627923704 | OVA53227 OVA Exiway Light tartókonzol, mennyezeti telepítéshez | Schneider | OVA53227 | db | 1 | 11897
6627922764 | OVA59823 OVA Exiway Smartled DiCube álmennyezeti adapter | Schneider | OVA59823 | db | 1 | 7072
6627922765 | OVA59824 OVA Exiway Light védőrács, IK10 védelemhez | Schneider | OVA59824 | db | 1 | 16939
6627923705 | OVA59828 OVA Exiway Light kijáratjelző készlet (3 db-os) | Schneider | OVA59828 | db | 1 | 1979
6627923706 | PAS600 ESX Panel Server univerzális 100-277VACDC | Schneider | PAS600 | db | 1 | 328335
6627923707 | PAS800 ESX Panel Server Advanced 100-277VACDC | Schneider | PAS800 | db | 1 | 536945
6627923708 | PAS800L ESX Panel Server Advanced 24VDC | Schneider | PAS800L | db | 1 | 529345
6627923709 | PAS800P ESX Panel Server Advanced POE | Schneider | PAS800P | db | 1 | 549550
6620006388 | PCSPCT7RL1221 CT 1200 1 SOLID RD 2.5ID | Schneider | PCSPCT7RL1221 | db | 1 | 184845
6620006389 | PCSPCT7RL1225 CT 1200 5 SOLID RD 2.5ID | Schneider | PCSPCT7RL1225 | db | 1 | 122490
6620006390 | PCSPCT7RL1521 CT 1500 1 SOLID RD 2.5ID | Schneider | PCSPCT7RL1521 | db | 1 | 184845
6620006391 | PCSPCT7RL1525 CT 1500 5 SOLID RD 2.5ID | Schneider | PCSPCT7RL1525 | db | 1 | 122490
6620006392 | PCSPCT7RL1625 CT 1600 5 SOLID RD 2.5ID | Schneider | PCSPCT7RL1625 | db | 1 | 122490
6620006395 | PCSPCT7RL3015 CURRENT TRANSFORMER 300 5 SOLID RD 2.5ID | Schneider | PCSPCT7RL3015 | db | 1 | 91293
6620006399 | PCSPCT7RL5015 CURRENT TRANSFORMER 500 5 SOLID RD 2.5ID | Schneider | PCSPCT7RL5015 | db | 1 | 82383
6620006400 | PCSPCT7RL6011 CURRENT TRANSFORMER 600 1 SOLID RD 2.5ID | Schneider | PCSPCT7RL6011 | db | 1 | 124715
6620006401 | PCSPCT7RL6015 CURRENT TRANSFORMER 600 5 SOLID RD 2.5ID | Schneider | PCSPCT7RL6015 | db | 1 | 81033
6620006402 | PCSPCT7RL7511 CURRENT TRANSFORMER 750 1 SOLID RD 2.5ID | Schneider | PCSPCT7RL7511 | db | 1 | 155885
6620006403 | PCSPCT7RL7515 CURRENT TRANSFORMER 750 5 SOLID RD 2.5ID | Schneider | PCSPCT7RL7515 | db | 1 | 109400
6620006404 | PCSPCT7RL8011 CURRENT TRANSFORMER 800 1 SOLID RD 2.5ID | Schneider | PCSPCT7RL8011 | db | 1 | 155885
6620006406 | PCSPCTFC1000058 CURRENT XFMR 10000 5 SPLIT RND 8ID | Schneider | PCSPCTFC1000058 | db | 1 | 772350
6620006409 | PCSPCTFCL10001R CURRENT TRANSFORMER 1000 1 SPLIT Rect | Schneider | PCSPCTFCL10001R | db | 1 | 799930
6620006412 | PCSPCTFCL12001R CURRENT TRANSFORMER 1200 1 SPLIT Rect | Schneider | PCSPCTFCL12001R | db | 1 | 726010
6620006416 | PCSPCTFCL150018 CURRENT TFMR 1500 5 SPLIT RND 8ID | Schneider | PCSPCTFCL150018 | db | 1 | 772350
6620006417 | PCSPCTFCL15001R CURRENT TRANSFORMER 1500 1 SPLIT Rect | Schneider | PCSPCTFCL15001R | db | 1 | 921965
6620006421 | PCSPCTFCL16001R CURRENT TRANSFORMER 1600 1 SPLIT Rect | Schneider | PCSPCTFCL16001R | db | 1 | 957575
6620006423 | PCSPCTFCL16005R CURRENT TRANSFORMER 1600 5 SPLIT Rect | Schneider | PCSPCTFCL16005R | db | 1 | 663650
6620006427 | PCSPCTFCL20005R CURRENT TRANSFORMER 2000 5 SPLIT Rect | Schneider | PCSPCTFCL20005R | db | 1 | 676990
6620006428 | PCSPCTFCL25001R411 CURRENT TRANSFORMER 2500 1 SPLIT Rect 4X | Schneider | PCSPCTFCL25001R411 | db | 1 | 924200
6620006432 | PCSPCTFCL25005R CURRENT TRANSFORMER 2500 5 SPLIT Rect | Schneider | PCSPCTFCL25005R | db | 1 | 812830
6620006436 | PCSPCTFCL30005R411 CURRENT TRANSFORMER 3000 5 SPLIT Rect 4X | Schneider | PCSPCTFCL30005R411 | db | 1 | 828440
6620006437 | PCSPCTFCL40001R411 CURRENT XFMR 4000 1 SPLIT Rect 4X11 | Schneider | PCSPCTFCL40001R411 | db | 1 | 818535
6620006443 | PCSPCTFCL5001R CURRENT TRANSFORMER 500 1 SPLIT Rect | Schneider | PCSPCTFCL5001R | db | 1 | 677005
6620006446 | PCSPCTFCL5005R CURRENT TRANSFORMER 500 5 SPLIT Rect | Schneider | PCSPCTFCL5005R | db | 1 | 650280
6627917252 | PDC3BD2 Aluminium csatlakozó 3 kábelhez | Schneider | PDC3BD2 | db | 1 | 77444
6621336548 | PDC6BD6Aluminium csatlakozó 6 kábelhez | Schneider | PDC6BD6 | db | 1 | 78181
6620005349 | Phaseo ABL6 transzformátor, 1f-2f, 230-400/115VAC, 100VA | Schneider | ABL6TS10G | db | 1 | 38343
6620005354 | Phaseo ABL6 transzformátor, 1f-2f, 230-400/115VAC, 250VA | Schneider | ABL6TS25G | db | 1 | 66109
6620005357 | Phaseo ABL6 transzformátor, 1f-2f, 230-400/115VAC, 630VA | Schneider | ABL6TS63G | db | 1 | 136185
6620005352 | Phaseo ABL6 transzformátor, 1f-2f, 230-400/12VAC, 160VA | Schneider | ABL6TS16J | db | 1 | 104120
6624217691 | Piros vészgomb, kulcsos kioldású XB7,tri | Schneider | XB7NS9444 | db | 1 | 17287
6620839130 | PK fázisford.lengővilla 16A | Schneider | 83913 | db | 1 | 7737
6620839120 | PK ff. lengővilla 16A | Schneider | 83912 | db | 1 | 7199
6620823510 | PK lengővilla 16A | Schneider | 82351 | db | 1 | 6472
6620823630 | PK Pratika lengővilla 16A 24/48V IP67 | Schneider | 82363 | db | 1 | 8284
6620831660 | PK ráépíthető aljzat 32A | Schneider | 83166 | db | 1 | 11906
6620831700 | PK ráépíthető aljzat 32A, 3P+E, 380V, IP67 | Schneider | 83170 | db | 1 | 12967
6620831210 | PK ráépíthető aljzat 32A,380V,IP44,3P+N+PE, csavaros | Schneider | 83121 | db | 1 | 11906
6620835700 | PK ráépíthető villa 32A 3P-E 380-415V, IP67 | Schneider | 83570 | db | 1 | 12758
6620820850 | PK Unika ráépíthető aljzat 16A | Schneider | 82085 | db | 1 | 14069
6624213246 | PKB002 BACK BOX | Schneider | PKB002 | db | 1 | 7713
6624213247 | PKB63P523 reteszelt fali csatlakozó 63A 2P +E,IP65 | Schneider | PKB63P523 | db | 1 | 189050
6624213248 | PKB63P534 reteszelt fali csatlakozó 63A 3P +E,IP65 | Schneider | PKB63P534 | db | 1 | 205880
6624213249 | PKB63P535 fali csatlk. kapcsoló 63A 3PNE 380-415V | Schneider | PKB63P535 | db | 1 | 221190
6624213250 | PKB63P544 Unica dugalj és kapcsoló, falra szerelh. | Schneider | PKB63P544 | db | 1 | 251640
6624213251 | PKB63Q523 reteszelt fali csatlakozó 63A 2P +E,IP65 | Schneider | PKB63Q523 | db | 1 | 283580
6624213252 | PKB63Q534 reteszelt fali csatlakozó 63A 3P +EIP65 | Schneider | PKB63Q534 | db | 1 | 308820
6624213253 | PKB63Q535 reteszelt fali csatlakozó 63A 3PNE,IP65 | Schneider | PKB63Q535 | db | 1 | 331800
6624213254 | PKB63R523 reteszelt fali csatlakozó 63A 2P +E,IP65 | Schneider | PKB63R523 | db | 1 | 296825
6624213255 | PKB63R534 reteszelt fali csatlakozó 63A 3P +E,IP65 | Schneider | PKB63R534 | db | 1 | 323230
6624213256 | PKB63R535 reteszelt fali csatlakozó 63A 3PNE, IP65 | Schneider | PKB63R535 | db | 1 | 347280
6624213258 | PKB63T515 PK Unika panelra 63A,3P+N+E,130V,IP65 | Schneider | PKB63T515 | db | 1 | 186785
6624213259 | PKB63T523 reteszelt fali csatlakozó 63A 2P +E,IP65 | Schneider | PKB63T523 | db | 1 | 119740
6624213260 | PKB63T524 PK Unika panelra 63A,3P+E,200V,IP65 | Schneider | PKB63T524 | db | 1 | 144885
6624213262 | PKB63T534 panelba építhető csatlakozó aljzat, rete | Schneider | PKB63T534 | db | 1 | 130400
6624213263 | PKB63T535 reteszelt fali csatlakozó 63A 3PNE, IP65 | Schneider | PKB63T535 | db | 1 | 140095
6624213268 | PKB63U523 reteszelt fali csatlakozó 63A 2P +E,IP65 | Schneider | PKB63U523 | db | 1 | 179610
6624213271 | PKB63U534 reteszelt fali csatlakozó 63A 3P +E,IP65 | Schneider | PKB63U534 | db | 1 | 195595
6624213272 | PKB63U535 reteszelt fali csatlakozó 63A 3PNE, IP65 | Schneider | PKB63U535 | db | 1 | 210145
6624213275 | PKB63V514 PK Unika panelra 63A,3P+E,130V,IP65 olv | Schneider | PKB63V514 | db | 1 | 272955
6624213276 | PKB63V515 PK Unika panelra 63A,3P+N+E,130V,IP65olv | Schneider | PKB63V515 | db | 1 | 293250
6624213277 | PKB63V523 reteszelt fali csatlakozó 63A 2P +E,IP65 | Schneider | PKB63V523 | db | 1 | 187985
6624213278 | PKB63V524 PK Unika panelra 63A,3P+E,200V,IP65 olv | Schneider | PKB63V524 | db | 1 | 227470
6624213279 | PKB63V525 PK Unika panelra 63A,3P+N+E,200V,IP65olv | Schneider | PKB63V525 | db | 1 | 244385
6624213280 | PKB63V534 reteszelt fali csatlakozó 63A 3P +E,IP65 | Schneider | PKB63V534 | db | 1 | 204725
6624206093 | PKB63V535 PK Pratika reteszelt fali csatlakozó 63A 3PNE, IP65 | Schneider | PKB63V535 | db | 1 | 219945
6620818820 | PKbeép.egy.a.63A,3PT,380-415V,IP67 | Schneider | 81882 | db | 1 | 16958
6624087070 | PKE16M413 PK PratiKa lengővilla 16A,2P+E,130V,IP44 | Schneider | PKE16M413 | db | 1 | 3040
6624087080 | PKE16M414 PK PratiKa lengővilla 16A,3P+E,130V,IP44 | Schneider | PKE16M414 | db | 1 | 3679
6624087090 | PKE16M415 PK PratiKa lengővilla 16A,3P+N+E,130V,IP44 | Schneider | PKE16M415 | db | 1 | 3954
6624087100 | PKE16M423 PK PratiKa lengővilla 16A,2P+E,250V,IP44(MG-Dfh-162k06m) | Schneider | PKE16M423 | db | 1 | 2535
6624087110 | PKE16M424 PK PratiKa lengővilla 16A,3P+E,250V,IP44(MG-Dfh-163k09m) | Schneider | PKE16M424 | db | 1 | 3066
6624087120 | PKE16M425 PK PratiKa lengővilla 16A,3P+N+E,250V,IP44MG-Dfh-164k09m) | Schneider | PKE16M425 | db | 1 | 3293
6624087130 | PKE16M433 PK PratiKa lengővilla 16A,2P+E,415V,IP44(MG-Dfh-162k09m) | Schneider | PKE16M433 | db | 1 | 2281
6624087140 | PKE16M434 PK PratiKa lengővilla 16A,3P+E,415V,IP44(MG-Dfh-163k06m) | Schneider | PKE16M434 | db | 1 | 2761
6624087150 | PKE16M435 PK PratiKa lengővilla 16A,3P+N+E,415V,IP44(MG-Dfh-164k06m) | Schneider | PKE16M435 | db | 1 | 2966
6624087160 | PKE16M444 PK PratiKa lengővilla 16A,3P+E,500V,IP44 | Schneider | PKE16M444 | db | 1 | 3373
6624087170 | PKE16M445 PK PratiKa lengővilla 16A,3P+N+E,500V,IP44 | Schneider | PKE16M445 | db | 1 | 3624
6624087180 | PKE16M713 PK PratiKa lengővilla 16A,2P+E,130V,IP67 | Schneider | PKE16M713 | db | 1 | 5928
6624087210 | PKE16M723 PK PratiKa lengővilla 16A,2P+E,250V,IP67(MG-Dfh-162k06 mT) | Schneider | PKE16M723 | db | 1 | 4943
6624087220 | PKE16M724 PK PratiKa lengővilla 16A,3P+E,250V,IP67 | Schneider | PKE16M724 | db | 1 | 5979
6624087230 | PKE16M725 PK PratiKa lengővilla 16A,3P+N+E,250V,IP67 | Schneider | PKE16M725 | db | 1 | 6425
6624087250 | PKE16M734 PK PratiKa lengővilla 16A,3P+E,415V,IP67(MG-Dfh-163k06 mT) | Schneider | PKE16M734 | db | 1 | 5381
6624087260 | PKE16M735 PK PratiKa lengővilla 16A,3P+N+E,415V,IP67(MG-Dfh-164k06 mT) | Schneider | PKE16M735 | db | 1 | 5780
6624087280 | PKE16M745 PK PratiKa lengővilla 16A,3P+N+E,500V,IP67 | Schneider | PKE16M745 | db | 1 | 7065
6621075876 | PKE16W414 PK ráép.villa 16A, 3P+E, 130V, IP44 | Schneider | PKE16W414 | db | 1 | 5519
6621075878 | PKE16W423 PK ráépíthető villa 16A, 3P, 250V, IP44 | Schneider | PKE16W423 | db | 1 | 3802
6621075881 | PKE16W433 PK ráépíthető villa 16A, 3P, 415V, IP44 | Schneider | PKE16W433 | db | 1 | 3421
6621075882 | PKE16W434 PK ráépíthető villa 16A, 4P, 415V, IP44 | Schneider | PKE16W434 | db | 1 | 4139
6621075883 | PKE16W435 PK ráépíthető villa 16A, 5P, 415V, IP44 | Schneider | PKE16W435 | db | 1 | 4448
6624087290 | PKE32M413 PK PratiKa lengővilla 32A,2P+E,130V,IP44 | Schneider | PKE32M413 | db | 1 | 3285
6624087300 | PKE32M414 PK PratiKa lengővilla 32A,3P+E,130V,IP44 | Schneider | PKE32M414 | db | 1 | 3973
6624087310 | PKE32M415 PK PratiKa lengővilla 32A,3P+N+E,130V,IP44 | Schneider | PKE32M415 | db | 1 | 4270
6624087320 | PKE32M423 PK PratiKa lengővilla 32A,2P+E,250V,IP44(MG-Dfh-322k06m) | Schneider | PKE32M423 | db | 1 | 2738
6624087330 | PKE32M424 PK PratiKa lengővilla 32A,3P+E,250V,IP44(MG-Dfh-323k09m) | Schneider | PKE32M424 | db | 1 | 3312
6624087340 | PKE32M425 PK PratiKa lengővilla 32A,3P+N+E,250V,IP44 | Schneider | PKE32M425 | db | 1 | 3557
6624087350 | PKE32M433 PK PratiKa lengővilla 32A,2P+E,415V,IP44(MG-Dfh-322k09m) | Schneider | PKE32M433 | db | 1 | 2463
6624087360 | PKE32M434 PK PratiKa lengővilla 32A,3P+E,415V,IP44(MG-Dfh-323k06m) | Schneider | PKE32M434 | db | 1 | 2980
6624087370 | PKE32M435 PK PratiKa lengővilla 32A,3P+N+E,415V,IP44(MG-Dfh-324k06m) | Schneider | PKE32M435 | db | 1 | 3203
6624087380 | PKE32M444 PK PratiKa lengővilla 32A,3P+E,500V,IP44 | Schneider | PKE32M444 | db | 1 | 3643
6624087390 | PKE32M445 PK PratiKa lengővilla 32A,3P+N+E,500V,IP44 | Schneider | PKE32M445 | db | 1 | 3913
6624087430 | PKE32M723 PK PratiKa lengővilla 32A,2P+E,250V,IP67(MG-Dfh-322k06 mT) | Schneider | PKE32M723 | db | 1 | 5337
6624087440 | PKE32M724 PK PratiKa lengővilla 32A,3P+E,250V,IP67 | Schneider | PKE32M724 | db | 1 | 6457
6624087470 | PKE32M734 PK PratiKa lengővilla 32A,3P+E,415V,IP67(MG-Dfh-323k06 mT) | Schneider | PKE32M734 | db | 1 | 5812
6624087480 | PKE32M735 PK PratiKa lengővilla 32A,3P+N+E,415V,IP67(MG-Dfh-324k06 mT) | Schneider | PKE32M735 | db | 1 | 6244
6624087490 | PKE32M744 PK PratiKa lengővilla 32A,3P+E,500V,IP67 | Schneider | PKE32M744 | db | 1 | 7103
6624087500 | PKE32M745 PK PratiKa lengővilla 32A,3P+N+E,500V,IP67 | Schneider | PKE32M745 | db | 1 | 7631
6624213281 | PKE32M7C4 PK lengő villa 32A, 3P+N+E, 380V, IP67 | Schneider | PKE32M7C4 | db | 1 | 6974
6621075889 | PKE32W423 PK ráépíthető villa 32A, 3P, 250V, IP44 | Schneider | PKE32W423 | db | 1 | 5724
6621075890 | PKE32W424 PK ráépíthető villa 32A, 4P, 250V, IP44 | Schneider | PKE32W424 | db | 1 | 6925
6621075892 | PKE32W433 PK ráépíthető villa 32A, 3P, 415V, IP44 | Schneider | PKE32W433 | db | 1 | 5151
6621075893 | PKE32W434 PK ráépíthető villa 32A, 4P, 415V, IP44 | Schneider | PKE32W434 | db | 1 | 6231
6621075894 | PKE32W435 PK ráépíthető villa 32A, 5P, 415V, IP44 | Schneider | PKE32W435 | db | 1 | 6694
6624087510 | PKF16F413 PK PratiKa beép.ferde aljzat 16A,2P+E,130V,IP44 | Schneider | PKF16F413 | db | 1 | 2656
6624087520 | PKF16F414 PK PratiKa beép.ferde aljzat 16A,3P+E,130V,IP44 | Schneider | PKF16F414 | db | 1 | 3213
6624087530 | PKF16F415 PK PratiKa beép.ferde aljzat 16A,3P+N+E,130V,IP44 | Schneider | PKF16F415 | db | 1 | 3451
6624087540 | PKF16F423 PK PratiKa beép.ferde aljzat 16A,2P+E,250V,IP44( MG-Dafb-162k06m) | Schneider | PKF16F423 | db | 1 | 2213
6624087550 | PKF16F424 PK PratiKa beép.ferde aljzat 16A,3P+E,250V,IP44 (MG-Dafb-163k09m) | Schneider | PKF16F424 | db | 1 | 2676
6624087560 | PKF16F425 PK PratiKa beép.ferde aljzat 16A,3P+N+E,250V,IP44 | Schneider | PKF16F425 | db | 1 | 2877
6624087570 | PKF16F433 PK PratiKa beép.ferde aljzat 16A,2P+E,415V,IP44(MG-Dafb-162k09m) | Schneider | PKF16F433 | db | 1 | 1991
6624087580 | PKF16F434 PK PratiKa beép.ferde aljzat 16A,3P+E,415V,IP44(MG-Dafb-163k06m) | Schneider | PKF16F434 | db | 1 | 2410
6624087590 | PKF16F435 PK PratiKa beép.ferde aljzat 16A,3P+N+E,415V,IP44(MG-Dafb-164k06m) | Schneider | PKF16F435 | db | 1 | 2588
6624087600 | PKF16F444 PK PratiKa beép.ferde aljzat 16A,3P+E,500V,IP44 | Schneider | PKF16F444 | db | 1 | 2944
6624087610 | PKF16F445 PK PratiKa beép.ferde aljzat 16A,3P+N+E,500V,IP44 | Schneider | PKF16F445 | db | 1 | 3164
6624087620 | PKF16F713 PK PratiKa beép.ferde aljzat 16A,2P+E,130V,IP67 | Schneider | PKF16F713 | db | 1 | 3138
6624087630 | PKF16F714 PK PratiKa beép.ferde aljzat 16A,3P+E,130V,IP67 | Schneider | PKF16F714 | db | 1 | 3798
6624087640 | PKF16F715 PK PratiKa beép.ferde aljzat 16A,3P+N+E,130V,IP67 | Schneider | PKF16F715 | db | 1 | 4078
6624087650 | PKF16F723 PK PratiKa beép.ferde aljzat 16A,2P+E,250V,IP67 (MG-Dafb-162k06 mT) | Schneider | PKF16F723 | db | 1 | 2615
6624087660 | PKF16F724 PK PratiKa beép.ferde aljzat 16A,3P+E,250V,IP67 | Schneider | PKF16F724 | db | 1 | 3164
6624087670 | PKF16F725 PK PratiKa beép.ferde aljzat 16A,3P+N+E,250V,IP67 | Schneider | PKF16F725 | db | 1 | 3399
6624087680 | PKF16F733 PK PratiKa beép.ferde aljzat 16A,2P+E,415V,IP67 | Schneider | PKF16F733 | db | 1 | 2352
6624087690 | PKF16F734 PK PratiKa beép.ferde aljzat 16A,3P+E,415V,IP67 (MG-Dafb-163k06 mT) | Schneider | PKF16F734 | db | 1 | 2847
6624087700 | PKF16F735 PK PratiKa beép.ferde aljzat 16A,3P+N+E,415V,IP67 (MG-Dafb-164k06 mT) | Schneider | PKF16F735 | db | 1 | 3059
6624087710 | PKF16F744 PK PratiKa beép.ferde aljzat 16A,3P+E,500V,IP67 | Schneider | PKF16F744 | db | 1 | 3479
6624087720 | PKF16F745 PK PratiKa beép.ferde aljzat 16A,3P+N+E,500V,IP67 | Schneider | PKF16F745 | db | 1 | 3739
6624087730 | PKF16G413 PK PratiKa beép.egy.aljzat 16A,2P+E,130V,IP44 | Schneider | PKF16G413 | db | 1 | 2488
6624087760 | PKF16G423 PK PratiKa beép.egy.aljzat 16A,2P+E,250V,IP44(MG-Dafb-162k06m) | Schneider | PKF16G423 | db | 1 | 2074
6624087770 | PKF16G424 PK PratiKa beép.egy.aljzat 16A,3P+E,250V,IP44(MG-Dafb-163k09m) | Schneider | PKF16G424 | db | 1 | 2509
6624087790 | PKF16G433 PK PratiKa beép.egy.aljzat 16A,2P+E,415V,IP44(MG-Dafb-162k09m) | Schneider | PKF16G433 | db | 1 | 1866
6624087800 | PKF16G434 PK PratiKa beép.egy.aljzat 16A,3P+E,415V,IP44(MG-Dafb-163k06m) | Schneider | PKF16G434 | db | 1 | 2257
6624087810 | PKF16G435 PK PratiKa beép.egy.aljzat 16A,3P+N+E,415V,IP44(MG-Dafb-164k06m) | Schneider | PKF16G435 | db | 1 | 2427
6624087870 | PKF16G723 PK PratiKa beép.egy.aljzat 16A,2P+E,250V,IP67 | Schneider | PKF16G723 | db | 1 | 4043
6624087910 | PKF16G734 PK PratiKa beép.egy.aljzat 16A,3P+E,415V,IP67 | Schneider | PKF16G734 | db | 1 | 4403
6624087920 | PKF16G735 PK PratiKa beép.egy.aljzat 16A,3P+N+E,415V,IP67 | Schneider | PKF16G735 | db | 1 | 4730
6624087960 | PKF16M414 PK PratiKa lengőaljzat 16A,3P+E,130V,IP44 | Schneider | PKF16M414 | db | 1 | 4616
6624087980 | PKF16M423 PK PratiKa lengőaljzat 16A,2P+E,250V,IP44(MG-Dafh-162k06m) | Schneider | PKF16M423 | db | 1 | 3179
6624087990 | PKF16M424 PK PratiKa lengőaljzat 16A,3P+E,250V,IP44(MG-Dafh-163k09m) | Schneider | PKF16M424 | db | 1 | 3847
6624088000 | PKF16M425 PK PratiKa lengőaljzat 16A,3P+N+E,250V,IP44(MG-Dafh-164k09m) | Schneider | PKF16M425 | db | 1 | 4134
6624088010 | PKF16M433 PK PratiKa lengőaljzat 16A,2P+E,415V,IP44(MG-Dafh-162k09m) | Schneider | PKF16M433 | db | 1 | 2860
6624088020 | PKF16M434 PK PratiKa lengőaljzat 16A,3P+E,415V,IP44(MG-Dafh-163k06m) | Schneider | PKF16M434 | db | 1 | 3461
6624088030 | PKF16M435 PK PratiKa lengőaljzat 16A,3P+N+E,415V,IP44(MG-Dafh-164k06m) | Schneider | PKF16M435 | db | 1 | 3720
6624088090 | PKF16M723 PK PratiKa lengőaljzat 16A,2P+E,250V,IP67(MG-Dafh-162k06 mT) | Schneider | PKF16M723 | db | 1 | 4448
6624088120 | PKF16M733 PK PratiKa lengőaljzat 16A,2P+E,415V,IP67 | Schneider | PKF16M733 | db | 1 | 4002
6624088130 | PKF16M734 PK PratiKa lengőaljzat 16A,3P+E,415V,IP67(MG-Dafh-163k06 mT) | Schneider | PKF16M734 | db | 1 | 4843
6624088140 | PKF16M735 PK PratiKa lengőaljzat 16A,3P+N+E,415V,IP67(MG-Dafh-164k06 mT) | Schneider | PKF16M735 | db | 1 | 5203
6624088150 | PKF16M744 PK PratiKa lengőaljzat 16A,3P+E,500V,IP67 | Schneider | PKF16M744 | db | 1 | 5919
6624088160 | PKF16M745 PK PratiKa lengőaljzat 16A,3P+N+E,500V,IP67 | Schneider | PKF16M745 | db | 1 | 6359
6621073890 | PKF16W413 PK dugaljzat , csavaros 16A IP44 11, 2P+E | Schneider | PKF16W413 | db | 1 | 5724
6621075897 | PKF16W414 PK ráépíthető aljzat 16A, 4P, 130V, IP44 | Schneider | PKF16W414 | db | 1 | 6925
6621075898 | PKF16W415 PK ráép.aljzat 16A, 3P+N+E, 130V, IP44 | Schneider | PKF16W415 | db | 1 | 7439
6621073891 | PKF16W423 PK dugaljzat, csavaros 16A IP44 22 | Schneider | PKF16W423 | db | 1 | 4769
6621075899 | PKF16W424 PK ráépíthető aljzat 16A, 4P, 250V, IP44 | Schneider | PKF16W424 | db | 1 | 5769
6621075900 | PKF16W425 PK ráépíthető aljzat 16A, 5P, 250V, IP44 | Schneider | PKF16W425 | db | 1 | 6199
6621075901 | PKF16W433 PK ráépíthető aljzat 16A, 3P, 415V, IP44 | Schneider | PKF16W433 | db | 1 | 4292
6621073892 | PKF16W434 PK dugaljzat, csavaros 16A IP44 38 | Schneider | PKF16W434 | db | 1 | 5193
6621073893 | PKF16W435 PK dugaljzat, csavaros 16A IP44 38 | Schneider | PKF16W435 | db | 1 | 5579
6621075902 | PKF16W444 PK ráépíthető aljzat 16A, 4P, 500V, IP44 | Schneider | PKF16W444 | db | 1 | 6348
6621075903 | PKF16W445 PK ráépíthető aljzat 16A, 3P+N+E, 500V | Schneider | PKF16W445 | db | 1 | 6818
6621075907 | PKF16W723 PK dugaljzat, csavaros 16A IP67 220V 2PT5 | Schneider | PKF16W723 | db | 1 | 6670
6621075908 | PKF16W724 PK ráépíthető aljzat, csavaros 16A IP67 220V 3PT 5 | Schneider | PKF16W724 | db | 1 | 8072
6621075909 | PKF16W725 PK dugaljzat, csavaros 16A IP67 220V 3PNT | Schneider | PKF16W725 | db | 1 | 8672
6621075910 | PKF16W733 PK ráépíthető aljzat, csavaros 16A IP67 380V 2PT 5 | Schneider | PKF16W733 | db | 1 | 6004
6621075911 | PKF16W734 PK dugaljzat, csavaros 16A IP67 380V 3P | Schneider | PKF16W734 | db | 1 | 7265
6621075912 | PKF16W735 PK dugaljzat, csavaros 16A IP67 380V 3PNT | Schneider | PKF16W735 | db | 1 | 7805
6621075913 | PKF16W744 PK ráépíthető aljzat, csavaros 16A IP67 500V 3PT 5 | Schneider | PKF16W744 | db | 1 | 8879
6624088170 | PKF32F413 PK PratiKa beép.ferde aljzat 32A,2P+E,130V,IP44 | Schneider | PKF32F413 | db | 1 | 4512
6624088180 | PKF32F414 PK PratiKa beép.ferde aljzat 32A,3P+E,130V,IP44 | Schneider | PKF32F414 | db | 1 | 5460
6624088190 | PKF32F415 PK PratiKa beép.ferde aljzat 32A,3P+N+E,130V,IP44 | Schneider | PKF32F415 | db | 1 | 5866
6624088200 | PKF32F423 PK PratiKa beép.ferde aljzat 32A,2P+E,250V,IP44(MG-Dafbe-322k06 m) | Schneider | PKF32F423 | db | 1 | 3761
6624088210 | PKF32F424 PK PratiKa beép.ferde aljzat 32A,3P+E,250V,IP44(MG-Dafbe-323k09 m) | Schneider | PKF32F424 | db | 1 | 4550
6624088220 | PKF32F425 PK PratiKa beép.ferde aljzat 32A,3P+N+E,250V,IP44 | Schneider | PKF32F425 | db | 1 | 4888
6624088230 | PKF32F433 PK PratiKa beép.ferde aljzat 32A,2P+E,415V,IP44 | Schneider | PKF32F433 | db | 1 | 3385
6624088240 | PKF32F434 PK PratiKa beép.ferde aljzat 32A,3P+E,415V,IP44(MG-Dafbe-323k06 m) | Schneider | PKF32F434 | db | 1 | 4096
6624088250 | PKF32F435 PK PratiKa beép.ferde aljzat 32A,3P+N+E,415V,IP44(MG-Dafbe-324k06 m) | Schneider | PKF32F435 | db | 1 | 4400
6624088270 | PKF32F445 PK PratiKa beép.ferde aljzat 32A,3P+N+E,500V,IP44 | Schneider | PKF32F445 | db | 1 | 5377
6624088280 | PKF32F713 PK PratiKa beép.ferde aljzat 32A,2P+E,130V,IP67 | Schneider | PKF32F713 | db | 1 | 5224
6624088290 | PKF32F714 PK PratiKa beép.ferde aljzat 32A,3P+E,130V,IP67 | Schneider | PKF32F714 | db | 1 | 6321
6624088300 | PKF32F715 PK PratiKa beép.ferde aljzat 32A,3P+N+E,130V,IP67 | Schneider | PKF32F715 | db | 1 | 6791
6624088310 | PKF32F723 PK PratiKa beép.ferde aljzat 32A,2P+E,250V,IP67(MG-Dafbe-322k06 mT) | Schneider | PKF32F723 | db | 1 | 4353
6624088320 | PKF32F724 PK PratiKa beép.ferde aljzat 32A,3P+E,250V,IP67 | Schneider | PKF32F724 | db | 1 | 5268
6624088330 | PKF32F725 PK PratiKa beép.ferde aljzat 32A,3P+N+E,250V,IP67 | Schneider | PKF32F725 | db | 1 | 5659
6624088340 | PKF32F733 PK PratiKa beép.ferde aljzat 32A,2P+E,415V,IP67 | Schneider | PKF32F733 | db | 1 | 3918
6624088350 | PKF32F734 PK PratiKa beép.ferde aljzat 32A,3P+E,415V,IP67(MG-Dafbe-323k06 mT) | Schneider | PKF32F734 | db | 1 | 4740
6624088360 | PKF32F735 PK PratiKa beép.ferde aljzat 32A,3P+N+E,415V,IP67(MG-Dafbe-324k06 mT) | Schneider | PKF32F735 | db | 1 | 5092
6624088370 | PKF32F744 PK PratiKa beép.ferde aljzat 32A,3P+E,500V,IP67 | Schneider | PKF32F744 | db | 1 | 5794
6624213282 | PKF32F7C4 PK PratiKa beépíthető aljzat, szögletes, 32A | Schneider | PKF32F7C4 | db | 1 | 5689
6624088410 | PKF32G415 PK PratiKa beép.egy.aljzat 32A,3P+N+E,130V,IP44 | Schneider | PKF32G415 | db | 1 | 5498
6624088420 | PKF32G423 PK PratiKa beép.egy.aljzat 32A,2P+E,250V,IP44(MG-Dafb-322k06m) | Schneider | PKF32G423 | db | 1 | 3525
6624088460 | PKF32G434 PK PratiKa beép.egy.aljzat 32A,3P+E,415V,IP44(MG-Dafb-323k06m) | Schneider | PKF32G434 | db | 1 | 3838
6624088470 | PKF32G435 PK PratiKa beép.egy.aljzat 32A,3P+N+E,415V,IP44(MG-Dafb-324k06m) | Schneider | PKF32G435 | db | 1 | 4123
6624088530 | PKF32G723 PK PratiKa beép.egy.aljzat 32A,2P+E,250V,IP67 | Schneider | PKF32G723 | db | 1 | 6874
6624088570 | PKF32G734 PK PratiKa beép.egy.aljzat 32A,3P+E,415V,IP67 | Schneider | PKF32G734 | db | 1 | 7484
6624088580 | PKF32G735 PK PratiKa beép.egy.aljzat 32A,3P+N+E,415V,IP67 | Schneider | PKF32G735 | db | 1 | 8041
6624213283 | PKF32G7C4 Pratika beép.egy.alj.32A, 3P+N+E, 500V | Schneider | PKF32G7C4 | db | 1 | 8981
6624088640 | PKF32M423 PK PratiKa lengőaljzat 32A,2P+E,250V,IP44(MG-Dafh-322k06) | Schneider | PKF32M423 | db | 1 | 5405
6624088650 | PKF32M424 PK PratiKa lengőaljzat 32A,3P+E,250V,IP44(MG-Dafh-323k09m) | Schneider | PKF32M424 | db | 1 | 6540
6624088660 | PKF32M425 PK PratiKa lengőaljzat 32A,3P+N+E,250V,IP44(MG-Dafh-324k09) | Schneider | PKF32M425 | db | 1 | 7026
6624088680 | PKF32M434 PK PratiKa lengőaljzat 32A,3P+E,415V,IP44(MG-Dafh-323k06m) | Schneider | PKF32M434 | db | 1 | 5886
6624088690 | PKF32M435 PK PratiKa lengőaljzat 32A,3P+N+E,415V,IP44(MG-Dafh-324k06m) | Schneider | PKF32M435 | db | 1 | 6324
6624088710 | PKF32M445 PK PratiKa lengőaljzat 32A,3P+N+E,500V,IP44 | Schneider | PKF32M445 | db | 1 | 3361
6624088750 | PKF32M723 PK PratiKa lengőaljzat 32A,2P+E,250V,IP67(MG-Dafh-322k06 mT) | Schneider | PKF32M723 | db | 1 | 4582
6624088760 | PKF32M724 PK PratiKa lengőaljzat 32A,3P+E,250V,IP67 | Schneider | PKF32M724 | db | 1 | 5544
6624088780 | PKF32M733 PK PratiKa lengőaljzat 32A,2P+E,415V,IP67 | Schneider | PKF32M733 | db | 1 | 4123
6624088790 | PKF32M734 PK PratiKa lengőaljzat 32A,3P+E,415V,IP67(MG-Dafh-323k06 mT) | Schneider | PKF32M734 | db | 1 | 4989
6624088800 | PKF32M735 PK PratiKa lengőaljzat 32A,3P+N+E,415V,IP67(MG-Dafh-324k06 mT) | Schneider | PKF32M735 | db | 1 | 5361
6624088810 | PKF32M744 PK PratiKa lengőaljzat 32A,3P+E,500V,IP67 | Schneider | PKF32M744 | db | 1 | 6099
6624088820 | PKF32M745 PK PratiKa lengőaljzat 32A,3P+N+E,500V,IP67 | Schneider | PKF32M745 | db | 1 | 6551
6624213284 | PKF32M7C4 PK lengő aljzat 32A, 3P+N+E, 380V, IP67 | Schneider | PKF32M7C4 | db | 1 | 5988
6621075915 | PKF32W413 PK ráépíthető aljzat 32A, 3P, 130V, IP44 | Schneider | PKF32W413 | db | 1 | 6979
6621075916 | PKF32W414 PK ráép.aljzat 32A, 3P+E, 130V, IP44 | Schneider | PKF32W414 | db | 1 | 8444
6621075917 | PKF32W415 PK ráépíthető aljzat 32A, 3P+N+E, 130V | Schneider | PKF32W415 | db | 1 | 9071
6621075918 | PKF32W423 PK ráépíthető aljzat 32A, 3P, 250V, IP44 | Schneider | PKF32W423 | db | 1 | 5816
6621075919 | PKF32W424 PK ráépíthető aljzat 32A, 4P, 250V, IP44 | Schneider | PKF32W424 | db | 1 | 7037
6621075920 | PKF32W425 PK ráépíthető aljzat 32A, 5P, 250V, IP44 | Schneider | PKF32W425 | db | 1 | 7559
6621075921 | PKF32W433 PK ráépíthető aljzat 32A, 3P, 415V, IP44 | Schneider | PKF32W433 | db | 1 | 5234
6621073894 | PKF32W434 PK dugaljzat, csavaros 32A IP44 38 | Schneider | PKF32W434 | db | 1 | 6333
6621073895 | PKF32W435 PK dugaljzat, csavaros 32A IP44 38 | Schneider | PKF32W435 | db | 1 | 6804
6621075922 | PKF32W444 PK ráépíthető aljzat 32A, 4P, 500V, IP44 | Schneider | PKF32W444 | db | 1 | 7740
6621075923 | PKF32W445 PK ráép.aljzat 32A, 3P+N+E, 500V, IP44 | Schneider | PKF32W445 | db | 1 | 8316
6621075927 | PKF32W723 PK dugaljzat, csavaros 32A IP67 220V 2P | Schneider | PKF32W723 | db | 1 | 6874
6621075928 | PKF32W724 PK dugaljzat, csavaros 32A IP67 | Schneider | PKF32W724 | db | 1 | 8316
6621075930 | PKF32W733 PK ráépíthető aljzat, csavaros 32A IP67 380V 2PT 5 | Schneider | PKF32W733 | db | 1 | 6186
6621075931 | PKF32W734 PK dugaljzat, csavaros 32A IP67 380V 3PT5 | Schneider | PKF32W734 | db | 1 | 7484
6621075932 | PKF32W735 PK dugaljzat, csavaros 32A IP67 380V 3P | Schneider | PKF32W735 | db | 1 | 8041
6624213285 | PKF32W7C4 PK fali csatl. aljzat, 32A, IP67, 3P+E, | Schneider | PKF32W7C4 | db | 1 | 8981
6624213286 | PKN51B Háztartási aljzat NF 50X50 IP54 kék | Schneider | PKN51B | db | 1 | 3684
6624213287 | PKN51G Háztartási aljzat NF 50X50 IP54 szürke | Schneider | PKN51G | db | 1 | 3684
6624213288 | PKN51N Háztartási aljzat NF 50X50 IP54 fekete | Schneider | PKN51N | db | 1 | 3684
6624213292 | PKN61B Háztartási aljzat NF 65X85 IP54 kék | Schneider | PKN61B | db | 1 | 5090
6621082138 | PKN61G Ipari dugalj 65X85 fekete/szürke IP54 | Schneider | PKN61G | db | 1 | 5090
6624213293 | PKN61N Háztartási aljzat NF 65X85 IP54 fekete | Schneider | PKN61N | db | 1 | 5090
6624213294 | PKN62B Háztartási aljzat NF 65X85 IP54 kék | Schneider | PKN62B | db | 1 | 7368
6624198610 | PKS51B PK SCHUKO alj. 50X50 IP54 | Schneider | PKS51B | db | 1 | 2209
6624198620 | PKS51G PK SCHUKO aljz. 50x50, 16A, fekete | Schneider | PKS51G | db | 1 | 2209
6624198630 | PKS51N PK SCHUKO aljz. 50x50, 16A, szürke | Schneider | PKS51N | db | 1 | 2209
6624198640 | PKS52B PK SCHUKO aljz. 50x50, 16A, kék | Schneider | PKS52B | db | 1 | 2209
6624198650 | PKS52G PK SCHUKO aljz. 50x50, 16A, fekete | Schneider | PKS52G | db | 1 | 2209
6624198660 | PKS52N PK SCHUKO aljz. 65x65, 16A, szürke | Schneider | PKS52N | db | 1 | 2209
6621073896 | PKS61B Aljzat 65x85, fekete-kék, IP54 | Schneider | PKS61B | db | 1 | 3684
6624213297 | PKS61G PK SCHUKO aljz. 65*85, 16A, szürke | Schneider | PKS61G | db | 1 | 3684
6624213298 | PKS61N PK SCHUKO aljz. 65*85, 16A, fekete | Schneider | PKS61N | db | 1 | 3684
6621073897 | PKS62B SCHUKO dugalj ENC 65x85 IP54 | Schneider | PKS62B | db | 1 | 4286
6624213299 | PKS62G PK SCHUKO aljz. 65*85, 16A, szürke | Schneider | PKS62G | db | 1 | 4286
6621075935 | PKX16M413 PK Pratika lengő dugvilla connect 16A IP44 | Schneider | PKX16M413 | db | 1 | 3650
6624213301 | PKX16M414 lengővilla | Schneider | PKX16M414 | db | 1 | 4416
6624213302 | PKX16M415 lengővilla | Schneider | PKX16M415 | db | 1 | 4744
6624203120 | PKX16M423 PK PratiKa lengővilla rugos 16A IP44 | Schneider | PKX16M423 | db | 1 | 3040
6621082139 | PKX16M424 PK Pratika lengővilla gyorscs.16A IP44 | Schneider | PKX16M424 | db | 1 | 3679
6624213303 | PKX16M425 Lengővilla | Schneider | PKX16M425 | db | 1 | 3954
6624213304 | PKX16M433 lengővilla | Schneider | PKX16M433 | db | 1 | 2737
6624213305 | PKX16M434 Lengővilla | Schneider | PKX16M434 | db | 1 | 3313
6621073898 | PKX16M435 Lengővilla | Schneider | PKX16M435 | db | 1 | 3556
6624213306 | PKX16M444 lengővilla | Schneider | PKX16M444 | db | 1 | 4047
6624213307 | PKX16M445 lengővilla | Schneider | PKX16M445 | db | 1 | 4349
6624213308 | PKX16M713 lengővilla | Schneider | PKX16M713 | db | 1 | 4270
6624213309 | PKX16M714 lengővilla | Schneider | PKX16M714 | db | 1 | 5165
6624213310 | PKX16M715 lengővilla | Schneider | PKX16M715 | db | 1 | 5551
6624203121 | PKX16M723 PK PratiKa lengő dugalj gyorscsatlakozású 16A IP67 | Schneider | PKX16M723 | db | 1 | 3557
6624213311 | PKX16M724 lengővilla | Schneider | PKX16M724 | db | 1 | 4305
6624213312 | PKX16M725 lengővilla | Schneider | PKX16M725 | db | 1 | 4626
6624213313 | PKX16M733 lengővilla | Schneider | PKX16M733 | db | 1 | 3203
6624203122 | PKX16M734 Lengővilla | Schneider | PKX16M734 | db | 1 | 3874
6624213314 | PKX16M735 Lengővilla | Schneider | PKX16M735 | db | 1 | 4164
6624213315 | PKX16M744 lengővilla | Schneider | PKX16M744 | db | 1 | 4735
6624213316 | PKX16M745 lengővilla | Schneider | PKX16M745 | db | 1 | 5088
6624213317 | PKX16W413 fali gyors csatl. aljzat | Schneider | PKX16W413 | db | 1 | 6369
6624213318 | PKX16W414 fali gyors csatl. aljzat | Schneider | PKX16W414 | db | 1 | 7707
6624213319 | PKX16W415 fali gyors csatl. aljzat | Schneider | PKX16W415 | db | 1 | 8280
6624213320 | PKX16W423 fali gyors csatl. aljzat | Schneider | PKX16W423 | db | 1 | 5308
6624213321 | PKX16W424 Ráépíthető (fali) villás csatl.PK. | Schneider | PKX16W424 | db | 1 | 6422
6624213322 | PKX16W425 Ráépíthető (fali) villás csatl.PK. | Schneider | PKX16W425 | db | 1 | 6899
6624213323 | PKX16W433 RÁÉPÍTHETŐ (FALI) VILLÁS CSATL.PK. | Schneider | PKX16W433 | db | 1 | 4776
6624213324 | PKX16W434 RÁÉPÍTHETŐ (FALI) VILLÁS CSATL.PK. | Schneider | PKX16W434 | db | 1 | 5779
6624213325 | PKX16W435 Fali dugalj Pratika FAST 16A IP44 380 | Schneider | PKX16W435 | db | 1 | 6211
6624213326 | PKX16W444 fali gyors csatl. aljzat | Schneider | PKX16W444 | db | 1 | 7063
6624213327 | PKX16W445 fali gyors csatl. aljzat | Schneider | PKX16W445 | db | 1 | 7589
6624213328 | PKX32M413 lengővilla | Schneider | PKX32M413 | db | 1 | 6568
6624213329 | PKX32M414 lengővilla | Schneider | PKX32M414 | db | 1 | 7946
6624213330 | PKX32M415 lengővilla | Schneider | PKX32M415 | db | 1 | 8537
6621075936 | PKX32M423 Lengővilla | Schneider | PKX32M423 | db | 1 | 5473
6624213331 | PKX32M424 lengővilla | Schneider | PKX32M424 | db | 1 | 6622
6624213332 | PKX32M425 lengővilla | Schneider | PKX32M425 | db | 1 | 7116
6624213333 | PKX32M433 lengővilla | Schneider | PKX32M433 | db | 1 | 4926
6624213334 | PKX32M434 lengővilla | Schneider | PKX32M434 | db | 1 | 5960
6624206094 | PKX32M435 Lengővilla, gyors csatlakozású, 32A IP44, 3P+N+PE | Schneider | PKX32M435 | db | 1 | 6405
6624213335 | PKX32M444 lengővilla | Schneider | PKX32M444 | db | 1 | 7286
6624213336 | PKX32M445 lengővilla | Schneider | PKX32M445 | db | 1 | 7826
6624213337 | PKX32M713 lengővilla | Schneider | PKX32M713 | db | 1 | 7684
6624213338 | PKX32M714 lengővilla | Schneider | PKX32M714 | db | 1 | 9298
6624213339 | PKX32M715 lengővilla | Schneider | PKX32M715 | db | 1 | 9990
6624213340 | PKX32M723 lengővilla | Schneider | PKX32M723 | db | 1 | 6404
6624213341 | PKX32M724 lengővilla | Schneider | PKX32M724 | db | 1 | 7750
6624213342 | PKX32M725 lengővilla | Schneider | PKX32M725 | db | 1 | 8325
6624213343 | PKX32M733 lengővilla | Schneider | PKX32M733 | db | 1 | 5763
6624213344 | PKX32M734 lengővilla | Schneider | PKX32M734 | db | 1 | 6974
6624206095 | PKX32M735 Lengővilla Wander 32A IP67 | Schneider | PKX32M735 | db | 1 | 7492
6624213345 | PKX32M744 lengővilla | Schneider | PKX32M744 | db | 1 | 8522
6624213346 | PKX32M745 lengővilla | Schneider | PKX32M745 | db | 1 | 9158
6624213347 | PKX32M7C4 PK leng villa IP67 32A 3P+N+E 440V gyors | Schneider | PKX32M7C4 | db | 1 | 8368
6624213348 | PKX32W413 fali gyors csatl. aljzat | Schneider | PKX32W413 | db | 1 | 8238
6624213349 | PKX32W414 fali gyors csatl. aljzat | Schneider | PKX32W414 | db | 1 | 9971
6624213350 | PKX32W415 fali gyors csatl. aljzat | Schneider | PKX32W415 | db | 1 | 10711
6624213351 | PKX32W423 RÁÉPÍTHETŐ (FALI) VILLÁS CSATL.PK. | Schneider | PKX32W423 | db | 1 | 6866
6624213352 | PKX32W424 RÁÉPÍTHETŐ (FALI) VILLÁS CSATL.PK. | Schneider | PKX32W424 | db | 1 | 8309
6624213353 | PKX32W425 RÁÉPÍTHETŐ (FALI) VILLÁS CSATL.PK. | Schneider | PKX32W425 | db | 1 | 8926
6624213354 | PKX32W433 RÁÉPÍTHETŐ (FALI) VILLÁS CSATL.PK. | Schneider | PKX32W433 | db | 1 | 6179
6624213355 | PKX32W434 RÁÉPÍTHETŐ (FALI) VILLÁS CSATL.PK. | Schneider | PKX32W434 | db | 1 | 7478
6624213356 | PKX32W435 Fali dugalj PK PRATIKA FAST 32A IP44 380V | Schneider | PKX32W435 | db | 1 | 8033
6624213357 | PKX32W444 fali gyors csatl. aljzat | Schneider | PKX32W444 | db | 1 | 9139
6624213358 | PKX32W445 fali gyors csatl. aljzat | Schneider | PKX32W445 | db | 1 | 9818
6624213359 | PKY16F413 Beépíthető aljzat, szögletes | Schneider | PKY16F413 | db | 1 | 3186
6624213360 | PKY16F414 beépíthető aljzat, szögletes | Schneider | PKY16F414 | db | 1 | 3855
6624213361 | PKY16F415 beépíthető aljzat, szögletes | Schneider | PKY16F415 | db | 1 | 4142
6624213362 | PKY16F423 Beépíthető aljzat, 2P+F, 230V, 16A, szögletes | Schneider | PKY16F423 | db | 1 | 2656
6624213363 | PKY16F424 beépíthető aljzat, szögletes | Schneider | PKY16F424 | db | 1 | 3213
6624213364 | PKY16F425 beépíthető aljzat, szögletes | Schneider | PKY16F425 | db | 1 | 3451
6624213365 | PKY16F433 beépíthető aljzat, szögletes | Schneider | PKY16F433 | db | 1 | 2389
6624213366 | PKY16F434 beépíthető aljzat, szögletes | Schneider | PKY16F434 | db | 1 | 2891
6621082140 | PKY16F435 Beépíthető aljzat, szögletes | Schneider | PKY16F435 | db | 1 | 3106
6624213367 | PKY16F444 beépíthető aljzat, szögletes | Schneider | PKY16F444 | db | 1 | 3532
6624213368 | PKY16F445 beépíthető aljzat, szögletes | Schneider | PKY16F445 | db | 1 | 3795
6624213369 | PKY16F713 PK dugaszolható aljzat, gyors csatlakozás 16A,130V,2P+PE, IP67 | Schneider | PKY16F713 | db | 1 | 3765
6624213370 | PKY16F714 beépíthető aljzat, szögletes | Schneider | PKY16F714 | db | 1 | 4556
6624213371 | PKY16F715 beépíthető aljzat, szögletes | Schneider | PKY16F715 | db | 1 | 4894
6621073899 | PKY16F723 Beépíthető aljzat, szögletes | Schneider | PKY16F723 | db | 1 | 3138
6624213372 | PKY16F724 beépíthető aljzat, szögletes | Schneider | PKY16F724 | db | 1 | 3798
6621075937 | PKY16F725 Beépíthető aljzat, szögletes | Schneider | PKY16F725 | db | 1 | 4078
6624213373 | PKY16F733 beépíthető aljzat, szögletes | Schneider | PKY16F733 | db | 1 | 2823
6624206096 | PKY16F734 Beépíthető aljzat, szögletes | Schneider | PKY16F734 | db | 1 | 3416
6621073900 | PKY16F735 PK PratiKa beépíthető aljzat, szögletes | Schneider | PKY16F735 | db | 1 | 3671
6624213374 | PKY16F744 beépíthető aljzat, szögletes | Schneider | PKY16F744 | db | 1 | 4176
6624213375 | PKY16F745 beépíthető aljzat, szögletes | Schneider | PKY16F745 | db | 1 | 4487
6624213379 | PKY16G423 Beépíthető egyenes aljzat | Schneider | PKY16G423 | db | 1 | 3623
6624203123 | PKY16G434 Beépíthető egyenes aljzat PK PratiKa connect 16A | Schneider | PKY16G434 | db | 1 | 3947
6624213383 | PKY16G435 Beépíthető egyenes aljzat | Schneider | PKY16G435 | db | 1 | 4240
6624213387 | PKY16G714 beépíthető egyenes aljzat | Schneider | PKY16G714 | db | 1 | 7361
6624213389 | PKY16G723 Beépíthető egyenes aljzat PK PratiKa connect 16A | Schneider | PKY16G723 | db | 1 | 5069
6624213391 | PKY16G725 Beépíthető egyenes aljzat PK PratiKa connect 16A | Schneider | PKY16G725 | db | 1 | 6590
6624213393 | PKY16G734 beépíthető egyenes aljzat | Schneider | PKY16G734 | db | 1 | 5520
6624213394 | PKY16G735 beépíthető egyenes aljzat | Schneider | PKY16G735 | db | 1 | 5932
6624213397 | PKY16M413 lengőaljzat | Schneider | PKY16M413 | db | 1 | 4579
6624213398 | PKY16M414 lengőaljzat | Schneider | PKY16M414 | db | 1 | 5538
6624213399 | PKY16M415 lengőaljzat | Schneider | PKY16M415 | db | 1 | 5951
6624206097 | PKY16M423 Lengőaljzat PK PratiKa connect 16A IP44 | Schneider | PKY16M423 | db | 1 | 3815
6624213400 | PKY16M424 lengőaljzat | Schneider | PKY16M424 | db | 1 | 4616
6624213401 | PKY16M425 lengőaljzat | Schneider | PKY16M425 | db | 1 | 4959
6624213402 | PKY16M433 lengőaljzat | Schneider | PKY16M433 | db | 1 | 3434
6624213403 | PKY16M434 lengőaljzat | Schneider | PKY16M434 | db | 1 | 4154
6624206098 | PKY16M435 PK PratiKa lengő aljzat, gyors csatlakozás, 16A IP44, 380V, 3P+N+E | Schneider | PKY16M435 | db | 1 | 4464
6624213404 | PKY16M444 lengőaljzat | Schneider | PKY16M444 | db | 1 | 5077
6624213405 | PKY16M445 lengőaljzat | Schneider | PKY16M445 | db | 1 | 5455
6624213406 | PKY16M713 lengőaljzat | Schneider | PKY16M713 | db | 1 | 6404
6624213407 | PKY16M714 lengőaljzat | Schneider | PKY16M714 | db | 1 | 7750
6624213408 | PKY16M715 lengőaljzat | Schneider | PKY16M715 | db | 1 | 8325
6621073901 | PKY16M723 Lengőaljzat PK PratiKa connect 16A IP67 | Schneider | PKY16M723 | db | 1 | 5337
6624213409 | PKY16M724 lengőaljzat | Schneider | PKY16M724 | db | 1 | 6457
6624213410 | PKY16M725 lengőaljzat | Schneider | PKY16M725 | db | 1 | 6937
6624213411 | PKY16M733 lengőaljzat | Schneider | PKY16M733 | db | 1 | 4802
6624203124 | PKY16M734 Lengőaljzat | Schneider | PKY16M734 | db | 1 | 5812
6624213412 | PKY16M735 Lengőaljzat | Schneider | PKY16M735 | db | 1 | 6244
6624213413 | PKY16M744 lengőaljzat | Schneider | PKY16M744 | db | 1 | 7103
6624213414 | PKY16M745 lengőaljzat | Schneider | PKY16M745 | db | 1 | 7631
6624213418 | PKY16W423 fali gyors csatl. aljzat | Schneider | PKY16W423 | db | 1 | 6843
6624213419 | PKY16W424 RÁÉPÍTHETŐ (FALI) CSATL. ALJZATPK. | Schneider | PKY16W424 | db | 1 | 8279
6624213422 | PKY16W434 fali gyors csatl. aljzat 16A IP44 380 | Schneider | PKY16W434 | db | 1 | 7451
6624213423 | PKY16W435 fali gyors csatl. aljzat | Schneider | PKY16W435 | db | 1 | 8003
6624213426 | PKY32F413 beépíthető aljzat, szögletes | Schneider | PKY32F413 | db | 1 | 7549
6624213427 | PKY32F414 beépíthető aljzat, szögletes | Schneider | PKY32F414 | db | 1 | 9134
6624213428 | PKY32F415 beépíthető aljzat, szögletes | Schneider | PKY32F415 | db | 1 | 9813
6624213429 | PKY32F423 beépíthető aljzat, szögletes | Schneider | PKY32F423 | db | 1 | 6289
6624213430 | PKY32F424 beépíthető aljzat, szögletes | Schneider | PKY32F424 | db | 1 | 7611
6624213431 | PKY32F425 beépíthető aljzat, szögletes | Schneider | PKY32F425 | db | 1 | 8177
6624213432 | PKY32F433 beépíthető aljzat, szögletes | Schneider | PKY32F433 | db | 1 | 5661
6624213433 | PKY32F434 beépíthető aljzat, szögletes | Schneider | PKY32F434 | db | 1 | 6850
6621082141 | PKY32F435 Beépíthető aljzat, szögletes | Schneider | PKY32F435 | db | 1 | 7361
6624213434 | PKY32F444 beépíthető aljzat, szögletes | Schneider | PKY32F444 | db | 1 | 8374
6624213435 | PKY32F445 beépíthető aljzat, szögletes | Schneider | PKY32F445 | db | 1 | 8995
6624213436 | PKY32F713 beépíthető aljzat, szögletes | Schneider | PKY32F713 | db | 1 | 6400
6624213437 | PKY32F714 beépíthető aljzat, szögletes | Schneider | PKY32F714 | db | 1 | 7743
6624213438 | PKY32F715 beépíthető aljzat, szögletes | Schneider | PKY32F715 | db | 1 | 8319
6624213439 | PKY32F723 beépíthető aljzat, szögletes | Schneider | PKY32F723 | db | 1 | 5333
6624213440 | PKY32F724 beépíthető aljzat, szögletes | Schneider | PKY32F724 | db | 1 | 6454
6624213441 | PKY32F725 beépíthető aljzat, szögletes | Schneider | PKY32F725 | db | 1 | 6933
6624213442 | PKY32F733 beépíthető aljzat, szögletes | Schneider | PKY32F733 | db | 1 | 4800
6624213443 | PKY32F734 Beépíthető aljzat, szögletes | Schneider | PKY32F734 | db | 1 | 5808
6621069423 | PKY32F735 Beépíthető aljzat, szögletes | Schneider | PKY32F735 | db | 1 | 6240
6624213444 | PKY32F744 beépíthető aljzat, szögletes | Schneider | PKY32F744 | db | 1 | 7098
6624213445 | PKY32F745 beépíthető aljzat, szögletes | Schneider | PKY32F745 | db | 1 | 7626
6624206099 | PKY32F7C4 PK dugalj, süllyesztett, ferde, gyors 32A,380V,3P+N+PE IP67 | Schneider | PKY32F7C4 | db | 1 | 6970
6624213449 | PKY32G423 beépíthető egyenes aljzat | Schneider | PKY32G423 | db | 1 | 6162
6624213453 | PKY32G434 beépíthető egyenes aljzat | Schneider | PKY32G434 | db | 1 | 6711
6624213454 | PKY32G435 beépíthető egyenes aljzat | Schneider | PKY32G435 | db | 1 | 7209
6624213455 | PKY32G444 beépíthető egyenes aljzat | Schneider | PKY32G444 | db | 1 | 8200
6624213456 | PKY32G445 beépíthető egyenes aljzat | Schneider | PKY32G445 | db | 1 | 8810
6624213460 | PKY32G723 beépíthető egyenes aljzat | Schneider | PKY32G723 | db | 1 | 8619
6624213464 | PKY32G734 beépíthető egyenes aljzat | Schneider | PKY32G734 | db | 1 | 9386
6624213465 | PKY32G735 beépíthető egyenes aljzat | Schneider | PKY32G735 | db | 1 | 10083
6624213469 | PKY32M413 lengőaljzat | Schneider | PKY32M413 | db | 1 | 7783
6624213470 | PKY32M414 lengőaljzat | Schneider | PKY32M414 | db | 1 | 9416
6624213471 | PKY32M415 lengőaljzat | Schneider | PKY32M415 | db | 1 | 10117
6624213472 | PKY32M423 lengőaljzat | Schneider | PKY32M423 | db | 1 | 6486
6624213473 | PKY32M424 lengőaljzat | Schneider | PKY32M424 | db | 1 | 7847
6624213474 | PKY32M425 lengőaljzat | Schneider | PKY32M425 | db | 1 | 8432
6624213475 | PKY32M433 lengőaljzat | Schneider | PKY32M433 | db | 1 | 5837
6624213476 | PKY32M434 lengőaljzat | Schneider | PKY32M434 | db | 1 | 7063
6624213477 | PKY32M435 lengőaljzat | Schneider | PKY32M435 | db | 1 | 7587
6624213478 | PKY32M444 lengőaljzat | Schneider | PKY32M444 | db | 1 | 8631
6624213479 | PKY32M445 lengőaljzat | Schneider | PKY32M445 | db | 1 | 9274
6624213480 | PKY32M713 lengőaljzat | Schneider | PKY32M713 | db | 1 | 10886
6624213481 | PKY32M714 lengőaljzat | Schneider | PKY32M714 | db | 1 | 13172
6624213482 | PKY32M715 lengőaljzat | Schneider | PKY32M715 | db | 1 | 14152
6624213483 | PKY32M723 lengőaljzat | Schneider | PKY32M723 | db | 1 | 9071
6624213484 | PKY32M724 lengőaljzat | Schneider | PKY32M724 | db | 1 | 10977
6624213485 | PKY32M725 lengőaljzat | Schneider | PKY32M725 | db | 1 | 11794
6624213486 | PKY32M733 lengőaljzat | Schneider | PKY32M733 | db | 1 | 8166
6624213487 | PKY32M734 Lengőaljzat | Schneider | PKY32M734 | db | 1 | 9880
6624213488 | PKY32M735 lengőaljzat | Schneider | PKY32M735 | db | 1 | 10614
6624213489 | PKY32M744 lengőaljzat | Schneider | PKY32M744 | db | 1 | 12075
6624213490 | PKY32M745 lengőaljzat | Schneider | PKY32M745 | db | 1 | 12973
6624213491 | PKY32M7C4 Pratika ipari csatlak. 32A IP67 | Schneider | PKY32M7C4 | db | 1 | 11855
6624213495 | PKY32W423 PK fal alj IP44 32A 2P+E 250V gyors | Schneider | PKY32W423 | db | 1 | 6979
6624213499 | PKY32W434 Fali kapcsoló PRATIKA FAST 32A IP44 380 | Schneider | PKY32W434 | db | 1 | 7599
6624206100 | PKY32W435 Fali kapcsoló PRATIKA FAST 32A IP44 380 | Schneider | PKY32W435 | db | 1 | 8166
6624206101 | PKZ020 Kábel rögzítő M20 | Schneider | PKZ020 | db | 1 | 1814
6624206102 | PKZ025 Kábel rögzítő M25 | Schneider | PKZ025 | db | 1 | 1931
6624206103 | PKZ032 Kábel rögzítő M32 | Schneider | PKZ032 | db | 1 | 2044
6624213502 | PKZ085 Falon kivüli doboz Pratika aljzatokhoz 16A, 3/4P | Schneider | PKZ085 | db | 1 | 7143
6624217543 | PKZ100 Doboz Pratika dugaljhoz 16A 5P 32A | Schneider | PKZ100 | db | 1 | 8429
6624213503 | PKZA201 Adapter ipari-háztartási.csatlakozóhoz | Schneider | PKZA201 | db | 1 | 7079
6624213504 | PKZA202 PK ipari házt adapter 250V | Schneider | PKZA202 | db | 1 | 9301
6624213505 | PKZA203 Adapter, ipari -háztartási csatlakozó 16A 220V 2P T50 E | Schneider | PKZA203 | db | 1 | 8590
6624213506 | PKZA204 SYSTEM ADAPTER FR 16A220V 2PT50 E 60HZ | Schneider | PKZA204 | db | 1 | 7996
6624213507 | PKZM403 PK 1-3 adapter 250V | Schneider | PKZM403 | db | 1 | 22966
6624213508 | PKZM406 Pratika 2-es ipari csatlakozó aljzat 16A | Schneider | PKZM406 | db | 1 | 25010
6624213509 | PKZM409 PK 1-4 adapter 250V | Schneider | PKZM409 | db | 1 | 28987
6624213510 | PKZM413 Ipari csatlakozó aljzat 2 32A IP44 380V | Schneider | PKZM413 | db | 1 | 48368
6624213511 | PKZM703 Ipari csatlakozó2 16AIP67 220V 2PT50 E60 | Schneider | PKZM703 | db | 1 | 32154
6624213513 | PKZM706 Ipari csatlakozó2 16AIP67 380V 3PT50 E60 | Schneider | PKZM706 | db | 1 | 35014
6624213515 | PKZM709 Ipari csatlakozó IP67 220V 2PT50 E 60 | Schneider | PKZM709 | db | 1 | 40580
6624213516 | PKZM712 Ipari csatlakozó aljzat 3 16AIP67 380V 3 | Schneider | PKZM712 | db | 1 | 49102
6624213517 | PKZM713 Ipari csatlakozó aljzat 80V 3PTN50 E 6 | Schneider | PKZM713 | db | 1 | 94960
6624217027 | PLA összeépítő készlet (1000*420) | Schneider | NSYMUPLA104G | db | 1 | 41280
6624217028 | PLA összeépítő készlet (1250*320) | Schneider | NSYMUPLA123G | db | 1 | 24566
6624217031 | PLA összeépítő készlet (1500*320) | Schneider | NSYMUPLA153G | db | 1 | 12331
6624217032 | PLA összeépítő készlet (1500*420) | Schneider | NSYMUPLA154G | db | 1 | 24198
6624217037 | PLA összeépítő készlet (750*320) | Schneider | NSYMUPLA73G | db | 1 | 29638
6627923575 | PLAIN DOOR W850 30M PRISMA G IP30/4X | Schneider | LVS08253 | db | 1 | 166570
6624205185 | Plombálható fedél TI áramváltóhoz | Schneider | METSECT5COVER | db | 1 | 3183
6624213518 | PM1W-GR APC túlfeszültségvédő, 1 kimenet, 230V | Schneider | PM1W-GR | db | 1 | 7373
6624205251 | PM5110 Teljesítménymérő, RS 485 (Modbus), min/max napló, riasztások, DO (kWh), 100-415 V AC | Schneider | METSEPM5110 | db | 1 | 195125
6624205252 | PM5111 Teljesítménymérő, MID, RS 485 (Modbus), min/max napló, riasztások, DO (kWh), 100-415 V AC | Schneider | METSEPM5111 | db | 1 | 228510
6624205253 | PM5310 Teljesítménymérő, RS 485 (Modbus), memória, 2DI / 2DO, riasztások, 100-415 V AC | Schneider | METSEPM5310 | db | 1 | 296785
6624205254 | PM5320 Teljesítménymérő,Ethernet, memória, 2DI / 2DO, riasztások, 100-415 V AC | Schneider | METSEPM5320 | db | 1 | 359415
6624205255 | PM5330 Teljesítménymérő, RS 485 (Modbus), memória, 2DI / 2DO / 2 Relé kimenet, riasztások, 100-415 V AC | Schneider | METSEPM5330 | db | 1 | 296785
6624205256 | PM5331 Teljesítménymérő, MID, RS 485 (Modbus), memória, 2DI / 2DO / 2 Relé kimenet, riasztások, 100-415 V AC | Schneider | METSEPM5331 | db | 1 | 347555
6624205257 | PM5340 Teljesítménymérő, Ethernet, memória, 2DI / 2DO / 2 Relé kimenet, riasztások, 100-415 V AC | Schneider | METSEPM5340 | db | 1 | 359415
6624205258 | PM5341 Teljesítménymérő, Ethernet, memória, 2DI / 2DO / 2 Relé kimenet, riasztások, 100-415 V AC | Schneider | METSEPM5341 | db | 1 | 410180
6624216766 | PM5500 külön kijelző | Schneider | METSEPM5RD | db | 1 | 68052
6624205259 | PM5560 Teljesítménymérő, Modbus és Ethernet, memória, 4 DI / 2 DO, riasztások, 100-480 V AC | Schneider | METSEPM5560 | db | 1 | 618270
6624205260 | PM5561 Teljesítménymérő, MID, Modbus és Ethernet, memória, 4 DI / 2 DO, riasztások, 100-480 V AC | Schneider | METSEPM5561 | db | 1 | 664015
6624205261 | PM5563 Teljesítménymérő, kijelző nélkül (DIN), Modbus és Ethernet, memória, 4 DI / 2 DO, riasztások, 100-480 V AC | Schneider | METSEPM5563 | db | 1 | 601730
6624213519 | PM5-GR APC túlfeszültségvédő, 5 kimenet, 230V | Schneider | PM5-GR | db | 1 | 11448
6624213520 | PM5T-GR APC túlfeszültségvédő, 5 kimenet telefonvédelemmel, 230 V | Schneider | PM5T-GR | db | 1 | 13956
6624213521 | PM5U-GR APC túlfeszültségvédő, 5 kimenet 5 V, 2,4 A, 2 port, USB-töltő, 230 V | Schneider | PM5U-GR | db | 1 | 18194
6624213523 | PM6-GR APC túlfeszültségvédő, 6 kimenet, 230V | Schneider | PM6-GR | db | 1 | 17567
6624213524 | PM6U-GR APC túlfeszültségvédő, 6 kimenet 5 V, 2,4 A, 2 port, USB-töltő, 230 V | Schneider | PM6U-GR | db | 1 | 25090
6624213525 | PM8-GR APC túlfeszültségvédő,8 kimenet, 230V | Schneider | PM8-GR | db | 1 | 23210
6627923710 | PME1WB-GR APC túlfeszültségvédő, fekete, 1 kimenet, 230V | Schneider | PME1WB-GR | db | 1 | 3138
6627923711 | PME1WU2B-GR APC túlfeszültségvédő, fekete, 1 kimenet 5 V, 2,4 A, 2 port, USB-töltő, 230 V | Schneider | PME1WU2B-GR | db | 1 | 5753
6627923712 | PME5B-GR APC túlfeszültségvédő, fekete, 5 kimenet, 230V | Schneider | PME5B-GR | db | 1 | 6276
6627923713 | PME5U2B-GR APC túlfeszültségvédő, fekete, 5 kimenet 5 V, 2,4 A, 2 port, USB-töltő, 230 V | Schneider | PME5U2B-GR | db | 1 | 8368
6627917791 | PMESWT0100 Mérleg modul | Schneider | PMESWT0100 | db | 1 | 383850
6624213526 | PMF83VT-GR APC prémium kategóriás Surge Arrest Túlfesz elleni védelem, 8 (1 PLC komp) kimenet 230V + Telefon/Video-Koax védelem | Schneider | PMF83VT-GR | db | 1 | 25718
6620006447 | PMXCDA0000 X80 AIDIAG modul | Schneider | PMXCDA0000 | db | 1 | 608845
6620005441 | Power Quality Performance Modul | Schneider | PSA104124 | db | 1 | 1096316
6620005448 | Power Quality Performance Module | Schneider | PSWPQACZZSPEZZ | db | 1 | 991580
6627917197 | POWERTAG NSX - 250A 3P mérő | Schneider | LV434020 | db | 1 | 210990
6627917198 | POWERTAG NSX - 250A 3P+N mérő | Schneider | LV434021 | db | 1 | 221615
6627917199 | POWERTAG NSX - 630A 3P mérő | Schneider | LV434022 | db | 1 | 394460
6627917200 | POWERTAG NSX - 630A 3P+N mérő | Schneider | LV434023 | db | 1 | 435780
6624135790 | PRA06118 Illesztődoboz 1 sor 7 osztás (Pragma 13 falonkivüli kiselosztóhoz) | Schneider | PRA06118 | db | 1 | 24990
6624135800 | PRA06124 Illesztődoboz 1 sor 7 osztás (Pragma 24 falonkivüli kiselosztóhoz) | Schneider | PRA06124 | db | 1 | 48466
6624135810 | PRA06218 Illesztődoboz 2 sor 14 osztás (Pragma 18 falonkivüli kiselosztóhoz) | Schneider | PRA06218 | db | 1 | 27834
6624135820 | PRA06224 Illesztődoboz 2 sor 14 osztás (Pragma 24 falonkivüli kiselosztóhoz) | Schneider | PRA06224 | db | 1 | 50857
6624135830 | PRA06318 Illesztődoboz 3 sor 21 osztás (Pragma 18 falonkivüli kiselosztóhoz) | Schneider | PRA06318 | db | 1 | 32261
6624135840 | PRA06324 Illesztődoboz 3 sor 21 osztás (Pragma 24 falonkivüli kiselosztóhoz) | Schneider | PRA06324 | db | 1 | 61250
6624135850 | PRA07118 Tömör ajtó az illesztôdobozokhoz, 1 soroshoz, kulcsos zárral | Schneider | PRA07118 | db | 1 | 8559
6624135860 | PRA07218 Tömör ajtó az illesztôdobozokhoz, 2 soroshoz, kulcsos zárral | Schneider | PRA07218 | db | 1 | 9949
6624135870 | PRA07318 Tömör ajtó az illesztôdobozokhoz, 3 soroshoz, kulcsos zárral | Schneider | PRA07318 | db | 1 | 11108
6624135880 | PRA15113 Átl. ajtó Pragma 13 oszt. szél. PRA25113, PRA20113 | Schneider | PRA15113 | db | 1 | 11242
6624135890 | PRA15118 Átl. ajtó Pragma 18 oszt. szél. PRA25118, PRA20118 | Schneider | PRA15118 | db | 1 | 13494
6624135900 | PRA15124 Átl. ajtó Pragma 24 oszt. szél. PRA25124, PRA20124 | Schneider | PRA15124 | db | 1 | 40654
6624135910 | PRA15218 Átl. ajtó Pragma 18 oszt. szél. PRA25218, PRA20218 | Schneider | PRA15218 | db | 1 | 19394
6624135920 | PRA15224 Átl. ajtó Pragma 24 oszt. szél. PRA25224, PRA20224 | Schneider | PRA15224 | db | 1 | 45299
6624135930 | PRA15313 Átl. ajtó Pragma 13 oszt. szél. PRA25313, PRA20313 | Schneider | PRA15313 | db | 1 | 20239
6624135940 | PRA15318 Átl. ajtó Pragma 18 oszt. szél. PRA25318, PRA20318 | Schneider | PRA15318 | db | 1 | 28109
6624135950 | PRA15324 Átl. ajtó Pragma 24 oszt. szél. PRA25324, PRA20324 | Schneider | PRA15324 | db | 1 | 51106
6624135960 | PRA15413 Átl. ajtó Pragma 13 oszt. szél. PRA25413, PRA20413 | Schneider | PRA15413 | db | 1 | 25859
6624135970 | PRA15418 Átl. ajtó Pragma 18 oszt. szél. PRA25418, PRA20418 | Schneider | PRA15418 | db | 1 | 47784
6624135980 | PRA15424 Átl. ajtó Pragma 24 oszt. szél. PRA25424, PRA20424 | Schneider | PRA15424 | db | 1 | 62722
6624135990 | PRA15524 Átl. ajtó Pragma 24 oszt. szél. PRA25524, PRA20524 | Schneider | PRA15524 | db | 1 | 73176
6624136000 | PRA15624 Átl. ajtó Pragma 24 oszt. szél. PRA25624, PRA20624 | Schneider | PRA15624 | db | 1 | 87112
6624136010 | PRA16113 Teli ajtó Pragma 13 oszt. szél. PRA25113, PRA20113 | Schneider | PRA16113 | db | 1 | 8521
6624136020 | PRA16118 Teli ajtó Pragma 18 oszt. szél. PRA25118, PRA20118 | Schneider | PRA16118 | db | 1 | 10227
6624136030 | PRA16124 Teli ajtó Pragma 24 oszt. szél. PRA25124, PRA20124 | Schneider | PRA16124 | db | 1 | 30814
6624136040 | PRA16213 Teli ajtó Pragma 13 oszt. szél. PRA25213, PRA20213 | Schneider | PRA16213 | db | 1 | 12144
6624136050 | PRA16218 Teli ajtó Pragma 18 oszt. szél. PRA25218, PRA20218 | Schneider | PRA16218 | db | 1 | 14700
6624136060 | PRA16313 Teli ajtó Pragma 13 oszt. szél. PRA25313, PRA20313 | Schneider | PRA16313 | db | 1 | 15340
6624136070 | PRA16318 Teli ajtó Pragma 18 oszt. szél. PRA25318, PRA20318 | Schneider | PRA16318 | db | 1 | 21305
6624136080 | PRA16413 Teli ajtó Pragma 13 oszt. szél. PRA25413, PRA20413 | Schneider | PRA16413 | db | 1 | 19601
6624136090 | PRA16418 Teli ajtó Pragma 18 oszt. szél. PRA25418, PRA20418 | Schneider | PRA16418 | db | 1 | 36219
6624136100 | PRA16424 Teli ajtó Pragma 24 oszt. szél. PRA25424, PRA20424 | Schneider | PRA16424 | db | 1 | 47542
6624136110 | PRA16524 Teli ajtó Pragma 24 oszt. szél. PRA25524, PRA20524 | Schneider | PRA16524 | db | 1 | 55465
6624136120 | PRA16624 Teli ajtó Pragma 24 oszt. szél. PRA25624, PRA20624 | Schneider | PRA16624 | db | 1 | 66030
6624136130 | PRA20113 Pragma 13 oszt. szél. falon kívüli, PE+N sín, 1 sor, 13 osztás | Schneider | PRA20113 | db | 1 | 19885
6624136140 | PRA20118 Pragma 18 oszt. szél. falon kívüli, PE+N sín, 1 sor, 18 osztás | Schneider | PRA20118 | db | 1 | 23863
6624136150 | PRA20124 Pragma 24 oszt. szél. falon kívüli, PE+N sín, 1 sor, 24 osztás | Schneider | PRA20124 | db | 1 | 71902
6624136160 | PRA20213 Pragma 13 oszt. szél. falon kívüli, PE+N sín, 2 sor, 26 osztás | Schneider | PRA20213 | db | 1 | 28337
6624136170 | PRA20218 Pragma 18 oszt. szél. falon kívüli, PE+N sín, 2 sor, 36 osztás | Schneider | PRA20218 | db | 1 | 34303
6624136180 | PRA20224 Pragma 24 oszt. szél. falon kívüli, PE+N sín, 2 sor, 48 osztás | Schneider | PRA20224 | db | 1 | 80118
6624136190 | PRA20313 Pragma 13 oszt. szél. falon kívüli, PE+N sín, 3 sor, 39 osztás | Schneider | PRA20313 | db | 1 | 35795
6624136200 | PRA20318 Pragma 18 oszt. szél. falon kívüli, PE+N sín, 3 sor, 54 osztás | Schneider | PRA20318 | db | 1 | 49714
6624136210 | PRA20324 Pragma 24 oszt. szél. falon kívüli, PE+N sín, 3 sor, 72 osztás | Schneider | PRA20324 | db | 1 | 90390
6624136220 | PRA20413 Pragma 13 oszt. szél. falon kívüli, PE+N sín, 4 sor, 52 osztás | Schneider | PRA20413 | db | 1 | 45738
6624136230 | PRA20418 Pragma 18 oszt. szél. falon kívüli, PE+N sín, 4 sor, 72 osztás | Schneider | PRA20418 | db | 1 | 84516
6624136240 | PRA20424 Pragma 24 oszt. szél. falon kívüli, PE+N sín, 4 sor, 96 osztás | Schneider | PRA20424 | db | 1 | 110933
6624136250 | PRA20524 Pragma 24 oszt. szél. falon kívüli, PE+N sín, 5 sor, 120 osztás | Schneider | PRA20524 | db | 1 | 129422
6624136260 | PRA20624 Pragma 24 oszt. szél. falon kívüli, PE+N sín, 6 sor, 144 osztás | Schneider | PRA20624 | db | 1 | 154075
6624136270 | PRA25113 Pragma 13 oszt. szél. sülly., PE+N sín, 1 sor, 13 osztás | Schneider | PRA25113 | db | 1 | 31399
6624136280 | PRA25118 Pragma 18 oszt. szél. sülly., PE+N sín, 1 sor, 18 osztás | Schneider | PRA25118 | db | 1 | 37678
6624136290 | PRA25124 Pragma 24 oszt. szél. sülly., PE+N sín, 1 sor, 24 osztás | Schneider | PRA25124 | db | 1 | 53012
6624136300 | PRA25218 Pragma 18 oszt. szél. sülly., PE+N sín, 2 sor, 36 osztás | Schneider | PRA25218 | db | 1 | 36109
6624136310 | PRA25313 Pragma 13 oszt. szél. sülly., PE+N sín, 3 sor, 39 osztás | Schneider | PRA25313 | db | 1 | 37678
6624136320 | PRA25318 Pragma 18 oszt. szél. sülly., PE+N sín, 3 sor, 54 osztás | Schneider | PRA25318 | db | 1 | 52331
6624136330 | PRA25413 Pragma 13 oszt. szél. sülly., PE+N sín, 4 sor, 52 osztás | Schneider | PRA25413 | db | 1 | 48145
6624136340 | PRA25418 Pragma 18 oszt. szél. sülly., PE+N sín, 4 sor, 72 osztás | Schneider | PRA25418 | db | 1 | 88964
6624136350 | PRA25424 Pragma 24 oszt. szél. sülly., PE+N sín, 4 sor, 96 osztás | Schneider | PRA25424 | db | 1 | 97970
6624136360 | PRA25524 Pragma 24 oszt. szél. sülly., PE+N sín, 5 sor, 120 osztás | Schneider | PRA25524 | db | 1 | 109413
6624136370 | PRA25624 Pragma 24 oszt. szél. sülly., PE+N sín, 6 sor, 144 osztás | Schneider | PRA25624 | db | 1 | 119408
6624213531 | PRA51513 Pragma 13204rendelési számú vezérlőblokk | Schneider | PRA51513 | db | 1 | 55630
6624213532 | PRA51618 PRAGMA 2R 18 | Schneider | PRA51618 | db | 1 | 67514
6624136380 | PRA90001 Belső összeépítési készlet falonkivüli kiselosztókhoz 13, 18, 24 | Schneider | PRA90001 | db | 1 | 5695
6624136390 | PRA90003 Megerősített összeerősítési készlet (külső) falonkívüli kiselosztóhoz 24 | Schneider | PRA90003 | db | 1 | 62764
6624136400 | PRA90004 Összeépítési készlet süllyeszthető kiesolsztók számára 13 | Schneider | PRA90004 | db | 1 | 15662
6624136410 | PRA90005 Összeépítési készlet süllyeszthető kiesolsztók számára 18, 24 | Schneider | PRA90005 | db | 1 | 14857
6624136420 | PRA90006 Sor elválasztó, Pragma 13 számára | Schneider | PRA90006 | db | 1 | 31888
6624136430 | PRA90007 Sor elválasztó, Pragma 18 számára | Schneider | PRA90007 | db | 1 | 34964
6624136440 | PRA90008 Sor elválasztó, Pragma 24 számára | Schneider | PRA90008 | db | 1 | 31766
6624136450 | PRA90009 Külső rögzítőfül (4db) falonkivüli kiselosztókhoz Pragma 13, 18, 24 | Schneider | PRA90009 | db | 1 | 4925
6624136460 | PRA90011 Beépítőkészlet gipszkarton falba (Pragma 13, 18, 24) | Schneider | PRA90011 | db | 1 | 1760
6624213533 | PRA90013G Pragma Kivágott homloklap (szürke) | Schneider | PRA90013G | db | 1 | 2450
6624213534 | PRA90014G Hátlap moduláris készülékhez RAL7004 | Schneider | PRA90014G | db | 1 | 3002
6624213535 | PRA90015G Homloklap moduláris készülékekhez 24M szürke RAL7004 | Schneider | PRA90015G | db | 1 | 3266
6624213536 | PRA90016G Pragma Teli külön takarólemez (szürke) | Schneider | PRA90016G | db | 1 | 2737
6624213537 | PRA90017G Tömör homloklap falonkivüli és falba süllyeszthető kiselosztókhoz, Pragma 18 | Schneider | PRA90017G | db | 1 | 3237
6621084805 | PRA90018G Tömör homloklap falonkivüli és falba süllyeszthető kiselosztókhoz, Pragma 24 | Schneider | PRA90018G | db | 1 | 4002
6624206105 | PRA90020G 6 modultakaró, szürke RAL7004 EX | Schneider | PRA90020G | db | 1 | 4664
6624213538 | PRA90021 Pragma Modultakaró (szürke) 6 szalag | Schneider | PRA90021 | db | 1 | 1978
6624136540 | PRA90023 FL21 kábelbevezető lemez falonkivüli kiselosztókhoz | Schneider | PRA90023 | db | 1 | 4914
6624136630 | PRA90039 Ajtózár 405-ös zárbetét (2 kulccsal szállítva) | Schneider | PRA90039 | db | 1 | 4582
6624136640 | PRA90040 Kábelbevezető lemez, Pragma 13 | Schneider | PRA90040 | db | 1 | 8331
6624136650 | PRA90041 Kábelbevezető lemez, Pragma 18 | Schneider | PRA90041 | db | 1 | 10063
6624136660 | PRA90042 Kábelbevezető lemez, Pragma 24 | Schneider | PRA90042 | db | 1 | 6839
6624136670 | PRA90043 Zsanér | Schneider | PRA90043 | db | 1 | 4916
6624136680 | PRA90045 50 mm2 sorkapocsblokk (max. 160A) | Schneider | PRA90045 | db | 1 | 9673
6624136690 | PRA90046 25 mm2 sorkapocsblokk (max. 90A) | Schneider | PRA90046 | db | 1 | 9222
6624136700 | PRA90047 4x6 mm2 sorkapocsblokk (max. 63A) | Schneider | PRA90047 | db | 1 | 15757
6624136710 | PRA90048 Betáp elosztóblokk | Schneider | PRA90048 | db | 1 | 7641
6624136720 | PRA90049 2 egységes sorkapocs-összekötő | Schneider | PRA90049 | db | 1 | 14824
6624136730 | PRA90050 8 egységes sorkapocs-összekötő | Schneider | PRA90050 | db | 1 | 5472
6624136740 | PRA90051 Sorkapocstartó készlet vázra szereléshez | Schneider | PRA90051 | db | 1 | 5195
6624136750 | PRA90052 PE és N sorkapocsblokk | Schneider | PRA90052 | db | 1 | 9830
6624136760 | PRA90053 Sorkapocstartó | Schneider | PRA90053 | db | 1 | 3226
6624136770 | PRA90055 Ajtózár 455/1242E/2433 zárbetét (2 kulccsal szállítva) | Schneider | PRA90055 | db | 1 | 8096
6624213542 | PRA90056 Ajtózár, 7mm háromszögű és 3mm négyzetes | Schneider | PRA90056 | db | 1 | 9629
6624136800 | PRA90065 7 osztásos beépítő keret moduláris kapcsolókészülékekhez | Schneider | PRA90065 | db | 1 | 42360
6624136810 | PRA90066 Tömör homloklap nyomógombok stb beépítésére | Schneider | PRA90066 | db | 1 | 2713
6624136840 | PRA90069 Beépítőkészlet Vigicompact készülékekhez, kizárólag PRA06324 számára | Schneider | PRA90069 | db | 1 | 74056
6624213544 | PRA90070 ULTRA TERMINAL KIT FOR INTERFACE | Schneider | PRA90070 | db | 1 | 2738
6624136850 | PRA90082 Rajztartó | Schneider | PRA90082 | db | 1 | 4423
6624136860 | PRA90083 Kiselosztó és illesztődoboz homlok oldali plombáláshoz | Schneider | PRA90083 | db | 1 | 1573
6624136870 | PRA90084 kábel bevezető, Pragma 13 | Schneider | PRA90084 | db | 1 | 3055
6624136880 | PRA90085 kábel bevezető, Pragma 18 | Schneider | PRA90085 | db | 1 | 3749
6624136890 | PRA90086 PE sorkapocsblokk (17 lyuk) Pragma 13 | Schneider | PRA90086 | db | 1 | 6653
6624136900 | PRA90087 PE sorkapocsblokk (22 lyuk) Pragma 13 | Schneider | PRA90087 | db | 1 | 9047
6624136910 | PRA90088 PE sorkapocsblokk (26 lyuk) Pragma 18 | Schneider | PRA90088 | db | 1 | 6643
6624136920 | PRA90089 PE sorkapocsblokk (30 lyuk) Pragma 18 | Schneider | PRA90089 | db | 1 | 7461
6624136930 | PRA90090 PE sorkapocsblokk (27 lyuk) Pragma 24 | Schneider | PRA90090 | db | 1 | 12078
6624136940 | PRA90091 PE sorkapocsblokk (32 lyuk) Pragma 24 | Schneider | PRA90091 | db | 1 | 14013
6624213548 | PRA91013W Pragma Fehér kivágott homloklap13 | Schneider | PRA91013W | db | 1 | 2514
6624213549 | PRA91014W Pragma Fehér kivágott homloklap 18 | Schneider | PRA91014W | db | 1 | 3028
6624206107 | PRA91015W Fehér külön takarólemez, 24 modul RAL90 | Schneider | PRA91015W | db | 1 | 3271
6624213550 | PRA91016 PLAIN INDIVIDUAL Első lemez 13 | Schneider | PRA91016 | db | 1 | 2731
6624213551 | PRA91017 PLAIN INDIVIDUAL FRONT PLATE 18 | Schneider | PRA91017 | db | 1 | 3215
6624213552 | PRA91018 Elülső lemez | Schneider | PRA91018 | db | 1 | 3944
6624136950 | PRA91020 Fehér modultakaró | Schneider | PRA91020 | db | 1 | 2991
6624213553 | PRA91063 INCOMING KIT 24 (WHITE) | Schneider | PRA91063 | db | 1 | 79583
6624136960 | PRA91065 Fehér 7 osztásos beépítő keret moduláris kapcsolókészülékekhez | Schneider | PRA91065 | db | 1 | 40616
6624136970 | PRA91066 Fehér tömör homloklap nyomógombok stb beépítésére | Schneider | PRA91066 | db | 1 | 2432
6624136980 | PRA91067 Fehér beépítő készlet ipari csatlkozókhoz | Schneider | PRA91067 | db | 1 | 3920
6620252130 | Pragma 13 oszt. szél. sülly., PE+N sín | Schneider | PRA25213 | db | 1 | 29829
6623253240 | Pragma 24 oszt. szél. sülly. PE+N | Schneider | PRA25324 | db | 1 | 75444
6623252240 | Pragma 24 oszt.szél.sülly. PE+N | Schneider | PRA25224 | db | 1 | 64588
6627914661 | PRAGMA Modultakaró, 10 db, fehér | Schneider | PRA91021 | db | 1 | 1334
6623162240 | Pragma teli ajtó 24 oszt.szél. | Schneider | PRA16224 | db | 1 | 34335
6620163240 | Pragma teli ajtó 24 oszt.szél. | Schneider | PRA16324 | db | 1 | 38737
6620005138 | Preventa biztonsági relé bővítő modul, XPSUA reléhez, Cat.4, 24VAC/DC, csavaros | Schneider | XPSUEP14AP | db | 1 | 67113
6620005137 | Preventa biztonsági relé bővítő modul, XPSUA reléhez, Cat.4, 24VAC/DC, rugós | Schneider | XPSUEP14AC | db | 1 | 67113
6620005140 | Preventa biztonsági relé bővítő modul, XPSUA reléhez, Cat.4, 48-230VAC/DC, csavaros | Schneider | XPSUEP34AP | db | 1 | 73823
6620005139 | Preventa biztonsági relé bővítő modul, XPSUA reléhez, Cat.4, 48-230VAC/DC, rugós | Schneider | XPSUEP34AC | db | 1 | 73823
6620005118 | Preventa biztonsági relé modul, Cat.1, biztonsági be/ki: 1/1CO, PNP, 24VAC/DC, csavaros, nem bővíthető | Schneider | XPSUAB11CP | db | 1 | 50933
6620005117 | Preventa biztonsági relé modul, Cat.1, biztonsági be/ki: 1/1CO, PNP, 24VAC/DC, rugós, nem bővíthető | Schneider | XPSUAB11CC | db | 1 | 50933
6620005120 | Preventa biztonsági relé modul, Cat.1, biztonsági be/ki: 1/1CO, PNP, 48-230VAC/DC, csavaros, nem bővíthető | Schneider | XPSUAB31CP | db | 1 | 56023
6620005119 | Preventa biztonsági relé modul, Cat.1, biztonsági be/ki: 1/1CO, PNP, 48-230VAC/DC, rugós, nem bővíthető | Schneider | XPSUAB31CC | db | 1 | 56023
6620005122 | Preventa biztonsági relé modul, Cat.4, biztonsági be/ki: 2/3CO, PNP, 24VAC/DC, csavaros | Schneider | XPSUAF13AP | db | 1 | 76089
6620005121 | Preventa biztonsági relé modul, Cat.4, biztonsági be/ki: 2/3CO, PNP, 24VAC/DC, rugós | Schneider | XPSUAF13AC | db | 1 | 76089
6620005124 | Preventa biztonsági relé modul, Cat.4, biztonsági be/ki: 2/3CO, PNP, 48-230VAC/DC, csavaros | Schneider | XPSUAF33AP | db | 1 | 83696
6620005123 | Preventa biztonsági relé modul, Cat.4, biztonsági be/ki: 2/3CO, PNP, 48-230VAC/DC, rugós | Schneider | XPSUAF33AC | db | 1 | 83696
6620005134 | Preventa biztonsági relé modul, XPSUAF funkciók, Cat.4, biztonsági be/ki: 6/3NO+1NC, PNP, 24VAC/DC, csavaros | Schneider | XPSUDN13AP | db | 1 | 114255
6620005133 | Preventa biztonsági relé modul, XPSUAF funkciók, Cat.4, biztonsági be/ki: 6/3NO+1NC, PNP, 24VAC/DC, rugós | Schneider | XPSUDN13AC | db | 1 | 114255
6620005136 | Preventa biztonsági relé modul, XPSUAF funkciók, Cat.4, biztonsági be/ki: 6/3NO+1NC, PNP, 48-230VAC/DC, csavaros | Schneider | XPSUDN33AP | db | 1 | 125675
6620005135 | Preventa biztonsági relé modul, XPSUAF funkciók, Cat.4, biztonsági be/ki: 6/3NO+1NC, PNP, 48-230VAC/DC, rugós | Schneider | XPSUDN33AC | db | 1 | 125675
6620005143 | Preventa biztonsági relé modul, XPSUAF+ engedélyező kapcs. funkció, Cat.4, bizt. be/ki: 2/3CO, PNP, 48-230VAC/DC, rugós | Schneider | XPSUS32AC | db | 1 | 110110
6620005142 | Preventa biztonsági relé modul, XPSUAF+ engedélyező kapcsoló funkció, Cat.4, bizt. be/ki: 2/3CO, PNP, 24VAC/DC, csavaros | Schneider | XPSUS12AP | db | 1 | 100105
6620005141 | Preventa biztonsági relé modul, XPSUAF+ engedélyező kapcsoló funkció, Cat.4, bizt.: 2/3CO, PNP, 24VAC/DC, rugós | Schneider | XPSUS12AC | db | 1 | 100105
6620005144 | Preventa biztonsági relé modul, XPSUAF+engedélyező kapcs. funkció, Cat.4, bizt. be/ki: 2/3CO, PNP, 48-230VAC/DC,csavaros | Schneider | XPSUS32AP | db | 1 | 110110
6620005132 | Preventa biztonsági relé modul, XPSUAK+ 1 késleltetett kimenet, Cat.4, bizt. be/ki: 2/3CO, PNP, 48-230VAC/DC, csavaros | Schneider | XPSUAT33A3AP | db | 1 | 161715
6620005130 | Preventa biztonsági relé modul, XPSUAK+ 1 késleltetett kimenet, Cat.4, biztonsági be/ki: 2/3CO, PNP, 24VAC/DC, csavaros | Schneider | XPSUAT13A3AP | db | 1 | 147005
6620005129 | Preventa biztonsági relé modul, XPSUAK+ 1 késleltetett kimenet, Cat.4, biztonsági be/ki: 2/3CO, PNP, 24VAC/DC, rugós | Schneider | XPSUAT13A3AC | db | 1 | 147005
6620005131 | Preventa biztonsági relé modul, XPSUAK+ 1 késleltetett kimenet, Cat.4, biztonsági be/ki: 2/3CO, PNP, 48-230VAC/DC, rugós | Schneider | XPSUAT33A3AC | db | 1 | 161715
6620005128 | Preventa biztonsági relé modul, XSPUAF+bizt. szőnyeg funkció, Cat.4, bizt. be/ki: 2/3CO, PNP, 48-230VAC/DC, csavaros | Schneider | XPSUAK32AP | db | 1 | 88938
6620005126 | Preventa biztonsági relé modul, XSPUAF+bizt. szőnyeg funkció, Cat.4, biztonsági be/ki: 2/3CO, PNP, 24VAC/DC, csavaros | Schneider | XPSUAK12AP | db | 1 | 80851
6620005127 | Preventa biztonsági relé modul, XSPUAF+bizt. szőnyeg funkció, Cat.4, biztonsági be/ki: 2/3CO, PNP, 48-230VAC/DC, rugós | Schneider | XPSUAK32AC | db | 1 | 88938
6620005125 | Preventa biztonsági relé modul, XSPUAF+biztonsági szőnyeg funkció, Cat.4, biztonsági be/ki: 2/3CO, PNP, 24VAC/DC, rugós | Schneider | XPSUAK12AC | db | 1 | 80851
6620005066 | Preventa biztonsági relé, vészkapcsoló-vészleállító, 3NO, +1 szilárdtest kimenet, 48 VAC, rugós | Schneider | XPSAC1321P | db | 1 | 101350
6620005064 | Preventa biztonsági relé, vészkapcsoló-vészleállító, 3NO, 1,5…30s, 24 VDC, rugós | Schneider | XPSABV11330C | db | 1 | 202741
6620005065 | Preventa biztonsági relé, vészkapcsoló-vészleállító, 3NO, 1,5…3s, 24 VDC, rugós | Schneider | XPSABV1133C | db | 1 | 184315
6620005062 | Preventa kulcsos működtetésű biztonsági kapcsoló, fém, szolenoid záras | Schneider | XCSLF2525312 | db | 1 | 85214
6620005063 | Preventa kulcsos működtetésű biztonsági kapcsoló, műanyag | Schneider | XCSPA892 | db | 1 | 18340
6620005077 | Preventa XPS biztonsági relé kontaktus bővítő modul, 8 biztonsági kör, 115…230 VAC, csavaros | Schneider | XPSECPE3930P | db | 1 | 258269
6620005116 | Preventa XPS MC csatlakozó kábel, Modbus, RJ45 - SUB-D25, 0,3m | Schneider | XPSMCSCY | db | 1 | 27441
6620005096 | Preventa XPS MCM biztonsági vezérlő, biztonsági bővítő I/O modul, 12DI + 8DO (teszt), rugós | Schneider | XPSMCMDI1200MTG | db | 1 | 340570
6620005097 | Preventa XPS MCM biztonsági vezérlő, biztonsági bővítő I/O modul, 16DI + 4DO (teszt), rugós | Schneider | XPSMCMDI1600G | db | 1 | 206410
6620005098 | Preventa XPS MCM biztonsági vezérlő, biztonsági bővítő I/O modul, 2DO + 2DO (státusz) + 2DI (start/restart), rugós | Schneider | XPSMCMDO0002G | db | 1 | 299290
6620005115 | Preventa XPS MCM biztonsági vezérlő, biztonsági bővítő I/O modul, 4DO (relé) + 4DI (start/restart) | Schneider | XPSMCMRO0004G | db | 1 | 288970
6620005099 | Preventa XPS MCM biztonsági vezérlő, biztonsági bővítő I/O modul, 4DO + 4DO (státusz) + 4DI (start/restart), rugós | Schneider | XPSMCMDO0004G | db | 1 | 356055
6620005114 | Preventa XPS MCM biztonsági vezérlő, biztonsági bővítő I/O modul, 4DO(relé) + 4DI(start/restart) + 8DO (státusz) | Schneider | XPSMCMRO0004DAG | db | 1 | 316490
6620005095 | Preventa XPS MCM biztonsági vezérlő, biztonsági bővítő I/O modul, 8DI + 4DO (teszt), rugós | Schneider | XPSMCMDI0800G | db | 1 | 278650
6620005113 | Preventa XPS MCM biztonsági vezérlő, biztonsági bővítő I/O modul, 8DI+2DO (+start/reset/teszt/státusz), rugós | Schneider | XPSMCMMX0802G | db | 1 | 223610
6620005089 | Preventa XPS MCM biztonsági vezérlő, biztonsági kommunikációs modul, 1 interfész, RS485, rugós | Schneider | XPSMCMCO0000S1G | db | 1 | 266265
6620005090 | Preventa XPS MCM biztonsági vezérlő, biztonsági kommunikációs modul, 2 interfész, RS485, rugós | Schneider | XPSMCMCO0000S2G | db | 1 | 292065
6620005111 | Preventa XPS MCM biztonsági vezérlő, biztonsági relé kimeneti modul, 1 kimenet 2 relével, rugós | Schneider | XPSMCMER0002G | db | 1 | 185770
6620005112 | Preventa XPS MCM biztonsági vezérlő, biztonsági relé kimeneti modul, 2 kimenet 4 relével, rugós | Schneider | XPSMCMER0004G | db | 1 | 252850
6620005100 | Preventa XPS MCM biztonsági vezérlő, biztonsági sebességfigyelő modul, 1 HTL enkóder + 2 közelités értékelő bemenet | Schneider | XPSMCMEN0100HT | db | 1 | 288970
6620005101 | Preventa XPS MCM biztonsági vezérlő, biztonsági sebességfigyelő modul, 1 HTL enkóder + 2 közelités értékelő bemenet | Schneider | XPSMCMEN0100HTG | db | 1 | 433455
6620005102 | Preventa XPS MCM biztonsági vezérlő, biztonsági sebességfigyelő modul, 1 Sin/Cos enkóder + 2 közelités értékelő bemenet | Schneider | XPSMCMEN0100SCG | db | 1 | 593420
6620005104 | Preventa XPS MCM biztonsági vezérlő, biztonsági sebességfigyelő modul, 1 TTL enkóder + 2 közelités értékelő bemenet | Schneider | XPSMCMEN0100TTG | db | 1 | 531495
6620005103 | Preventa XPS MCM biztonsági vezérlő, biztonsági sebességfigyelő modul, 1 TTL enkóder + 2 közelités értékelő bemenet | Schneider | XPSMCMEN0100TT | db | 1 | 531495
6620005107 | Preventa XPS MCM biztonsági vezérlő, biztonsági sebességfigyelő modul, 2 HTL enkóder + 2 közelités értékelő bemenet | Schneider | XPSMCMEN0200HTG | db | 1 | 309610
6620005106 | Preventa XPS MCM biztonsági vezérlő, biztonsági sebességfigyelő modul, 2 HTL enkóder + 2 közelités értékelő bemenet | Schneider | XPSMCMEN0200HT | db | 1 | 464415
6620005105 | Preventa XPS MCM biztonsági vezérlő, biztonsági sebességfigyelő modul, 2 közelités értékelő bemenet, rugó | Schneider | XPSMCMEN0200G | db | 1 | 371530
6620005108 | Preventa XPS MCM biztonsági vezérlő, biztonsági sebességfigyelő modul, 2 Sin/Cos enkóder + 2 közelités értékelő bemenet | Schneider | XPSMCMEN0200SCG | db | 1 | 722425
6620005109 | Preventa XPS MCM biztonsági vezérlő, biztonsági sebességfigyelő modul, 2 TTL enkóder + 2 közelités értékelő bemenet | Schneider | XPSMCMEN0200TT | db | 1 | 598580
6620005110 | Preventa XPS MCM biztonsági vezérlő, biztonsági sebességfigyelő modul, 2 TTL enkóder + 2 közelités értékelő bemenet | Schneider | XPSMCMEN0200TTG | db | 1 | 598580
6620005094 | Preventa XPS MCM biztonsági vezérlő, CPU, 8DI+2DI (start/restart), 2DO+4DO (teszt)+2DO (státusz), rugós | Schneider | XPSMCMCP0802G | db | 1 | 247690
6620005092 | Preventa XPS MCM biztonsági vezérlő, CPU, 8DI+2DI (start/restart), 2DO+4DO (teszt)+2DO(státusz), hátlapi bővítővel | Schneider | XPSMCMCP0802BC | db | 1 | 261450
6620005093 | Preventa XPS MCM biztonsági vezérlő, CPU, 8DI+2DI (start/restart), 2DO+4DO (teszt)+2DO(státusz), hátlapi bővítővel | Schneider | XPSMCMCP0802BCG | db | 1 | 261450
6620005079 | Preventa XPS MCM biztonsági vezérlő, kommunikációs modul, CANopen, SUB-D9, csavaros | Schneider | XPSMCMCO0000CO | db | 1 | 271085
6620005080 | Preventa XPS MCM biztonsági vezérlő, kommunikációs modul, CANopen, SUB-D9, rugós | Schneider | XPSMCMCO0000COG | db | 1 | 406625
6620005081 | Preventa XPS MCM biztonsági vezérlő, kommunikációs modul, EtherCAT, 2xRJ45, csavaros | Schneider | XPSMCMCO0000EC | db | 1 | 271085
6620005082 | Preventa XPS MCM biztonsági vezérlő, kommunikációs modul, EtherCAT, 2xRJ45, rugós | Schneider | XPSMCMCO0000ECG | db | 1 | 406625
6620005083 | Preventa XPS MCM biztonsági vezérlő, kommunikációs modul, Ethernet IP, 1xRJ45, rugós | Schneider | XPSMCMCO0000EIG | db | 1 | 271085
6620005085 | Preventa XPS MCM biztonsági vezérlő, kommunikációs modul, Modbus RTU, 1xRJ45, csavaros | Schneider | XPSMCMCO0000MB | db | 1 | 271085
6620005086 | Preventa XPS MCM biztonsági vezérlő, kommunikációs modul, Modbus RTU, 1xRJ45, rugós | Schneider | XPSMCMCO0000MBG | db | 1 | 406625
6620005084 | Preventa XPS MCM biztonsági vezérlő, kommunikációs modul, Modbus TCP, 1xRJ45, rugós | Schneider | XPSMCMCO0000EMG | db | 1 | 406625
6620005087 | Preventa XPS MCM biztonsági vezérlő, kommunikációs modul, Profibus DP, SUB-D9, csavaros | Schneider | XPSMCMCO0000PB | db | 1 | 406625
6620005088 | Preventa XPS MCM biztonsági vezérlő, kommunikációs modul, Profibus DP, SUB-D9, rugós | Schneider | XPSMCMCO0000PBG | db | 1 | 406625
6620005091 | Preventa XPS MCM biztonsági vezérlő, kommunikációs modul, univerzális, 1x Mini USB, rugós | Schneider | XPSMCMCO0000UBG | db | 1 | 177510
6620005078 | Preventa XPSU kiegészítő, előlapi blomba | Schneider | XPSES | db | 1 | 889
6620005076 | Preventa XPSU kiegészítő, sorkapocs kódoló | Schneider | XPSEC | db | 1 | 3759
6624208109 | PRIMA 2P+F csatlakozóaljzat, 16A, fehér | Schneider | WDE001080 | db | 1 | 695
6624208125 | PRIMA 2P+F csatlakozóaljzat, 16A, krém | Schneider | WDE001180 | db | 1 | 695
6624208102 | PRIMA 2x2P+F csatlakozóaljzat, 16A, fehér | Schneider | WDE001048 | db | 1 | 1115
6624208118 | PRIMA 2x2P+F csatlakozóaljzat, 16A, krém | Schneider | WDE001148 | db | 1 | 1115
6624208103 | PRIMA Csillárkapcsoló 10AX, fehér | Schneider | WDE001050 | db | 1 | 1050
6624208119 | PRIMA Csillárkapcsoló 10AX, krém | Schneider | WDE001150 | db | 1 | 1050
6624208104 | PRIMA Csillárkapcsoló, jelzőfényes 10AX, fehér | Schneider | WDE001051 | db | 1 | 1511
6624208120 | PRIMA Csillárkapcsoló, jelzőfényes, 10AX, krém | Schneider | WDE001151 | db | 1 | 1511
6624208094 | PRIMA Egypólusú kapcsoló 10AX, fehér | Schneider | WDE001010 | db | 1 | 695
6624208110 | PRIMA Egypólusú kapcsoló 10AX, krém | Schneider | WDE001110 | db | 1 | 695
6624208097 | PRIMA Egypólusú kapcsoló, jelzőfényes, 10AX, fehér | Schneider | WDE001014 | db | 1 | 1115
6624208113 | PRIMA Egypólusú kapcsoló, jelzőfényes, 10AX, krém | Schneider | WDE001114 | db | 1 | 1115
6624208098 | PRIMA Egypólusú nyomó csengőjellel, jelzőfényes 10A, fehér | Schneider | WDE001015 | db | 1 | 1415
6624208099 | PRIMA Egypólusú nyomó lámpajellel, jelzőfényes 10A, fehér | Schneider | WDE001016 | db | 1 | 1415
6624208115 | PRIMA Egypólusú nyomó lámpajellel, jelzőfényes 10A, krém | Schneider | WDE001116 | db | 1 | 1415
6624208095 | PRIMA Egypólusú nyomó, csengőjellel, 10A, fehér | Schneider | WDE001012 | db | 1 | 935
6624208096 | PRIMA Egypólusú nyomó, lámpajellel, 10A, fehér | Schneider | WDE001013 | db | 1 | 935
6624208112 | PRIMA Egypólusú nyomó, lámpajellel, 10A, krém | Schneider | WDE001113 | db | 1 | 935
6624208107 | PRIMA Keresztkapcsoló 10AX, fehér | Schneider | WDE001070 | db | 1 | 1544
6624208123 | PRIMA Keresztkapcsoló 10AX, krém | Schneider | WDE001170 | db | 1 | 1544
6624208124 | PRIMA Keresztkapcsoló, jelzőfényes 10AX, krém | Schneider | WDE001171 | db | 1 | 1802
6624208100 | PRIMA Kétpólusú kapcsoló 10AX, fehér | Schneider | WDE001020 | db | 1 | 1182
6624208116 | PRIMA Kétpólusú kapcsoló 10AX, krém | Schneider | WDE001120 | db | 1 | 1182
6624208101 | PRIMA Kétpólusú kapcsoló, jelzőfényes, 10AX, fehér | Schneider | WDE001021 | db | 1 | 1374
6624208106 | PRIMA Váltókapcsoló, jelzőfényes, 10AX, fehér | Schneider | WDE001061 | db | 1 | 1344
6624208105 | PRIMA Váltókapcsoló, lépcsőjellel 10AX, fehér | Schneider | WDE001060 | db | 1 | 889
6624208121 | PRIMA Váltókapcsoló, lépcsőjellel 10AX, krém | Schneider | WDE001160 | db | 1 | 889
6627923553 | PrismaSeT G hlap INS630 vsz W850 6M | Schneider | LVS03287 | db | 1 | 34614
6627923554 | PrismaSeT G hlap NSX250 vsz W850 4M | Schneider | LVS03295 | db | 1 | 26625
6627923557 | PrismaSeT G hlap NSXm/Vigi/SDx H W850 3M | Schneider | LVS03332 | db | 1 | 27949
6627923586 | PrismaSeT G IP31 tető W600+W300+W300 szekrénykombinációhoz | Schneider | LVS08827 | db | 1 | 90385
6627923587 | PrismaSeT G IP31 tető W850 | Schneider | LVS08836 | db | 1 | 85498
6627923576 | PrismaSeT G IP55 bővítő mező hátfal W600 H650 (11M) | Schneider | LVS08313 | db | 1 | 133240
6627923578 | PrismaSeT G IP55 bővítő mező oldallemez H650 (11M) 2db/készlet | Schneider | LVS08353 | db | 1 | 38045
6627923595 | PrismaSeT G Kábelbevezető interfész W300 IP30 zöld tetőhöz | Schneider | LVS08853 | db | 1 | 20308
6627923596 | PrismaSeT G Kábelbevezető interfész W600 IP30 zöld tetőhöz | Schneider | LVS08854 | db | 1 | 31414
6627923597 | PrismaSeT G Kábelbevezető interfész W850 IP30 zöld tetőhöz | Schneider | LVS08855 | db | 1 | 43056
6627923577 | PrismaSeT G kábelmező ajtó+hátsó panel IP55 W300 11M | Schneider | LVS08343 | db | 1 | 242921
6627923579 | PrismaSeT G Kivágott részajtó 4M IP55 11-27M | Schneider | LVS08376 | db | 1 | 152610
6627923545 | PrismaSeT G kombinációs profil 27M IP30 | Schneider | LVS01030 | db | 1 | 81897
6627923585 | PrismaSeT G lábazat W850 IP55 szekrényhez | Schneider | LVS08802 | db | 1 | 72236
6627923588 | PrismaSeT G Tető IP41 szekrényhez W600 | Schneider | LVS08842 | db | 1 | 36967
6627923589 | PrismaSeT G Tető IP41 szekrényhez W600+300 | Schneider | LVS08843 | db | 1 | 57275
6627923591 | PrismaSeT G Tető IP41 szekrényhez W600+300+300 | Schneider | LVS08845 | db | 1 | 110430
6627923590 | PrismaSeT G Tető IP41 szekrényhez W600+600 | Schneider | LVS08844 | db | 1 | 74030
6627923592 | PrismaSeT G Tető IP41 szekrényhez W600+600+300 | Schneider | LVS08846 | db | 1 | 92470
6627923593 | PrismaSeT G Tető IP41 szekrényhez W850 | Schneider | LVS08847 | db | 1 | 103820
6627923594 | PrismaSeT G Tető IP41 szekrényhez W850+300 | Schneider | LVS08848 | db | 1 | 71204
6627923599 | PrismaSeT G W300 Basic Green Roof IP30 | Schneider | LVS08886 | db | 1 | 25849
6627923600 | PrismaSeT G W600 Basic Green Roof IP30 | Schneider | LVS08893 | db | 1 | 33825
6627923571 | PrismaSeT Hátsó csatlakozástakaró MTZ2/NW | Schneider | LVS04863 | db | 1 | 285630
6627923551 | PrismaSeT homloklap TransferPact 3P/4P 160A függőleges elrendezéshez W650 szekrényhez 8M | Schneider | LVS03207 | db | 1 | 25120
6627923550 | PrismaSeT homloklap TransferPact 3P/4P 63A függőleges elrendezéshez W650 szekrényhez 6M | Schneider | LVS03206 | db | 1 | 18212
6627923570 | PrismaSeT Linergy BW földr klt 3 fémtart | Schneider | LVS04130 | db | 1 | 7778
6627923547 | PrismaSeT P fém ajtó W650 IK10 IP30 | Schneider | LVS01224 | db | 1 | 207210
6627923548 | PrismaSeT P fém ajtó W800 IK10 IP30 | Schneider | LVS01225 | db | 1 | 309750
6627923560 | PrismaSeT P hlap GS 250-400A V W650 6M | Schneider | LVS03349 | db | 1 | 28490
6627923558 | PrismaSeT P homloklap GS 250A H W650 7M | Schneider | LVS03346 | db | 1 | 37448
6627923559 | PrismaSeT P homloklap GS 400A H W650 8M | Schneider | LVS03347 | db | 1 | 40960
6627923556 | PrismaSeT P homloklap GS3P/4P63-160H/V W600M5 | Schneider | LVS03309 | db | 1 | 14232
6627923552 | PrismaSeT P homloklap NSXm Vigi 4P rotációs hajtással függőleges beszereléshez W650 5Modul magas | Schneider | LVS03227 | db | 1 | 25543
6627923567 | PrismaSeT P szerelőlap GS 250A V W650 | Schneider | LVS03565 | db | 1 | 78188
6627923568 | PrismaSeT P szerelőlap GS 400A H W650 | Schneider | LVS03566 | db | 1 | 165811
6627923569 | PrismaSeT P szerelőlap GS 400A V W650 | Schneider | LVS03567 | db | 1 | 121375
6627923549 | PrismaSeT P szerelőlap GS63/100/160 rotációs hajtáshoz | Schneider | LVS03118 | db | 1 | 50576
6627923566 | PrismaSeT P szlap GS 250A H W650 | Schneider | LVS03564 | db | 1 | 86279
6627923563 | PrismaSeT P szlap GS 3P/4P 32A H/V W650 | Schneider | LVS03559 | db | 1 | 67405
6627923565 | PrismaSeT P szlap GS63-160A V W650 | Schneider | LVS03563 | db | 1 | 111086
6627923564 | PrismaSeT P szlapGS3P/4P63-100-160AHW650 | Schneider | LVS03560 | db | 1 | 87624
6627923546 | PrismaSeT P talp keresztlemez W650+150 | Schneider | LVS01122 | db | 1 | 24539
6627923580 | PrismaSeT P Zöld takarólemez W300 | Schneider | LVS08640 | db | 1 | 11301
6627923581 | PrismaSeT P Zöld takarólemez W400 | Schneider | LVS08641 | db | 1 | 11705
6627923582 | PrismaSeT P Zöld takarólemez W650 | Schneider | LVS08642 | db | 1 | 13320
6627923583 | PrismaSeT P Zöld takarólemez W800 | Schneider | LVS08643 | db | 1 | 15337
6627923555 | PrismaSeT PszlapGS3P/4P32A H/V W600M3 | Schneider | LVS03308 | db | 1 | 23406
6627923612 | PRISMASET S Átlátszó ajtó, 4x24M | Schneider | LVSSDT424 | db | 1 | 157695
6627923613 | PRISMASET S Átlátszó ajtó, 5x24M | Schneider | LVSSDT524 | db | 1 | 181955
6627923614 | PRISMASET S Átlátszó ajtó, 6x24M | Schneider | LVSSDT624 | db | 1 | 206215
6627923615 | PRISMASET S Átlátszó ajtó, 7x24M | Schneider | LVSSDT724 | db | 1 | 242605
6627923616 | PRISMASET S Átlátszó ajtó, 8x24M | Schneider | LVSSDT824 | db | 1 | 266865
6627923617 | PRISMASET S Szekrény, falon kívüli, 4x24M | Schneider | LVSST424 | db | 1 | 286800
6627923618 | PRISMASET S Szekrény, falon kívüli, 5x24M | Schneider | LVSST524 | db | 1 | 330925
6627923619 | PRISMASET S Szekrény, falon kívüli, 6x24M | Schneider | LVSST624 | db | 1 | 375045
6627923601 | PRISMASET S Szekrény, falon kívüli, 6x24M+kábelvezető csatorna | Schneider | LVSSD624 | db | 1 | 525060
6627923620 | PRISMASET S Szekrény, falon kívüli, 7x24M | Schneider | LVSST724 | db | 1 | 441230
6627923602 | PRISMASET S Szekrény, falon kívüli, 7x24M+kábelvezető csatorna | Schneider | LVSSD724 | db | 1 | 617720
6627923621 | PRISMASET S Szekrény, falon kívüli, 8x24M | Schneider | LVSST824 | db | 1 | 485350
6627923603 | PRISMASET S Szekrény, falon kívüli, 8x24M+kábelvezető csatorna | Schneider | LVSSD824 | db | 1 | 679490
6627923623 | PRISMASET S Szerelőlemez kábelvezető csatornához, NSX-NSXm | Schneider | LVSSY802 | db | 1 | 38220
6627923622 | PRISMASET S Szerelőlemez, NSXm-hez | Schneider | LVSSY801 | db | 1 | 31865
6627923607 | PRISMASET S Teli ajtó, 4x24M | Schneider | LVSSDP424 | db | 1 | 114275
6627923608 | PRISMASET S Teli ajtó, 5x24M | Schneider | LVSSDP524 | db | 1 | 131855
6627923609 | PRISMASET S Teli ajtó, 6x24M | Schneider | LVSSDP624 | db | 1 | 149435
6627923610 | PRISMASET S Teli ajtó, 7x24M | Schneider | LVSSDP724 | db | 1 | 175805
6627923611 | PRISMASET S Teli ajtó, 8x24M | Schneider | LVSSDP824 | db | 1 | 193385
6627923604 | PRISMASET S Teli fedél, kábelvezető csatornához, 6sor | Schneider | LVSSDD6 | db | 1 | 98198
6627923605 | PRISMASET S Teli fedél, kábelvezető csatornához, 7sor | Schneider | LVSSDD7 | db | 1 | 115530
6627923606 | PRISMASET S Teli fedél, kábelvezető csatornához, 8sor | Schneider | LVSSDD8 | db | 1 | 127080
6627923627 | PRISMASET S-XS 3P+N csatlakozó blokk készlet, 24M | Schneider | LVSXK724 | db | 1 | 17493
6627923628 | PRISMASET S-XS Ajtózár, 405-ös, 2 db kulccsal | Schneider | LVSXS2 | db | 1 | 6392
6627923629 | PRISMASET S-XS Fali rögzítő fülek (4 db) | Schneider | LVSXX7 | db | 1 | 5851
6627923626 | PRISMASET S-XS SPD csatlakozó készlet | Schneider | LVSXK6 | db | 1 | 7877
6627923624 | PRISMASET S-XS Tömör homloklap, 24M | Schneider | LVSXF4 | db | 1 | 2259
6627923562 | PrismaSeT szerelőlap TransferPact 3P/4P 160A függőleges elrendezéshez W650 szekrényhez | Schneider | LVS03425 | db | 1 | 72118
6627923561 | PrismaSeT szerelőlap TransferPact 3P/4P 63A függőleges elrendezéshez W650 szekrényhez | Schneider | LVS03424 | db | 1 | 62856
6627923625 | PRISMASET XS Síntartó készlet, 24M | Schneider | LVSXK2 | db | 1 | 5252
6627923630 | PRISMASET XS Univerzális rácsos szerelőlemez | Schneider | LVSXY1124 | db | 1 | 40130
6627923714 | PSA10201213W Web Kliens Kiterjesztés 500-1500 tag | Schneider | PSA10201213W | db | 1 | 171176
6627923715 | PSA102012W Web Kliens 500 tag | Schneider | PSA102012W | db | 1 | 399412
6627923716 | PSA10201314W Web Kliens Kiterjesztés 1500-5000 tag | Schneider | PSA10201314W | db | 1 | 142647
6627923717 | PSA102013W Web Kliens 1500 tag | Schneider | PSA102013W | db | 1 | 570589
6627923718 | PSA10201415W Web Kliens Kiterjesztés 5000-15000 tag | Schneider | PSA10201415W | db | 1 | 171176
6627923719 | PSA102014W Web Kliens 5000 tag | Schneider | PSA102014W | db | 1 | 713236
6627923720 | PSA10201599W Web Kliens Kiterjesztés 15000-Unl. tag | Schneider | PSA10201599W | db | 1 | 342353
6627923721 | PSA102015W Web Kliens 15000 tag | Schneider | PSA102015W | db | 1 | 884412
6627922766 | PSA102099UL Power Operation - Korlátlan felhasználói jogosultság | Schneider | PSA102099UL | db | 1 | 13934488
6627923722 | PSA102099W Web Klient, Koltáltlan Tag | Schneider | PSA102099W | db | 1 | 1226765
6627923723 | PSA102099WP10 Web Klient, Koltáltlan Tag (10db) | Schneider | PSA102099WP10 | db | 1 | 3249119
6627923724 | PSA102099WP5 Web Klient, Koltáltlan Tag (5db) | Schneider | PSA102099WP5 | db | 1 | 2392097
6627923725 | PSA102099WUL Koltátlan Web Kliens (single server) | Schneider | PSA102099WUL | db | 1 | 7305573
6627922767 | PSA104130 Energy Analysis Dashboards Module | Schneider | PSA104130 | db | 1 | 3158210
6620005444 | PSO Anywhere, 5 User Pack | Schneider | PSA105100 | db | 1 | 1455140
6620005426 | PSO kontrol kliens 15000 tag | Schneider | PSA102015 | db | 1 | 1780091
6620005413 | PSO szerver licensz 1500 | Schneider | PSA101113 | db | 1 | 3585612
6620005417 | PSO szerver licensz 15000 | Schneider | PSA101115 | db | 1 | 5396219
6620005411 | PSO szerver licensz 500 | Schneider | PSA101112 | db | 1 | 2329374
6620005415 | PSO szerver licensz 5000 | Schneider | PSA101114 | db | 1 | 4689268
6620005419 | PSO szerver licensz korlátlan | Schneider | PSA101199 | db | 1 | 8573500
6620005418 | PSO szerver licensz pontkitejesztés 15000-korlátlan | Schneider | PSA10111599 | db | 1 | 3495011
6620005414 | PSO szerver licensz pontkitejesztés 1500-5000 | Schneider | PSA10111314 | db | 1 | 1214024
6620005416 | PSO szerver licensz pontkitejesztés 5000-15000 | Schneider | PSA10111415 | db | 1 | 777646
6620005412 | PSO szerver licensz pontkitejesztés 500-1500 | Schneider | PSA10111213 | db | 1 | 1381859
6620005427 | PSO vezérlő klie. kit.15000-korl tag | Schneider | PSA10201599 | db | 1 | 661177
6620005422 | PSO vezérlő klie. licensz 1500 | Schneider | PSA102013 | db | 1 | 1271493
6620005420 | PSO vezérlő klie. licensz 500 | Schneider | PSA102012 | db | 1 | 1057884
6620005424 | PSO vezérlő klie. licensz 5000 | Schneider | PSA102014 | db | 1 | 1474933
6620005430 | PSO vezérlő kliens korl 10 csomag | Schneider | PSA102099P10 | db | 1 | 7532336
6620005432 | PSO vezérlő kliens korl 5 csomag | Schneider | PSA102099P5 | db | 1 | 5546068
6620005429 | PSO vezérlő kliens licensz korlátlan | Schneider | PSA102099 | db | 1 | 2441267
6620005423 | PSO vezérlő licensz kit. 1500-5000 | Schneider | PSA10201314 | db | 1 | 223635
6620005425 | PSO vezérlő licensz kit. 5000-15000 | Schneider | PSA10201415 | db | 1 | 305159
6620005421 | PSO vezérlő licensz kit. 500-1500 | Schneider | PSA10201213 | db | 1 | 234972
6624213556 | PSWCENCZZNPEZZ PME mérnöki felhasználó | Schneider | PSWCENCZZNPEZZ | db | 1 | 247895
6624213560 | PSWCZNCZZSPEZZ PME korláltan felhasználó | Schneider | PSWCZNCZZSPEZZ | db | 1 | 3490350
6624213562 | PSWDENCZZNPEZZ PME belépő szintű készülék | Schneider | PSWDENCZZNPEZZ | db | 1 | 20628
6624213564 | PSWDMNCZZNPEZZ PME közepes szintű készülék | Schneider | PSWDMNCZZNPEZZ | db | 1 | 64594
6624213566 | PSWDSNCZZNPEZZ PME magas szintű készülék | Schneider | PSWDSNCZZNPEZZ | db | 1 | 113438
6624213568 | PSWDZNCZZSPEZZ PME korláltan készülék licence | Schneider | PSWDZNCZZSPEZZ | db | 1 | 13176000
6624213570 | PSWMBNCZZSPEZZ PME számlázó modul | Schneider | PSWMBNCZZSPEZZ | db | 1 | 991580
6624213578 | PSWMPNCZZSPEZZ PME teljesítmény kapacitás modul | Schneider | PSWMPNCZZSPEZZ | db | 1 | 991580
6624213583 | PSWMVNCZZSPEZZ PME esemény jelző modul | Schneider | PSWMVNCZZSPEZZ | db | 1 | 991580
6624213585 | PSWMXNCZZSPEZZ PME megszakító teljesítmény modul | Schneider | PSWMXNCZZSPEZZ | db | 1 | 991580
6624213587 | PSWMZNCZZSPEZZ PME energia elemző modul | Schneider | PSWMZNCZZSPEZZ | db | 1 | 991580
6624213593 | PSWSANCZZSPEZZ PME-STANDARD alapszoftver (tartalmaz 1 mérnök felhasználó licenszt) | Schneider | PSWSANCZZSPEZZ | db | 1 | 721868
6624213604 | PSWSONCZZSPEZZ PME OPC DA szerver | Schneider | PSWSONCZZSPEZZ | db | 1 | 1123458
6627922772 | PSWSQL2019L SQL Server 2019 szoftver 2-magos licensz | Schneider | PSWSQL2019L | db | 1 | 5303876
6624198730 | PTQ-PDPMV1 Quantum Profibus DP V1 Master modul (ProSoft) | Schneider | PTQ-PDPMV1 | db | 1 | 3113200
6624203126 | R9D31206 R9 áramvédős kismegszakító 1P-N 6A, C karakterisztika 30mA, AC típus | Schneider | R9D31206 | db | 1 | 14893
6624203127 | R9D31210 R9 áramvédős kismegszakító 1P-N 10A, C karakterisztika 30mA, AC típus | Schneider | R9D31210 | db | 1 | 14631
6624203128 | R9D31216 R9 áramvédős kismegszakító 1P-N 16A, C karakterisztika 30mA, AC típus | Schneider | R9D31216 | db | 1 | 14631
6624203129 | R9D31220 R9 áramvédős kismegszakító 1P-N 20A, C karakterisztika 30mA, AC típus | Schneider | R9D31220 | db | 1 | 14636
6624203130 | R9D31225 R9 áramvédős kismegszakító 1P-N 25A, C karakterisztika 30mA, AC típus | Schneider | R9D31225 | db | 1 | 14893
6624203131 | R9D31232 R9 áramvédős kismegszakító 1P-N 32A, C karakterisztika 30mA, AC típus | Schneider | R9D31232 | db | 1 | 15234
6624203132 | R9F04106 R9 kismegszakító 1P,6A, B karakterisztika | Schneider | R9F04106 | db | 1 | 1371
6624203133 | R9F04110 R9 kismegszakító 1P,10A, B karakterisztika | Schneider | R9F04110 | db | 1 | 1209
6624203134 | R9F04116 R9 kismegszakító 1P,16A, B karakterisztika | Schneider | R9F04116 | db | 1 | 1152
6624203135 | R9F04120 R9 kismegszakító 1P,20A, B karakterisztika | Schneider | R9F04120 | db | 1 | 1209
6624203136 | R9F04125 R9 kismegszakító 1P,25A, B karakterisztika | Schneider | R9F04125 | db | 1 | 1397
6624203137 | R9F04132 R9 kismegszakító 1P,32A, B karakterisztika | Schneider | R9F04132 | db | 1 | 1608
6624203138 | R9F04140 R9 kismegszakító 1P,40A, B karakterisztika | Schneider | R9F04140 | db | 1 | 2007
6624203139 | R9F04150 R9 kismegszakító 1P,50A, B karakterisztika | Schneider | R9F04150 | db | 1 | 4104
6624203140 | R9F04163 R9 kismegszakító 1P,63A, B karakterisztika | Schneider | R9F04163 | db | 1 | 5128
6624203141 | R9F14102 R9 kismegszakító 1P,2A, C karakterisztika | Schneider | R9F14102 | db | 1 | 2085
6624203142 | R9F14104 R9 kismegszakító 1P,4A, C karakterisztika | Schneider | R9F14104 | db | 1 | 1592
6624203143 | R9F14106 R9 kismegszakító 1P,6A, C karakterisztika | Schneider | R9F14106 | db | 1 | 1306
6624203144 | R9F14110 R9 kismegszakító 1P,10A, C karakterisztika | Schneider | R9F14110 | db | 1 | 1152
6624217653 | R9F14113 R9 kismegszakító, 1P, C, 13A | Schneider | R9F14113 | db | 1 | 1152
6624203145 | R9F14116 R9 kismegszakító 1P,16A, C karakterisztika | Schneider | R9F14116 | db | 1 | 1096
6624203146 | R9F14120 R9 kismegszakító 1P,20A, C karakterisztika | Schneider | R9F14120 | db | 1 | 1152
6624203147 | R9F14125 R9 kismegszakító 1P,25A, C karakterisztika | Schneider | R9F14125 | db | 1 | 1331
6624203148 | R9F14132 R9 kismegszakító 1P,32A, C karakterisztika | Schneider | R9F14132 | db | 1 | 1540
6624203149 | R9F14140 R9 kismegszakító 1P,40A, C karakterisztika | Schneider | R9F14140 | db | 1 | 1915
6624203150 | R9F14150 R9 kismegszakító 1P,50A, C karakterisztika | Schneider | R9F14150 | db | 1 | 2607
6624203151 | R9F14163 R9 kismegszakító 1P,63A, C karakterisztika | Schneider | R9F14163 | db | 1 | 3255
6624203152 | R9F14206 R9 kismegszakító 2P,6A, C karakterisztika | Schneider | R9F14206 | db | 1 | 3248
6624203153 | R9F14210 R9 kismegszakító 2P,10A, C karakterisztika | Schneider | R9F14210 | db | 1 | 2865
6624203154 | R9F14216 R9 kismegszakító 2P,16A, C karakterisztika | Schneider | R9F14216 | db | 1 | 2728
6624203155 | R9F14220 R9 kismegszakító 2P,20A, C karakterisztika | Schneider | R9F14220 | db | 1 | 2865
6624203156 | R9F14225 R9 kismegszakító 2P,25A, C karakterisztika | Schneider | R9F14225 | db | 1 | 3308
6624203157 | R9F14232 R9 kismegszakító 2P,32A, C karakterisztika | Schneider | R9F14232 | db | 1 | 3829
6624203158 | R9F14240 R9 kismegszakító 2P,40A, C karakterisztika | Schneider | R9F14240 | db | 1 | 4762
6627919926 | R9F14250 RESI9 kismegszakító, 2P, C, 50A | Schneider | R9F14250 | db | 1 | 6481
6627919927 | R9F14263 RESI9 kismegszakító, 2P, C, 63A | Schneider | R9F14263 | db | 1 | 8097
6624203159 | R9F14302 R9 kismegszakító 3P,2A, C karakterisztika | Schneider | R9F14302 | db | 1 | 11256
6624203160 | R9F14304 R9 kismegszakító 3P,4A, C karakterisztika | Schneider | R9F14304 | db | 1 | 8598
6624203161 | R9F14306 R9 kismegszakító 3P,6A, C karakterisztika | Schneider | R9F14306 | db | 1 | 4702
6624203162 | R9F14310 R9 kismegszakító 3P,10A, C karakterisztika | Schneider | R9F14310 | db | 1 | 4146
6624203163 | R9F14316 R9 kismegszakító 3P,16A, C karakterisztika | Schneider | R9F14316 | db | 1 | 3948
6624203164 | R9F14320 R9 kismegszakító 3P,20A, C karakterisztika | Schneider | R9F14320 | db | 1 | 4146
6624203165 | R9F14325 R9 kismegszakító 3P,25A, C karakterisztika | Schneider | R9F14325 | db | 1 | 4788
6624203166 | R9F14332 R9 kismegszakító 3P,32A, C karakterisztika | Schneider | R9F14332 | db | 1 | 5542
6624203167 | R9F14340 R9 kismegszakító 3P,40A, C karakterisztika | Schneider | R9F14340 | db | 1 | 6893
6624203168 | R9F14350 R9 kismegszakító 3P,50A, C karakterisztika | Schneider | R9F14350 | db | 1 | 9380
6624203169 | R9F14363 R9 kismegszakító 3P,63A, C karakterisztika | Schneider | R9F14363 | db | 1 | 11720
6624203170 | R9L16610 R9 QUICK PF 10KA1P- N túlfeszültség-korlátozó | Schneider | R9L16610 | db | 1 | 30155
6624203171 | R9L16710 R9 QUICK PF 10KA3P- N túlfeszültség-korlátozó | Schneider | R9L16710 | db | 1 | 55809
6627917812 | R9R01240 RESI9 áram-védőkapcsoló, A osztály, 2P, 40A, 30mA | Schneider | R9R01240 | db | 1 | 11898
6621336552 | R9R01263RESI9 áram-védőkapcsoló, A osztály, 2P, 63A, 30mA | Schneider | R9R01263 | db | 1 | 15906
6627917813 | R9R01440 RESI9 áram-védőkapcsoló, A osztály, 4P, 40A, 30mA | Schneider | R9R01440 | db | 1 | 16013
6621336553 | R9R01463RESI9 áram-védőkapcsoló, A osztály, 4P, 63A, 30mA | Schneider | R9R01463 | db | 1 | 27387
6627917814 | R9R02225 RESI9 áram-védőkapcsoló, A osztály, 2P, 25A, 30mA | Schneider | R9R02225 | db | 1 | 11464
6627917815 | R9R02425 RESI9 áram-védőkapcsoló, A osztály, 4P, 25A, 30mA | Schneider | R9R02425 | db | 1 | 15183
6624203172 | R9R11225 R9 áram-védőkapcsoló 2P,25A, 30 mA, AC típus | Schneider | R9R11225 | db | 1 | 11059
6624203173 | R9R11240 R9 áram-védőkapcsoló 2P,40A, 30 mA, AC típus | Schneider | R9R11240 | db | 1 | 11406
6621336554 | R9R11263RESI9 áram-védőkapcsoló, AC osztály, 2P, 63A, 30mA | Schneider | R9R11263 | db | 1 | 15419
6624203174 | R9R11425 R9 áram-védőkapcsoló 4P,25A, 30 mA, AC típus | Schneider | R9R11425 | db | 1 | 14665
6624203175 | R9R11440 R9 áram-védőkapcsoló 4P,40A, 30 mA, AC típus | Schneider | R9R11440 | db | 1 | 15524
6621336555 | R9R11463RESI9 áram-védőkapcsoló, AC osztály, 4P, 63A, 30mA | Schneider | R9R11463 | db | 1 | 22176
6627923726 | R9S24140 RESI9 moduláris forgócsapos kapcsolóhoz nulla megszakító, 40A | Schneider | R9S24140 | db | 1 | 9724
6627923727 | R9S24180 RESI9 moduláris forgócsapos kapcsolóhoz nulla megszakító, 80A | Schneider | R9S24180 | db | 1 | 19569
6621336556 | R9S24340RESI9 Moduláris forgócsapos kapcsoló, 3P, 40A | Schneider | R9S24340 | db | 1 | 12770
6621336557 | R9S24380RESI9 Moduláris forgócsapos kapcsoló, 3P, 80A | Schneider | R9S24380 | db | 1 | 22366
6624203176 | R9S64125 R9 terheléskapcsoló 1P,25A | Schneider | R9S64125 | db | 1 | 4918
6624203177 | R9S64140 R9 terheléskapcsoló 1P,40A | Schneider | R9S64140 | db | 1 | 5347
6624203178 | R9S64163 R9 terheléskapcsoló 1P,63A | Schneider | R9S64163 | db | 1 | 6596
6624203179 | R9S64225 R9 terheléskapcsoló 2P,25A | Schneider | R9S64225 | db | 1 | 9883
6624203180 | R9S64240 R9 terheléskapcsoló 2P,40A | Schneider | R9S64240 | db | 1 | 10043
6624203181 | R9S64263 R9 terheléskapcsoló 2P,63A | Schneider | R9S64263 | db | 1 | 14261
6624203182 | R9S64325 R9 terheléskapcsoló 3P,25A | Schneider | R9S64325 | db | 1 | 14337
6624203183 | R9S64340 R9 terheléskapcsoló 3P,40A | Schneider | R9S64340 | db | 1 | 14661
6624203184 | R9S64363 R9 terheléskapcsoló 3P,63A | Schneider | R9S64363 | db | 1 | 19441
6624203185 | R9S64425 R9 terheléskapcsoló 4P,25A | Schneider | R9S64425 | db | 1 | 20446
6624203186 | R9S64440 R9 terheléskapcsoló 4P,40A | Schneider | R9S64440 | db | 1 | 19591
6624203187 | R9S64463 R9 terheléskapcsoló 4P,63A | Schneider | R9S64463 | db | 1 | 25966
6624203188 | R9XE110 R9 véglezáró 1 pólusú gyűjtősínhez | Schneider | R9XE110 | db | 1 | 1918
6624203189 | R9XE210 R9 véglezáró 2 pólusú gyűjtősínhez | Schneider | R9XE210 | db | 1 | 2018
6624203190 | R9XE310 R9 véglezáró 3 pólusú gyűjtősínhez | Schneider | R9XE310 | db | 1 | 2429
6624203191 | R9XFC04 R9 63A-es csatlakozó (4db) | Schneider | R9XFC04 | db | 1 | 2549
6624203192 | R9XFH112 R9 gyűjtősín, 1P, 12 osztás | Schneider | R9XFH112 | db | 1 | 1296
6624203193 | R9XFH118 R9 gyűjtősín, 1P, 18 osztás | Schneider | R9XFH118 | db | 1 | 2677
6624203194 | R9XFH157 R9 gyűjtősín, 1P, 57 osztás | Schneider | R9XFH157 | db | 1 | 6143
6624203195 | R9XFH212 R9 gyűjtősín, 2P, 12 osztás | Schneider | R9XFH212 | db | 1 | 3804
6624203196 | R9XFH218 R9 gyűjtősín, 2P, 18 osztás | Schneider | R9XFH218 | db | 1 | 3501
6624203197 | R9XFH257 R9 gyűjtősín, 2P, 57 osztás | Schneider | R9XFH257 | db | 1 | 12046
6624203198 | R9XFH312 R9 gyűjtősín, 3P, 12 osztás | Schneider | R9XFH312 | db | 1 | 3906
6624203199 | R9XFH318 R9 gyűjtősín, 3P, 18 osztás | Schneider | R9XFH318 | db | 1 | 5388
6624203200 | R9XFH357 R9 gyűjtősín, 3P, 57 osztás | Schneider | R9XFH357 | db | 1 | 18549
6624203201 | R9XT20 R9 takarósapka villára (20db) | Schneider | R9XT20 | db | 1 | 6534
6624206116 | RE17LAMW Bekapcsolás késleltető relé: 24 240 VAC | Schneider | RE17LAMW | db | 1 | 18015
6624206117 | RE17LCBM Kikapcsolás késleltető relé: 24 240VAC | Schneider | RE17LCBM | db | 1 | 16137
6624206118 | RE17LHBM Időrelé: H SOLID STATE Kimenet 24 240VAC | Schneider | RE17LHBM | db | 1 | 16137
6624206119 | RE17LLBM Időrelé: L Li 1C O 24 240VAC | Schneider | RE17LLBM | db | 1 | 17542
6624206120 | RE17LMBM Multifunkciós időrelé: 1 solid state kimenet 24 240VAC | Schneider | RE17LMBM | db | 1 | 22800
6624206121 | RE17RAMU Időrelé: A At 1C O 24VAC DC 240VAC | Schneider | RE17RAMU | db | 1 | 15213
6624206122 | RE17RBMU Időrelé: B 1C O 24VAC DC 240VAC | Schneider | RE17RBMU | db | 1 | 13996
6624206123 | RE17RCMU Időrelé: C 1C O 24VAC DC 240VAC | Schneider | RE17RCMU | db | 1 | 13996
6624206124 | RE17RHMU Időrelé: H Ht 1C O 24VAC DC 240VAC | Schneider | RE17RHMU | db | 1 | 15213
6624206125 | RE17RLJU Időrelé: L Li 1C O 12VAC DC | Schneider | RE17RLJU | db | 1 | 13690
6624206126 | RE17RLMU Időrelé: L Li 1C O 24VAC DC 240VAC | Schneider | RE17RLMU | db | 1 | 15213
6624206127 | RE17RMEMU Multifunkciós időrelé: 1C O 24VAC DC 240VAC | Schneider | RE17RMEMU | db | 1 | 19777
6624206128 | RE17RMJU Multifunkciós időrelé: 1C O 12VAC DC | Schneider | RE17RMJU | db | 1 | 17800
6624206129 | RE17RMMU Multifunkciós időrelé: 1C O 24VAC DC 240VAC | Schneider | RE17RMMU | db | 1 | 19777
6624206130 | RE17RMMW Multifunkciós időrelé: 1C O 12 240VAC DC | Schneider | RE17RMMW | db | 1 | 22070
6624206131 | RE17RMMWS Multifunkciós időrelé: 1C O 12 240VAC DC | Schneider | RE17RMMWS | db | 1 | 23233
6624206132 | RE17RMXMU Multifunkciós időrelé: 1C O 24VAC DC 240VAC | Schneider | RE17RMXMU | db | 1 | 19777
6624217656 | RE22 kapcsoláskésleltető időrelé, 2CO, 24VDC vagy 24…240VAC | Schneider | RE22R2AMU | db | 1 | 19158
6627918119 | RE22R1ACMR RE22 bekapcsoláskésleltető időrelé 1CO | Schneider | RE22R1ACMR | db | 1 | 20260
6627918120 | RE22R1AKMR RE22 bekapcsoláskésleltető időrelé 1CO | Schneider | RE22R1AKMR | db | 1 | 20260
6627918121 | RE22R1AMR RE22 bekapcsoláskésleltető időrelé 1CO | Schneider | RE22R1AMR | db | 1 | 20260
6627918122 | RE22R1CMR RE22 kikapcsoláskésleltető időrelé 1CO | Schneider | RE22R1CMR | db | 1 | 20260
6627918123 | RE22R1DMR RE22 villogó időrelé 1CO | Schneider | RE22R1DMR | db | 1 | 20260
6627918124 | RE22R1HMR RE22 pulzáló időrelé 1CO | Schneider | RE22R1HMR | db | 1 | 20260
6627918125 | RE22R1KMR RE22 kikapcsoláskésleltető időrelé 1CO | Schneider | RE22R1KMR | db | 1 | 23438
6627918126 | RE22R1MAMR RE22 bekapcsoláskésleltető időrelé 1CO | Schneider | RE22R1MAMR | db | 1 | 26336
6627918127 | RE22R1MKMR RE22 kikapcsoláskésleltető időrelé 1CO | Schneider | RE22R1MKMR | db | 1 | 25476
6627918128 | RE22R1MLMR RE22 aszimmetrikus időrelé 1CO | Schneider | RE22R1MLMR | db | 1 | 26336
6627918129 | RE22R1MYMR RE22 multifunkciós időrelé 1CO | Schneider | RE22R1MYMR | db | 1 | 26336
6627918130 | RE22R1QCMU RE22 csillag-delta indító időrelé 1CO | Schneider | RE22R1QCMU | db | 1 | 16695
6624213629 | RE22R1QMQ RE22 csillag-delta időrelé, 1CO, 24VDC vagy 24…240VAC | Schneider | RE22R1QMQ | db | 1 | 19016
6627918131 | RE22R1QMU Csillag-delta időrelé | Schneider | RE22R1QMU | db | 1 | 13996
6627918132 | RE22R2ACMR RE22 bekapcsoláskésleltető időrelé 2CO | Schneider | RE22R2ACMR | db | 1 | 23471
6627918133 | RE22R2AMR RE22 bekapcsoláskésleltető időrelé 2CO | Schneider | RE22R2AMR | db | 1 | 25513
6627918134 | RE22R2CMR RE22 kikapcsoláskésleltető időrelé 2CO | Schneider | RE22R2CMR | db | 1 | 23471
6627918135 | RE22R2DMR RE22 villogó időrelé 2CO | Schneider | RE22R2DMR | db | 1 | 25513
6627918136 | RE22R2HMR RE22 pulzáló időrelé 2CO | Schneider | RE22R2HMR | db | 1 | 25513
6627918137 | RE22R2KMR RE22 kikapcsoláskésleltető időrelé 2CO | Schneider | RE22R2KMR | db | 1 | 29690
6624213630 | RE22R2MJU RE22 multifunkciós időrelé, 10 funkció, 2CO, 12VAC/DC | Schneider | RE22R2MJU | db | 1 | 22414
6624213631 | RE22R2MMU RE22 multifunkciós időrelé, 10 funkció, 2CO, 24VDC vagy 24…240VAC | Schneider | RE22R2MMU | db | 1 | 24904
6624213632 | RE22R2MMW RE22 multifunkciós időrelé, 10 funkció, 2CO, 12…240VAC/DC | Schneider | RE22R2MMW | db | 1 | 27896
6627918138 | RE22R2MWMR RE22 pulzáló időrelé 2CO | Schneider | RE22R2MWMR | db | 1 | 25513
6624213633 | RE22R2MXMU RE22 multifunkciós időrelé, 9 funkció, 2CO, 24VDC vagy 24…240VAC | Schneider | RE22R2MXMU | db | 1 | 24904
6627918139 | RE22R2MYMR RE22 multifunkciós időrelé 2CO | Schneider | RE22R2MYMR | db | 1 | 33166
6627918140 | RE22R2QEMR RE22 csillag-delta indító időrelé 2CO | Schneider | RE22R2QEMR | db | 1 | 23471
6627918141 | RE22R2QEMT RE22 csillag-delta indító időrelé 2CO | Schneider | RE22R2QEMT | db | 1 | 28562
6627918142 | RE22R2QGMR RE22 csillag-delta indító időrelé 2CO | Schneider | RE22R2QGMR | db | 1 | 23471
6627918143 | RE22R2QTMR RE22 csillag-delta indító időrelé 2CO | Schneider | RE22R2QTMR | db | 1 | 23471
6624062370 | RE48ACV12MW aszimmetrikus ütemező időrelé 24-240VAC/DC 11 | Schneider | RE48ACV12MW | db | 1 | 42436
6624062380 | RE48AIPCOV Védő burkolat IP64 | Schneider | RE48AIPCOV | db | 1 | 4200
6624062390 | RE48AMH13MW Multifunkciós időrelé 24-240VAC/DC 8 | Schneider | RE48AMH13MW | db | 1 | 48445
6624062400 | RE48AML12MW Multifunkciós időrelé 24-240VAC/DC 11 | Schneider | RE48AML12MW | db | 1 | 42436
6624062410 | RE48ASETCOV összeszerelés védő burkolat | Schneider | RE48ASETCOV | db | 1 | 3268
6624062420 | RE48ASOC11AR hátlapi rögzítő 11P | Schneider | RE48ASOC11AR | db | 1 | 3797
6624062430 | RE48ASOC11SOLD forasztható tok 11P | Schneider | RE48ASOC11SOLD | db | 1 | 2094
6624062450 | RE48ATM12MW meghúzáskésleltető 24-240VAC/DC 8 | Schneider | RE48ATM12MW | db | 1 | 30123
6627918144 | RENF22R2MMW Univerzális elektronikus időrelé | Schneider | RENF22R2MMW | db | 1 | 33166
6624205119 | Replacement Flowmeter qp600 | Schneider | MA-UF54-FFCR | db | 1 | 10811824
6624217652 | RESI9 kismegszakító, 1P, B, 13A | Schneider | R9F04113 | db | 1 | 1209
6624217654 | RESI9 kismegszakító, 2P, C, 13A | Schneider | R9F14213 | db | 1 | 2865
6624217655 | RESI9 kismegszakító, 3P, C, 13A | Schneider | R9F14313 | db | 1 | 4146
6624198750 | REXL2TMBD Miniatür dugaszolható időrelé | Schneider | REXL2TMBD | db | 1 | 14697
6627920077 | REXL2TMF7 Zelio Time dugaszolható bekapcsolás késleltető időrelé, A funkció, 2CO, 5A, 120VAC | Schneider | REXL2TMF7 | db | 1 | 14697
6624213634 | REXL4TMBD Miniatűr dugaszolható időrelé 3A 4CO | Schneider | REXL4TMBD | db | 1 | 16795
6621069491 | REXL4TMF7 Miniatür dugaszolható időrelé | Schneider | REXL4TMF7 | db | 1 | 16795
6621079825 | REXL4TMP7 Időzítő relé | Schneider | REXL4TMP7 | db | 1 | 16795
6627920050 | RGZE05P Zelio foglalat, RSB1* relékhez, elválasztott elrendezésű, automata szorítós | Schneider | RGZE05P | db | 1 | 1833
6627920051 | RGZE08P Zelio foglalat, RSB2* relékhez, elválasztott elrendezésű, automata szorítós | Schneider | RGZE08P | db | 1 | 2780
6624213635 | RGZE1S35M RXG interfész relé aljzat 10A | Schneider | RGZE1S35M | db | 1 | 1671
6624213636 | RGZE1S48M RXG interfész relé aljzat 5A | Schneider | RGZE1S48M | db | 1 | 2526
6624213637 | RGZR215 RXG interfész relé műanyag karbantartó kapocs | Schneider | RGZR215 | db | 1 | 230
6620003207 | RJ45 to open connector modbus adapter | Schneider | LV434211 | db | 1 | 39169
6624137650 | RM17JC00MW alacsony vagy túl áram + beépített transzformátor 2A-20A | Schneider | RM17JC00MW | db | 1 | 32512
6624137660 | RM17TA00 fázis kiesés 208-480 V AC50/60Hz | Schneider | RM17TA00 | db | 1 | 48974
6624137670 | RM17TE00 fázis kiesés 208-480 V AC50/60Hz | Schneider | RM17TE00 | db | 1 | 56667
6624137680 | RM17TG00 fázis kiesés 208-480 V AC50/60Hz | Schneider | RM17TG00 | db | 1 | 23915
6624137690 | RM17TG20 fázis kiesés 208-440 V AC50/60Hz | Schneider | RM17TG20 | db | 1 | 27201
6624137700 | RM17TT00 fázis kiesés 208-480 V AC50/60Hz | Schneider | RM17TT00 | db | 1 | 28607
6624137710 | RM17TU00 fázis kiesés 208-480 V AC50/60Hz | Schneider | RM17TU00 | db | 1 | 33735
6624137720 | RM17UAS14 alacsony vagy túl feszültség 9-15 V DC | Schneider | RM17UAS14 | db | 1 | 39654
6624137730 | RM17UAS15 alacsony vagy túl feszültség 65-260AC/DC | Schneider | RM17UAS15 | db | 1 | 39654
6624137740 | RM17UAS16 alacsony vagy túl feszültség 20-80 AC/DC | Schneider | RM17UAS16 | db | 1 | 39654
6624137750 | RM17UB310 fázis kiesés 208-480 V AC50/60Hz | Schneider | RM17UB310 | db | 1 | 40964
6624137760 | RM17UBE15 alacsony and túl feszültség 65-260 V AC/DC | Schneider | RM17UBE15 | db | 1 | 42035
6624137770 | RM17UBE16 alacsony and túl feszültség 20-80 V AC/DC | Schneider | RM17UBE16 | db | 1 | 42035
6624217657 | RM22 áramfigyelő relé, 2CO, 8A, 24…240VAC/DC, mérési tart.:4…1000mA | Schneider | RM22JA21MR | db | 1 | 42024
6624217666 | RM22 feszültségfigyelő relé, 1f vagy DC, 2CO, 8A, 24…240VAC/DC, mérési tart.:1…100V | Schneider | RM22UA22MR | db | 1 | 43894
6624217667 | RM22 feszültségfigyelő relé, 1f vagy DC, 2CO, 8A, 24…240VAC/DC, mérési tart.:15…500V | Schneider | RM22UA23MR | db | 1 | 43894
6624217668 | RM22 feszültségfigyelő relé, 1f vagy DC, kikapcsolás késleltetővel, 2CO, 8A, 24…240VAC/DC, mérési tart.:0,05…5V | Schneider | RM22UA31MR | db | 1 | 59375
6624217669 | RM22 feszültségfigyelő relé, 1f vagy DC, kikapcsolás késleltetővel, 2CO, 8A, 24…240VAC/DC, mérési tart.:1…100V | Schneider | RM22UA32MR | db | 1 | 59375
6624217670 | RM22 feszültségfigyelő relé, 1f vagy DC, kikapcsolás késleltetővel, 2CO, 8A, 24…240VAC/DC, mérési tart.:15…500V | Schneider | RM22UA33MR | db | 1 | 59375
6624217671 | RM22 feszültségfigyelő relé, 1f vagy DC, kikapcsolás késleltetővel, 2CO, 8A, 380…415VAC, mérési tart.:15…500V | Schneider | RM22UA33MT | db | 1 | 61234
6624217658 | RM22 folyadékszintfigyelő relé, 1CO, 8A, 380…415VAC, mérési tart.:5…100kOhm | Schneider | RM22LG11MT | db | 1 | 28258
6624217664 | RM22 multifunkciós fázisfigyelő relé, 2CO, 8A, 200…240VAC | Schneider | RM22TU21 | db | 1 | 39095
6624217661 | RM22 multifunkciós fázisfigyelő relé, 2CO, 8A, 208…480VAC | Schneider | RM22TG20 | db | 1 | 28258
6624217665 | RM22 multifunkciós fázisfigyelő relé, 2CO, 8A, 380…480VAC | Schneider | RM22TU23 | db | 1 | 40804
6624217662 | RM22 multifunkciós fázisfigyelő relé, 3f, be- és kikapcsolás késleltetővel, 2CO, 8A, 200…240VAC | Schneider | RM22TR31 | db | 1 | 52265
6624217663 | RM22 multifunkciós fázisfigyelő relé, 3f, be- és kikapcsolás késleltetővel, 2CO, 8A, 380…480VAC | Schneider | RM22TR33 | db | 1 | 54552
6624217659 | RM22 multifunkciós fázisfigyelő relé, 3f, kikapcsolás késleltetővel, 2CO, 8A, 200…240VAC | Schneider | RM22TA31 | db | 1 | 53677
6624217660 | RM22 multifunkciós fázisfigyelő relé, 3f, kikapcsolás késleltetővel, 2CO, 8A, 380…480VAC | Schneider | RM22TA33 | db | 1 | 56030
6624213641 | RM22JA31MR RM22 multifunkciós áramfigyelő relé, kikapcsolás késleltetővel, 2CO, 8A, 24…240VAC/DC, mérési tart.:4…1000mA | Schneider | RM22JA31MR | db | 1 | 58677
6624213642 | RM22LG11MR RM22 folyadékszintfigyelő relé, 1CO, 8A, 24…240VAC/DC, mérési tart.:5…100kOhm | Schneider | RM22LG11MR | db | 1 | 28258
6624213643 | RM22UA21MR RM22 feszültségfigyelő relé, 1f vagy DC, 2CO, 8A, 24…240VAC/DC, mérési tart.:0,05…5V | Schneider | RM22UA21MR | db | 1 | 43894
6624213644 | RM22UB34 RM22 feszültségfigyelő relé, 1f vagy DC, be- és kikapcsolás késl., 2CO, 8A, 110…240VAC/DC, mérési tart.:80…300V | Schneider | RM22UB34 | db | 1 | 56091
6624217672 | RM35 multifunkciós áramfigyelő relé, kikapcsolás késleltetővel, 2CO, 8A, 24…240VAC/DC, mérési tart.:1,5…15A | Schneider | RM35JA32MR | db | 1 | 58869
6624217673 | RM35 multifunkciós áramfigyelő relé, kikapcsolás késleltetővel, 2CO, 8A, 380…415VAC, mérési tart.:1,5…15A | Schneider | RM35JA32MT | db | 1 | 60716
6624137790 | RM35ATL0MW hőmérséklet vezérlő relé PT100 3 vez. | Schneider | RM35ATL0MW | db | 1 | 36208
6624137800 | RM35ATR5MW hőmérséklet vezérlő relé PT100 3 vez. | Schneider | RM35ATR5MW | db | 1 | 41603
6624137810 | RM35ATW5MW hőmérséklet vezérlő relé PT100 3 vez. | Schneider | RM35ATW5MW | db | 1 | 53196
6624137820 | RM35BA10 Hálózat figyelő relé 230 V AC 50/60Hz | Schneider | RM35BA10 | db | 1 | 66303
6624137830 | RM35HZ21FM alacsony and túl frekvencia 40-60 Hz vagy 50-70 Hz | Schneider | RM35HZ21FM | db | 1 | 54372
6624137840 | RM35JA31MW alacsony vagy túl áram 2mA-20mA10mA-100mA 50mA-500mA | Schneider | RM35JA31MW | db | 1 | 52980
6624137850 | RM35JA32MW alacsony vagy túl áram 0.15A-1.5A0.5A-5A 1.5A-15A | Schneider | RM35JA32MW | db | 1 | 52980
6624137860 | RM35LM33MW folyadék szintvezérlő | Schneider | RM35LM33MW | db | 1 | 30933
6624137870 | RM35LV14MW folyadék szintvezérlő | Schneider | RM35LV14MW | db | 1 | 41690
6624137880 | RM35S0MW sebesség figyelő relé | Schneider | RM35S0MW | db | 1 | 53017
6624137890 | RM35TF30 fázis kiesés 220-480 V AC 50/60Hz | Schneider | RM35TF30 | db | 1 | 73982
6621082145 | RM35TF30SP01 Multifunkciós fázisfigyelő relé | Schneider | RM35TF30SP01 | db | 1 | 58578
6624137900 | RM35TM250MW fázis kiesés 208-480 VAC 50/60Hz | Schneider | RM35TM250MW | db | 1 | 56514
6624137910 | RM35TM50MW fázis kiesés 208-480 V AC 50/60Hz | Schneider | RM35TM50MW | db | 1 | 51379
6624137920 | RM35UA11MW alacsony vagy túl feszültség 0.05-0.5 0.3-3 0.5-5V | Schneider | RM35UA11MW | db | 1 | 53610
6624137930 | RM35UA12MW alacsony vagy túl feszültség 1-10 5-50 10-100V | Schneider | RM35UA12MW | db | 1 | 53610
6624137940 | RM35UA13MW alacsony vagy túl feszültség 15-150 30-300 60-600V | Schneider | RM35UA13MW | db | 1 | 53610
6624137950 | RM35UB330 fázis kiesés 220-480 V AC 50/60Hz | Schneider | RM35UB330 | db | 1 | 67466
6624137960 | RM35UB3N30 fázis és nulla kiesés 120-277 V AC 50/60Hz | Schneider | RM35UB3N30 | db | 1 | 68057
6621082146 | RM3601 0471 ACTUATOR 240V | Schneider | RM3601 | db | 1 | 439828
6624138050 | RM79696006 szonda | Schneider | RM79696006 | db | 1 | 58412
6624138060 | RM79696014 szonda | Schneider | RM79696014 | db | 1 | 52955
6624138070 | RM79696043 szonda | Schneider | RM79696043 | db | 1 | 6932
6624138080 | RM79696044 szonda | Schneider | RM79696044 | db | 1 | 54291
6624092280 | RMCA61BD fesz./áram 0-1,5,0-5,0-15A kapcs.k.j. | Schneider | RMCA61BD | db | 1 | 53433
6624092290 | RMCL55BD fesz./áram 0-10V,0-20,4-20mA kapcs.k.j. | Schneider | RMCL55BD | db | 1 | 49872
6624092300 | RMCN22BD fesz./áram 0-10V,4-20mA kapcs.k.j. | Schneider | RMCN22BD | db | 1 | 28497
6624092310 | RMCV60BD fesz./áram 0-50,0-300-0-500V kapcs.k.j. | Schneider | RMCV60BD | db | 1 | 53433
6624092320 | RMPT10BD konverter Pt100-hoz -40-40C kapcs.k.j. | Schneider | RMPT10BD | db | 1 | 39188
6624092330 | RMPT13BD konverter Pt100-hoz -40-40C kapcs.k.j. | Schneider | RMPT13BD | db | 1 | 32059
6624092340 | RMPT20BD konverter Pt100-hoz -100-100C kapcs.k.j. | Schneider | RMPT20BD | db | 1 | 39188
6624092350 | RMPT23BD konverter Pt100-hoz -100-100C kapcs.k.j. | Schneider | RMPT23BD | db | 1 | 32059
6624092360 | RMPT30BD konverter Pt100-hoz 0-100C kapcs.k.j. | Schneider | RMPT30BD | db | 1 | 39188
6624092370 | RMPT33BD konverter Pt100-hoz 0-100C kapcs.k.j. | Schneider | RMPT33BD | db | 1 | 32059
6624092380 | RMPT50BD konverter Pt100-hoz 0-250C kapcs.k.j. | Schneider | RMPT50BD | db | 1 | 39188
6624092390 | RMPT53BD konverter Pt100-hoz 0-250C kapcs.k.j. | Schneider | RMPT53BD | db | 1 | 32059
6624092400 | RMPT70BD konverter Pt100-hoz 0-500C kapcs.k.j. | Schneider | RMPT70BD | db | 1 | 39188
6624092410 | RMPT73BD konverter Pt100-hoz 0-500C kapcs.k.j. | Schneider | RMPT73BD | db | 1 | 32059
6624092420 | RMTJ40BD konv. J hőelemhez 0-100C kapcs.k.j. | Schneider | RMTJ40BD | db | 1 | 43899
6624092430 | RMTJ60BD konv. J hőelemhez 0-300C kapcs.k.j. | Schneider | RMTJ60BD | db | 1 | 46314
6624092450 | RMTK80BD konv. J hőelemhez 0-600C kapcs.k.j. | Schneider | RMTK80BD | db | 1 | 46314
6624092460 | RMTK90BD konv. J hőelemhez 0-1200C kapcs.k.j. | Schneider | RMTK90BD | db | 1 | 46314
6624203709 | Room CO2 & Hum Blank,Continuum | Schneider | 5152430000 | db | 1 | 420262
6624203708 | Room CO2 & Hum Blank,Continuum | Schneider | 5152428000 | db | 1 | 322651
6624203707 | Room CO2 & Hum Blank,I/NET | Schneider | 5152426000 | db | 1 | 420262
6624203711 | Room CO2 & Hum Blank,Satchwell | Schneider | 5152434000 | db | 1 | 420262
6624203706 | Room CO2 Blank, I/NET | Schneider | 5152424000 | db | 1 | 322651
6624203710 | Room CO2 Blank, Satchwell | Schneider | 5152432000 | db | 1 | 322651
6620005672 | Rotációs hajtás véltelen kikapcsolás elleni védelem, magas profil, fekete, TeSys GV | Schneider | GVAPBPHP | db | 1 | 2201
6620005673 | Rotációs hajtás véltelen kikapcsolás elleni védelem, magas profil, sárga, TeSys GV | Schneider | GVAPYPHP | db | 1 | 2201
6624092470 | RPF2AB7 teljesítményrelé 2 záró érintkező 24 V AC | Schneider | RPF2AB7 | db | 1 | 4444
6624092480 | RPF2ABD teljesítményrelé 2 záró érintkező 24 V DC | Schneider | RPF2ABD | db | 1 | 4444
6624092490 | RPF2AF7 teljesítményrelé 2 záró érintkező 120 V AC | Schneider | RPF2AF7 | db | 1 | 4444
6624092510 | RPF2AJD teljesítményrelé 2 záró érintkező 12 V DC | Schneider | RPF2AJD | db | 1 | 4444
6624092520 | RPF2AP7 teljesítményrelé 2 záró érintkező 230 V AC | Schneider | RPF2AP7 | db | 1 | 4444
6624092530 | RPF2BB7 teljesítményrelé 2 váltó érintkezővel 24 V AC | Schneider | RPF2BB7 | db | 1 | 4578
6624092540 | RPF2BBD teljesítményrelé 2 váltó érintkezővel 24 V DC | Schneider | RPF2BBD | db | 1 | 4578
6624092550 | RPF2BF7 teljesítményrelé 2 váltó váltó érintkezővel 120 V AC | Schneider | RPF2BF7 | db | 1 | 4578
6624092570 | RPF2BJD teljesítményrelé 2 váltó érintkezővel 12 V DC | Schneider | RPF2BJD | db | 1 | 4578
6624092580 | RPF2BP7 teljesítményrelé 2 váltó érintkezővel 230 V AC | Schneider | RPF2BP7 | db | 1 | 4578
6624092590 | RPM11B7 teljesítményrelé 1 váltó érintkezővel 24 V AC | Schneider | RPM11B7 | db | 1 | 2210
6624092600 | RPM11BD teljesítményrelé 1 váltó érintkezővel 24 V DC | Schneider | RPM11BD | db | 1 | 1843
6624092610 | RPM11ED teljesítményrelé 1 váltó érintkezővel 48 V DC | Schneider | RPM11ED | db | 1 | 1843
6624092620 | RPM11F7 teljesítményrelé 1 váltó érintkezővel 120 V AC | Schneider | RPM11F7 | db | 1 | 2210
6624092640 | RPM11JD teljesítményrelé 1 váltó érintkezővel 12 V DC | Schneider | RPM11JD | db | 1 | 1843
6624092650 | RPM11P7 teljesítményrelé 1 váltó érintkezővel 230 V AC | Schneider | RPM11P7 | db | 1 | 2210
6624092660 | RPM12B7 teljesítményrelé 1 váltó érintkezővel Ledes 24 V AC | Schneider | RPM12B7 | db | 1 | 2597
6624092670 | RPM12BD teljesítményrelé 1 váltó érintkezővel Ledes 24 V DC | Schneider | RPM12BD | db | 1 | 2167
6624092680 | RPM12E7 teljesítményrelé 1 váltó érintkezővel Ledes 48 V AC | Schneider | RPM12E7 | db | 1 | 2597
6624092690 | RPM12ED teljesítményrelé 1 váltó érintkezővel Ledes 48 V DC | Schneider | RPM12ED | db | 1 | 2167
6624092700 | RPM12F7 teljesítményrelé 1 váltó érintkezővel Ledes 120 V AC | Schneider | RPM12F7 | db | 1 | 2597
6624092720 | RPM12JD teljesítményrelé 1 váltó érintkezővel Ledes 12 V DC | Schneider | RPM12JD | db | 1 | 2167
6624092730 | RPM12P7 teljesítményrelé 1 váltó érintkezővel Ledes 230 V AC | Schneider | RPM12P7 | db | 1 | 2597
6624092740 | RPM21B7 teljesítményrelé 2 váltó érintkezővel 24 V AC | Schneider | RPM21B7 | db | 1 | 4532
6624092750 | RPM21BD teljesítményrelé 2 váltó érintkezővel 24 V DC | Schneider | RPM21BD | db | 1 | 3774
6624092760 | RPM21E7 teljesítményrelé 2 váltó érintkezővel 48 V AC | Schneider | RPM21E7 | db | 1 | 4532
6624092770 | RPM21ED teljesítményrelé 2 váltó érintkezővel 48 V DC | Schneider | RPM21ED | db | 1 | 3774
6624092780 | RPM21F7 teljesítményrelé 2 váltó érintkezővel 120 V AC | Schneider | RPM21F7 | db | 1 | 4532
6624092790 | RPM21FD teljesítményrelé 2 váltó érintkezővel 110 V DC | Schneider | RPM21FD | db | 1 | 3774
6624092800 | RPM21JD teljesítményrelé 2 váltó érintkezővel 12 V DC | Schneider | RPM21JD | db | 1 | 3774
6624092810 | RPM21P7 teljesítményrelé 2 váltó érintkezővel 230 V AC | Schneider | RPM21P7 | db | 1 | 4532
6624092820 | RPM22B7 teljesítményrelé 2 váltó érintkezővel Ledes 24 V AC | Schneider | RPM22B7 | db | 1 | 5326
6624092830 | RPM22BD teljesítményrelé 2 váltó érintkezővel Ledes 24 V DC | Schneider | RPM22BD | db | 1 | 4442
6624092840 | RPM22E7 teljesítményrelé 2 váltó érintkezővel Ledes 48 V AC | Schneider | RPM22E7 | db | 1 | 5326
6624092850 | RPM22ED teljesítményrelé 2 váltó érintkezővel Ledes 48 V DC | Schneider | RPM22ED | db | 1 | 4442
6624092860 | RPM22F7 teljesítményrelé 2 váltó érintkezővel Ledes 120 V AC | Schneider | RPM22F7 | db | 1 | 5326
6624092870 | RPM22FD teljesítményrelé 2 váltó érintkezővel Ledes 110 V DC | Schneider | RPM22FD | db | 1 | 4442
6624092880 | RPM22JD teljesítményrelé 2 váltó érintkezővel Ledes 12 V DC | Schneider | RPM22JD | db | 1 | 4442
6624092890 | RPM22P7 teljesítményrelé 2 váltó érintkezővel Ledes 230 V AC | Schneider | RPM22P7 | db | 1 | 5326
6624092910 | RPM31BD teljesítményrelé 3 váltó érintkezővel 24 V DC | Schneider | RPM31BD | db | 1 | 4417
6624092940 | RPM31F7 teljesítményrelé 3 váltó érintkezővel 120 V AC | Schneider | RPM31F7 | db | 1 | 5303
6624092970 | RPM31P7 teljesítményrelé 3 váltó érintkezővel 230 V AC | Schneider | RPM31P7 | db | 1 | 5303
6624092980 | RPM32B7 teljesítményrelé 3 váltó érintkezővel Ledes 24 V AC | Schneider | RPM32B7 | db | 1 | 6239
6624092990 | RPM32BD teljesítményrelé 3 váltó érintkezővel Ledes 24 V DC | Schneider | RPM32BD | db | 1 | 5197
6624093010 | RPM32ED teljesítményrelé 3 váltó érintkezővel Ledes 48 V DC | Schneider | RPM32ED | db | 1 | 5197
6624093020 | RPM32F7 teljesítményrelé 3 váltó érintkezővel Ledes 120 V AC | Schneider | RPM32F7 | db | 1 | 6239
6624093040 | RPM32JD teljesítményrelé 3 váltó érintkezővel Ledes 12 V DC | Schneider | RPM32JD | db | 1 | 5197
6624093050 | RPM32P7 teljesítményrelé 3 váltó érintkezővel Ledes 230 V AC | Schneider | RPM32P7 | db | 1 | 6239
6624093060 | RPM41B7 teljesítményrelé 4 váltó érintkezővel 24 V AC | Schneider | RPM41B7 | db | 1 | 6361
6624093070 | RPM41BD teljesítményrelé 4 váltó érintkezővel 24 V DC | Schneider | RPM41BD | db | 1 | 5303
6624093080 | RPM41E7 teljesítményrelé 4 váltó érintkezővel 48 V AC | Schneider | RPM41E7 | db | 1 | 6361
6624093090 | RPM41ED teljesítményrelé 4 váltó érintkezővel 48 V DC | Schneider | RPM41ED | db | 1 | 5303
6624093100 | RPM41F7 teljesítményrelé 4 váltó érintkezővel 120 V AC | Schneider | RPM41F7 | db | 1 | 6361
6624093110 | RPM41FD teljesítményrelé 4 váltó érintkezővel 110 V DC | Schneider | RPM41FD | db | 1 | 5303
6624093120 | RPM41JD teljesítményrelé 4 váltó érintkezővel 12 V DC | Schneider | RPM41JD | db | 1 | 5303
6621082148 | RPM41P7 Teljesítményrelé 4 CO 230 V AC | Schneider | RPM41P7 | db | 1 | 6361
6624093130 | RPM42B7 teljesítményrelé 4 váltó érintkezővel Ledes 24 V AC | Schneider | RPM42B7 | db | 1 | 7484
6621082149 | RPM42BD Teljesítményrelé 4 CO Ledes 24 V DC | Schneider | RPM42BD | db | 1 | 6239
6624093140 | RPM42E7 teljesítményrelé 4 váltó érintkezővel Ledes 48 V AC | Schneider | RPM42E7 | db | 1 | 7484
6624093150 | RPM42ED teljesítményrelé 4 váltó érintkezővel Ledes 48 V DC | Schneider | RPM42ED | db | 1 | 6239
6624093160 | RPM42F7 teljesítményrelé 4 váltó érintkezővel Ledes 120 V AC | Schneider | RPM42F7 | db | 1 | 7484
6624093170 | RPM42FD teljesítményrelé 4 váltó érintkezővel Ledes 110 V DC | Schneider | RPM42FD | db | 1 | 6239
6624093180 | RPM42JD teljesítményrelé 4 váltó érintkezővel Ledes 12 V DC | Schneider | RPM42JD | db | 1 | 6239
6624093190 | RPM42P7 teljesítményrelé 4 váltó érintkezővel Ledes 230 V AC | Schneider | RPM42P7 | db | 1 | 7484
6624093210 | RPZ1FA peremes rögzítő adapter | Schneider | RPZ1FA | db | 1 | 596
6624093240 | RPZ4DA DIN sín rögzítő adapter | Schneider | RPZ4DA | db | 1 | 644
6624093260 | RPZF1 teljesítményrelé ajzat 1váltó érintkezővel | Schneider | RPZF1 | db | 1 | 1820
6624093270 | RPZF2 teljesítményrelé ajzat 2váltó érintkezővel | Schneider | RPZF2 | db | 1 | 2572
6624093280 | RPZF3 teljesítményrelé ajzat 3váltó érintkezővel | Schneider | RPZF3 | db | 1 | 2808
6624093290 | RPZF4 teljesítményrelé ajzat 4váltó érintkezővel | Schneider | RPZF4 | db | 1 | 2973
6624093300 | RPZR235 fém karbantartó kapocs | Schneider | RPZR235 | db | 1 | 424
6624024930 | RSB1A120B7 Interfész dugaszolható relé, 1 váltó érintk., 24VAC | Schneider | RSB1A120B7 | db | 1 | 2693
6624024950 | RSB1A120BD Interfész dugaszolható relé, 1 váltó érintk., 24VDC | Schneider | RSB1A120BD | db | 1 | 1350
6624024970 | RSB1A120E7 Interfész dugaszolható relé, 1 váltó érintk., 48VAC | Schneider | RSB1A120E7 | db | 1 | 2693
6624024990 | RSB1A120ED Interfész dugaszolható relé, 1 váltó érintk., 48VDC | Schneider | RSB1A120ED | db | 1 | 1350
6624025010 | RSB1A120F7 Interfész dugaszolható relé, 1 váltó érintk., 120VAC | Schneider | RSB1A120F7 | db | 1 | 2693
6624025030 | RSB1A120FD Interfész dugaszolható relé, 1 váltó érintk., 110VDC | Schneider | RSB1A120FD | db | 1 | 1350
6624025050 | RSB1A120JD Interfész dugaszolható relé, 1 váltó érintk., 12VDC | Schneider | RSB1A120JD | db | 1 | 1350
6624025100 | RSB1A120P7 Interfész dugaszolható relé, 1 váltó érintk., 230VAC | Schneider | RSB1A120P7 | db | 1 | 2693
6624025160 | RSB1A160B7 Interfész dugaszolható relé, 1 váltó érintk., 24VAC | Schneider | RSB1A160B7 | db | 1 | 2725
6624025180 | RSB1A160BD Interfész dugaszolható relé, 1 váltó érintk., 24VDC | Schneider | RSB1A160BD | db | 1 | 1361
6624025200 | RSB1A160E7 Interfész dugaszolható relé, 1 váltó érintk., 48VAC | Schneider | RSB1A160E7 | db | 1 | 2725
6624025220 | RSB1A160ED Interfész dugaszolható relé, 1 váltó érintk., 48VDC | Schneider | RSB1A160ED | db | 1 | 1361
6624025240 | RSB1A160F7 Interfész dugaszolható relé, 1 váltó érintk., 120VAC | Schneider | RSB1A160F7 | db | 1 | 2725
6624025260 | RSB1A160FD Interfész dugaszolható relé, 1 váltó érintk., 110VDC | Schneider | RSB1A160FD | db | 1 | 1361
6624025280 | RSB1A160JD Interfész dugaszolható relé, 1 váltó érintk., 12VDC | Schneider | RSB1A160JD | db | 1 | 1361
6621082151 | RSB1A160ND Nyákba ültethető relé, 1 váltó érintkező, 60VDC | Schneider | RSB1A160ND | db | 1 | 1290
6624025330 | RSB1A160P7 Interfész dugaszolható relé, 1 váltó érintk., 230VAC | Schneider | RSB1A160P7 | db | 1 | 2725
6624025390 | RSB2A080B7 Interfész dugaszolható relé, 2 váltó érintk., 24VAC | Schneider | RSB2A080B7 | db | 1 | 2780
6624025410 | RSB2A080BD Interfész dugaszolható relé, 2 váltó érintk., 24VDC | Schneider | RSB2A080BD | db | 1 | 1392
6624025430 | RSB2A080E7 Interfész dugaszolható relé, 2 váltó érintk., 48VAC | Schneider | RSB2A080E7 | db | 1 | 2780
6624025450 | RSB2A080ED Interfész dugaszolható relé, 2 váltó érintk., 48VDC | Schneider | RSB2A080ED | db | 1 | 1392
6624025470 | RSB2A080F7 Interfész dugaszolható relé, 2 váltó érintk., 120VAC | Schneider | RSB2A080F7 | db | 1 | 2780
6624025490 | RSB2A080FD Interfész dugaszolható relé, 2 váltó érintk., 110VDC | Schneider | RSB2A080FD | db | 1 | 1392
6624025510 | RSB2A080JD Interfész dugaszolható relé, 2 váltó érintk., 12VDC | Schneider | RSB2A080JD | db | 1 | 1392
6624025530 | RSB2A080M7 Interfész dugaszolható relé, 2 váltó érintk., 220VAC | Schneider | RSB2A080M7 | db | 1 | 3468
6627920052 | RSB2A080M7PV Zelio RSB interfész relé foglalattal, védődiódával, 2CO, 8A, 120VAC | Schneider | RSB2A080M7PV | db | 1 | 8966
6624025560 | RSB2A080P7 Interfész dugaszolható relé, 2 váltó érintk., 230VAC | Schneider | RSB2A080P7 | db | 1 | 2780
6624025600 | RSB2A080U7 Interfész dugaszolható relé, 2 váltó érintk., 240VAC | Schneider | RSB2A080U7 | db | 1 | 4194
6621069492 | RSL1AB4BD Relé 24V DC | Schneider | RSL1AB4BD | db | 1 | 2293
6621069493 | RSL1AB4ED Relé 48V DC | Schneider | RSL1AB4ED | db | 1 | 2752
6621069494 | RSL1AB4JD Relé 12V DC | Schneider | RSL1AB4JD | db | 1 | 2293
6621069495 | RSL1AB4ND Relé 60V DC | Schneider | RSL1AB4ND | db | 1 | 2864
6621069496 | RSL1GB4BD Kiskapacitású relé 24V DC | Schneider | RSL1GB4BD | db | 1 | 2752
6621069497 | RSL1GB4ED Kiskapacitású relé 48V DC | Schneider | RSL1GB4ED | db | 1 | 3302
6621069498 | RSL1GB4JD Kiskapacitású relé 12V DC | Schneider | RSL1GB4JD | db | 1 | 2752
6621069499 | RSL1GB4ND Kiskapacitású relé 60V DC | Schneider | RSL1GB4ND | db | 1 | 3439
6621069500 | RSL1PRBU Komplett relé rugós sorkapocs 24V DC, 6A | Schneider | RSL1PRBU | db | 1 | 6901
6621069501 | RSL1PREU Komplett relé rugós sorkapocs 48V DC, 6A | Schneider | RSL1PREU | db | 1 | 7382
6621069502 | RSL1PRFU Komplett relé rugós sorkapocs 60VDC, 6A (110V AC) | Schneider | RSL1PRFU | db | 1 | 7505
6621069503 | RSL1PRJU Komplett relé rugós sorkapocs 12V DC, 6A | Schneider | RSL1PRJU | db | 1 | 6901
6621069504 | RSL1PRPU Komplett relé rugós sorkapocs 60VDC, 6A (230V AC) | Schneider | RSL1PRPU | db | 1 | 7505
6621069505 | RSL1PVBU Komplett relé csavaros sorkapocs 24V DC, 6A | Schneider | RSL1PVBU | db | 1 | 6494
6621069506 | RSL1PVEU Komplett relé csavaros sorkapocs 48V DC, 6A | Schneider | RSL1PVEU | db | 1 | 6974
6621069507 | RSL1PVFU Komplett relé csavaros sorkapocs 60VDC, 6A (110V AC) | Schneider | RSL1PVFU | db | 1 | 7094
6621069508 | RSL1PVJU Komplett relé csavaros sorkapocs 12V DC, 6A | Schneider | RSL1PVJU | db | 1 | 6494
6621069509 | RSL1PVPU Komplett relé csavaros sorkapocs 60VDC, 6A (230V AC) | Schneider | RSL1PVPU | db | 1 | 7094
6621069510 | RSLZ2 Közösítő | Schneider | RSLZ2 | db | 1 | 723
6621069511 | RSLZ3 Lezárólap | Schneider | RSLZ3 | db | 1 | 723
6621069512 | RSLZ5 Címke | Schneider | RSLZ5 | db | 1 | 2578
6621069513 | RSLZRA1 Reléajzat rugós sorkapocs 12V és 24V DC/AC | Schneider | RSLZRA1 | db | 1 | 4279
6621069514 | RSLZRA2 Reléajzat rugós sorkapocs 48V és 60V DC/AC | Schneider | RSLZRA2 | db | 1 | 4279
6621069515 | RSLZRA3 Reléajzat rugós sorkapocs 110V DC/AC | Schneider | RSLZRA3 | db | 1 | 4279
6621069516 | RSLZRA4 Reléajzat rugós sorkapocs 230V DC/AC | Schneider | RSLZRA4 | db | 1 | 4279
6621069517 | RSLZVA1 Reléajzat csavaros sorkapocs 12V és 24V DC/AC | Schneider | RSLZVA1 | db | 1 | 3891
6621069518 | RSLZVA2 Reléajzat csavaros sorkapocs 48V és 60V DC/AC | Schneider | RSLZVA2 | db | 1 | 3891
6621069519 | RSLZVA3 Reléajzat csavaros sorkapocs 110V DC/AC | Schneider | RSLZVA3 | db | 1 | 3891
6621069520 | RSLZVA4 Reléajzat csavaros sorkapocs 230V DC/AC | Schneider | RSLZVA4 | db | 1 | 3891
6627920053 | RSZE05P Zelio foglalat, RXG1* relékhez, elválasztott elrendezésű, automata szorítós | Schneider | RSZE05P | db | 1 | 2836
6627920054 | RSZE08P Zelio foglalat, RXG2* relékhez, elválasztott elrendezésű, automata szorítós | Schneider | RSZE08P | db | 1 | 3092
6624025620 | RSZE1S35M Relé aljzat 12A, 15,5mm | Schneider | RSZE1S35M | db | 1 | 2578
6624025630 | RSZE1S48M Relé aljzat 12A, 15,5mm | Schneider | RSZE1S48M | db | 1 | 2057
6624025640 | RSZL300 Címke interfész relékhez | Schneider | RSZL300 | db | 1 | 62
6624025650 | RSZR215 Biztonsági rugó interfész relékhez | Schneider | RSZR215 | db | 1 | 87
6624213646 | RTC48PUN1RNLU RTC hőmérséklet szabályozó relé, 1 relés kimenet, 1 alarm, 24VAC/DC | Schneider | RTC48PUN1RNLU | db | 1 | 38105
6624213647 | RTC48PUN1RRHU RTC hőmérséklet szabályozó relé, 2 relés kimenet, 1 alarm, 100…240VAC | Schneider | RTC48PUN1RRHU | db | 1 | 38105
6624213648 | RTC48PUN1RRLU RTC hőmérséklet szabályozó relé, 2 relés kimenet, 1 alarm, 24VAC/DC | Schneider | RTC48PUN1RRLU | db | 1 | 41278
6624213649 | RTC48PUN1RSHU RTC hőmérséklet szabályozó relé, 1 relés kimenet, 1 SSR kimenet, 1 alarm, 100…240VAC | Schneider | RTC48PUN1RSHU | db | 1 | 38105
6624213650 | RTC48PUN1RSLU RTC hőmérséklet szabályozó relé, 1 relés kimenet, 1 SSR kimenet, 1 alarm, 24VAC/DC | Schneider | RTC48PUN1RSLU | db | 1 | 41278
6624213651 | RTC48PUN1SNHU RTC hőmérséklet szabályozó relé, 1 SSR kimenet, 1 alarm, 100…240VAC | Schneider | RTC48PUN1SNHU | db | 1 | 34928
6624213652 | RTC48PUN1SNLU RTC hőmérséklet szabályozó relé, 1 SSR kimenet, 1 alarm, 24VAC/DC | Schneider | RTC48PUN1SNLU | db | 1 | 38105
6624213653 | RTC48PUN1SRHU RTC hőmérséklet szabályozó relé, 1 SSR kimenet, 1 relés kimenet, 1 alarm, 100…240VAC | Schneider | RTC48PUN1SRHU | db | 1 | 38105
6624213654 | RTC48PUN1SRLU RTC hőmérséklet szabályozó relé, 1 SSR kimenet, 1 relés kimenet, 1 alarm, 24VAC/DC | Schneider | RTC48PUN1SRLU | db | 1 | 41278
6624213655 | RTC48PUN1SSHU RTC hőmérséklet szabályozó relé, 2 SSR kimenet, 1 alarm, 100…240VAC | Schneider | RTC48PUN1SSHU | db | 1 | 38105
6624213656 | RTC48PUN1SSLU RTC hőmérséklet szabályozó relé, 2 SSR kimenet, 1 alarm, 24VAC/DC | Schneider | RTC48PUN1SSLU | db | 1 | 41278
6624213657 | RTC48PUN2RNHU RTC hőmérséklet szabályozó relé, 1 relés kimenet, 2 alarm, 100…240VAC | Schneider | RTC48PUN2RNHU | db | 1 | 38105
6624213658 | RTC48PUN2RNLU RTC hőmérséklet szabályozó relé, 1 relés kimenet, 2 alarm, 24VAC/DC | Schneider | RTC48PUN2RNLU | db | 1 | 41278
6624213659 | RTC48PUN2SNHU RTC hőmérséklet szabályozó relé, 1 SSR kimenet, 2 alarm, 100…240VAC | Schneider | RTC48PUN2SNHU | db | 1 | 38105
6624213660 | RTC48PUN2SNLU RTC hőmérséklet szabályozó relé, 1 SSR kimenet, 2 alarm, 24VAC/DC | Schneider | RTC48PUN2SNLU | db | 1 | 41278
6624213661 | RTC48PUNCRNHU RTC hőmérséklet szabályozó relé, 1 relés kimenet, 1 alarm, Modbus, 100…240VAC | Schneider | RTC48PUNCRNHU | db | 1 | 47631
6624213662 | RTC48PUNCRNLU RTC hőmérséklet szabályozó relé, 1 relés kimenet, 1 alarm, Modbus, 24VAC/DC | Schneider | RTC48PUNCRNLU | db | 1 | 50805
6624213663 | RTC48PUNCRRHU RTC hőmérséklet szabályozó relé, 2 relés kimenet, 1 alarm, Modbus, 100…240VAC | Schneider | RTC48PUNCRRHU | db | 1 | 50805
6624213664 | RTC48PUNCRRLU RTC hőmérséklet szabályozó relé, 2 relés kimenet, 1 alarm, Modbus, 24VAC/DC | Schneider | RTC48PUNCRRLU | db | 1 | 53982
6624213665 | RTC48PUNCRSHU RTC hőmérséklet szabályozó relé, 1 relés kimenet, 1 SSR kimenet, 1 alarm, Modbus, 100…240VAC | Schneider | RTC48PUNCRSHU | db | 1 | 50805
6624213666 | RTC48PUNCRSLU RTC hőmérséklet szabályozó relé, 1 relés kimenet, 1 SSR kimenet, 1 alarm, Modbus, 24VAC/DC | Schneider | RTC48PUNCRSLU | db | 1 | 53982
6624213667 | RTC48PUNCSNHU RTC hőmérséklet szabályozó relé, 1 SSR kimenet, 1 alarm, Modbus, 100…240VAC | Schneider | RTC48PUNCSNHU | db | 1 | 47631
6624213668 | RTC48PUNCSNLU RTC hőmérséklet szabályozó relé, 1 SSR kimenet, 1 alarm, Modbus, 24VAC/DC | Schneider | RTC48PUNCSNLU | db | 1 | 50805
6624213669 | RTC48PUNCSRHU RTC hőmérséklet szabályozó relé, 1 SSR kimenet, 1 relés kimenet, 1 alarm, Modbus, 100…240VAC | Schneider | RTC48PUNCSRHU | db | 1 | 50805
6624213670 | RTC48PUNCSRLU RTC hőmérséklet szabályozó relé, 1 SSR kimenet, 1 relés kimenet, 1 alarm, Modbus, 24VAC/DC | Schneider | RTC48PUNCSRLU | db | 1 | 53982
6624213671 | RTC48PUNCSSHU RTC hőmérséklet szabályozó relé, 2 SSR kimenet, 1 alarm, Modbus, 100…240VAC | Schneider | RTC48PUNCSSHU | db | 1 | 50805
6624213672 | RTC48PUNCSSLU RTC hőmérséklet szabályozó relé, 2 SSR kimenet, 1 alarm, Modbus, 24VAC/DC | Schneider | RTC48PUNCSSLU | db | 1 | 53982
6624213673 | RTCACC RTC hőmérséklet szabályozó relé szerelő készlet | Schneider | RTCACC | db | 1 | 14290
6624213674 | RTCCBL RTC hőmérséklet szabályozó relé USB kábel | Schneider | RTCCBL | db | 1 | 25721
6624213675 | RTCCOV RTC hőmérséklet szabályozó relé sorkapocs takaró | Schneider | RTCCOV | db | 1 | 8574
6621069521 | RTR-E 3502 Room Thermostat | Schneider | RTR-E 3502 | db | 1 | 20949
6621069523 | RTR-E 6124 Room Thermostat | Schneider | RTR-E 6124 | db | 1 | 16397
6621069524 | RTR-E 6721 Room Thermostat | Schneider | RTR-E 6721 | db | 1 | 16397
6624213676 | RUMC21B7 RUM univerzális relé, hengeres, 2CO, 10A, 24VAC, tesztgomb | Schneider | RUMC21B7 | db | 1 | 3980
6624213677 | RUMC21BD RUM univerzális relé, hengeres, 2CO, 10A, 24VDC, tesztgomb | Schneider | RUMC21BD | db | 1 | 4431
6627920055 | RUMC21F7 Zelio RUM univerzális relé, hengeres, 2CO, 10A, 120VAC, tesztgomb | Schneider | RUMC21F7 | db | 1 | 4212
6624213678 | RUMC21JD RUM univerzális relé, hengeres, 2CO, 10A, 12VDC, tesztgomb | Schneider | RUMC21JD | db | 1 | 4431
6624213679 | RUMC21P7 RUM univerzális relé, hengeres, 2CO, 10A, 230VAC, tesztgomb | Schneider | RUMC21P7 | db | 1 | 4212
6624213680 | RUMC22B7 RUM univerzális relé, hengeres, 2CO, 10A, 24VAC, tesztgomb, LED | Schneider | RUMC22B7 | db | 1 | 5023
6624213681 | RUMC22BD RUM univerzális relé, hengeres, 2CO, 10A, 24VDC, tesztgomb, LED | Schneider | RUMC22BD | db | 1 | 5289
6627920056 | RUMC22F7 Zelio RUM univerzális relé, hengeres, 2CO, 10A, 120VAC, tesztgomb, LED | Schneider | RUMC22F7 | db | 1 | 5023
6624213682 | RUMC22P7 RUM univerzális relé, hengeres, 2CO, 10A, 230VAC, tesztgomb, LED | Schneider | RUMC22P7 | db | 1 | 5023
6624213683 | RUMC31B7 RUM Univerzális relé, hengeres, 3 C/O 10A 24VAC | Schneider | RUMC31B7 | db | 1 | 4806
6624213684 | RUMC31BD RUM univerzális relé, hengeres, 3CO, 10A, 24VDC, tesztgomb | Schneider | RUMC31BD | db | 1 | 5053
6627920057 | RUMC31F7 Zelio RUM univerzális relé, hengeres, 3CO, 10A, 120VAC, tesztgomb | Schneider | RUMC31F7 | db | 1 | 4806
6627920058 | RUMC31GD Zelio RUM univerzális relé, hengeres, 3CO, 10A, 125VDC, tesztgomb | Schneider | RUMC31GD | db | 1 | 5053
6627920059 | RUMC31JD Zelio RUM univerzális relé, hengeres, 3CO, 10A, 12VDC, tesztgomb | Schneider | RUMC31JD | db | 1 | 5053
6624213685 | RUMC31P7 RUM univerzális relé, hengeres, 3CO, 10A,230VAC, tesztgomb | Schneider | RUMC31P7 | db | 1 | 4806
6624213686 | RUMC32B7 RUM univerzális relé, hengeres, 3CO, 10A, 24VAC, tesztgomb, LED | Schneider | RUMC32B7 | db | 1 | 5729
6624213687 | RUMC32BD RUM univerzális relé, hengeres, 3CO, 10A, 24VDC, tesztgomb, LED | Schneider | RUMC32BD | db | 1 | 6033
6627920060 | RUMC32F7 Zelio RUM univerzális relé, hengeres, 3CO, 10A, 120VAC, tesztgomb, LED | Schneider | RUMC32F7 | db | 1 | 5729
6627920061 | RUMC32JD Zelio RUM univerzális relé, hengeres, 3CO, 10A, 12VDC, tesztgomb, LED | Schneider | RUMC32JD | db | 1 | 6033
6624213688 | RUMC32P7 RUM univerzális relé, hengeres, 3CO, 10A, 230VAC, tesztgomb, LED | Schneider | RUMC32P7 | db | 1 | 5729
6624213689 | RUMC33P7 RUM univerzális relé, hengeres, 3CO, 10A, 230VAC, LED | Schneider | RUMC33P7 | db | 1 | 5085
6624213690 | RUMF21B7 RUM Univerzális relé, faston, 2 C/O 10A 24VAC | Schneider | RUMF21B7 | db | 1 | 4015
6624213691 | RUMF21BD RUM Univerzális relé, faston, 2 C/O 10A 24VDC | Schneider | RUMF21BD | db | 1 | 4231
6624213693 | RUMF22B7 RUM univerzális relé, faston, 2CO, 10A, 24VAC, tesztgomb, LED | Schneider | RUMF22B7 | db | 1 | 4792
6624213694 | RUMF22BD RUM Univerzális relé, faston, LED, 2 C/O 10A 24VDC | Schneider | RUMF22BD | db | 1 | 5048
6627920062 | RUMF22F7 Zelio RUM univerzális relé, faston, 2CO, 10A, 120VAC, tesztgomb, LED | Schneider | RUMF22F7 | db | 1 | 4792
6624213695 | RUMF22P7 RUM Univerzális relé, faston, LED, 2 C/O 10A 230VAC | Schneider | RUMF22P7 | db | 1 | 4792
6624213698 | RUMF31BD RUM Univerzális relé, faston, 3 C/O 10A 24VDC | Schneider | RUMF31BD | db | 1 | 4825
6624213700 | RUMF32B7 RUM Univerzális relé, faston, LED, 3 C/O 10A 24VAC | Schneider | RUMF32B7 | db | 1 | 5466
6624213701 | RUMF32BD RUM univerzális relé, faston, 3CO, 10A, 24VDC, tesztgomb, LED | Schneider | RUMF32BD | db | 1 | 5754
6624213702 | RUMF32P7 RUM Univerzális relé, faston, LED, 3 C/O 10A 230VAC | Schneider | RUMF32P7 | db | 1 | 5466
6624026440 | RUW101MW Időzítő modul 24-240VAC/DC univ. dugaszolható reléhez | Schneider | RUW101MW | db | 1 | 30821
6621069525 | RUW240BD Dióda 6...250 V | Schneider | RUW240BD | db | 1 | 942
6621082165 | RUW241P7 RC modul 110..240 V | Schneider | RUW241P7 | db | 1 | 1301
6624203203 | RUW242B7 24V varisztor modul | Schneider | RUW242B7 | db | 1 | 1242
6624213704 | RUW242P7 RUM univerzális relé varisztor modul, 240VAC/DC | Schneider | RUW242P7 | db | 1 | 1242
6624138100 | RUZC200 fém rögzítő | Schneider | RUZC200 | db | 1 | 732
6624093920 | RUZC2M Relé ajzat | Schneider | RUZC2M | db | 1 | 1653
6624093930 | RUZC3M Relé ajzat | Schneider | RUZC3M | db | 1 | 1712
6621082166 | RUZL420 Jelölőcímke reléaljzathoz | Schneider | RUZL420 | db | 1 | 196
6624201754 | RUZS2 2 pólusú BUS jumper | Schneider | RUZS2 | db | 1 | 359
6624093940 | RUZSC2M Relé ajzat | Schneider | RUZSC2M | db | 1 | 2433
6624093950 | RUZSC3M Relé ajzat | Schneider | RUZSC3M | db | 1 | 2526
6621069526 | RUZSF3M Aljzat RUM típ. reléhez | Schneider | RUZSF3M | db | 1 | 2735
6624213705 | RXG11B7 RXG Interfész relé, 1CO, 10A, 24VAC, tesztgomb | Schneider | RXG11B7 | db | 1 | 3082
6624213706 | RXG11BD RXG Interfész relé, 1CO, 10A, 24VDC, tesztgomb | Schneider | RXG11BD | db | 1 | 2203
6627920063 | RXG11F7 Zelio RXG Interfész relé, 1CO, 10A, 120VAC, tesztgomb | Schneider | RXG11F7 | db | 1 | 3082
6624213707 | RXG11JD RXG Interfész relé, 1CO, 10A, 12VDC, tesztgomb | Schneider | RXG11JD | db | 1 | 2203
6624213708 | RXG11P7 RXG Interfész relé, 1CO, 10A, 230VAC, tesztgomb | Schneider | RXG11P7 | db | 1 | 3082
6624213709 | RXG12B7 RXG Interfész relé, 1CO, 10A, 24VAC, tesztgomb, LED | Schneider | RXG12B7 | db | 1 | 3386
6624213710 | RXG12BD RXG Interfész relé, 1CO, 10A, 24VDC, tesztgomb, LED | Schneider | RXG12BD | db | 1 | 2423
6627920064 | RXG12E7 Zelio RXG Interfész relé, 1CO, 10A, 48VAC, tesztgomb, LED | Schneider | RXG12E7 | db | 1 | 3386
6627920065 | RXG12FD Zelio RXG Interfész relé, 1CO, 10A, 110VDC, tesztgomb, LED | Schneider | RXG12FD | db | 1 | 2423
6624213711 | RXG12JD RXG Interfész relé, 1CO, 10A, 12VDC, tesztgomb, LED | Schneider | RXG12JD | db | 1 | 2423
6624213712 | RXG12P7 RXG Interfész relé, 1CO, 10A, 230VAC, tesztgomb, LED | Schneider | RXG12P7 | db | 1 | 3386
6624213713 | RXG13B7 RXG Interfész relé, 1CO, 10A, 24VAC, LED | Schneider | RXG13B7 | db | 1 | 2704
6624213714 | RXG13BD RXG Interfész relé, 1CO, 10A, 24VDC, LED | Schneider | RXG13BD | db | 1 | 1934
6624213715 | RXG13JD RXG Interfész relé, 1CO, 10A, 12VDC, LED | Schneider | RXG13JD | db | 1 | 1934
6624213716 | RXG13P7 RXG Interfész relé, 1CO, 10A, 230VAC, LED | Schneider | RXG13P7 | db | 1 | 2704
6624213718 | RXG15BD RXG Interfész relé, 1CO, 10A, 24VDC | Schneider | RXG15BD | db | 1 | 1757
6627920066 | RXG15F7 Zelio RXG Interfész relé, 1CO, 10A, 120VAC | Schneider | RXG15F7 | db | 1 | 2461
6624213719 | RXG15JD RXG Interfész relé, 1CO, 10A, 12VDC | Schneider | RXG15JD | db | 1 | 1757
6624213720 | RXG15P7 RXG Interfész relé, 1CO, 10A, 230VAC | Schneider | RXG15P7 | db | 1 | 2461
6624213721 | RXG21B7 RXG Interfész relé, 2CO, 5A, 24VAC, tesztgomb | Schneider | RXG21B7 | db | 1 | 3756
6624213722 | RXG21BD RXG Interfész relé, 2CO, 5A, 24VDC, tesztgomb | Schneider | RXG21BD | db | 1 | 2681
6624213723 | RXG21JD RXG Interfész relé, 2CO, 5A, 12VDC, tesztgomb | Schneider | RXG21JD | db | 1 | 2681
6624213724 | RXG21P7 RXG Interfész relé, 2CO, 5A, 230VAC, tesztgomb | Schneider | RXG21P7 | db | 1 | 3756
6627920067 | RXG21RD Zelio RXG Interfész relé, 2CO, 5A, 6VDC, tesztgomb | Schneider | RXG21RD | db | 1 | 2681
6624213725 | RXG22B7 RXG Interfész relé, 2CO, 5A, 24VAC, tesztgomb, LED | Schneider | RXG22B7 | db | 1 | 4126
6624213726 | RXG22BD RXG Interfész relé, 2CO, 5A, 24VDC, tesztgomb, LED | Schneider | RXG22BD | db | 1 | 2946
6627920068 | RXG22FD Zelio RXG Interfész relé, 2CO, 5A, 110VDC, tesztgomb, LED | Schneider | RXG22FD | db | 1 | 2946
6624213727 | RXG22JD RXG Interfész relé, 2CO, 5A, 12VDC, tesztgomb, LED | Schneider | RXG22JD | db | 1 | 2946
6624213728 | RXG22P7 RXG Interfész relé, 2CO, 5A, 230VAC, tesztgomb, LED | Schneider | RXG22P7 | db | 1 | 4126
6624213729 | RXG23B7 RXG Interfész relé, 2CO, 5A, 24VAC, LED | Schneider | RXG23B7 | db | 1 | 3293
6624213730 | RXG23BD RXG Interfész relé, 2CO, 5A, 24VDC, LED | Schneider | RXG23BD | db | 1 | 2353
6624213732 | RXG23P7 RXG Interfész relé, 2CO, 5A, 230VAC, LED | Schneider | RXG23P7 | db | 1 | 3293
6624213733 | RXG25B7 RXG Interfész relé, 2CO, 5A, 24VAC | Schneider | RXG25B7 | db | 1 | 2999
6624213734 | RXG25BD RXG Interfész relé, 2CO, 5A, 24VDC | Schneider | RXG25BD | db | 1 | 2144
6627920069 | RXG25M7 Zelio RXG Interfész relé, 2CO, 5A, 220VAC | Schneider | RXG25M7 | db | 1 | 2999
6624213736 | RXG25P7 RXG Interfész relé, 2CO, 5A, 230VAC | Schneider | RXG25P7 | db | 1 | 2999
6624093970 | RXM021BN Varisztor 24-60 VAC/VDC | Schneider | RXM021BN | db | 1 | 1176
6624093980 | RXM021FP Varisztor 110-240 VAC/VDC | Schneider | RXM021FP | db | 1 | 1176
6624093990 | RXM021RB Varisztor 6-24 VAC/VDC | Schneider | RXM021RB | db | 1 | 1176
6624094000 | RXM040W dioda 6-250 VDC | Schneider | RXM040W | db | 1 | 759
6624094010 | RXM041BN7 RC Tag 24-60 VAC | Schneider | RXM041BN7 | db | 1 | 1245
6624094020 | RXM041FU7 RC Tag 110-240 VAC | Schneider | RXM041FU7 | db | 1 | 1245
6624094030 | RXM2AB1B7 mini dugaszolható relé 2váltó érintkező-12A24VAC | Schneider | RXM2AB1B7 | db | 1 | 3133
6624094040 | RXM2AB1BD mini dugaszolható relé 2váltó érintkező-12A24VDC | Schneider | RXM2AB1BD | db | 1 | 2607
6624094050 | RXM2AB1E7 mini dugaszolható relé 2váltó érintkező-12A48VAC | Schneider | RXM2AB1E7 | db | 1 | 3133
6624094060 | RXM2AB1ED mini dugaszolható relé 2váltó érintkező-12A48VDC | Schneider | RXM2AB1ED | db | 1 | 2607
6624094070 | RXM2AB1F7 mini dugaszolható relé 2váltó érintkező-12A120VAC | Schneider | RXM2AB1F7 | db | 1 | 3133
6624094080 | RXM2AB1FD mini dugaszolható relé 2váltó érintkező-12A110VDC | Schneider | RXM2AB1FD | db | 1 | 2954
6627920070 | RXM2AB1G7 Zelio RXM miniatűr relé, 2CO, 12A, 110VAC, tesztgomb | Schneider | RXM2AB1G7 | db | 1 | 4940
6624094090 | RXM2AB1JD mini dugaszolható relé 2váltó érintkező-12A12VDC | Schneider | RXM2AB1JD | db | 1 | 2607
6624094100 | RXM2AB1P7 mini dugaszolható relé 2váltó érintkező-12A230VAC | Schneider | RXM2AB1P7 | db | 1 | 3133
6624094110 | RXM2AB2B7 mini dugaszolható relé 2váltó érintkező-12A24VAC | Schneider | RXM2AB2B7 | db | 1 | 3564
6624094120 | RXM2AB2BD mini dugaszolható relé 2váltó érintkező-12A24VDC | Schneider | RXM2AB2BD | db | 1 | 2969
6624094130 | RXM2AB2E7 mini dugaszolható relé 2váltó érintkező-12A48VAC | Schneider | RXM2AB2E7 | db | 1 | 3564
6624094140 | RXM2AB2ED mini dugaszolható relé 2váltó érintkező-12A48VDC | Schneider | RXM2AB2ED | db | 1 | 2969
6624094150 | RXM2AB2F7 mini dugaszolható relé 2váltó érintkező-12A120VAC | Schneider | RXM2AB2F7 | db | 1 | 3564
6624094160 | RXM2AB2FD mini dugaszolható relé 2váltó érintkező-12A110VDC | Schneider | RXM2AB2FD | db | 1 | 3316
6624094180 | RXM2AB2JD mini dugaszolható relé 2váltó érintkező-12A12VDC | Schneider | RXM2AB2JD | db | 1 | 2969
6624094190 | RXM2AB2P7 mini dugaszolható relé 2váltó érintkező-12A230VAC | Schneider | RXM2AB2P7 | db | 1 | 3564
6627920071 | RXM2LB2BD Zelio Easy RXM miniatűr relé, 2CO, 5A, 24VDC, LED | Schneider | RXM2LB2BD | db | 1 | 1520
6624094200 | RXM3AB1B7 mini dugaszolható relé 3váltó érintkező-10A24VAC | Schneider | RXM3AB1B7 | db | 1 | 3320
6624094210 | RXM3AB1BD mini dugaszolható relé 3váltó érintkező-10A24VDC | Schneider | RXM3AB1BD | db | 1 | 2765
6624094220 | RXM3AB1E7 mini dugaszolható relé 3váltó érintkező-10A48VAC | Schneider | RXM3AB1E7 | db | 1 | 3320
6624094230 | RXM3AB1ED mini dugaszolható relé 3váltó érintkező-10A48VDC | Schneider | RXM3AB1ED | db | 1 | 2765
6624094240 | RXM3AB1F7 mini dugaszolható relé 3váltó érintkező-10A120VAC | Schneider | RXM3AB1F7 | db | 1 | 3320
6624094250 | RXM3AB1FD mini dugaszolható relé 3váltó érintkező-10A110VDC | Schneider | RXM3AB1FD | db | 1 | 3293
6624094260 | RXM3AB1JD mini dugaszolható relé 3váltó érintkező-10A12VDC | Schneider | RXM3AB1JD | db | 1 | 2765
6624094270 | RXM3AB1P7 mini dugaszolható relé 3váltó érintkező-10A230VAC | Schneider | RXM3AB1P7 | db | 1 | 3320
6624094280 | RXM3AB2B7 mini dugaszolható relé 3váltó érintkező-10A24VAC | Schneider | RXM3AB2B7 | db | 1 | 3771
6624094290 | RXM3AB2BD mini dugaszolható relé 3váltó érintkező-10A24VDC | Schneider | RXM3AB2BD | db | 1 | 3145
6624094300 | RXM3AB2E7 mini dugaszolható relé 3váltó érintkező-10A48VAC | Schneider | RXM3AB2E7 | db | 1 | 3771
6624094320 | RXM3AB2F7 mini dugaszolható relé 3váltó érintkező-10A120VAC | Schneider | RXM3AB2F7 | db | 1 | 3771
6624094330 | RXM3AB2FD mini dugaszolható relé 3váltó érintkező-10A110VDC | Schneider | RXM3AB2FD | db | 1 | 3674
6624094350 | RXM3AB2JD mini dugaszolható relé 3váltó érintkező-10A12VDC | Schneider | RXM3AB2JD | db | 1 | 3145
6624094360 | RXM3AB2P7 mini dugaszolható relé 3váltó érintkező-10A230VAC | Schneider | RXM3AB2P7 | db | 1 | 3771
6624094370 | RXM4AB1B7 mini dugaszolható relé 4váltó érintkező-6A24VAC | Schneider | RXM4AB1B7 | db | 1 | 3355
6624094380 | RXM4AB1BD mini dugaszolható relé 4váltó érintkező-6A24VDC | Schneider | RXM4AB1BD | db | 1 | 2792
6624094390 | RXM4AB1E7 mini dugaszolható relé 4váltó érintkező-6A48VAC | Schneider | RXM4AB1E7 | db | 1 | 3355
6624094400 | RXM4AB1ED mini dugaszolható relé 4váltó érintkező-6A48VDC | Schneider | RXM4AB1ED | db | 1 | 2792
6624094410 | RXM4AB1F7 mini dugaszolható relé 4váltó érintkező-6A120VAC | Schneider | RXM4AB1F7 | db | 1 | 3355
6624094420 | RXM4AB1FD mini dugaszolható relé 4váltó érintkező-6A110VDC | Schneider | RXM4AB1FD | db | 1 | 3293
6624094430 | RXM4AB1JD mini dugaszolható relé 4váltó érintkező-6A12VDC | Schneider | RXM4AB1JD | db | 1 | 2792
6624094440 | RXM4AB1MD mini dugaszolható relé 4váltó érintkező-6A220VDC | Schneider | RXM4AB1MD | db | 1 | 5810
6624094450 | RXM4AB1P7 mini dugaszolható relé 4váltó érintkező-6A230VAC | Schneider | RXM4AB1P7 | db | 1 | 3355
6624094460 | RXM4AB1U7 mini dugaszolható relé 4váltó érintkező-6A240VAC | Schneider | RXM4AB1U7 | db | 1 | 3355
6624094470 | RXM4AB2B7 mini dugaszolható relé 4váltó érintkező-6A24VAC | Schneider | RXM4AB2B7 | db | 1 | 3816
6624094480 | RXM4AB2BD mini dugaszolható relé 4váltó érintkező-6A24VDC | Schneider | RXM4AB2BD | db | 1 | 3178
6624094490 | RXM4AB2E7 mini dugaszolható relé 4váltó érintkező-6A48VAC | Schneider | RXM4AB2E7 | db | 1 | 3816
6624094500 | RXM4AB2ED mini dugaszolható relé 4váltó érintkező-6A48VDC | Schneider | RXM4AB2ED | db | 1 | 3178
6624094510 | RXM4AB2F7 mini dugaszolható relé 4váltó érintkező-6A120VAC | Schneider | RXM4AB2F7 | db | 1 | 3816
6624094520 | RXM4AB2FD mini dugaszolható relé 4váltó érintkező-6A110VDC | Schneider | RXM4AB2FD | db | 1 | 3674
6624094530 | RXM4AB2GD mini dugaszolható relé 4váltó érintkező-6A125VDC | Schneider | RXM4AB2GD | db | 1 | 3178
6624094540 | RXM4AB2JD mini dugaszolható relé 4váltó érintkező-6A12VDC | Schneider | RXM4AB2JD | db | 1 | 3178
6624094550 | RXM4AB2P7 mini dugaszolható relé 4váltó érintkező-6A230VAC | Schneider | RXM4AB2P7 | db | 1 | 3816
6624213737 | RXM4AB3B7 RXM miniatűr relé, 4CO, 6A, 24VAC, LED | Schneider | RXM4AB3B7 | db | 1 | 3482
6624213738 | RXM4AB3BD RXM miniatűr relé, 4CO, 6A, 24VDC, LED | Schneider | RXM4AB3BD | db | 1 | 2901
6627920072 | RXM4AB3ED Zelio RXM miniatűr relé, 4CO, 6A, 48VDC, LED | Schneider | RXM4AB3ED | db | 1 | 2901
6624213739 | RXM4AB3P7 RXM miniatűr relé, 4CO, 6A, 230VAC, LED | Schneider | RXM4AB3P7 | db | 1 | 3482
6624094560 | RXM4GB1B7 mini dugaszolható relé 4váltó érintkező-3A24VAC | Schneider | RXM4GB1B7 | db | 1 | 4167
6624094570 | RXM4GB1BD mini dugaszolható relé 4váltó érintkező-3A24VDC | Schneider | RXM4GB1BD | db | 1 | 3477
6624094580 | RXM4GB1E7 mini dugaszolható relé 4váltó érintkező-3A48VAC | Schneider | RXM4GB1E7 | db | 1 | 4167
6624094600 | RXM4GB1F7 mini dugaszolható relé 4váltó érintkező-3A120VAC | Schneider | RXM4GB1F7 | db | 1 | 4167
6624094620 | RXM4GB1JD mini dugaszolható relé 4váltó érintkező-3A12VDC | Schneider | RXM4GB1JD | db | 1 | 3477
6624094630 | RXM4GB1P7 mini dugaszolható relé 4váltó érintkező-3A230VAC | Schneider | RXM4GB1P7 | db | 1 | 4167
6624094650 | RXM4GB2B7 mini dugaszolható relé 4váltó érintkező-3A24VAC | Schneider | RXM4GB2B7 | db | 1 | 4744
6624094660 | RXM4GB2BD mini dugaszolható relé 4váltó érintkező-3A24VDC | Schneider | RXM4GB2BD | db | 1 | 3953
6624094670 | RXM4GB2E7 mini dugaszolható relé 4váltó érintkező-3A48VAC | Schneider | RXM4GB2E7 | db | 1 | 4744
6624094680 | RXM4GB2ED mini dugaszolható relé 4váltó érintkező-3A48VDC | Schneider | RXM4GB2ED | db | 1 | 3953
6624094690 | RXM4GB2F7 mini dugaszolható relé 4váltó érintkező-3A120VAC | Schneider | RXM4GB2F7 | db | 1 | 4744
6627920073 | RXM4GB2GD Zelio RXM miniatűr relé, 4CO, 3A, 125VDC, tesztgomb, LED, alacsony szintű | Schneider | RXM4GB2GD | db | 1 | 3953
6624094710 | RXM4GB2JD mini dugaszolható relé 4váltó érintkező-3A12VDC | Schneider | RXM4GB2JD | db | 1 | 3953
6621082177 | RXM4GB2MD Mini dugaszolható relé 4vált.ér. | Schneider | RXM4GB2MD | db | 1 | 6266
6624094720 | RXM4GB2P7 mini dugaszolható relé 4váltó érintkező-3A230VAC | Schneider | RXM4GB2P7 | db | 1 | 4744
6624094730 | RXM4GB2U7 mini dugaszolható relé 4váltó érintkező-3A240VAC | Schneider | RXM4GB2U7 | db | 1 | 4744
6627920074 | RXM4GB3FD Zelio RXM miniatűr relé, 4CO, 3A, 110VDC, LED, alacsony szintű | Schneider | RXM4GB3FD | db | 1 | 4173
6624138110 | RXZ400 Fém kapocs | Schneider | RXZ400 | db | 1 | 505
6627920075 | RXZE14P Zelio foglalat, RXM2/RXM4* relékhez, elválasztott elrendezésű, automata szorítós | Schneider | RXZE14P | db | 1 | 2234
6627920076 | RXZE1M2C Relé aljzat, 22,5mm | Schneider | RXZE1M2C | db | 1 | 750
6624094760 | RXZE2M114 Relé ajzat | Schneider | RXZE2M114 | db | 1 | 1732
6624094770 | RXZE2M114M Relé ajzat | Schneider | RXZE2M114M | db | 1 | 1920
6624094780 | RXZE2S108M Relé ajzat | Schneider | RXZE2S108M | db | 1 | 1725
6624094790 | RXZE2S111M Relé ajzat | Schneider | RXZE2S111M | db | 1 | 1864
6624094800 | RXZE2S114M Relé ajzat | Schneider | RXZE2S114M | db | 1 | 2030
6621333223 | RXZL420 Jelölőcímke relé aljzathoz | Schneider | RXZL420 | db | 1 | 484
6621333224 | RXZL520 Feliratozó címke készlet | Schneider | RXZL520 | db | 1 | 3278
6621069529 | RXZR335 Műanyag kapocs | Schneider | RXZR335 | db | 1 | 705
6621073916 | RXZS2 2 pólusú Busz jumper | Schneider | RXZS2 | db | 1 | 705
6621082178 | RZM021BN Dióda + zöld LED 24/60V | Schneider | RZM021BN | db | 1 | 2619
6621073917 | RZM021FP Dióda+ zöld LED 110/230V | Schneider | RZM021FP | db | 1 | 2730
6621069530 | RZM021RB Dióda+ zöld LED 6/24V | Schneider | RZM021RB | db | 1 | 2619
6621069531 | RZM031BN Dióda+ zöld LED 24/60V | Schneider | RZM031BN | db | 1 | 1712
6621069532 | RZM031FPD Dióda+ zöld LED 110/230V | Schneider | RZM031FPD | db | 1 | 2813
6621069533 | RZM031RB Dióda+ zöld LED 6/24V | Schneider | RZM031RB | db | 1 | 1588
6621082179 | RZM040W Védődióda modul | Schneider | RZM040W | db | 1 | 834
6621082180 | RZM041BN7 Hálózati védőmodul, 24/60VAC | Schneider | RZM041BN7 | db | 1 | 1916
6621073918 | RZM041FU7 Hálózati RC védőmodul, 110/240VAC | Schneider | RZM041FU7 | db | 1 | 1883
6624205516 | S3D elosztószekrény 1000xW800xD300 üveg ajtóval | Schneider | NSYS3D10830T | db | 1 | 260615
6624205518 | S3D elosztószekrény 1000xW800xD400 üveg ajtóval | Schneider | NSYS3D10840T | db | 1 | 289570
6624205495 | S3D elosztószekrény H1000xW1000xD300 kétajtós | Schneider | NSYS3D101030D | db | 1 | 234210
6624205498 | S3D elosztószekrény H1000xW1000xD300 szerelőlappal | Schneider | NSYS3D101030P | db | 1 | 266150
6624205496 | S3D elosztószekrény H1000xW1000xD300 szerelőlappal kétajtós | Schneider | NSYS3D101030DP | db | 1 | 292765
6624205500 | S3D elosztószekrény H1000xW1200xD300 kétajtós | Schneider | NSYS3D101230D | db | 1 | 290420
6624205501 | S3D elosztószekrény H1000xW1200xD300 szerelőlappal kétajtós | Schneider | NSYS3D101230DP | db | 1 | 363030
6624205504 | S3D elosztószekrény H1000xW600xD250 teli ajtóval | Schneider | NSYS3D10625 | db | 1 | 127125
6624205505 | S3D elosztószekrény H1000xW600xD250 üveg ajtóval | Schneider | NSYS3D10625T | db | 1 | 216105
6624205507 | S3D elosztószekrény H1000xW600xD300 szerelőlappal | Schneider | NSYS3D10630P | db | 1 | 165015
6624205506 | S3D elosztószekrény H1000xW600xD300 teli ajtóval | Schneider | NSYS3D10630 | db | 1 | 132010
6624205508 | S3D elosztószekrény H1000xW600xD300 üveg ajtóval | Schneider | NSYS3D10630T | db | 1 | 224415
6624205510 | S3D elosztószekrény H1000xW600xD400 szerelőlappal | Schneider | NSYS3D10640P | db | 1 | 183350
6624205509 | S3D elosztószekrény H1000xW600xD400 teli ajtóval | Schneider | NSYS3D10640 | db | 1 | 146680
6624205512 | S3D elosztószekrény H1000xW800xD250 szerelőlappal | Schneider | NSYS3D10825P | db | 1 | 184530
6624205515 | S3D elosztószekrény H1000xW800xD300 szerelőlappal | Schneider | NSYS3D10830P | db | 1 | 191630
6624205514 | S3D elosztószekrény H1000xW800xD300 teli ajtóval | Schneider | NSYS3D10830 | db | 1 | 153305
6624205517 | S3D elosztószekrény H1000xW800xD400 szerelőlappal | Schneider | NSYS3D10840P | db | 1 | 212920
6624205520 | S3D elosztószekrény H1200xW1000xD300 kétajtós | Schneider | NSYS3D121030D | db | 1 | 253200
6624205523 | S3D elosztószekrény H1200xW1000xD300 szerelőlappal | Schneider | NSYS3D121030P | db | 1 | 287730
6624205521 | S3D elosztószekrény H1200xW1000xD300 szerelőlappal kétajtós | Schneider | NSYS3D121030DP | db | 1 | 316500
6624205519 | S3D elosztószekrény H1200xW1000xD300 teli ajtóval | Schneider | NSYS3D121030 | db | 1 | 230185
6624205525 | S3D elosztószekrény H1200xW1000xD400 kétajtós | Schneider | NSYS3D121040D | db | 1 | 281335
6624205526 | S3D elosztószekrény H1200xW1000xD400 szerelőlappal kétajtós | Schneider | NSYS3D121040DP | db | 1 | 351670
6624205527 | S3D elosztószekrény H1200xW1200xD300 kétajtós | Schneider | NSYS3D121230D | db | 1 | 313970
6624205528 | S3D elosztószekrény H1200xW1200xD300 szerelőlappal kétajtós | Schneider | NSYS3D121230DP | db | 1 | 392465
6624205529 | S3D elosztószekrény H1200xW1200xD400 kétajtós | Schneider | NSYS3D121240D | db | 1 | 348855
6624205530 | S3D elosztószekrény H1200xW1200xD400 szerelőlappal kétajtós | Schneider | NSYS3D121240DP | db | 1 | 436070
6624205532 | S3D elosztószekrény H1200xW600xD300 szerelőlappal | Schneider | NSYS3D12630P | db | 1 | 178390
6624205531 | S3D elosztószekrény H1200xW600xD300 teli ajtóval | Schneider | NSYS3D12630 | db | 1 | 142715
6624205533 | S3D elosztószekrény H1200xW600xD300 üveg ajtóval | Schneider | NSYS3D12630T | db | 1 | 242615
6624205535 | S3D elosztószekrény H1200xW600xD400 szerelőlappal | Schneider | NSYS3D12640P | db | 1 | 198215
6624205534 | S3D elosztószekrény H1200xW600xD400 teli ajtóval | Schneider | NSYS3D12640 | db | 1 | 158570
6624205538 | S3D elosztószekrény H1200xW800xD300 szerelőlappal | Schneider | NSYS3D12830P | db | 1 | 207165
6624205537 | S3D elosztószekrény H1200xW800xD300 teli ajtóval | Schneider | NSYS3D12830 | db | 1 | 165730
6624205539 | S3D elosztószekrény H1200xW800xD300 üveg ajtóval | Schneider | NSYS3D12830T | db | 1 | 281745
6624205541 | S3D elosztószekrény H1200xW800xD400 szerelőlappal | Schneider | NSYS3D12840P | db | 1 | 230185
6624205540 | S3D elosztószekrény H1200xW800xD400 teli ajtóval | Schneider | NSYS3D12840 | db | 1 | 184145
6624205543 | S3D elosztószekrény H1400xW1000xD300 kétajtós | Schneider | NSYS3D141030D | db | 1 | 527500
6624205544 | S3D elosztószekrény H1400xW1000xD300 szerelőlappal | Schneider | NSYS3D141030DP | db | 1 | 659375
6624205545 | S3D elosztószekrény H300xW200xD150 teli ajtóval | Schneider | NSYS3D3215 | db | 1 | 38448
6624205547 | S3D elosztószekrény H300xW250xD150 szerelőlappal | Schneider | NSYS3D32515P | db | 1 | 48561
6624205550 | S3D elosztószekrény H300xW300xD150 szerelőlappal | Schneider | NSYS3D3315P | db | 1 | 50062
6624205549 | S3D elosztószekrény H300xW300xD150 teli ajtóval | Schneider | NSYS3D3315 | db | 1 | 40050
6624205553 | S3D elosztószekrény H300xW300xD200 szerelőlappal | Schneider | NSYS3D3320P | db | 1 | 50619
6624205552 | S3D elosztószekrény H300xW300xD200 teli ajtóval | Schneider | NSYS3D3320 | db | 1 | 40495
6624205554 | S3D elosztószekrény H300xW300xD200 üveg ajtóval | Schneider | NSYS3D3320T | db | 1 | 68842
6624205555 | S3D elosztószekrény H300xW400xD150 teli ajtóval | Schneider | NSYS3D3415 | db | 1 | 46057
6624205556 | S3D elosztószekrény H300xW400xD150 üveg ajtóval | Schneider | NSYS3D3415T | db | 1 | 78296
6624205558 | S3D elosztószekrény H300xW400xD200 szerelőlappal | Schneider | NSYS3D3420P | db | 1 | 58212
6624205557 | S3D elosztószekrény H300xW400xD200 teli ajtóval | Schneider | NSYS3D3420 | db | 1 | 46570
6624205560 | S3D elosztószekrény H400xW300xD150 szerelőlappal | Schneider | NSYS3D4315P | db | 1 | 52697
6624205562 | S3D elosztószekrény H400xW300xD200 szerelőlappal | Schneider | NSYS3D4320P | db | 1 | 53283
6624205565 | S3D elosztószekrény H400xW400xD200 szerelőlappal | Schneider | NSYS3D4420P | db | 1 | 61275
6624205564 | S3D elosztószekrény H400xW400xD200 teli ajtóval | Schneider | NSYS3D4420 | db | 1 | 49020
6624205566 | S3D elosztószekrény H400xW400xD200 üveg ajtóval | Schneider | NSYS3D4420T | db | 1 | 83335
6624205568 | S3D elosztószekrény H400xW600xD200 szerelőlappal | Schneider | NSYS3D4620P | db | 1 | 82589
6624205569 | S3D elosztószekrény H400xW600xD200 üveg ajtóval | Schneider | NSYS3D4620T | db | 1 | 112320
6624205570 | S3D elosztószekrény H400xW600xD250 teli ajtóval | Schneider | NSYS3D4625 | db | 1 | 68713
6624205574 | S3D elosztószekrény H500xW300xD200 szerelőlappal | Schneider | NSYS3D5320P | db | 1 | 61809
6624205575 | S3D elosztószekrény H500xW300xD200 üveg ajtóval | Schneider | NSYS3D5320T | db | 1 | 84058
6624205577 | S3D elosztószekrény H500xW400xD200 szerelőlappal | Schneider | NSYS3D5420P | db | 1 | 71080
6624205576 | S3D elosztószekrény H500xW400xD200 teli ajtóval | Schneider | NSYS3D5420 | db | 1 | 56863
6624205580 | S3D elosztószekrény H500xW400xD250 szerelőlappal | Schneider | NSYS3D5425P | db | 1 | 73924
6624205579 | S3D elosztószekrény H500xW400xD250 teli ajtóval | Schneider | NSYS3D5425 | db | 1 | 59139
6624205581 | S3D elosztószekrény H500xW400xD250 üveg ajtóval | Schneider | NSYS3D5425T | db | 1 | 100535
6624205583 | S3D elosztószekrény H500xW500xD200 szerelőlappal | Schneider | NSYS3D5520P | db | 1 | 93204
6624205582 | S3D elosztószekrény H500xW500xD200 teli ajtóval | Schneider | NSYS3D5520 | db | 1 | 74562
6624205586 | S3D elosztószekrény H500xW500xD250 szerelőlappal | Schneider | NSYS3D5525P | db | 1 | 96934
6624205588 | S3D elosztószekrény H600xW400xD200 szerelőlappal | Schneider | NSYS3D6420P | db | 1 | 79659
6624205589 | S3D elosztószekrény H600xW400xD200 üveg ajtóval | Schneider | NSYS3D6420T | db | 1 | 108335
6624205590 | S3D elosztószekrény H600xW400xD250 teli ajtóval | Schneider | NSYS3D6425 | db | 1 | 66274
6624205591 | S3D elosztószekrény H600xW400xD250 üveg ajtóval | Schneider | NSYS3D6425T | db | 1 | 112670
6624205593 | S3D elosztószekrény H600xW500xD250 szerelőlappal | Schneider | NSYS3D6525P | db | 1 | 108630
6624205592 | S3D elosztószekrény H600xW500xD250 teli ajtóval | Schneider | NSYS3D6525 | db | 1 | 86906
6624205595 | S3D elosztószekrény H600xW600xD200 szerelőlappal | Schneider | NSYS3D6620P | db | 1 | 107365
6624205596 | S3D elosztószekrény H600xW600xD200 üveg ajtóval | Schneider | NSYS3D6620T | db | 1 | 146020
6624205598 | S3D elosztószekrény H600xW600xD250 szerelőlappal | Schneider | NSYS3D6625P | db | 1 | 111660
6624205597 | S3D elosztószekrény H600xW600xD250 teli ajtóval | Schneider | NSYS3D6625 | db | 1 | 89327
6624205600 | S3D elosztószekrény H600xW600xD300 teli ajtóval | Schneider | NSYS3D6630 | db | 1 | 92764
6624205603 | S3D elosztószekrény H600xW600xD400 szerelőlappal | Schneider | NSYS3D6640P | db | 1 | 128840
6624205602 | S3D elosztószekrény H600xW600xD400 teli ajtóval | Schneider | NSYS3D6640 | db | 1 | 103075
6624205606 | S3D elosztószekrény H600xW800xD300 szerelőlappal | Schneider | NSYS3D6830P | db | 1 | 134660
6624205605 | S3D elosztószekrény H600xW800xD300 teli ajtóval | Schneider | NSYS3D6830 | db | 1 | 107725
6624205607 | S3D elosztószekrény H600xW800xD300 üveg ajtóval | Schneider | NSYS3D6830T | db | 1 | 183135
6624205609 | S3D elosztószekrény H700xW500xD250 szerelőlappal | Schneider | NSYS3D7525P | db | 1 | 116990
6624205608 | S3D elosztószekrény H700xW500xD250 teli ajtóval | Schneider | NSYS3D7525 | db | 1 | 93591
6624205610 | S3D elosztószekrény H700xW500xD250 üveg ajtóval | Schneider | NSYS3D7525T | db | 1 | 159105
6624205612 | S3D elosztószekrény H800xW1000xD300 kétajtós | Schneider | NSYS3D81030D | db | 1 | 202560
6624205613 | S3D elosztószekrény H800xW1000xD300 szerelőlappal kétajtós | Schneider | NSYS3D81030DP | db | 1 | 253200
6624205611 | S3D elosztószekrény H800xW1000xD300 teli ajtóval | Schneider | NSYS3D81030 | db | 1 | 184145
6624205615 | S3D elosztószekrény H800xW1200xD300 kétajtós | Schneider | NSYS3D81230D | db | 1 | 228340
6624205616 | S3D elosztószekrény H800xW1200xD300 szerelőlappal kétajtós | Schneider | NSYS3D81230DP | db | 1 | 313970
6624205618 | S3D elosztószekrény H800xW600xD200 szerelőlappal | Schneider | NSYS3D8620P | db | 1 | 132145
6624205617 | S3D elosztószekrény H800xW600xD200 teli ajtóval | Schneider | NSYS3D8620 | db | 1 | 105715
6624205619 | S3D elosztószekrény H800xW600xD200 üveg ajtóval | Schneider | NSYS3D8620T | db | 1 | 179715
6624205621 | S3D elosztószekrény H800xW600xD250 szerelőlappal | Schneider | NSYS3D8625P | db | 1 | 137430
6624205620 | S3D elosztószekrény H800xW600xD250 teli ajtóval | Schneider | NSYS3D8625 | db | 1 | 109945
6624205624 | S3D elosztószekrény H800xW600xD300 szerelőlappal | Schneider | NSYS3D8630P | db | 1 | 142715
6624205623 | S3D elosztószekrény H800xW600xD300 teli ajtóval | Schneider | NSYS3D8630 | db | 1 | 114175
6624205625 | S3D elosztószekrény H800xW600xD300 üveg ajtóval | Schneider | NSYS3D8630T | db | 1 | 194090
6624205627 | S3D elosztószekrény H800xW600xD400 szerelőlappal | Schneider | NSYS3D8640P | db | 1 | 158570
6624205626 | S3D elosztószekrény H800xW600xD400 teli ajtóval | Schneider | NSYS3D8640 | db | 1 | 126860
6624205628 | S3D elosztószekrény H800xW600xD400 üveg ajtóval | Schneider | NSYS3D8640T | db | 1 | 215655
6624205630 | S3D elosztószekrény H800xW800xD250 szerelőlappal | Schneider | NSYS3D8825P | db | 1 | 159595
6624205629 | S3D elosztószekrény H800xW800xD250 teli ajtóval | Schneider | NSYS3D8825 | db | 1 | 127675
6624205633 | S3D elosztószekrény H800xW800xD300 szerelőlappal | Schneider | NSYS3D8830P | db | 1 | 165730
6624205632 | S3D elosztószekrény H800xW800xD300 teli ajtóval | Schneider | NSYS3D8830 | db | 1 | 132590
6624205693 | S3D kábelbevezető membránhoz | Schneider | NSYTLF2FL | db | 1 | 12376
6624205426 | S3D kilincs kulccsal 2331-es zárhoz | Schneider | NSYAEDL2331S3D | db | 1 | 4999
6624205640 | SBM Ipari doboz 150x150x120 hegesztett acél IP66 | Schneider | NSYSBM151512 | db | 1 | 25429
6624205641 | SBM Ipari doboz 150x150x80 hegesztett acél IP66 | Schneider | NSYSBM15158 | db | 1 | 23060
6624205642 | SBM Ipari doboz 150x200x120 hegesztett acél IP66 | Schneider | NSYSBM152012 | db | 1 | 27433
6624205644 | SBM Ipari doboz 150x300x120 hegesztett acél IP66 | Schneider | NSYSBM153012 | db | 1 | 31442
6624205646 | SBM Ipari doboz 150x400x120 hegesztett acél IP66 | Schneider | NSYSBM154012 | db | 1 | 59086
6624205647 | SBM Ipari doboz 150x400x80 hegesztett acél IP66 | Schneider | NSYSBM15408 | db | 1 | 32150
6624205648 | SBM Ipari doboz 200x200x120 hegesztett acél IP66 | Schneider | NSYSBM202012 | db | 1 | 29173
6624205649 | SBM Ipari doboz 200x200x80 hegesztett acél IP66 | Schneider | NSYSBM20208 | db | 1 | 26458
6624205650 | SBM Ipari doboz 200x300x120 hegesztett acél IP66 | Schneider | NSYSBM203012 | db | 1 | 33438
6624205652 | SBM Ipari doboz 200x400x120 hegesztett acél IP66 | Schneider | NSYSBM204012 | db | 1 | 37703
6624205653 | SBM Ipari doboz 200x400x80 hegesztett acél IP66 | Schneider | NSYSBM20408 | db | 1 | 34192
6624205658 | SBM Ipari doboz 200x800x120 hegesztett acél IP66 | Schneider | NSYSBM208012 | db | 1 | 54757
6624205659 | SBM Ipari doboz 300x300x120 hegesztett acél IP66 | Schneider | NSYSBM303012 | db | 1 | 37431
6624205660 | SBM Ipari doboz 300x400x120 hegesztett acél IP66 | Schneider | NSYSBM304012 | db | 1 | 42202
6624205661 | SBM Ipari doboz 300x600x120 hegesztett acél IP66 | Schneider | NSYSBM306012 | db | 1 | 51749
6624205663 | SBM Ipari doboz 400x400x120 hegesztett acél IP66 | Schneider | NSYSBM404012 | db | 1 | 46704
6624205664 | SBM Ipari doboz 400x500x120 hegesztett acél IP66 | Schneider | NSYSBM405012 | db | 1 | 51985
6624205665 | SBM Ipari doboz 400x600x120 hegesztett acél IP66 | Schneider | NSYSBM406012 | db | 1 | 95449
6624205692 | SBM Oszlop rögzítő klt. W200 | Schneider | NSYSFPSC20 | db | 1 | 57320
6621065874 | SC 004600100 TAC Fali modul STR100 | Schneider | 4600100 | db | 1 | 22967
6621065875 | SC 004600110 TAC Fali modul STR100-W | Schneider | 4600110 | db | 1 | 22518
6621065876 | SC 004600200 TAC Fali modul STR101 | Schneider | 4600200 | db | 1 | 43056
6621065877 | SC 004600300 TAC Fali modul STR102 | Schneider | 4600300 | db | 1 | 50244
6621065878 | SC 004600400 TAC Fali modul STR104 | Schneider | 4600400 | db | 1 | 54792
6621065879 | SC 004600500 TAC Fali modul STR106 | Schneider | 4600500 | db | 1 | 64589
6621065880 | SC 004600600 TAC Fali modul STR107 | Schneider | 4600600 | db | 1 | 63955
6621065881 | SC 004600700 TAC Fali modul STR103 | Schneider | 4600700 | db | 1 | 50095
6621065882 | SC 004600800 TAC Helyiség hőmérséklet érzékelő STR106-B | Schneider | 4600800 | db | 1 | 63955
6621065883 | SC 004602800 TAC Fali modul STR150 LCD kijelzővel | Schneider | 4602800 | db | 1 | 81930
6621065884 | SC 004603000 TAC Fali modul STR200 | Schneider | 4603000 | db | 1 | 25782
6621065885 | SC 004603010 TAC Fali modul STR200-W fehér | Schneider | 4603010 | db | 1 | 25782
6621065886 | SC 004603200 TAC Fali modul STR202 | Schneider | 4603200 | db | 1 | 36254
6621065887 | SC 004603300 TAC Fali modul STR250 LCD kijelzővel | Schneider | 4603300 | db | 1 | 66766
6621065889 | SC 004604100 TAC Terem érzékelő STR600 | Schneider | 4604100 | db | 1 | 28198
6621065891 | SC 004604300 TAC Terem érzékelő STR602 | Schneider | 4604300 | db | 1 | 48149
6621065896 | SC 004604800 TAC Terem érzékelő STR613 | Schneider | 4604800 | db | 1 | 48149
6621065898 | SC 004605000 TAC LonMark fali modul STR 350 | Schneider | 4605000 | db | 1 | 124837
6621079240 | SC 004606000 Terem érzékelő STR500 | Schneider | 4606000 | db | 1 | 23419
6621079241 | SC 004606100 Terem érzékelő STR502 | Schneider | 4606100 | db | 1 | 47937
6621079242 | SC 004606200 Terem érzékelő STR504 | Schneider | 4606200 | db | 1 | 54493
6624203676 | SC 004607100 Terem érzékelő STR801 | Schneider | 4607100 | db | 1 | 42053
6624203682 | SC 004607410 Terem érzékelő STR804C | Schneider | 4607410 | db | 1 | 53554
6624203684 | SC 004607500 Terem érzékelő STRBK0 | Schneider | 4607500 | db | 1 | 21422
6621065907 | SC 004701060 TAC Nyomás kapcsoló légcsatornába SPD 910-300 Pa | Schneider | 4701060 | db | 1 | 33264
6621065908 | SC 004701070 TAC Nyomás kapcsoló légcsatornába SPD 910-500 Pa | Schneider | 4701070 | db | 1 | 33264
6621065909 | SC 004701080 TAC Nyomás kapcsoló légcsatornába SPD 910-1000 Pa | Schneider | 4701080 | db | 1 | 33264
6621065910 | SC 004701090 TAC Nyomás kapcsoló légcsatornába SPD 910-2000 Pa | Schneider | 4701090 | db | 1 | 32932
6624203686 | SC 004701100 Nyomáskülönbség kapcsoló 6 -tól 20mbar-ig | Schneider | 4701100 | db | 1 | 214929
6624203687 | SC 004701110 Nyomáskülönbség kapcsoló 15 -től 60mbar-ig | Schneider | 4701110 | db | 1 | 224064
6624203688 | SC 004701120 Nyomáskülönbség kapcsoló 40-től 200mbar-ig | Schneider | 4701120 | db | 1 | 214929
6624203689 | SC 004701130 Nyomáskülönbség kapcsoló 150-től 1000mbar-ig | Schneider | 4701130 | db | 1 | 214929
6624203690 | SC 004701140 Nyomáskülönbség kapcsoló 1 -től 3 bar-ig | Schneider | 4701140 | db | 1 | 214929
6624203691 | SC 004701150 Nyomáskülönbség kapcsoló 2.5-től 5.5bar-ig | Schneider | 4701150 | db | 1 | 214929
6624203692 | SC 004701160 Nyomáskapcsoló 120-tól 2200mbar-ig | Schneider | 4701160 | db | 1 | 141076
6624203693 | SC 004701170 Nyomáskapcsoló 1000-től 6000mbar-ig | Schneider | 4701170 | db | 1 | 141076
6621065911 | SC 004702020 TAC Nyomástávadó vízre SPP 110-100 kPa | Schneider | 4702020 | db | 1 | 231857
6621065912 | SC 004702040 TAC Nyomástávadó vízre SPP 110-250 kPa | Schneider | 4702040 | db | 1 | 231857
6621065913 | SC 004702060 TAC Nyomástávadó vízre SPP 110-600 kPa | Schneider | 4702060 | db | 1 | 243447
6621065914 | SC 004702080 TAC Nyomástávadó vízre SPP 110-1000 kPa | Schneider | 4702080 | db | 1 | 243447
6621065915 | SC 004702100 TAC Nyomástávadó vízre SPP 110-1600 kPa | Schneider | 4702100 | db | 1 | 231857
6621065916 | SC 004702120 TAC Nyomástávadó vízre SPP 110-2500 kPa | Schneider | 4702120 | db | 1 | 231857
6621065917 | SC 004702140 TAC Nyomástávadó vízre SPP 110-4000 kPa | Schneider | 4702140 | db | 1 | 231857
6621065919 | SC 006902321 TAC Légcsatorna páratartalom távadó SHD 100 | Schneider | 6902321 | db | 1 | 390177
6621065920 | SC 006902331 TAC Légcsatorna páratartalom távadó SHD 100-T konb. | Schneider | 6902331 | db | 1 | 293679
6621065923 | SC 006902361 TAC Kültéri páratartalom érzékelő SHO100 | Schneider | 6902361 | db | 1 | 289610
6621065924 | SC 006902371 TAC Kültéri páratartalom érzékelő + hőmérséklet érzékelő SHO100-T | Schneider | 6902371 | db | 1 | 311105
6621065925 | SC 006902381 TAC Légcsatorna páratartalom érzékelő SHD101-T5 | Schneider | 6902381 | db | 1 | 313153
6621065927 | SC 006902401 TAC Kültéri páratartalom érzékelő SHO101-T5 | Schneider | 6902401 | db | 1 | 328384
6621065928 | SC 006902411 TAC Légcsatorna páratartalom érzékelő SHD101-T6 | Schneider | 6902411 | db | 1 | 319415
6624201466 | SC 006902500 SCP110 kondenzáció érzékelő | Schneider | 6902500 | db | 1 | 105475
6621079243 | SC 006902510 Sens Condensation ext SCC110 | Schneider | 6902510 | db | 1 | 114580
6624209002 | SC 006903215 SHR210-T Páratartalom és hőmérsékelt érz. (I/NET) | Schneider | 6903215 | db | 1 | 176993
6624209003 | SC 006903515 SHR510-T Páratartalom és hőmérsékelt érz. (Continuum) | Schneider | 6903515 | db | 1 | 171738
6624209004 | SC 006903615 SHR610-T Páratartalom és hőmérsékelt érz. (Satchwell) | Schneider | 6903615 | db | 1 | 173597
6621065930 | SC 006920021 TAC Csőre helyezhető (kontakt) hőmérséklet érzékelő STC300 -50/50 | Schneider | 6920021 | db | 1 | 83261
6621065931 | SC 006920041 TAC Csőre helyezhető (kontakt) hőmérséklet érzékelő STC300 0/100 | Schneider | 6920041 | db | 1 | 83261
6621065932 | SC 006920061 TAC Csőre helyezhető (kontakt) hőmérséklet érzékelő STC300 0/160 | Schneider | 6920061 | db | 1 | 83261
6621079244 | SC 006920121 Légcsatorna hőmérséklet érzékelő STD300-300 -50/50 | Schneider | 6920121 | db | 1 | 104808
6621065933 | SC 006920141 TAC Légcsatorna hőmérséklet érzékelő STD300-300 0/100 | Schneider | 6920141 | db | 1 | 104808
6621065934 | SC 006920221 TAC Merülő hőmérséklet érzékelő STP300-100 -50/50 | Schneider | 6920221 | db | 1 | 88796
6621065935 | SC 006920241 TAC Merülő hőmérséklet érzékelő STP300-100 0/100 | Schneider | 6920241 | db | 1 | 89683
6621065936 | SC 006920261 TAC Merülő hőmérséklet érzékelő STP300-100 0/160 | Schneider | 6920261 | db | 1 | 88796
6621065937 | SC 006920281 TAC Merülő hőmérséklet érzékelő STP300-200 -50/50 | Schneider | 6920281 | db | 1 | 90901
6621079245 | SC 006920301 Merülő hőmérséklet érzékelő STP300-200 0/100 | Schneider | 6920301 | db | 1 | 95440
6621065938 | SC 006920321 TAC Merülő hőmérséklet érzékelő STP300-200 0/160 | Schneider | 6920321 | db | 1 | 90901
6621079246 | SC 006920341 Merülő hőmérséklet érzékelő STP300-300 -50/50 | Schneider | 6920341 | db | 1 | 93009
6621079247 | SC 006920361 Merülő hőmérséklet érzékelő STP300-300 0/100 | Schneider | 6920361 | db | 1 | 93009
6621065939 | SC 006920381 TAC Merülő hőmérséklet érzékelő STP300-300 0/160 | Schneider | 6920381 | db | 1 | 93009
6621065940 | SC 006920401 TAC Merülő hőmérséklet érzékelő STP300-400 -50/50 | Schneider | 6920401 | db | 1 | 94592
6621065941 | SC 006920421 TAC Merülő hőmérséklet érzékelő STP300-400 0/100 | Schneider | 6920421 | db | 1 | 94592
6621065942 | SC 006920441 TAC Merülő hőmérséklet érzékelő STP300-400 0/160 | Schneider | 6920441 | db | 1 | 94592
6621065943 | SC 006920501 TAC Kültéri hőmérséklet érzékelő STO300 -50/50 | Schneider | 6920501 | db | 1 | 208553
6621065944 | SC 006920630 TAC Sens LUX Room SLR320 | Schneider | 6920630 | db | 1 | 170143
6621065945 | SC 006920640 TAC Sens LUX Outd SLO320 | Schneider | 6920640 | db | 1 | 168475
6621065946 | SC 006920681 TAC Légcsatorna átlaghőmérséklet távadó STD400-04 0/100 | Schneider | 6920681 | db | 1 | 236866
6621079248 | SC 006920701 Légcsatorna átlaghőmérséklet távadó STD400-04 -50/50 | Schneider | 6920701 | db | 1 | 236866
6621079249 | SC 006920721 Légcsatorna átlaghőmérséklet távadó STD400-30 0/100 | Schneider | 6920721 | db | 1 | 236866
6621065947 | SC 006920741 TAC Légcsatorna átlaghőmérséklet távadó STD400-30 -50/50 | Schneider | 6920741 | db | 1 | 236866
6621079250 | SC 006920761 Légcsatorna átlaghőmérséklet távadó STD400-60 0/100 | Schneider | 6920761 | db | 1 | 306943
6621065948 | SC 006920781 TAC Légcsatorna átlaghőmérséklet távadó STD400-60 -50/50 | Schneider | 6920781 | db | 1 | 306943
6621065949 | SC 006920841 TAC Légcsatorna átlaghőmérséklet távadó STD410-04 0/100 | Schneider | 6920841 | db | 1 | 236866
6621065950 | SC 006920861 TAC Légcsatorna átlaghőmérséklet távadó STD410-04 -50/50 | Schneider | 6920861 | db | 1 | 236866
6621065951 | SC 006920881 TAC Légcsatorna átlaghőmérséklet távadó STD410-30 0/100 | Schneider | 6920881 | db | 1 | 236866
6621065952 | SC 006920901 TAC Légcsatorna átlaghőmérséklet távadó STD410-30 -50/50 | Schneider | 6920901 | db | 1 | 236866
6621079251 | SC 006920921 Légcsatorna átlaghőmérséklet távadó STD410-60 0/100 | Schneider | 6920921 | db | 1 | 306943
6621065953 | SC 006920941 TAC Légcsatorna átlaghőmérséklet távadó STD410-60 -50/50 °C | Schneider | 6920941 | db | 1 | 306943
6620033080 | SC 03308 Prisma szerelőlap Fupact GS 32 3P/4P W600 vízszintes/függőleges 3M | Schneider | 3308 | db | 1 | 16303
6620033090 | SC 03309 Prisma szerelőlap Fupact GS 63-100-160 3P/4P W600 vízszintes/függőleges 5M | Schneider | 3309 | db | 1 | 21263
6620033460 | SC 03346 Prisma takarlólap Fupact GS 200A-250A 7M W650 | Schneider | 3346 | db | 1 | 26015
6620033470 | SC 03347 Prisma takarlólap vízszintes Fupact GS 400A 8M W650 | Schneider | 3347 | db | 1 | 28401
6620033490 | SC 03349 Prisma takarlólap függőleges Fupact GS 200-400A 6M W650 | Schneider | 3349 | db | 1 | 23586
6620035590 | SC 03559 Prisma szerelőlap Fupact GS 3P/4P 32A W650+M5 NUT | Schneider | 3559 | db | 1 | 30633
6620035600 | SC 03560 Prisma szerelőlap Fupact GS 63-160A vízszintes W650+M5 NUT | Schneider | 3560 | db | 1 | 39323
6620035630 | SC 03563 Prisma szerelőlap Fupact GS 63-160A függőleges W650+M5 NUT | Schneider | 3563 | db | 1 | 60363
6620035640 | SC 03564 Prisma szerelőlap Fupact GS 200-250A vízszintes W650+M6 NUT | Schneider | 3564 | db | 1 | 74412
6620035650 | SC 03565 Prisma szerelőlap Fupact GS 200-250A függőleges W650+M6 NUT | Schneider | 3565 | db | 1 | 67368
6620035660 | SC 03566 Prisma szerelőlap Fupact GS 400A vízszintes W650+M6 NUT | Schneider | 3566 | db | 1 | 79295
6620035670 | SC 03567 Prisma szerelőlap Fupact GS 400A függőleges W650+M6 NUT | Schneider | 3567 | db | 1 | 26615
6621079384 | SC 0617-9-410 REC KIT "O" RING&TOOL 1/2"- 1" | Schneider | 0617-9-410 | db | 1 | 110858
6621079385 | SC 0617-9-411 RECON KIT "O" RING&TOOL 1 1/4" | Schneider | 0617-9-411 | db | 1 | 136280
6621079386 | SC 0617-9-412 REC KIT "O" RING&TOOL 1 1/2" | Schneider | 0617-9-412 | db | 1 | 150165
6621079387 | SC 0617-9-413 REC KIT "O" RINGS & TOOL (2") | Schneider | 0617-9-413 | db | 1 | 150165
6621079388 | SC 0618-9-210 HOUSING KIT FOR MBF VALVE | Schneider | 0618-9-210 | db | 1 | 50586
6621079389 | SC 0618-9-510 REC KIT "O" RING&TOOL 2 1/2" | Schneider | 0618-9-510 | db | 1 | 204674
6621066629 | SC 0626-9-203 TAC Szelepjavító készlet | Schneider | 0626-9-203 | db | 1 | 74426
6621066630 | SC 0626-9-204 TAC REPLACEMENT GLAND KIT & GREASE | Schneider | 0626-9-204 | db | 1 | 74426
6621066631 | SC 0626-9-310 TAC Szelepjavító készlet | Schneider | 0626-9-310 | db | 1 | 97751
6621066632 | SC 0626-9-311 TAC GLAND KIT / GREASE | Schneider | 0626-9-311 | db | 1 | 124186
6621066633 | SC 0667-9-201 TAC VSF szelepjav k32-50 | Schneider | 0667-9-201 | db | 1 | 105141
6620102050 | SC 10205 Start Micro Pragma kiselosztó , fk, an, 2m | Schneider | 10205 | db | 1 | 2060
6620102060 | SC 10206 Start Micro Pragma kiselosztó , fk, an, 4m | Schneider | 10206 | db | 1 | 2309
6620102070 | SC 10207 Start Micro Pragma kiselosztó , fk, an, 6m | Schneider | 10207 | db | 1 | 4717
6620102080 | SC 10208 Start Micro Pragma kiselosztó , fk, an, 8m | Schneider | 10208 | db | 1 | 5142
6620102090 | SC 10209 előlap, 18 mod. | Schneider | 10209 | db | 1 | 3007
6620102100 | SC 10210 12 modulos keretsor Kaedra szekrényhez | Schneider | 10210 | db | 1 | 4198
6620102200 | SC 10220 18 modulos keretsor Kaedra szekrényhez | Schneider | 10220 | db | 1 | 4198
6620105000 | SC 10500 Rögzítő keret Kaedrához | Schneider | 10500 | db | 1 | 59849
6620105010 | SC 10501 Rögzítő keret Kaedrához | Schneider | 10501 | db | 1 | 67754
6620105020 | SC 10502 Rögzítő keret Kaedrához | Schneider | 10502 | db | 1 | 65483
6623131350 | SC 13135 Lemez 65x85mm-es nyíláshoz, 50x50-es csatl.aljzathoz | Schneider | 13135 | db | 1 | 1806
6623131360 | SC 13136 Lemez 90x100mm-es nyíláshoz, 65x86-ös csatl.aljzathoz | Schneider | 13136 | db | 1 | 1418
6623131370 | SC 13137 Lemez 90x100mm-es nyíláshoz, takarás v. illesztés 65x65 v. 75x75 aljz. | Schneider | 13137 | db | 1 | 1649
6623131380 | SC 13138 Lemez 90x100mm-es nyíláshoz, takarás v. illesztés 22mm-es nyomóg. | Schneider | 13138 | db | 1 | 1140
6623131390 | SC 13139 Készlet 90x100-as nyíláshoz, INS 63/80 A terheléskapcsolóhoz | Schneider | 13139 | db | 1 | 13802
6623131420 | SC 13142 Lemez 103x225mm-es nyíláshoz, illesztés (65x85+90x100) | Schneider | 13142 | db | 1 | 3159
6623131430 | SC 13143 Lemez 103x225mm-es nyíláshoz, takarás v. illesztés 65x65 v. 75x75 aljz. | Schneider | 13143 | db | 1 | 3568
6623131440 | SC 13144 Lemez 103x225mm-es nyíláshoz, takarás v. illesztés 63A aljz.(100x107mm) | Schneider | 13144 | db | 1 | 2979
6620131540 | SC 13154 Kaedra szekrény | Schneider | 13154 | db | 1 | 28764
6623131750 | SC 13175 Kaedra Mini elosztó csatl.aljzathoz(65x85),4o./8mod.,1ny.,IP65 | Schneider | 13175 | db | 1 | 8567
6623131760 | SC 13176 Kaedra Mini elosztó csatl.aljzathoz(65x85),4o./8mod.,2ny.,IP65 | Schneider | 13176 | db | 1 | 10744
6623131770 | SC 13177 Kaedra Mini elosztó csatl.aljzathoz(65x85),4o./8mod.,3ny.,IP65 | Schneider | 13177 | db | 1 | 12875
6623131780 | SC 13178 Kaedra kiselosztó csatl.aljzathoz(90x100),5o./10mod.,2ny.,IP65 | Schneider | 13178 | db | 1 | 19528
6623131790 | SC 13179 Kaedra kiselosztó csatl.aljzathoz(90x100),8o./16mod.,4ny.,IP65 | Schneider | 13179 | db | 1 | 23629
6623131800 | SC 13180 Kaedra kiselosztó csatl.aljzathoz(90x100),12+1o./24+2mod.,3ny.,IP65 | Schneider | 13180 | db | 1 | 25764
6623131810 | SC 13181 Kaedra kiselosztó csatl.aljzathoz(90x100),12+1o./24+2mod.,6ny.,IP65 | Schneider | 13181 | db | 1 | 31365
6623131820 | SC 13182 Kaedra kiselosztó csatl.aljzathoz(90x100),18+1o./36+2mod.,8ny.,IP66 | Schneider | 13182 | db | 1 | 40816
6623131850 | SC 13185 Kaedra kiselosztó kapcs.csatl.ajzathoz(103x225),5o./10mod.,1ny.,IP65 | Schneider | 13185 | db | 1 | 19316
6623131860 | SC 13186 Kaedra kiselosztó kapcs.csatl.ajzathoz(103x225),8o./16mod.,2ny.,IP65 | Schneider | 13186 | db | 1 | 23629
6623131870 | SC 13187 Kaedra kiselosztó kapcs.csatl.ajzathoz(103x225),12+1o./24+2mod.,3ny.,IP65 | Schneider | 13187 | db | 1 | 30076
6623131880 | SC 13188 Kaedra kiselosztó kapcs.csatl.ajzathoz(103x225),18+1o./36+2mod.,4ny.,IP65 | Schneider | 13188 | db | 1 | 40816
6623131890 | SC 13189 Kaedra univ. kiselosztó átl.a.,5o./10mod.,IP65 | Schneider | 13189 | db | 1 | 18231
6623131900 | SC 13190 Kaedra univ. kiselosztó átl.a.,8o./16mod.,IP65 | Schneider | 13190 | db | 1 | 20409
6623131910 | SC 13191 Kaedra univ. kiselosztó átl.a.,12+1o./24+2mod.,IP65 | Schneider | 13191 | db | 1 | 23629
6623131920 | SC 13192 Kaedra univ. kiselosztó átl.a.,12+1o./24+2mod.,IP65 | Schneider | 13192 | db | 1 | 30076
6623131930 | SC 13193 Kaedra univ. kiselosztó átl.a.,18+1o./36+2mod.,IP65 | Schneider | 13193 | db | 1 | 38658
6623131950 | SC 13195 Kaedra univ. kiselosztó t.a.,perf.szer.lemez 340x460x160,IP65 | Schneider | 13195 | db | 1 | 45106
6623131960 | SC 13196 Kaedra univ. kiselosztó t.a.,perf.szerlemez 340x610x160,IP65 | Schneider | 13196 | db | 1 | 55857
6623131970 | SC 13197 Kaedra univ. kiselosztó t.a.,perf.szerlemez 448x460x160,IP65 | Schneider | 13197 | db | 1 | 60168
6623131980 | SC 13198 Kaedra univ. kiselosztó t.a.,perf.szerlemez 448x610x160,IP65 | Schneider | 13198 | db | 1 | 73062
6623131990 | SC 13199 Kaedra univ. kiselosztó t.a.,perf.szerlemez 448x842x160,IP65 | Schneider | 13199 | db | 1 | 98899
6620134310 | SC 13431 Kaedra kiselosztó 1sor, 12o./24mod., PE+N, IP65 | Schneider | 13431 | db | 1 | 18672
6620134320 | SC 13432 Kaedra kiselosztó 1 sor, 18o./36mod., PE+N, IP65 | Schneider | 13432 | db | 1 | 37587
6620134330 | SC 13433 Kaedra kiselosztó 2sor, 24o./48mod., PE+N, IP65 | Schneider | 13433 | db | 1 | 40816
6623134340 | SC 13434 Kaedra kiselosztó 2sor, 36o./72mod., PE+N, IP65 | Schneider | 13434 | db | 1 | 51574
6620134350 | SC 13435 Kaedra kiselosztó 3sor, 36o./72mod., PE+N, IP65 | Schneider | 13435 | db | 1 | 54792
6623134360 | SC 13436 Kaedra kiselosztó 3sor, 54o./108mod., PE+N, IP65 | Schneider | 13436 | db | 1 | 68792
6623134370 | SC 13437 Kaedra kiselosztó 4sor, 72o./144mod., PE+N, IP65 | Schneider | 13437 | db | 1 | 92452
6623134380 | SC 13438 Kaedra kiselosztó illesztővel 1sor,12o./24mod.,1ny.(90x100), PE+N, IP65 | Schneider | 13438 | db | 1 | 37833
6623134390 | SC 13439 Kaedra kiselosztó illesztővel 2sor,24o./48mod.,2ny.(90x100), PE+N, IP65 | Schneider | 13439 | db | 1 | 51574
6623134400 | SC 13440 Kaedra kiselosztó illesztővel 3sor,36o./72mod.,3ny.(90x100), PE+N, IP65 | Schneider | 13440 | db | 1 | 60168
6620134410 | SC 13441 Kaedra mini elosztó 4o./8mod. PE+N | Schneider | 13441 | db | 1 | 8567
6620134420 | SC 13442 Kaedra mini elosztó 6o./12mod. PE+N | Schneider | 13442 | db | 1 | 10935
6620134430 | SC 13443 Kaedra mini elosztó 8o./16mod. PE+N | Schneider | 13443 | db | 1 | 13723
6620134440 | SC 13444 Kaedra mini elosztó 12o./24mod. PE+N | Schneider | 13444 | db | 1 | 18672
6620134450 | SC 13445 Csatlakozóblokk készlet (5 db 2x10+2x16mm2, 2xfek. és 2xzöld tak.lapok) | Schneider | 13445 | db | 1 | 5079
6623134460 | SC 13446 Csatlakozóblokk készlet 8o/16m: 1db 4x10+4x16mm2, kék és zöld tak.lapok | Schneider | 13446 | db | 1 | 3747
6623134480 | SC 13448 Csatlakozóblokk készlet 12o/24m: 1db 4x10+4x16mm2, kék és zöld tak.lapok | Schneider | 13448 | db | 1 | 3417
6623134500 | SC 13450 Csatlakozóblokk készlet 18o/36m: 1db 16x10+16x16mm2, kék és zöld tak.lapok | Schneider | 13450 | db | 1 | 7926
6620135750 | SC 13575 csatlakozóblokk, 80A, 4 lyuk (1klt=5 db) | Schneider | 13575 | klt | 1 | 2218
6620135760 | SC 13576 csatlakozóblokk, 80A, 8 lyuk (1klt=5 db) | Schneider | 13576 | klt | 1 | 2463
6620135770 | SC 13577 csatlakozóblokk, 80A, 16 lyuk (1klt=5 db) | Schneider | 13577 | klt | 1 | 2630
6620135790 | SC 13579 csatlakozóblokk, 80A, 32 lyuk (1klt=5 db) | Schneider | 13579 | klt | 1 | 8533
6620135810 | SC 13581 Csatlakozóblokk takaró, zöld | Schneider | 13581 | db | 1 | 762
6620135820 | SC 13582 sárga/zöld fedél 4/8 lyukas csatlakozóblokk (1klt=5 db) | Schneider | 13582 | klt | 1 | 721
6620135830 | SC 13583 sárga/zöld fedél 16/22/32 lyukas csatlakozóblokk (1klt=5 db) | Schneider | 13583 | klt | 1 | 762
6620135840 | SC 13584 piros fedél 4/8 lyukas csatlakozóblokkhoz (1klt=5 db) | Schneider | 13584 | klt | 1 | 551
6620135850 | SC 13585 piros fedél 16/22/32 lyukas csatlakozóblokkhoz (1klt=5 db) | Schneider | 13585 | klt | 1 | 921
6620135860 | SC 13586 kék fedél 4/8 lyukas csatlakozóblokkhoz (1klt=5 db) | Schneider | 13586 | klt | 1 | 608
6620135870 | SC 13587 kék fedél 16/22/32 lyukas csatlakozóblokkhoz (1klt=5 db) | Schneider | 13587 | klt | 1 | 901
6623135950 | SC 13595 Csatlakozóblokk-tartó 18o/36m kiselosztóhoz, vázra szerelhető | Schneider | 13595 | db | 1 | 3024
6620135970 | SC 13597 Csatlakozóblokk-tartó 12 modul | Schneider | 13597 | db | 1 | 3965
6620135980 | SC 13598 Csatlakozóblokk-tartó 18 modul Kaedra | Schneider | 13598 | db | 1 | 1218
6623135990 | SC 13599 Csatlakozóblokk-tartó 12o/24m kiselosztóhoz, vázra szerelhető | Schneider | 13599 | db | 1 | 3159
6623139340 | SC 13934 Összekapcsoló készlet (2db csav.+4dbcsav.anya+4db alátét) | Schneider | 13934 | db | 1 | 4052
6623139350 | SC 13935 Fali rögzítőfülek (4db-os készlet) | Schneider | 13935 | db | 1 | 2157
6623139400 | SC 13940 Modultakaró (10x5 osztásból álló készlet) | Schneider | 13940 | db | 1 | 2072
6623139440 | SC 13944 Sima előlap 12o./24mod. | Schneider | 13944 | db | 1 | 5270
6623139450 | SC 13945 Sima előlap 18o./36mod. | Schneider | 13945 | db | 1 | 5858
6623139470 | SC 13947 Plombakészlet (2csavar,5alátét) | Schneider | 13947 | db | 1 | 6999
6623139480 | SC 13948 Kulcsos zár (850 típus Eurolock) | Schneider | 13948 | db | 1 | 9406
6623139490 | SC 13949 Zárbetét, háromszögprofil | Schneider | 13949 | db | 1 | 7058
6623139500 | SC 13950 Zárbetét, négyzetprofil | Schneider | 13950 | db | 1 | 7686
6623139750 | SC 13975 Kaedra mini elosztó 3o./6mod. | Schneider | 13975 | db | 1 | 7726
6620139820 | SC 13982 Kaedra kiselosztó IP65 1L 18 modul | Schneider | 13982 | db | 1 | 33544
6620139830 | SC 13983 Kaedra kiseosztó, IP65 24 modul | Schneider | 13983 | db | 1 | 41559
6620139850 | SC 13985 Kaedra kiselosztó IP65 36 modul | Schneider | 13985 | db | 1 | 52792
6624201459 | SC 13992 KAEDRA 36 modul IP65 szekrény | Schneider | 13992 | db | 1 | 62768
6623139930 | SC 13993 Kaedra illesztődoboz 3nyílással (90x100),IP65 | Schneider | 13993 | db | 1 | 19450
6623139940 | SC 13994 Kaedra illesztődoboz 4nyílással (90x100),IP65 | Schneider | 13994 | db | 1 | 21866
6620148110 | SC 14811 Fésűs sín 1P C120/NG125 63 A-ig, 430mm/16pólus | Schneider | 14811 | db | 1 | 5025
6620148120 | SC 14812 Fésűs sín 2P C120/NG125 63 A-ig, 430mm/16pólus | Schneider | 14812 | db | 1 | 9434
6620148130 | SC 14813 Fésűs sín 3P C120/NG125 63 A-ig, 430mm/16pólus | Schneider | 14813 | db | 1 | 11687
6620148140 | SC 14814 Fésűs sín 4P C120/NG125 63 A-ig, 430mm/16pólus | Schneider | 14814 | db | 1 | 14318
6620148180 | SC 14818 Fésűfog sapka (20 db-os klt) | Schneider | 14818 | db | 1 | 827
6620150330 | SC 15033 DIN Csatlakozó sárga | Schneider | 15033 | db | 1 | 11679
6620151250 | SC 15125 CMV voltmérő átkapcsoló | Schneider | 15125 | db | 1 | 33707
6620151260 | SC 15126 CMA ampermérő átkapcsoló | Schneider | 15126 | db | 1 | 49289
6620152010 | SC 15201 VLT voltmérő 0-600V digitális | Schneider | 15201 | db | 1 | 58115
6620152090 | SC 15209 AMP digitális ampermérő, 0...5000 A | Schneider | 15209 | db | 1 | 58115
6620153240 | SC 15324 Dudaszolóaljzat 2P+E 10/16A | Schneider | 15324 | db | 1 | 11679
6623153310 | SC 15331 IHH 18 mm-es kapcsolóóra 16A 1 csat. 7nap | Schneider | 15331 | db | 1 | 17430
6620153350 | SC 15335 IH 18 mm-es kapcsolóóra 16A 1 csat. 24óra | Schneider | 15335 | db | 1 | 11037
6623153360 | SC 15336 IH 18 mm-es kapcsolóóra 16A 1 csat. 24óra | Schneider | 15336 | db | 1 | 11616
6620153630 | SC 15363 MIN lépcsőházi időrelé 220V/240V 1-7 perc | Schneider | 15363 | db | 1 | 6898
6620154400 | SC 15440 CH üzemóra számláló 220...240V AC | Schneider | 15440 | db | 1 | 23247
6620154430 | SC 15443 CI impulzus-számláló 220...240V AC | Schneider | 15443 | db | 1 | 23247
6620089369 | SC 15607 CH üzemóra számláló 24VAC, 48x48 | Schneider | 15607 | db | 1 | 11624
6620089370 | SC 15608 CH üzemóra számláló 230VAC, 48x48 | Schneider | 15608 | db | 1 | 11624
6620156090 | SC 15609 CH üzemóra számláló 48x48 12/36 VDC | Schneider | 15609 | db | 1 | 20341
6623160030 | SC 16003 AMP ampermérő 5A alapműszer X/5 motorhoz 72x72 | Schneider | 16003 | db | 1 | 21503
6623160040 | SC 16004 AMP ampermérő 5A alapműszer X/5 72x72 | Schneider | 16004 | db | 1 | 21503
6623160050 | SC 16005 VLT voltmérő 0...500 V AC 72x72 | Schneider | 16005 | db | 1 | 22667
6623160060 | SC 16006 Motorhoz való számlap (3In) 30/5 rend.sz.:16003 AMP-hez | Schneider | 16006 | db | 1 | 2399
6623160070 | SC 16007 Motorhoz való számlap (3In) 75/5 rend.sz.:16003 AMP-hez | Schneider | 16007 | db | 1 | 2399
6623160080 | SC 16008 Motorhoz való számlap (3In) 200/5 rend.sz.:16003 AMP-hez | Schneider | 16008 | db | 1 | 2399
6623160090 | SC 16009 Számlap rend.sz.:16004 AMP-hez, 50A | Schneider | 16009 | db | 1 | 2399
6623160100 | SC 16010 Számlap rend.sz.:16004 AMP-hez, 100A | Schneider | 16010 | db | 1 | 2399
6623160110 | SC 16011 Számlap rend.sz.:16004 AMP-hez, 200A | Schneider | 16011 | db | 1 | 2399
6623160120 | SC 16012 Számlap rend.sz.:16004 AMP-hez, 400A | Schneider | 16012 | db | 1 | 2399
6623160130 | SC 16013 Számlap rend.sz.:16004 AMP-hez, 600A | Schneider | 16013 | db | 1 | 2399
6623160140 | SC 16014 Számlap rend.sz.:16004 AMP-hez, 1000A | Schneider | 16014 | db | 1 | 2399
6623160150 | SC 16015 Számlap rend.sz.:16004 AMP-hez, 1250A | Schneider | 16015 | db | 1 | 2399
6623160160 | SC 16016 Számlap rend.sz.:16004 AMP-hez, 1500A | Schneider | 16016 | db | 1 | 2399
6620160170 | SC 16017 CMA átkapcsoló 48x48 4 állású | Schneider | 16017 | db | 1 | 29058
6620160180 | SC 16018 CMV átkapcsoló 48x48 7 állású | Schneider | 16018 | db | 1 | 29058
6623160290 | SC 16029 AMP ampermérő 30A közv.csatl.analóg | Schneider | 16029 | db | 1 | 22667
6623160300 | SC 16030 AMP ampermérő 5A alapműszer | Schneider | 16030 | db | 1 | 21503
6623160320 | SC 16032 Számlap rend.sz.: 16030 alapműszerhez, 0-50A | Schneider | 16032 | db | 1 | 2399
6623160330 | SC 16033 Számlap rend.sz.: 16030 alapműszerhez, 0-75A | Schneider | 16033 | db | 1 | 2399
6623160340 | SC 16034 Számlap rend.sz.: 16030 alapműszerhez, 100A | Schneider | 16034 | db | 1 | 2399
6623160350 | SC 16035 Számlap rend.sz.: 16030 alapműszerhez, 150A | Schneider | 16035 | db | 1 | 2399
6623160360 | SC 16036 Számlap rend.sz.: 16030 alapműszerhez, 200A | Schneider | 16036 | db | 1 | 2399
6623160370 | SC 16037 Számlap rend.sz.: 16030 alapműszerhez, 250A | Schneider | 16037 | db | 1 | 2399
6623160390 | SC 16039 Számlap rend.sz.: 16030 alapműszerhez, 400A | Schneider | 16039 | db | 1 | 2399
6620160600 | SC 16060 VLT analóg voltmérő 0...300V AC | Schneider | 16060 | db | 1 | 33999
6623160610 | SC 16061 VLT voltmérő 0...500V AC | Schneider | 16061 | db | 1 | 22667
6621079653 | SC 16073 AMP ampermérő 5A alapműszer X/5 96x96 motoros leágazáshoz | Schneider | 16073 | db | 1 | 32255
6621079654 | SC 16074 AMP ampermérő 5A alapműszer X/5 96x96 normál leágazáshoz | Schneider | 16074 | db | 1 | 21503
6621079655 | SC 16075 Voltmérő 96 X 96 0-500V | Schneider | 16075 | db | 1 | 22667
6620160760 | SC 16076 Számlap 3In 30/5 | Schneider | 16076 | db | 1 | 2399
6620160780 | SC 16078 Számlap 3In 200/5 | Schneider | 16078 | db | 1 | 2399
6620160790 | SC 16079 Számlap 1x3In 50/5 | Schneider | 16079 | db | 1 | 2339
6620160800 | SC 16080 Számlap 1x3In 100/5 | Schneider | 16080 | db | 1 | 2339
6620160810 | SC 16081 Számlap 1x3In 200/5 | Schneider | 16081 | db | 1 | 2399
6620160820 | SC 16082 Számlap 1x3In 400/5 | Schneider | 16082 | db | 1 | 2399
6620160840 | SC 16084 Számlap 1x3In 1000/5 | Schneider | 16084 | db | 1 | 2399
6620160870 | SC 16087 Számlap 1x3In 2000/5 | Schneider | 16087 | db | 1 | 2399
6620160880 | SC 16088 Számlap 1x3In 2500/5 | Schneider | 16088 | db | 1 | 2399
6620160890 | SC 16089 Számlap 1x3In 3000/5 | Schneider | 16089 | db | 1 | 2399
6620163140 | SC 16314 Betét túlfeszültség levezetőhöz | Schneider | 16314 | db | 1 | 83359
6620163150 | SC 16315 Betét túlfeszültség levezetőhöz | Schneider | 16315 | db | 1 | 83359
6620163160 | SC 16316 Betét túlfeszültség levezetőhöz | Schneider | 16316 | db | 1 | 42716
6620163170 | SC 16317 Betét túlfeszültség levezetőhöz | Schneider | 16317 | db | 1 | 80384
6620163290 | SC 16329 PRD1 25R 1P 350V villámáram-levezető 1+2 típus | Schneider | 16329 | db | 1 | 99746
6620163300 | SC 16330 Túlfeszültség levezető 25R 1P N 350 V | Schneider | 16330 | db | 1 | 224430
6620163310 | SC 16331 Túlfeszültség levezető PRD1 25R 3P 350V | Schneider | 16331 | db | 1 | 336645
6620163320 | SC 16332 Túlfeszültség levezető PRD1 25R 3P N 350 | Schneider | 16332 | db | 1 | 415610
6620163600 | SC 16360 Túlfeszültség levezető PRD1 MASTER 1P 350V 1 típus | Schneider | 16360 | db | 1 | 135370
6620163610 | SC 16361 Túlfeszültség levezető PRD1 MASTER 1P N 350V 1 típ | Schneider | 16361 | db | 1 | 304585
6620163620 | SC 16362 Túlfeszültség levezető PRD1 MASTER 3P 350V 1 típ | Schneider | 16362 | db | 1 | 456870
6620163630 | SC 16363 Túlfeszültség levezető PRD1 MASTER 3P N 350V 1 típ | Schneider | 16363 | db | 1 | 564040
6620167630 | SC 16763 B típusú áram-védőkapcsoló 4P 125A 30mA B | Schneider | 16763 | db | 1 | 886150
6620167640 | SC 16764 B típusú áram-védőkapcsoló 4P 125A 300mA B | Schneider | 16764 | db | 1 | 797535
6620167650 | SC 16765 B típusú áram-védőkapcsoló 4P 125A 300mA S B | Schneider | 16765 | db | 1 | 797535
6620167660 | SC 16766 B típusú áram-védőkapcsoló 4P 125A 500mA B | Schneider | 16766 | db | 1 | 1063400
6620169050 | SC 16905 Áram-védőkapcsoló 4P 125A 30MA | Schneider | 16905 | db | 1 | 253185
6620169060 | SC 16906 ID áram-védő kapcsoló 4p. 125A 100mA AC | Schneider | 16906 | db | 1 | 248125
6620169070 | SC 16907 ID áram-védő kapcsoló 4p. 125A 300mA AC | Schneider | 16907 | db | 1 | 227870
6620169080 | SC 16908 ID áram-védőkapcsoló 4P 125A 500mA | Schneider | 16908 | db | 1 | 303825
6620169200 | SC 16920 ID áram-védő kapcsoló 4p. 125A 30mA A SI | Schneider | 16920 | db | 1 | 278505
6620169210 | SC 16921 ID áram-védő kapcsoló 4p 125A 300mA A SI | Schneider | 16921 | db | 1 | 250655
6620169240 | SC 16924 ID áram-védő kapcsoló 4p. 125A 30mA A | Schneider | 16924 | db | 1 | 278505
6620169250 | SC 16925 ID áram-védő kapcsoló 4p. 125A 300mA A S | Schneider | 16925 | db | 1 | 373475
6620169260 | SC 16926 Áram-védőkapcsoló 4P 125A 300MA A | Schneider | 16926 | db | 1 | 250655
6621076215 | SC 16927 Áram-védőkapcsoló 4P 125A 500MA A | Schneider | 16927 | db | 1 | 334205
6620169380 | SC 16938 Csavartakaró fedél, 2P | Schneider | 16938 | db | 1 | 8659
6620169390 | SC 16939 Csavartakaró fedél | Schneider | 16939 | db | 1 | 9179
6620169400 | SC 16940 Hibajelző- és segédérintkező áram-védőkapcsolóhoz | Schneider | 16940 | db | 1 | 20383
6624011010 | SC 170AAI03000 Momentum AI alap 8 be 15 bit felbontás | Schneider | 170AAI03000 | db | 1 | 390715
6624000070 | SC 170AAI14000 Momentum AI alap 16 be 12 bit felbontás | Schneider | 170AAI14000 | db | 1 | 442900
6624000080 | SC 170AAI52040 Momentum AI alap 4I szigetelt 15 bit felbontás | Schneider | 170AAI52040 | db | 1 | 458405
6624000090 | SC 170AAO12000 Momentum AO alap 4O 0-20 mA 12 bit felbontás | Schneider | 170AAO12000 | db | 1 | 390715
6624000100 | SC 170AAO92100 Momentum AO alap 4O 4-20 mA 12 bit felbontás | Schneider | 170AAO92100 | db | 1 | 392890
6624000110 | SC 170ADI34000 Momentum DI alap 16 be 24VDC | Schneider | 170ADI34000 | db | 1 | 113895
6624000120 | SC 170ADI35000 Momentum DI alap 32 be 24VDC | Schneider | 170ADI35000 | db | 1 | 137070
6624000130 | SC 170ADI54050 Momentum DI alap 16 be 115VAC | Schneider | 170ADI54050 | db | 1 | 228570
6624000140 | SC 170ADM35010 Momentum DIO alap 16 be/16 ki 24VDC 0,5A | Schneider | 170ADM35010 | db | 1 | 164115
6624000150 | SC 170ADM35011 Momentum DIO alap 16 be/16 ki 24VDC 0,5A | Schneider | 170ADM35011 | db | 1 | 164115
6624000160 | SC 170ADM37010 Momentum DIO alap 16 be/8 ki 24VDC 2A | Schneider | 170ADM37010 | db | 1 | 180915
6624000180 | SC 170ADM39030 Momentum DIO alap 10 be/8 ki relés | Schneider | 170ADM39030 | db | 1 | 138580
6624000190 | SC 170ADM54080 Momentum DIO Modbus MCC I/O alap 6 be/3 ki 120VAC | Schneider | 170ADM54080 | db | 1 | 309730
6624000210 | SC 170ADM69051 Momentum DIO alap 10 be/8 ki 120VAC | Schneider | 170ADM69051 | db | 1 | 262290
6624000220 | SC 170ADO34000 Momentum DO alap 16 ki 24 VDC 0,5A | Schneider | 170ADO34000 | db | 1 | 130585
6624000230 | SC 170ADO35000 Momentum DO alap 32 ki 24 VDC 0,5A | Schneider | 170ADO35000 | db | 1 | 186565
6624000240 | SC 170ADO53050 Momentum DO alap 8 ki 115 VAC 2A | Schneider | 170ADO53050 | db | 1 | 254220
6624000250 | SC 170ADO54050 Momentum DO alap 16 ki 115 VAC | Schneider | 170ADO54050 | db | 1 | 230615
6624000270 | SC 170ADO74050 Momentum DO alap 16 ki 230 VAC | Schneider | 170ADO74050 | db | 1 | 333165
6624000280 | SC 170AEC92000 Momentum gyorsszámláló alap | Schneider | 170AEC92000 | db | 1 | 472340
6624000290 | SC 170AMM09000 Momentum multi alap 4 analóg be/2 analóg ki 4 dig. be/2 dig. ki | Schneider | 170AMM09000 | db | 1 | 458460
6624000300 | SC 170ANR12090 Momentum multi alap 6 analóg be/4 analóg ki 8 dig. be/8 dig. ki | Schneider | 170ANR12090 | db | 1 | 587100
6624064640 | SC 170ENT11002 Momentum Ethernet kommunikációs adapter | Schneider | 170ENT11002 | db | 1 | 123260
6624000360 | SC 170INT11000 Momentum InterBus (I/Obus) kommunikációs adapter | Schneider | 170INT11000 | db | 1 | 82955
6624000400 | SC 170MCI00700 Interbus (I/Obus) kábel 11 cm | Schneider | 170MCI00700 | db | 1 | 23570
6624000490 | SC 170XTS00100 TIO Sorkapocs, 18 csatorna, 3db/cs csavar | Schneider | 170XTS00100 | db | 1 | 24268
6620182640 | SC 18264 Automata visszazáró meghosszabbított ellenőrző áram-védőkapcsoló 4P 25A 30MA A REDS | Schneider | 18264 | db | 1 | 245025
6620182660 | SC 18266 Automata visszazáró meghosszabbított ellenőrző áram-védőkapcsoló 4P 40A 30MA A REDS | Schneider | 18266 | db | 1 | 265770
6620182670 | SC 18267 Automata visszazáró meghosszabbított ellenőrző áram-védőkapcsoló 4P 40A 300MA A REDS | Schneider | 18267 | db | 1 | 249400
6620182680 | SC 18268 Automata visszazáró meghosszabbított ellenőrző áram-védőkapcsoló 4P 63A 30MA A REDS | Schneider | 18268 | db | 1 | 306275
6620182800 | SC 18280 Automata visszazáró önteszelő áram-védőkapcsoló 2P 25A 30MA A RED TEST | Schneider | 18280 | db | 1 | 195015
6620182810 | SC 18281 Automata visszazáró önteszelő áram-védőkapcsoló 2P 40A 30MA A REDs TEST | Schneider | 18281 | db | 1 | 205040
6620185260 | SC 18526 Csatlakozó takaró C120-hoz (2 db-os klt) | Schneider | 18526 | db | 1 | 15482
6620185270 | SC 18527 Csavartakaró C120 (2 db-os klt) | Schneider | 18527 | db | 1 | 23522
6620185280 | SC 18528 Adapter hátsó csatlakozáshoz (2 db), C120 | Schneider | 18528 | db | 1 | 39875
6620186100 | SC 18610 NG125N 1P 10A C | Schneider | 18610 | db | 1 | 38374
6620186110 | SC 18611 NG125N 1P 16A C | Schneider | 18611 | db | 1 | 36826
6620186120 | SC 18612 NG125N 1P 20A C | Schneider | 18612 | db | 1 | 35279
6620186130 | SC 18613 NG125N 1P 25A C | Schneider | 18613 | db | 1 | 34351
6620186140 | SC 18614 NG125N 1P 32A C | Schneider | 18614 | db | 1 | 32495
6620186150 | SC 18615 NG125N 1P 40A C | Schneider | 18615 | db | 1 | 42242
6620186160 | SC 18616 NG125N 1P 50A C | Schneider | 18616 | db | 1 | 41314
6620186170 | SC 18617 NG125N 1P 63A C | Schneider | 18617 | db | 1 | 39921
6620186210 | SC 18621 NG125N 2P 10A C | Schneider | 18621 | db | 1 | 80235
6620186220 | SC 18622 NG125N 2P 16A C | Schneider | 18622 | db | 1 | 77001
6620186230 | SC 18623 NG125N 2P 20A C | Schneider | 18623 | db | 1 | 73764
6620186240 | SC 18624 NG125N 2P 25A C | Schneider | 18624 | db | 1 | 71824
6620186250 | SC 18625 NG125N 2P 32A C | Schneider | 18625 | db | 1 | 67942
6620186260 | SC 18626 NG125N 2P 40A C | Schneider | 18626 | db | 1 | 58882
6620186270 | SC 18627 NG125N 2P 50A C | Schneider | 18627 | db | 1 | 86383
6620186280 | SC 18628 NG125N 2P 63A C | Schneider | 18628 | db | 1 | 55647
6620186320 | SC 18632 NG125N 3P 10A C | Schneider | 18632 | db | 1 | 116285
6620186330 | SC 18633 NG125N 3P 16A C | Schneider | 18633 | db | 1 | 111595
6620186340 | SC 18634 NG125N 3P 20A C | Schneider | 18634 | db | 1 | 106910
6620186350 | SC 18635 NG125N 3P 25A C | Schneider | 18635 | db | 1 | 104095
6620186360 | SC 18636 NG125N 3P 32A C | Schneider | 18636 | db | 1 | 98465
6620186370 | SC 18637 NG125N 3P 40A C | Schneider | 18637 | db | 1 | 85337
6620186380 | SC 18638 NG125N 3P 50A C | Schneider | 18638 | db | 1 | 83462
6620186390 | SC 18639 NG125N 3P 63A C | Schneider | 18639 | db | 1 | 80649
6620186400 | SC 18640 NG125N 3P 80A C | Schneider | 18640 | db | 1 | 89088
6620186420 | SC 18642 NG125N 3P 100A C | Schneider | 18642 | db | 1 | 93777
6620186440 | SC 18644 NG125N 3P 125A C | Schneider | 18644 | db | 1 | 107845
6621076216 | SC 18648 NG125N kismegszakító 3P+N 125A C | Schneider | 18648 | db | 1 | 134805
6620186500 | SC 18650 NG125N 4P 16A C | Schneider | 18650 | db | 1 | 160700
6620186510 | SC 18651 NG125N 4P 20A C | Schneider | 18651 | db | 1 | 153945
6620186520 | SC 18652 NG125N 4P 25A C | Schneider | 18652 | db | 1 | 149895
6620186530 | SC 18653 NG125N 4P 32A C | Schneider | 18653 | db | 1 | 141795
6620186540 | SC 18654 NG125N 4P 40A C | Schneider | 18654 | db | 1 | 122890
6620186550 | SC 18655 NG125N 4P 50A C | Schneider | 18655 | db | 1 | 120185
6620186560 | SC 18656 NG125N 4P 63A C | Schneider | 18656 | db | 1 | 116135
6620186580 | SC 18658 NG125N 4P 80A C | Schneider | 18658 | db | 1 | 128290
6620186600 | SC 18660 NG125N 4P 100A C | Schneider | 18660 | db | 1 | 135040
6620186620 | SC 18662 NG125N 4P 125A C | Schneider | 18662 | db | 1 | 155295
6620186690 | SC 18669 NG125N 3P 80A D | Schneider | 18669 | db | 1 | 108690
6620186700 | SC 18670 NG125N 3P 100A D | Schneider | 18670 | db | 1 | 114410
6620186710 | SC 18671 NG125N 3P 125A D | Schneider | 18671 | db | 1 | 131570
6620186720 | SC 18672 NG125N 4P 80A D | Schneider | 18672 | db | 1 | 156510
6620186730 | SC 18673 NG125N 4P 100A D | Schneider | 18673 | db | 1 | 164750
6620186740 | SC 18674 NG125N 4P 125A D | Schneider | 18674 | db | 1 | 189460
6620187050 | SC 18705 NG125H 1P 10A C | Schneider | 18705 | db | 1 | 46048
6620187060 | SC 18706 NG125H 1P 16A C | Schneider | 18706 | db | 1 | 44192
6620187070 | SC 18707 NG125H 1P 20A C | Schneider | 18707 | db | 1 | 42334
6620187080 | SC 18708 NG125H 1P 25A C | Schneider | 18708 | db | 1 | 61832
6620187090 | SC 18709 NG125H 1P 32A C | Schneider | 18709 | db | 1 | 38992
6620187110 | SC 18711 NG125H 1P 50A C | Schneider | 18711 | db | 1 | 49576
6620187140 | SC 18714 NG125H 2P 10A C | Schneider | 18714 | db | 1 | 96283
6620187150 | SC 18715 NG125H 2P 16A C | Schneider | 18715 | db | 1 | 92400
6620187180 | SC 18718 NG125H 2P 32A C | Schneider | 18718 | db | 1 | 81530
6620187190 | SC 18719 NG125H 2P 40A C | Schneider | 18719 | db | 1 | 105990
6620187210 | SC 18721 NG125H 2P 63A C | Schneider | 18721 | db | 1 | 100165
6620187230 | SC 18723 NG125H 3P 10A C | Schneider | 18723 | db | 1 | 139540
6620187240 | SC 18724 NG125H 3P 16A C | Schneider | 18724 | db | 1 | 133915
6620187250 | SC 18725 NG125H 3P 20A C | Schneider | 18725 | db | 1 | 128290
6620187260 | SC 18726 NG125H 3P 25A C | Schneider | 18726 | db | 1 | 124915
6620187270 | SC 18727 NG125H 3P 32A C | Schneider | 18727 | db | 1 | 118160
6620187280 | SC 18728 NG125H 3P 40A C | Schneider | 18728 | db | 1 | 102405
6620187290 | SC 18729 NG125H 3P 50A C | Schneider | 18729 | db | 1 | 100155
6620187300 | SC 18730 NG125H 3P 63A C | Schneider | 18730 | db | 1 | 96778
6620187310 | SC 18731 NG125H 3P 80A C | Schneider | 18731 | db | 1 | 106910
6620187320 | SC 18732 NG125H 4P 10A C | Schneider | 18732 | db | 1 | 200940
6620187330 | SC 18733 NG125H 4P 16A C | Schneider | 18733 | db | 1 | 192835
6620187340 | SC 18734 NG125H 4P 20A C | Schneider | 18734 | db | 1 | 184735
6620187350 | SC 18735 NG125H 4P 25A C | Schneider | 18735 | db | 1 | 179875
6620187360 | SC 18736 NG125H 4P 32A C | Schneider | 18736 | db | 1 | 170150
6620187370 | SC 18737 NG125H 4P 40A C | Schneider | 18737 | db | 1 | 147465
6620187380 | SC 18738 NG125H 4P 50A C | Schneider | 18738 | db | 1 | 144225
6620187390 | SC 18739 NG125H 4P 63A C | Schneider | 18739 | db | 1 | 139360
6620187400 | SC 18740 NG125H 4P 80A C | Schneider | 18740 | db | 1 | 153945
6620187410 | SC 18741 NG125L kismegszakító 1P 10A B | Schneider | 18741 | db | 1 | 58424
6620187520 | SC 18752 NG125L kismegszakító 2P 20A B | Schneider | 18752 | db | 1 | 169460
6620187590 | SC 18759 NG125L kismegszakító 3P 10A B | Schneider | 18759 | db | 1 | 177045
6620187770 | SC 18777 NG125L 1P 10A C | Schneider | 18777 | db | 1 | 55641
6620187780 | SC 18778 NG125L 1P 16A C | Schneider | 18778 | db | 1 | 53398
6620187790 | SC 18779 NG125L 1P 20A C | Schneider | 18779 | db | 1 | 76732
6620187800 | SC 18780 NG125L 1P 25A C | Schneider | 18780 | db | 1 | 74712
6620187810 | SC 18781 NG125L 1P 32A C | Schneider | 18781 | db | 1 | 70674
6620187820 | SC 18782 NG125L 1P 40A C | Schneider | 18782 | db | 1 | 61250
6620187830 | SC 18783 NG125L 1P 50A C | Schneider | 18783 | db | 1 | 59905
6620187880 | SC 18788 NG125L 2P 10A C | Schneider | 18788 | db | 1 | 116345
6620187890 | SC 18789 NG125L 2P 16A C | Schneider | 18789 | db | 1 | 111650
6620187900 | SC 18790 NG125L 2P 20A C | Schneider | 18790 | db | 1 | 106960
6620187910 | SC 18791 NG125L 2P 25A C | Schneider | 18791 | db | 1 | 104145
6620187990 | SC 18799 NG125L 3P 10A C | Schneider | 18799 | db | 1 | 168615
6620188000 | SC 18800 NG125L 3P 16A C | Schneider | 18800 | db | 1 | 161815
6620188010 | SC 18801 NG125L 3P 20A C | Schneider | 18801 | db | 1 | 155015
6620188020 | SC 18802 NG125L 3P 25A C | Schneider | 18802 | db | 1 | 150935
6620188030 | SC 18803 NG125L 3P 32A C | Schneider | 18803 | db | 1 | 142775
6620188040 | SC 18804 NG125L 3P 40A C | Schneider | 18804 | db | 1 | 123740
6620188050 | SC 18805 NG125L 3P 50A C | Schneider | 18805 | db | 1 | 121020
6620188060 | SC 18806 NG125L 3P 63A C | Schneider | 18806 | db | 1 | 116940
6620188070 | SC 18807 NG125L 3P 80A C | Schneider | 18807 | db | 1 | 129180
6620188100 | SC 18810 NG125L 4P 10A C | Schneider | 18810 | db | 1 | 242800
6620188110 | SC 18811 NG125L 4P 16A C | Schneider | 18811 | db | 1 | 233010
6620188120 | SC 18812 NG125L 4P 20A C | Schneider | 18812 | db | 1 | 223220
6620188130 | SC 18813 NG125L 4P 25A C | Schneider | 18813 | db | 1 | 217345
6620188140 | SC 18814 NG125L 4P 32A C | Schneider | 18814 | db | 1 | 205600
6620188150 | SC 18815 NG125L 4P 40A C | Schneider | 18815 | db | 1 | 178185
6620188160 | SC 18816 NG125L 4P 50A C | Schneider | 18816 | db | 1 | 174270
6620188420 | SC 18842 NG125L 2P 25A D | Schneider | 18842 | db | 1 | 127060
6620188480 | SC 18848 NG125L 3P 10A D | Schneider | 18848 | db | 1 | 205710
6620188490 | SC 18849 NG125L 3P 16A D | Schneider | 18849 | db | 1 | 197415
6620188500 | SC 18850 NG125L 3P 20A D | Schneider | 18850 | db | 1 | 189120
6620188510 | SC 18851 NG125L 3P 25A D | Schneider | 18851 | db | 1 | 184140
6620188520 | SC 18852 NG125L 3P 32A D | Schneider | 18852 | db | 1 | 174185
6620188530 | SC 18853 NG125L 3P 40A D | Schneider | 18853 | db | 1 | 150965
6620188540 | SC 18854 NG125L 3P 50A D | Schneider | 18854 | db | 1 | 147645
6620188560 | SC 18856 NG125L 3P 80A D | Schneider | 18856 | db | 1 | 157600
6620188580 | SC 18858 NG125L 4P 16A D | Schneider | 18858 | db | 1 | 284275
6620188590 | SC 18859 NG125L 4P 20A D | Schneider | 18859 | db | 1 | 272330
6620188600 | SC 18860 NG125L 4P 25A D | Schneider | 18860 | db | 1 | 265165
6620188610 | SC 18861 NG125L 4P 32A D | Schneider | 18861 | db | 1 | 250830
6620188620 | SC 18862 NG125L 4P 40A D | Schneider | 18862 | db | 1 | 217385
6620188640 | SC 18864 NG125L 4P 63A D | Schneider | 18864 | db | 1 | 205440
6620188680 | SC 18868 NG125L 2P 4A MA | Schneider | 18868 | db | 1 | 419395
6620188690 | SC 18869 NG125L 2P 6,3A MA | Schneider | 18869 | db | 1 | 410950
6620188700 | SC 18870 NG125L 2P 10A MA | Schneider | 18870 | db | 1 | 349025
6620188710 | SC 18871 NG125L 2P 12,5A MA | Schneider | 18871 | db | 1 | 354655
6620188720 | SC 18872 NG125L 2P 16A MA | Schneider | 18872 | db | 1 | 334950
6620188730 | SC 18873 NG125L 2P 25A MA | Schneider | 18873 | db | 1 | 312435
6620188740 | SC 18874 NG125L 2P 40A MA | Schneider | 18874 | db | 1 | 256140
6620188750 | SC 18875 NG125L 2P 63A MA | Schneider | 18875 | db | 1 | 161380
6620188760 | SC 18876 NG125L 2P 80A MA | Schneider | 18876 | db | 1 | 267400
6620188790 | SC 18879 NG125L 3P 4A MA | Schneider | 18879 | db | 1 | 405210
6620188800 | SC 18880 NG125L 3P 6,3A MA | Schneider | 18880 | db | 1 | 397055
6620188810 | SC 18881 NG125L 3P 10A MA | Schneider | 18881 | db | 1 | 337225
6620188820 | SC 18882 NG125L 3P 12,5A MA | Schneider | 18882 | db | 1 | 342665
6620188830 | SC 18883 NG125L 3P 16A MA | Schneider | 18883 | db | 1 | 323625
6620188840 | SC 18884 NG125L 3P 25A MA | Schneider | 18884 | db | 1 | 301870
6620188850 | SC 18885 NG125L 3P 40A MA | Schneider | 18885 | db | 1 | 247480
6620188860 | SC 18886 NG125L 3P 63A MA | Schneider | 18886 | db | 1 | 233880
6620188870 | SC 18887 NG125L 3P 80A MA | Schneider | 18887 | db | 1 | 258355
6620190080 | SC 19008 VIGI NG125 2P 63A 30mA A | Schneider | 19008 | db | 1 | 84240
6620190090 | SC 19009 VIGI NG125 2P 63A 300mA A | Schneider | 19009 | db | 1 | 125100
6620190100 | SC 19010 VIGI NG125 2P 63A 30mA A | Schneider | 19010 | db | 1 | 92664
6620190130 | SC 19013 VIGI NG125 3P 63A 30mA A | Schneider | 19013 | db | 1 | 117935
6620190140 | SC 19014 VIGI NG125 3P 63A 300mA A | Schneider | 19014 | db | 1 | 106145
6620190150 | SC 19015 VIGI NG125 4P 63A 30mA A | Schneider | 19015 | db | 1 | 152900
6620190160 | SC 19016 VIGI NG125 3P 63A 300mA A | Schneider | 19016 | db | 1 | 137610
6620190340 | SC 19034 VIGI NG125 4P 63A 300mA S A | Schneider | 19034 | db | 1 | 125100
6620190350 | SC 19035 VIGI NG125 4P 63A 1000mA S A | Schneider | 19035 | db | 1 | 180695
6620190360 | SC 19036 VIGI NG125 3P 63A 300...3000mA p/s/k A | Schneider | 19036 | db | 1 | 188700
6620190370 | SC 19037 VIGI NG125 4P 63A 300...3000mA p/s/k A | Schneider | 19037 | db | 1 | 222395
6620190390 | SC 19039 VIGI NG125 3P 125A 30mA A | Schneider | 19039 | db | 1 | 226800
6620190410 | SC 19041 VIGI NG125 4P 125A 30mA A | Schneider | 19041 | db | 1 | 267300
6620190420 | SC 19042 VIGI NG125 4P 125A 300mA A | Schneider | 19042 | db | 1 | 264630
6620190440 | SC 19044 VIGI NG125 3P 125A 300...1000mA p/s A | Schneider | 19044 | db | 1 | 362880
6620190460 | SC 19046 VIGI NG125 4P 125A 300...1000mA p/s A | Schneider | 19046 | db | 1 | 427680
6620190470 | SC 19047 VIGI NG125 3P 125A 300...3000mA p/s/k A | Schneider | 19047 | db | 1 | 362880
6620190480 | SC 19048 A9 NG125 Vigi 4P 125A 0,3-3A | Schneider | 19048 | db | 1 | 427680
6620190490 | SC 19049 VIGI NG125 4P 125A 300...3000mA p/s/k A | Schneider | 19049 | db | 1 | 470450
6620190580 | SC 19058 SDV NO VIGI NG125-höz | Schneider | 19058 | db | 1 | 31034
6620190590 | SC 19059 SDV NC VIGI NG125-höz | Schneider | 19059 | db | 1 | 29228
6620190600 | SC 19060 MXV VIGI NG125-höz | Schneider | 19060 | db | 1 | 42336
6620190610 | SC 19061 MNx kioldó NG125-höz | Schneider | 19061 | db | 1 | 124475
6620190630 | SC 19063 MX+OF munkaáramú kioldó NG125-höz | Schneider | 19063 | db | 1 | 40906
6620190640 | SC 19064 MX+OF 230/415VAC NG125-höz | Schneider | 19064 | db | 1 | 48489
6620190650 | SC 19065 MX+OF 48/130VAC NG125-höz | Schneider | 19065 | db | 1 | 48613
6620190660 | SC 19066 MX+OF 24VAC/DC NG125-höz | Schneider | 19066 | db | 1 | 49478
6620190670 | SC 19067 MN 220-240 VAC NG 125-höz | Schneider | 19067 | db | 1 | 45101
6620190690 | SC 19069 MN 48VAC NG125-höz | Schneider | 19069 | db | 1 | 44116
6620190700 | SC 19070 MN 48VDC NG125-höz | Schneider | 19070 | db | 1 | 43178
6620190710 | SC 19071 OF+OF NG125-höz | Schneider | 19071 | db | 1 | 26411
6620190720 | SC 19072 OF+SD NG125-höz | Schneider | 19072 | db | 1 | 22208
6620190740 | SC 19074 Kapocstakaró Vigi NG125 2P 63A (2 db) | Schneider | 19074 | db | 1 | 9417
6620190750 | SC 19075 Kapocstakaró Vigi NG125 3P 63A (2 db) | Schneider | 19075 | db | 1 | 10665
6620190760 | SC 19076 Kapocstakaró Vigi NG125 4P 63A (2 db) | Schneider | 19076 | db | 1 | 11241
6620190770 | SC 19077 Kapocstakaró Vigi NG125 3P 125A/63A állítható (2 db) | Schneider | 19077 | db | 1 | 11053
6620190780 | SC 19078 Kapocstakaró Vigi NG125 4P 125A/63A állítható (2 db) | Schneider | 19078 | db | 1 | 11480
6620190800 | SC 19080 Kapocstakaró NG125 1P (2 db) | Schneider | 19080 | db | 1 | 11582
6620190810 | SC 19081 Kapocstakaró NG125 2P (2 db) | Schneider | 19081 | db | 1 | 17438
6620190820 | SC 19082 Kapocstakaró NG125 3P (2 db) | Schneider | 19082 | db | 1 | 10875
6620190830 | SC 19083 Kapocstakaró NG125 4P (2 db) | Schneider | 19083 | db | 1 | 11516
6620190840 | SC 19084 Csavartakaró NG125 1P (10 db) | Schneider | 19084 | db | 1 | 21047
6620190850 | SC 19085 Csavartakaró NG125 2P (10 db) | Schneider | 19085 | db | 1 | 19556
6620190860 | SC 19086 Csavartakaró NG125 3P (10 db) | Schneider | 19086 | db | 1 | 28492
6620190870 | SC 19087 Csavartakaró NG125 4P (10 db) | Schneider | 19087 | db | 1 | 34380
6620190880 | SC 19088 Rotációs hajtókar NG125-höz | Schneider | 19088 | db | 1 | 124625
6620190890 | SC 19089 Piros rotációs hajtókar NG125-höz | Schneider | 19089 | db | 1 | 124520
6620190900 | SC 19090 Reteszelő tartozék NG125-höz (4 db-os klt) | Schneider | 19090 | db | 1 | 17211
6620190910 | SC 19091 Szig. csatl. 3x16mm2 vezetékhez (4 db-os klt) | Schneider | 19091 | db | 1 | 88485
6620190920 | SC 19092 Közvetlen rot.hajtókar NG125-höz | Schneider | 19092 | db | 1 | 60009
6620190930 | SC 19093 Adapter sarus csatlakozáshoz (4db-os klt.) | Schneider | 19093 | db | 1 | 18226
6620190940 | SC 19094 Csatlakozó saru max.70mm2 Cu vezetékhez (4 db) | Schneider | 19094 | db | 1 | 14719
6620190950 | SC 19095 Adapter max. 70 mm2 Alu vezetékhez (4 db) | Schneider | 19095 | db | 1 | 24344
6620190960 | SC 19096 Ea*55-1lt csatlakozó (3db) 3x16mm2 | Schneider | 19096 | db | 1 | 98747
6620190970 | SC 19097 Biztonsági piros forgatókar/NG125-höz | Schneider | 19097 | db | 1 | 61370
6620191010 | SC 19101 VIGI NG125 4P 125A 30mA A SI | Schneider | 19101 | db | 1 | 135680
6621336087 | SC 19107 VG NG125 4P 125A 300MA A SI REGL | Schneider | 19107 | db | 1 | 173750
6622041040 | SC 204104 ELSO Egyes keret, fehér | Schneider | 204104 | db | 1 | 922
6620000010 | SC 204110 ELSO SCALA egyes keret gyöngyház | Schneider | 204110 | db | 1 | 1342
6620000011 | SC 204114 ELSO SCALA egyes keret fehér | Schneider | 204114 | db | 1 | 1342
6622042040 | SC 204204 ELSO Kettes keret, fehér | Schneider | 204204 | db | 1 | 1527
6622043040 | SC 204304 ELSO Hármas keret, fehér | Schneider | 204304 | db | 1 | 3256
6622044040 | SC 204404 ELSO Négyes keret, fehér | Schneider | 204404 | db | 1 | 3841
6622045040 | SC 204504 ELSO Ötös keret, fehér | Schneider | 204504 | db | 1 | 4611
6620211000 | SC 21100 P25M 3P 0.16A motorvédő kismegszakító | Schneider | 21100 | db | 1 | 27954
6620211010 | SC 21101 P25M 3P 0.24A motorvédő kismegszakító | Schneider | 21101 | db | 1 | 27954
6620211020 | SC 21102 P25M 3P 0.4A motorvédő kismegszakító | Schneider | 21102 | db | 1 | 27954
6620211030 | SC 21103 P25M 3P 0.6A motorvédő kismegszakító | Schneider | 21103 | db | 1 | 29410
6620211040 | SC 21104 P25M 3P 1A motorvédő kismegszakító | Schneider | 21104 | db | 1 | 30353
6620211050 | SC 21105 P25M 3P 1.6A motorvédő kismegszakító | Schneider | 21105 | db | 1 | 30353
6620211060 | SC 21106 P25M 3P 2.4A motorvédő kismegszakító | Schneider | 21106 | db | 1 | 30353
6620211070 | SC 21107 P25M 3P 4A motorvédő kismegszakító | Schneider | 21107 | db | 1 | 30353
6620211080 | SC 21108 P25M 3P 6A motorvédő kismegszakító | Schneider | 21108 | db | 1 | 30353
6620211090 | SC 21109 P25M 3P 10A motorvédő kismegszakító | Schneider | 21109 | db | 1 | 36271
6620211100 | SC 21110 P25M 3P 14A motorvédő kismegszakító | Schneider | 21110 | db | 1 | 36886
6620211110 | SC 21111 P25M 3P 18A motorvédő kismegszakító | Schneider | 21111 | db | 1 | 48969
6620211120 | SC 21112 P25M 3P 23A motorvédő kismegszakító | Schneider | 21112 | db | 1 | 50201
6620211130 | SC 21113 P25M 3P 25A motorvédő kismegszakító | Schneider | 21113 | db | 1 | 50903
6620211150 | SC 21115 Zárlatkorlátozó egység 100 kA -ig | Schneider | 21115 | db | 1 | 34909
6620211160 | SC 21116 2 NC (záró segédérintkezők) | Schneider | 21116 | db | 1 | 6548
6620211170 | SC 21117 1 NO+1 NC (1 záró+ 1 nyitó) | Schneider | 21117 | db | 1 | 5260
6620211180 | SC 21118 1 SD (hibaj.záró)+NC záró segédérintkező) | Schneider | 21118 | db | 1 | 8970
6620211190 | SC 21119 1 SD (hibaj.záró)+NO (nyitó segédérintkező) | Schneider | 21119 | db | 1 | 8970
6620211200 | SC 21120 1 SD (hibajelző nyitó)+záró segédérintkező | Schneider | 21120 | db | 1 | 8854
6620211210 | SC 21121 1 SD (hibaj.nyitó)+1 NO (nyitó segédérintkező) | Schneider | 21121 | db | 1 | 10623
6620211270 | SC 21127 MX munkaáramú kioldó 220V AC | Schneider | 21127 | db | 1 | 19392
6620211280 | SC 21128 MX munkaáramú kioldó380V AC | Schneider | 21128 | db | 1 | 21327
6620211290 | SC 21129 MN nullfesz. kioldó 220 V AC | Schneider | 21129 | db | 1 | 23115
6620211300 | SC 21130 MN nullfesz. kioldó 380V AC | Schneider | 21130 | db | 1 | 23970
6620285660 | SC 28566 Összegző készülék Vigirexhez | Schneider | 28566 | db | 1 | 66848
6620289000 | SC 28900 Interpact INS 40 3P | Schneider | 28900 | db | 1 | 29915
6620289010 | SC 28901 Interpact INS 40 4P | Schneider | 28901 | db | 1 | 32985
6620289020 | SC 28902 Interpact INS 63 3P | Schneider | 28902 | db | 1 | 34931
6620289030 | SC 28903 Interpact INS 63 4P | Schneider | 28903 | db | 1 | 38521
6620289040 | SC 28904 Interpact INS 80 3P | Schneider | 28904 | db | 1 | 39955
6620289050 | SC 28905 Interpact INS 80 4P | Schneider | 28905 | db | 1 | 44060
6620289080 | SC 28908 Interpact INS 100 3P | Schneider | 28908 | db | 1 | 59719
6620289090 | SC 28909 Interpact INS 100 4P | Schneider | 28909 | db | 1 | 65860
6620289100 | SC 28910 Interpact INS 125 3P | Schneider | 28910 | db | 1 | 53483
6620289110 | SC 28911 Interpact INS 125 4P | Schneider | 28911 | db | 1 | 58982
6620289120 | SC 28912 Interpact INS 160 3P | Schneider | 28912 | db | 1 | 68762
6620289130 | SC 28913 Interpact INS 160 4P | Schneider | 28913 | db | 1 | 75834
6620289160 | SC 28916 Interpact INS 40 3P piros kapcsolókar,sárga homloklap | Schneider | 28916 | db | 1 | 29915
6620289170 | SC 28917 Interpact INS 40 4P piros kapcsolókar,sárga homloklap | Schneider | 28917 | db | 1 | 32985
6620289180 | SC 28918 Interpact INS 63 3P piros kapcsolókar,sárga homloklap | Schneider | 28918 | db | 1 | 34931
6620289190 | SC 28919 Interpact INS 63 4P piros kapcsolókar,sárga homloklap | Schneider | 28919 | db | 1 | 38521
6620289200 | SC 28920 Interpact INS 80 3P piros kapcsolókar,sárga homloklap | Schneider | 28920 | db | 1 | 39955
6620289210 | SC 28921 Interpact INS 80 4P piros kapcsolókar,sárga homloklap | Schneider | 28921 | db | 1 | 44060
6620289240 | SC 28924 Interpact INS 100 3P piros kapcsolókar,sárga homloklap | Schneider | 28924 | db | 1 | 59719
6620289250 | SC 28925 Interpact INS 100 4P piros kapcsolókar,sárga homloklap | Schneider | 28925 | db | 1 | 65860
6620289260 | SC 28926 Interpact INS 125 3P piros kapcsolókar,sárga homloklap | Schneider | 28926 | db | 1 | 53483
6620289270 | SC 28927 Interpact INS 125 4P piros kapcsolókar,sárga homloklap | Schneider | 28927 | db | 1 | 58982
6620289280 | SC 28928 Interpact INS 160 3P piros kapcsolókar,sárga homloklap | Schneider | 28928 | db | 1 | 68762
6620289290 | SC 28929 Interpact INS 160 4P piros kapcsolókar,sárga homloklap | Schneider | 28929 | db | 1 | 75834
6620289430 | SC 28943 Rot.hajt. old.irányból fekete karral INS40-160 | Schneider | 28943 | db | 1 | 16266
6620289440 | SC 28944 Rot.hajt. old.irányból piros kar,sárga h.l. INS40-160 | Schneider | 28944 | db | 1 | 16266
6620289470 | SC 28947 Csatl.csup.kábelekhez bepattintható INS 100-160 3 db. | Schneider | 28947 | db | 1 | 8091
6620289480 | SC 28948 Csatl.csup.kábelekhez bepattintható INS 100-160 4 db. | Schneider | 28948 | db | 1 | 10992
6620289490 | SC 28949 Csatl. bőv. több kábelhez INS 100-160 3 db. | Schneider | 28949 | db | 1 | 40688
6620289500 | SC 28950 Csatl. bőv. több kábelhez INS 100-160 4 db. | Schneider | 28950 | db | 1 | 54429
6620289510 | SC 28951 Préselhető saru rézkábelhez (95 mm2) INS 100-160 3 db. | Schneider | 28951 | db | 1 | 15741
6620289520 | SC 28952 Préselhető saru rézkábelhez (95 mm2) INS 100-160 4 db. | Schneider | 28952 | db | 1 | 13884
6620289530 | SC 28953 Mechanikus retesz INS 40-160 átkapcsolóhoz | Schneider | 28953 | db | 1 | 88386
6620289550 | SC 28955 Csatlakozó takarók 3P/4P 1 pár INS 40-80 | Schneider | 28955 | db | 1 | 5792
6620289560 | SC 28956 Csatlakozó takarók 3P/4P 1 pár INS 100-160 | Schneider | 28956 | db | 1 | 7711
6620289570 | SC 28957 Csatlakozó fedelek 3P/4P 1 pár INS 40-80 | Schneider | 28957 | db | 1 | 9780
6620289580 | SC 28958 Csatlakozó fedelek 3P/4P 1 pár INS 100-160 | Schneider | 28958 | db | 1 | 11708
6620289590 | SC 28959 Fáziselválasztók 3P/4P 6 db. INS 100-160 | Schneider | 28959 | db | 1 | 8449
6620289620 | SC 28962 Kapcsolókar h.lapra v.oldalra szerelve,fekete INS 40-160 | Schneider | 28962 | db | 1 | 9780
6620289630 | SC 28963 Kapcsolókar h.lapra v.oldalra szerelve,piros INS 40-160 | Schneider | 28963 | db | 1 | 16484
6620293150 | SC 29315 Kapcsolókar NS 100-250 (szerelési tart.) | Schneider | 29315 | db | 1 | 5240
6620293370 | SC 29337 Közv.kézi hajtás fekete fogantyúval NS100-250-hez | Schneider | 29337 | db | 1 | 48467
6620293380 | SC 29338 Megh. kézi hajtás fekete fog. NS100-250-hez | Schneider | 29338 | db | 1 | 55031
6620293480 | SC 29348 2 feszültség lekapcsoló alumínium kampó | Schneider | 29348 | db | 1 | 1623
6620293700 | SC 29370 Lakattal zárható kapcsolókar eltávolítható | Schneider | 29370 | db | 1 | 6544
6620293710 | SC 29371 Lakattal zárható kapcsolókar rögzített NS 100-250 | Schneider | 29371 | db | 1 | 4197
6620294500 | SC 29450 Jelzőérintkezők OF,SD,SDE 6A-240V | Schneider | 29450 | db | 1 | 15334
6620294520 | SC 29452 Kisáramú jelzőérintkezők OF,SD,SDE 6A-240V | Schneider | 29452 | db | 1 | 19709
6623310520 | SC 31052 Hosszabbított homlokoldali kapcsolókar INS320/400/630 fekete | Schneider | 31052 | db | 1 | 47797
6623310530 | SC 31053 Hosszabbított homlokoldali kapcsolókar INS320/400/630 piros, sárga homloklap | Schneider | 31053 | db | 1 | 47797
6623310540 | SC 31054 Közvetlen kapcsolókar átalakító kiegészítő (a hosszított oldalsó kapcsolókarhoz) | Schneider | 31054 | db | 1 | 20632
6620310550 | SC 31055 hosszabbított rotációs hajtás INV-hez | Schneider | 31055 | db | 1 | 47782
6623310570 | SC 31057 INS és INV250-hez fekete kapcsolókar | Schneider | 31057 | db | 1 | 28954
6623310580 | SC 31058 INS és INV250-hez piros kapcsolókar, sárga homloklap | Schneider | 31058 | db | 1 | 28954
6623310730 | SC 31073 Mechanikus keresztreteszelés INS250-hez | Schneider | 31073 | db | 1 | 103485
6623310740 | SC 31074 Mechanikus keresztreteszelés INS320/400/630-hoz | Schneider | 31074 | db | 1 | 103485
6623310820 | SC 31082 Tartalék fekete kapcsolókar INS250, INV100-250 | Schneider | 31082 | db | 1 | 29765
6623310840 | SC 31084 Tartalék fekete kapcsolókar INS320-630, INV320-630 | Schneider | 31084 | db | 1 | 22691
6623310870 | SC 31087 Reteszelés 1-3 lakattal (KI helyzet) INS250, INV100-250 | Schneider | 31087 | db | 1 | 13271
6623310880 | SC 31088 Reteszelés 1-3 lakattal (KI helyzet) INS320-630, INV320-630 | Schneider | 31088 | db | 1 | 17340
6627916373 | SC 31097 INS átkapcsoló retesz lakatokhoz (1-3 db) | Schneider | 31097 | db | 1 | 23883
6623311000 | SC 31100 Interpact INS 250 - 100A 3P | Schneider | 31100 | db | 1 | 59719
6623311010 | SC 31101 Interpact INS 250 - 100A 4P | Schneider | 31101 | db | 1 | 65860
6623311020 | SC 31102 Interpact INS 250 - 200A 3P | Schneider | 31102 | db | 1 | 79479
6623311030 | SC 31103 Interpact INS 250 - 200A 4P | Schneider | 31103 | db | 1 | 87660
6623311040 | SC 31104 Interpact INS 250 - 160A 3P | Schneider | 31104 | db | 1 | 68762
6623311050 | SC 31105 Interpact INS 250 - 160A 4P | Schneider | 31105 | db | 1 | 75834
6623311060 | SC 31106 Interpact INS 250 3P | Schneider | 31106 | db | 1 | 84552
6623311070 | SC 31107 Interpact INS 250 4P | Schneider | 31107 | db | 1 | 93243
6623311080 | SC 31108 Interpact INS 320 3P | Schneider | 31108 | db | 1 | 142610
6623311090 | SC 31109 Interpact INS 320 4P | Schneider | 31109 | db | 1 | 157270
6623311100 | SC 31110 Interpact INS 400 3P | Schneider | 31110 | db | 1 | 153995
6623311110 | SC 31111 Interpact INS 400 4P | Schneider | 31111 | db | 1 | 169830
6623311120 | SC 31112 Interpact INS 500 3P | Schneider | 31112 | db | 1 | 221380
6623311130 | SC 31113 Interpact INS 500 4P | Schneider | 31113 | db | 1 | 244145
6623311140 | SC 31114 Interpact INS 630 3P | Schneider | 31114 | db | 1 | 260350
6623311150 | SC 31115 Interpact INS 630 4P | Schneider | 31115 | db | 1 | 287115
6620311220 | SC 31122 INS250 3P | Schneider | 31122 | db | 1 | 79479
6620311230 | SC 31123 Interpact INS200 4P, piros k.kar,s.h.lap | Schneider | 31123 | db | 1 | 131485
6623311260 | SC 31126 Interpact INS 250 3P piros kapcsolókar, sárga homloklap | Schneider | 31126 | db | 1 | 84552
6623311270 | SC 31127 Interpact INS 250 4P piros kapcsolókar, sárga homloklap | Schneider | 31127 | db | 1 | 93243
6623311280 | SC 31128 Interpact INS 320 3P piros kapcsolókar, sárga homloklap | Schneider | 31128 | db | 1 | 142610
6623311300 | SC 31130 Interpact INS 400 3P piros kapcsolókar, sárga homloklap | Schneider | 31130 | db | 1 | 153995
6623311310 | SC 31131 Interpact INS 400 4P piros kapcsolókar, sárga homloklap | Schneider | 31131 | db | 1 | 169830
6623311320 | SC 31132 Interpact INS 500 3P piros kapcsolókar, sárga homloklap | Schneider | 31132 | db | 1 | 334205
6623311340 | SC 31134 Interpact INS 630 3P piros kapcsolókar, sárga homloklap | Schneider | 31134 | db | 1 | 260350
6620311400 | SC 31140 rögzített/mellső csatl. INS250 3P 100A | Schneider | 31140 | db | 1 | 376943
6620311410 | SC 31141 rögzített/mellső csatl. INS250 4P 100A | Schneider | 31141 | db | 1 | 395791
6620311420 | SC 31142 rögzített/mellső csatl. INS250 3P 200A | Schneider | 31142 | db | 1 | 414322
6620311430 | SC 31143 Interpact INS250 rögzített/mellső csatlakozó 4P | Schneider | 31143 | db | 1 | 437951
6620311440 | SC 31144 rögzített/mellső csatl. INS250 3P 160A | Schneider | 31144 | db | 1 | 406043
6620311450 | SC 31145 rögzített/mellső csatl. INS250 4P 160A | Schneider | 31145 | db | 1 | 428538
6620311460 | SC 31146 rögzített/mellső csatl. INS250 3P | Schneider | 31146 | db | 1 | 423236
6620311470 | SC 31147 rögzített/mellső csatl. INS250 4P | Schneider | 31147 | db | 1 | 449039
6620311480 | SC 31148 Rögzített/mellső csatlakozó INS320 3P | Schneider | 31148 | db | 1 | 677959
6620311490 | SC 31149 Rögzített/mellső csatlakozó INS320 4P | Schneider | 31149 | db | 1 | 764138
6620311500 | SC 31150 Rögzített/mellső csatlakozó INS400 3P | Schneider | 31150 | db | 1 | 715823
6620311510 | SC 31151 Rögzített/mellső csatlakozó INS400 4P | Schneider | 31151 | db | 1 | 807786
6620311530 | SC 31153 Rögzített/mellső csatlakozó INS500 4P | Schneider | 31153 | db | 1 | 1049601
6620311540 | SC 31154 rögzített/mellső csatl. INS630 3P | Schneider | 31154 | db | 1 | 1025601
6620311550 | SC 31155 Interpact INS630 rögzített/mellső csatlakozó | Schneider | 31155 | db | 1 | 1154627
6623311600 | SC 31160 Interpact INV100 3P | Schneider | 31160 | db | 1 | 61931
6623311630 | SC 31163 Interpact INV200 4P | Schneider | 31163 | db | 1 | 90907
6623311640 | SC 31164 Interpact INV160 3P | Schneider | 31164 | db | 1 | 71314
6623311650 | SC 31165 Interpact INV160 4P | Schneider | 31165 | db | 1 | 78645
6623311660 | SC 31166 Interpact INV250 3P | Schneider | 31166 | db | 1 | 87689
6623311670 | SC 31167 Interpact INV250 4P | Schneider | 31167 | db | 1 | 96702
6623311680 | SC 31168 Interpact INV320 3P | Schneider | 31168 | db | 1 | 147900
6623311700 | SC 31170 Interpact INV400 3P | Schneider | 31170 | db | 1 | 159715
6623311720 | SC 31172 Interpact INV500 3P | Schneider | 31172 | db | 1 | 229595
6623311740 | SC 31174 Interpact INV630 3P | Schneider | 31174 | db | 1 | 270015
6623311750 | SC 31175 Interpact INV630 4P | Schneider | 31175 | db | 1 | 297780
6623311800 | SC 31180 Interpact INV100 3P piros kapcsolókar, sárga homloklap | Schneider | 31180 | db | 1 | 92901
6623311840 | SC 31184 Interpact INV160 3P piros kapcsolókar, sárga homloklap | Schneider | 31184 | db | 1 | 107665
6623311870 | SC 31187 Interpact INV250 4P piros kapcsolókar, sárga homloklap | Schneider | 31187 | db | 1 | 145065
6623311880 | SC 31188 Interpact INV320 3P piros kapcsolókar, sárga homloklap | Schneider | 31188 | db | 1 | 221845
6623311900 | SC 31190 Interpact INV400 3P piros kapcsolókar, sárga homloklap | Schneider | 31190 | db | 1 | 241115
6620312880 | SC 31288 INS630b/1600 fekete rotációs hajtás | Schneider | 31288 | db | 1 | 56350
6620312890 | SC 31289 INS630b/1600 piros/sárga rotációs hajtás | Schneider | 31289 | db | 1 | 56350
6620312910 | SC 31291 INS/INV630b/1600 reteszelő készülék | Schneider | 31291 | db | 1 | 17340
6620312960 | SC 31296 Tartalék fekete működtetőkar INS630b/1600 | Schneider | 31296 | db | 1 | 20517
6620312970 | SC 31297 Tartalék piros működtetőkar INS630b/1600 | Schneider | 31297 | db | 1 | 29304
6620313010 | SC 31301 INS630b/1600 függőleges csatl.adapter 3P | Schneider | 31301 | db | 1 | 250775
6620313020 | SC 31302 INS630b/1600 függőleges csatl.adapter 4P | Schneider | 31302 | db | 1 | 333920
6620313050 | SC 31305 INS630b/1600 fázisszéthúzó 3P | Schneider | 31305 | db | 1 | 90551
6620313060 | SC 31306 INS630b/1600 fázisszéthúzó 4P | Schneider | 31306 | db | 1 | 120730
6620313070 | SC 31307 INS630b/1600 kapocsfedél alap 3P | Schneider | 31307 | db | 1 | 14472
6620313080 | SC 31308 INS630b/1600 kapocsfedél alap 4P | Schneider | 31308 | db | 1 | 19314
6620313150 | SC 31315 INS630b/1600 fáziselválasztók 3P/4P (6db) | Schneider | 31315 | db | 1 | 19314
6624112430 | SC 31319 Fáziselválasztók INS200/2500-hoz | Schneider | 31319 | db | 1 | 67852
6620313300 | SC 31330 Interpact INS800 3P | Schneider | 31330 | db | 1 | 490090
6620313310 | SC 31331 Interpact INS800 4P | Schneider | 31331 | db | 1 | 540475
6620313320 | SC 31332 Interpact INS1000 3P | Schneider | 31332 | db | 1 | 646000
6620313330 | SC 31333 Interpact INS1000 4P | Schneider | 31333 | db | 1 | 712425
6620313340 | SC 31334 Interpact INS1250 3P | Schneider | 31334 | db | 1 | 768580
6620313350 | SC 31335 Interpact INS1250 4P | Schneider | 31335 | db | 1 | 847605
6620313360 | SC 31336 Interpact INS1600 3P | Schneider | 31336 | db | 1 | 886395
6620313370 | SC 31337 Interpact INS1600 4P | Schneider | 31337 | db | 1 | 977545
6624112440 | SC 31338 Interpact INS2000 3p | Schneider | 31338 | db | 1 | 1272550
6624112450 | SC 31339 Interpact INS2000 4p | Schneider | 31339 | db | 1 | 1403400
6624112460 | SC 31340 Interpact INS2500 3p | Schneider | 31340 | db | 1 | 1363200
6624112470 | SC 31341 Interpact INS2500 4p | Schneider | 31341 | db | 1 | 1503400
6620313420 | SC 31342 Interpact INS630b 3P | Schneider | 31342 | db | 1 | 260350
6620313440 | SC 31344 Interpact INS800 3P piros/sárga | Schneider | 31344 | db | 1 | 490090
6620313460 | SC 31346 Interpact INS1000 3P piros/sárga | Schneider | 31346 | db | 1 | 646000
6620313480 | SC 31348 Interpact INS1250 3P piros/sárga | Schneider | 31348 | db | 1 | 1152900
6620313500 | SC 31350 Interpact INS1600 3P piros/sárga | Schneider | 31350 | db | 1 | 886395
6620313580 | SC 31358 Interpact INV800 3P | Schneider | 31358 | db | 1 | 615720
6620313600 | SC 31360 Interpact INV1000 3P | Schneider | 31360 | db | 1 | 796890
6620313620 | SC 31362 Interpact INV1250 3P | Schneider | 31362 | db | 1 | 947715
6620313630 | SC 31363 Interpact INV1250 4P | Schneider | 31363 | db | 1 | 1020150
6624112500 | SC 31368 Interpact INV2500 3p | Schneider | 31368 | db | 1 | 1667750
6620313740 | SC 31374 Interpact INV1000 3P piros/sárga | Schneider | 31374 | db | 1 | 1209500
6620313780 | SC 31378 Interpact INV1600 3P piros/sárga | Schneider | 31378 | db | 1 | 1629850
6620325560 | SC 32556 Kapcsolókar NS 400-630 (szerelési tart.) | Schneider | 32556 | db | 1 | 15800
6620325950 | SC 32595 Kiegészítő kapcsolókar bővítő NS400/630 | Schneider | 32595 | db | 1 | 67640
6620326310 | SC 32631 Rögzített lakatolórendszer 3 lakathoz | Schneider | 32631 | db | 1 | 6539
6620330980 | SC 33098 Sorkapocs 3vez. kocsiszerk.vill.kieg. | Schneider | 33098 | db | 1 | 5774
6620330990 | SC 33099 Sorkapocs 6.vez.kocsiszer. | Schneider | 33099 | db | 1 | 18152
6627914770 | SC 33173 Profalux zár 2 kulccsal | Schneider | 33173 | db | 1 | 86262
6620331740 | SC 33174 Profalux zár 215470 2 kulccsal | Schneider | 33174 | db | 1 | 122880
6627916374 | SC 33175 Profalux zár 215471 2 kulccsal | Schneider | 33175 | db | 1 | 122880
6627914771 | SC 33189 Ronis zár 2 kulccsal | Schneider | 33189 | db | 1 | 86262
6627916375 | SC 33190 Ronis zár EL24135 2 kulccsal | Schneider | 33190 | db | 1 | 81399
6627916376 | SC 33191 Ronis zár EL24135 2 kulccsal | Schneider | 33191 | db | 1 | 81399
6627916377 | SC 33192 Ronis zár EL24315 2 kulccsal | Schneider | 33192 | db | 1 | 122880
6621074437 | SC 33195 Billanőkar hosszabbítás NS630B/1600 | Schneider | 33195 | db | 1 | 49633
6620334600 | SC 33460 NS 630b N 3P fix kézi vezérlésű készülék mellső csatlakozás Micrologic 2.0 | Schneider | 33460 | db | 1 | 941775
6620334610 | SC 33461 NS 630b H 3P fix kézi vezérlésű készülék mellső csatlakozás Micrologic 2.0 | Schneider | 33461 | db | 1 | 1063100
6620334630 | SC 33463 NS 630b N 4P fix kézi vezérlésű készülék mellső csatlakozás Micrologic 2.0 | Schneider | 33463 | db | 1 | 1109350
6620334640 | SC 33464 NS 630b H 4P fix kézi vezérlésű készülék mellső csatlakozás Micrologic 2.0 | Schneider | 33464 | db | 1 | 1837350
6620334650 | SC 33465 NS 630b L 4P fix kézi vezérlésű készülék mellső csatlakozás Micrologic 2.0 | Schneider | 33465 | db | 1 | 2166650
6620334660 | SC 33466 NS 800 N 3P fix kézi vezérlésű készülék mellső csatlakozás Micrologic 2.0 | Schneider | 33466 | db | 1 | 1018650
6620334670 | SC 33467 NS 800 H 3P fix kézi vezérlésű készülék mellső csatlakozás Micrologic 2.0 | Schneider | 33467 | db | 1 | 1115100
6620334680 | SC 33468 NS 800 L 3P fix kézi vezérlésű készülék mellső csatlakozás Micrologic 2.0 | Schneider | 33468 | db | 1 | 1271150
6620334690 | SC 33469 NS 800 N 4P fix kézi vezérlésű készülék mellső csatlakozás Micrologic 2.0 | Schneider | 33469 | db | 1 | 1219450
6620334700 | SC 33470 NS 800 H 4P fix kézi vezérlésű készülék mellső csatlakozás Micrologic 2.0 | Schneider | 33470 | db | 1 | 1300000
6620334710 | SC 33471 NS 800 L 4P fix kézi vezérlésű készülék mellső csatlakozás Micrologic 2.0 | Schneider | 33471 | db | 1 | 1513800
6620334720 | SC 33472 NS 1000 N 3P fix kézi vezérlésű készülék mellső csatlakozás Micrologic 2.0 | Schneider | 33472 | db | 1 | 1304750
6620334730 | SC 33473 NS 1000 H 3P fix kézi vezérlésű készülék mellső csatlakozás Micrologic 2.0 | Schneider | 33473 | db | 1 | 1427000
6620334740 | SC 33474 NS 1000 L 3P fix kézi vezérlésű készülék mellső csatlakozás Micrologic 2.0 | Schneider | 33474 | db | 1 | 1629350
6620334750 | SC 33475 NS 1000 N 4P fix kézi vezérlésű készülék mellső csatlakozás Micrologic 2.0 | Schneider | 33475 | db | 1 | 1543150
6620334760 | SC 33476 NS 1000 H 4P fix kézi vezérlésű készülék mellső csatlakozás Micrologic 2.0 | Schneider | 33476 | db | 1 | 1640900
6620334770 | SC 33477 NS 1000 L 4P fix kézi vezérlésű készülék mellső csatlakozás Micrologic 2.0 | Schneider | 33477 | db | 1 | 1918250
6620334780 | SC 33478 NS 1250 N 3P fix kézi vezérlésű készülék mellső csatlakozás Micrologic 2.0 | Schneider | 33478 | db | 1 | 1531100
6620334790 | SC 33479 NS 1250 H 3P fix kézi vezérlésű készülék mellső csatlakozás Micrologic 2.0 | Schneider | 33479 | db | 1 | 1675550
6620334800 | SC 33480 NS 1250 N 4P fix kézi vezérlésű készülék mellső csatlakozás Micrologic 2.0 | Schneider | 33480 | db | 1 | 1842550
6620334810 | SC 33481 NS 1250 H 4P fix kézi vezérlésű készülék mellső csatlakozás Micrologic 2.0 | Schneider | 33481 | db | 1 | 1981800
6620334820 | SC 33482 NS 1600 N 3P fix kézi vezérlésű készülék mellső csatlakozás Micrologic 2.0 | Schneider | 33482 | db | 1 | 1825800
6620334830 | SC 33483 NS 1600 H 3P fix kézi vezérlésű készülék mellső csatlakozás Micrologic 2.0 | Schneider | 33483 | db | 1 | 1999100
6620334840 | SC 33484 NS 1600 N 4P fix kézi vezérlésű készülék mellső csatlakozás Micrologic 2.0 | Schneider | 33484 | db | 1 | 2218650
6620334850 | SC 33485 NS 1600 H 4P fix kézi vezérlésű készülék mellső csatlakozás Micrologic 2.0 | Schneider | 33485 | db | 1 | 2392000
6620334860 | SC 33486 NS 630b NA 3P szakaszolókapcsoló fix készülék, mellső csatlakozás | Schneider | 33486 | db | 1 | 618210
6620334870 | SC 33487 NS 800 NA 3P szakaszolókapcsoló fix készülék, mellső csatlakozás | Schneider | 33487 | db | 1 | 670100
6620334880 | SC 33488 NS 1000 NA 3P szakaszolókapcsoló fix készülék, mellső csatlakozás | Schneider | 33488 | db | 1 | 733770
6620334890 | SC 33489 NS 1250 NA 3P szakaszolókapcsoló fix készülék, mellső csatlakozás | Schneider | 33489 | db | 1 | 808885
6620334900 | SC 33490 NS 1600 NA 3P szakaszolókapcsoló fix készülék, mellső csatlakozás | Schneider | 33490 | db | 1 | 970660
6620334910 | SC 33491 NS 630b NA 4P szakaszolókapcsoló fix készülék, mellső csatlakozás | Schneider | 33491 | db | 1 | 774220
6620334920 | SC 33492 NS 800 NA 4P szakaszolókapcsoló fix készülék, mellső csatlakozás | Schneider | 33492 | db | 1 | 843555
6620334930 | SC 33493 NS 1000 NA 4P szakaszolókapcsoló fix készülék, mellső csatlakozás | Schneider | 33493 | db | 1 | 924435
6620334940 | SC 33494 NS 1250 NA 4P szakaszolókapcsoló fix készülék, mellső csatlakozás | Schneider | 33494 | db | 1 | 1020500
6620334950 | SC 33495 NS 1600 NA 4P szakaszolókapcsoló fix készülék, mellső csatlakozás | Schneider | 33495 | db | 1 | 1213350
6620335460 | SC 33546 NS 630b N 3P fix kézi vezérlésű készülék mellső csatlakozás Micrologic 5.0 | Schneider | 33546 | db | 1 | 1149800
6620335470 | SC 33547 NS 630b H 3P fix kézi vezérlésű készülék mellső csatlakozás Micrologic 5.0 | Schneider | 33547 | db | 1 | 1906700
6620335490 | SC 33549 NS 630b N 4P fix kézi vezérlésű készülék mellső csatlakozás Micrologic 5.0 | Schneider | 33549 | db | 1 | 1317350
6620335500 | SC 33550 NS 630b H 4P fix kézi vezérlésű készülék mellső csatlakozás Micrologic 5.0 | Schneider | 33550 | db | 1 | 1432900
6620335520 | SC 33552 NS 800 N 3P fix kézi vezérlésű készülék mellső csatlakozás Micrologic 5.0 | Schneider | 33552 | db | 1 | 1226650
6620335530 | SC 33553 NS 800 H 3P fix kézi vezérlésű készülék mellső csatlakozás Micrologic 5.0 | Schneider | 33553 | db | 1 | 1323100
6620335540 | SC 33554 NS 800 L 3P fix kézi vezérlésű készülék mellső csatlakozás Micrologic 5.0 | Schneider | 33554 | db | 1 | 1479100
6620335550 | SC 33555 NS 800 N 4P fix kézi vezérlésű készülék mellső csatlakozás Micrologic 5.0 | Schneider | 33555 | db | 1 | 1427450
6620335560 | SC 33556 NS 800 H 4P fix kézi vezérlésű készülék mellső csatlakozás Micrologic 5.0 | Schneider | 33556 | db | 1 | 1508000
6620335570 | SC 33557 NS 800 L 4P fix kézi vezérlésű készülék mellső csatlakozás Micrologic 5.0 | Schneider | 33557 | db | 1 | 2582650
6620335580 | SC 33558 NS 1000 N 3P fix kézi vezérlésű készülék mellső csatlakozás Micrologic 5.0 | Schneider | 33558 | db | 1 | 1512750
6620335590 | SC 33559 NS 1000 H 3P fix kézi vezérlésű készülék mellső csatlakozás Micrologic 5.0 | Schneider | 33559 | db | 1 | 1635000
6620335600 | SC 33560 NS 1000 L 3P fix kézi vezérlésű készülék mellső csatlakozás Micrologic 5.0 | Schneider | 33560 | db | 1 | 1837350
6620335610 | SC 33561 NS 1000 N 4P fix kézi vezérlésű készülék mellső csatlakozás Micrologic 5.0 | Schneider | 33561 | db | 1 | 1751150
6620335620 | SC 33562 NS 1000 H 4P fix kézi vezérlésű készülék mellső csatlakozás Micrologic 5.0 | Schneider | 33562 | db | 1 | 1872000
6620335630 | SC 33563 NS 1000 L 4P fix kézi vezérlésű készülék mellső csatlakozás Micrologic 5.0 | Schneider | 33563 | db | 1 | 3189350
6620335640 | SC 33564 NS 1250 N 3P fix kézi vezérlésű készülék mellső csatlakozás Micrologic 5.0 | Schneider | 33564 | db | 1 | 1739150
6620335650 | SC 33565 NS 1250 H 3P fix kézi vezérlésű készülék mellső csatlakozás Micrologic 5.0 | Schneider | 33565 | db | 1 | 1883550
6620335660 | SC 33566 NS 1250 N 4P fix kézi vezérlésű készülék mellső csatlakozás Micrologic 5.0 | Schneider | 33566 | db | 1 | 2050550
6620335670 | SC 33567 NS 1250 H 4P fix kézi vezérlésű készülék mellső csatlakozás Micrologic 5.0 | Schneider | 33567 | db | 1 | 2189800
6620335680 | SC 33568 NS 1600 N 3P fix kézi vezérlésű készülék mellső csatlakozás Micrologic 5.0 | Schneider | 33568 | db | 1 | 2033800
6620335690 | SC 33569 NS 1600 H 3P fix kézi vezérlésű készülék mellső csatlakozás Micrologic 5.0 | Schneider | 33569 | db | 1 | 2207100
6620335700 | SC 33570 NS 1600 N 4P fix kézi vezérlésű készülék mellső csatlakozás Micrologic 5.0 | Schneider | 33570 | db | 1 | 2426650
6620335710 | SC 33571 NS 1600 H 4P fix kézi vezérlésű készülék mellső csatlakozás Micrologic 5.0 | Schneider | 33571 | db | 1 | 2600000
6620335790 | SC 33579 Áramváltó csillagponti visszáramvédelemre | Schneider | 33579 | db | 1 | 482920
6620335810 | SC 33581 ZSI és nulla | Schneider | 33581 | db | 1 | 1029
6620335970 | SC 33597 Ívoltó kamra takaró mellső csatlakozás 4P | Schneider | 33597 | db | 1 | 17892
6620335980 | SC 33598 Mellső felső csatlakozás fix készülék 630/1000A 3P | Schneider | 33598 | db | 1 | 44165
6620335990 | SC 33599 Mellső alsó csatlakozás fix készülék 630/1000A 3P | Schneider | 33599 | db | 1 | 44165
6620336020 | SC 33602 Mellső felső csatlakozás fix készülék 1600 3P | Schneider | 33602 | db | 1 | 88350
6620336030 | SC 33603 Mellső alsó csatlakozás fix készülék 1600A 3P | Schneider | 33603 | db | 1 | 88350
6620336080 | SC 33608 Mellső felső csatlakozás fix készülék 630/1000A 4P | Schneider | 33608 | db | 1 | 58897
6620336090 | SC 33609 Mellső alsó csatlakozás fix készülék 630/1000A 4P | Schneider | 33609 | db | 1 | 58897
6620336220 | SC 33622 Fázisszéthúzó 3p 630/1600 A | Schneider | 33622 | db | 1 | 128970
6620336230 | SC 33623 Fázisszéthúzó 4p 630/1600 A | Schneider | 33623 | db | 1 | 162645
6620336280 | SC 33628 1 hosszú kapocsfedél mellső csatlakozás 3P | Schneider | 33628 | db | 1 | 26143
6620336290 | SC 33629 1 hosszú kapocsfedél mellső csatlakozás 4P | Schneider | 33629 | db | 1 | 33706
6620336400 | SC 33640 Csupasz kábel csatlakozó mellső csatlakozás 3P | Schneider | 33640 | db | 1 | 116945
6620336410 | SC 33641 Csupasz kábel csatlakozó mellső csatlakozás 4P | Schneider | 33641 | db | 1 | 162355
6620336420 | SC 33642 Kiegészítő függőleges csatlakozó 3p | Schneider | 33642 | db | 1 | 193040
6620336430 | SC 33643 Kiegészítő függőleges csatlakozó 4p | Schneider | 33643 | db | 1 | 247255
6620336440 | SC 33644 Közdarab kábelsarus kialakításhoz mellső csatlakozás 3P | Schneider | 33644 | db | 1 | 151150
6620336450 | SC 33645 Közdarab kábelsarus kialakításhoz mellső csatlakozás 4P | Schneider | 33645 | db | 1 | 193040
6620336460 | SC 33646 Fázisszétválasztó mellső csatlakozás 3P/4P | Schneider | 33646 | db | 1 | 12519
6620336480 | SC 33648 Fázisszétválasztó hátsó csatlakozás 3P/4P | Schneider | 33648 | db | 1 | 44359
6620336800 | SC 33680 Késleltető egység MN állítható 48/60 V AC/DC | Schneider | 33680 | db | 1 | 205322
6620336810 | SC 33681 Késleltető egység MN állítható 100/130 V AC/DC | Schneider | 33681 | db | 1 | 205322
6620336820 | SC 33682 Késleltető egység MN állítható 200/250 V AC/DC | Schneider | 33682 | db | 1 | 205322
6620337170 | SC 33717 Ajtókivágás-takaró ( kisméretű kivágás )(CDP) | Schneider | 33717 | db | 1 | 12048
6620337180 | SC 33718 Ajtókivágás takaró:billenőkaros, rotációs hajtású, villamos műk. készülék | Schneider | 33718 | db | 1 | 25466
6620337630 | SC 33763 Segédáramköri sorkapocs takaró 3P | Schneider | 33763 | db | 1 | 44247
6620337640 | SC 33764 Segédáramköri sorkapocs takaró 4P | Schneider | 33764 | db | 1 | 58889
6620337680 | SC 33768 Fáziselválasztó, hátsó csatlakozás, kocsiszerkezet | Schneider | 33768 | db | 1 | 40570
6620338570 | SC 33857 Ajtókivágás takaró keret kikocsizható készülék (CDP) | Schneider | 33857 | db | 1 | 31308
6620338580 | SC 33858 Ajtókivágás takaró (OP) | Schneider | 33858 | db | 1 | 52938
6620338590 | SC 33859 Átlátszó fedél ajtókerethez kikocsizható készülék (CCP) | Schneider | 33859 | db | 1 | 132745
6620338950 | SC 33895 Működésszámláló mechanizmus (CDM) | Schneider | 33895 | db | 1 | 97677
6620338970 | SC 33897 Nyomógomb retesz lakattal (VBPO) | Schneider | 33897 | db | 1 | 33630
6620338990 | SC 33899 Nyitott helyzet retesz készlet Ronis (zár nélkül) | Schneider | 33899 | db | 1 | 36114
6620419400 | SC 41940 Helyzetret.Kiszakaszolt-helyzet | Schneider | 41940 | db | 1 | 34646
6620419500 | SC 41950 Zár rot.h.vagy távm.megsz.hoz ( | Schneider | 41950 | db | 1 | 58686
6620428780 | SC 42878 Zár rot.h.vagy távm.megsz.hoz ( | Schneider | 42878 | db | 1 | 76537
6620428880 | SC 42888 Profalux KS5 B24 D4Z | Schneider | 42888 | db | 1 | 46563
6620469960 | SC 46996 Billenőkar hosszabbítás | Schneider | 46996 | db | 1 | 13647
6620475170 | SC 47517 Nyitott helyzet retesz készlet Kirk (zár nélkül) | Schneider | 47517 | db | 1 | 137919
6620475180 | SC 47518 Nyitott helyzet retesz készlet Castell (zár nélkül) | Schneider | 47518 | db | 1 | 178246
6620484650 | SC 48465 Gyors szétbonthatóságot biztosító mellső csatlakozó közdarab | Schneider | 48465 | db | 1 | 364983
6620485350 | SC 48535 Működésszámláló mechanizmus (CDM) | Schneider | 48535 | db | 1 | 103518
6620485950 | SC 48595 Kiegészítő sorkapocs takaró NW800/4000 A 3P (CB) | Schneider | 48595 | db | 1 | 31194
6620485960 | SC 48596 Kiegészítő sorkapocs takaró NW800/4000 A 4P (CB) | Schneider | 48596 | db | 1 | 38485
6620485970 | SC 48597 Kiegészítő sorkapocs takaró NW4000b/6300 A 3P (CB) | Schneider | 48597 | db | 1 | 80642
6620485980 | SC 48598 Kiegészítő sorkapocs takaró NW4000b/6300 A 4P (CB) | Schneider | 48598 | db | 1 | 99724
6620485990 | SC 48599 NW fáziselválasztó 3P/4P, fix megszakítóhoz/szakaszolóhoz, hátsó csatlakozáshoz, 3db | Schneider | 48599 | db | 1 | 109120
6620486000 | SC 48600 NW fáziselválasztó 3P/4P, kikocsizható megszakítóhoz/szakaszolóhoz, hátsó csatlakozáshoz, 3db | Schneider | 48600 | db | 1 | 84493
6620486010 | SC 48601 Ajtókivágás takaró keret fix készülékhez (CDP) | Schneider | 48601 | db | 1 | 53048
6620486030 | SC 48603 Ajtókivágás takaró keret kikocsizható készülék | Schneider | 48603 | db | 1 | 63648
6620486040 | SC 48604 Átlátszó fedél ajtókerethez kikocsizható készülék (CP) | Schneider | 48604 | db | 1 | 140670
6624000790 | SC 490NAD91103 ProfiBus csatlakozó sorkapoccsal | Schneider | 490NAD91103 | db | 1 | 35304
6624000800 | SC 490NAD91104 ProfiBus bemeneti csatlakozó | Schneider | 490NAD91104 | db | 1 | 28684
6624000810 | SC 490NAD91105 ProfiBus csatlakozó programozó porttal | Schneider | 490NAD91105 | db | 1 | 53975
6624201476 | SC 490NAE91100 Profibus leágazás (opcionális csere) | Schneider | 490NAE91100 | db | 1 | 658640
6624064750 | SC 490NTC00005 Ethernet árnyékolt sodrott érpár Kábel, 5M,crossed, RJ45 connec. | Schneider | 490NTC00005 | db | 1 | 17160
6624064760 | SC 490NTC00015 Ethernet árnyékolt sodrott érpár Kábel, 15M,crossed, RJ45 connec. | Schneider | 490NTC00015 | db | 1 | 27194
6624064770 | SC 490NTC00040 Ethernet árnyékolt sodrott érpár Kábel, 40M,crossed, RJ45 connec. | Schneider | 490NTC00040 | db | 1 | 46755
6624064790 | SC 490NTW00002 Ethernet árnyékolt sodrott érpár Kábel, 2M, RJ45 connec. | Schneider | 490NTW00002 | db | 1 | 17160
6624064800 | SC 490NTW00005 Ethernet árnyékolt sodrott érpár Kábel, 5M, RJ45 connec. | Schneider | 490NTW00005 | db | 1 | 19929
6624064810 | SC 490NTW00012 Ethernet árnyékolt sodrott érpár Kábel, 12M, RJ45 connec. | Schneider | 490NTW00012 | db | 1 | 25463
6624064820 | SC 490NTW00040 Ethernet árnyékolt sodrott érpár Kábel, 40M, RJ45 connec. | Schneider | 490NTW00040 | db | 1 | 52972
6624064830 | SC 490NTW00080 Ethernet árnyékolt sodrott érpár Kábel, 80M, RJ45 connec. | Schneider | 490NTW00080 | db | 1 | 94988
6620498610 | SC 49861 ISFT100 3P fésüs csatlakozó 2 kapcsoló táplálásához | Schneider | 49861 | db | 1 | 28765
6620498620 | SC 49862 ISFT100 3P fésüs csatlakozó 3 kapcsoló táplálásához | Schneider | 49862 | db | 1 | 38352
6620498630 | SC 49863 ISFT100 3P fésüs csatlakozó 4 kapcsoló táplálásához | Schneider | 49863 | db | 1 | 47940
6620498650 | SC 49865 ISFT100 3P tápkapocs 25-95 mm2-es fésüs csatlakozóhoz ( 3 db-os) | Schneider | 49865 | db | 1 | 21918
6620501700 | SC 50170 Túlfeszültség levezető 250V | Schneider | 50170 | db | 1 | 170535
6620501710 | SC 50171 Túlfeszültség levezető 440V | Schneider | 50171 | db | 1 | 170535
6624201463 | SC 50281 Vigilohm XGR 115-127VAC | Schneider | 50281 | db | 1 | 1576850
6620504370 | SC 50437 Földzárlati toroid (zárt) 65A 30mm | Schneider | 50437 | db | 1 | 71847
6620504380 | SC 50438 Földzárlati toroid (zárt) 85A 50mm | Schneider | 50438 | db | 1 | 86209
6620504390 | SC 50439 Földzárlati toroid (zárt) 160A 80mm | Schneider | 50439 | db | 1 | 122130
6620504400 | SC 50440 Földzárlati toroid (zárt) 250A 120mm | Schneider | 50440 | db | 1 | 201165
6620504410 | SC 50441 Földzárlati toroid (zárt) 400A 200mm | Schneider | 50441 | db | 1 | 359230
6620504420 | SC 50442 Földzárlati toroid (zárt) 630A 300mm | Schneider | 50442 | db | 1 | 646580
6620509600 | SC 50960 Előre gyártott 3m-es kábel (CDM303) | Schneider | 50960 | db | 1 | 20165
6621065995 | SC 5123002010 TAC Légcsatorna hőmérséklet érzékelő STD100-50 | Schneider | 5123002010 | db | 1 | 27146
6621065996 | SC 5123004010 TAC Hőmérséklet érzékelő STD100-100 | Schneider | 5123004010 | db | 1 | 28216
6621065997 | SC 5123006010 TAC Légcsatorna hőmérséklet érzékelő STD100-150 | Schneider | 5123006010 | db | 1 | 30973
6621065998 | SC 5123008010 TAC Légcsatorna hőmérséklet érzékelő STD100-200 | Schneider | 5123008010 | db | 1 | 27411
6621065999 | SC 5123010010 TAC Légcsatorna hőmérséklet érzékelő STD100-250 | Schneider | 5123010010 | db | 1 | 27954
6621066000 | SC 5123012010 TAC Légcsatorna hőmérséklet érzékelő STD100-300 | Schneider | 5123012010 | db | 1 | 27679
6621066001 | SC 5123014010 TAC Légcsatorna hőmérséklet érzékelő STD100-400 | Schneider | 5123014010 | db | 1 | 31030
6621066002 | SC 5123030010 TAC Légcsatorna hőmérséklet érzékelő STD200-50 | Schneider | 5123030010 | db | 1 | 26616
6621066003 | SC 5123032010 TAC Légcsatorna hőmérséklet érzékelő STD200-100 | Schneider | 5123032010 | db | 1 | 27411
6621079253 | SC 5123034010 Légcsatorna hőmérséklet érzékelő STD200-150 | Schneider | 5123034010 | db | 1 | 26877
6621066004 | SC 5123036010 TAC Légcsatorna hőmérséklet érzékelő STD200-200 | Schneider | 5123036010 | db | 1 | 27146
6621066005 | SC 5123038010 TAC Légcsatorna hőmérséklet érzékelő STD200-250 | Schneider | 5123038010 | db | 1 | 27407
6621079254 | SC 5123040010 Légcsatorna hőmérséklet érzékelő STD200- | Schneider | 5123040010 | db | 1 | 27407
6621066006 | SC 5123042010 TAC Légcsatorna hőmérséklet érzékelő STD200-400 | Schneider | 5123042010 | db | 1 | 28489
6621066007 | SC 5123058000 TAC Légcsatorna hőmérséklet érzékelő STD150 | Schneider | 5123058000 | db | 1 | 17298
6621066008 | SC 5123060010 TAC Légcsatorna átlaghőmérséklet távadó STD190 | Schneider | 5123060010 | db | 1 | 109873
6621066009 | SC 5123060020 TAC Légcsatorna átlaghőmérséklet távadó STD290 | Schneider | 5123060020 | db | 1 | 110834
6621066010 | SC 5123074010 TAC Légcsatorna hőmérséklet érzékelő STD500-150 | Schneider | 5123074010 | db | 1 | 27411
6621066011 | SC 5123078010 TAC Légcsatorna hőmérséklet érzékelő STD500-250 | Schneider | 5123078010 | db | 1 | 30964
6621066012 | SC 5123082010 TAC Légcsatorna hőmérséklet érzékelő STD500-400 | Schneider | 5123082010 | db | 1 | 27933
6621066013 | SC 5123084000 TAC Légcsatorna hőmérséklet érzékelő STD550 | Schneider | 5123084000 | db | 1 | 17130
6621066014 | SC 5123086010 TAC Légcsatorna átlaghőmérséklet távadó STD591 | Schneider | 5123086010 | db | 1 | 109873
6621066015 | SC 5123102010 TAC Vízhőmérséklet érzékelő STP 100-50 | Schneider | 5123102010 | db | 1 | 26079
6621066016 | SC 5123104010 TAC Vízbemerülő hőmérsékletérzékelő STP100-100 | Schneider | 5123104010 | db | 1 | 28556
6621066017 | SC 5123106010 TAC Vízbemerülő hőmérsékletérzékelő STP100-150 | Schneider | 5123106010 | db | 1 | 26615
6621066018 | SC 5123108010 TAC Vízbemerülő hőmérsékletérzékelő STP100-200 | Schneider | 5123108010 | db | 1 | 26355
6621066019 | SC 5123110010 TAC Vízbemerülő hőmérsékletérzékelő STP100-250 | Schneider | 5123110010 | db | 1 | 29277
6621066020 | SC 5123112010 TAC Vízbemerülő hőmérsékletérzékelő STP100-300 | Schneider | 5123112010 | db | 1 | 27146
6621066021 | SC 5123114010 TAC Vízbemerülő hőmérsékletérzékelő STP100-400 | Schneider | 5123114010 | db | 1 | 27146
6621066022 | SC 5123130010 TAC Vízbemerülő hőmérsékletérzékelő STP200-50 | Schneider | 5123130010 | db | 1 | 25823
6621070221 | SC 5123132010 Vízbemerülő hőmérsékletérzékelő STP200-100 | Schneider | 5123132010 | db | 1 | 26613
6621066023 | SC 5123134010 TAC Vízbemerülő hőmérsékletérzékelő STP200-150 | Schneider | 5123134010 | db | 1 | 26355
6621066024 | SC 5123136010 TAC Vízbemerülő hőmérsékletérzékelő STP200-200 | Schneider | 5123136010 | db | 1 | 26355
6621066025 | SC 5123138010 TAC Vízbemerülő hőmérsékletérzékelő STP200-250 | Schneider | 5123138010 | db | 1 | 26616
6621066026 | SC 5123140010 TAC Vízbemerülő hőmérsékletérzékelő STP200-300 | Schneider | 5123140010 | db | 1 | 26877
6621066027 | SC 5123142010 TAC Vízbemerülő hőmérsékletérzékelő STP200-400 | Schneider | 5123142010 | db | 1 | 27146
6621066028 | SC 5123158010 TAC Vízbemerülő hőmérsékletérzékelő STP120-70 | Schneider | 5123158010 | db | 1 | 45643
6621079255 | SC 5123160010 Vízbemerülő hőmérsékletérzékelő STP120-120 | Schneider | 5123160010 | db | 1 | 42946
6621079256 | SC 5123162010 Vízbemerülő hőmérsékletérzékelő STP120-220 | Schneider | 5123162010 | db | 1 | 54280
6621066029 | SC 5123170010 TAC Vízbemerülő hőmérsékletérzékelő STP500-50 | Schneider | 5123170010 | db | 1 | 28180
6621070222 | SC 5123172000 Vízbemerülő hőmérsékletérzékelő STP500-100 | Schneider | 5123172000 | db | 1 | 31234
6621066030 | SC 5123174010 TAC Vízbemerülő hőmérsékletérzékelő STP500-150 | Schneider | 5123174010 | db | 1 | 28989
6621066031 | SC 5123176010 TAC Vízbemerülő hőmérsékletérzékelő STP500-200 | Schneider | 5123176010 | db | 1 | 26877
6621066032 | SC 5123180010 TAC Vízbemerülő hőmérsékletérzékelő STP500-300 | Schneider | 5123180010 | db | 1 | 27411
6621079257 | SC 5123182000 Vízbemerülő hőmérsékletérzékelő STP500-400 | Schneider | 5123182000 | db | 1 | 29104
6621066033 | SC 5123202010 TAC Csőre szerelhető hőmérsékletérzékelő STC100 | Schneider | 5123202010 | db | 1 | 21341
6621066034 | SC 5123206010 TAC Csőre szerelhető hőmérsékletérzékelő STC200 | Schneider | 5123206010 | db | 1 | 20915
6621066035 | SC 5123210000 TAC Csőre szerelhető hőmérsékletérzékelő STC110-200 | Schneider | 5123210000 | db | 1 | 17298
6621066036 | SC 5123212000 TAC Csőre szerelhető hőmérsékletérzékelő STC110-400 | Schneider | 5123212000 | db | 1 | 18972
6621066038 | SC 5123218010 TAC Kontakt hőmérsékletérzékelő STC500 | Schneider | 5123218010 | db | 1 | 20915
6621066039 | SC 5123220000 TAC Kontakt hőmérsékletérzékelő STC510-200 | Schneider | 5123220000 | db | 1 | 17130
6621066040 | SC 5123230000 TAC Gyors merülő érzékelő 70mm STP220-70 | Schneider | 5123230000 | db | 1 | 44695
6621066041 | SC 5123232000 TAC Gyors merülő érzékelő 120mm STP220-120 | Schneider | 5123232000 | db | 1 | 42978
6621066042 | SC 5123234000 TAC Gyors merülő érzékelő 220mm STP220-220 | Schneider | 5123234000 | db | 1 | 54776
6621066043 | SC 5123236000 TAC Kontakt hőmérsékletérzékelő 2M STC210-200 | Schneider | 5123236000 | db | 1 | 17313
6621066044 | SC 5123238000 TAC Kontakt hőmérsékletérzékelő 4M STC210-400 | Schneider | 5123238000 | db | 1 | 19124
6621066045 | SC 5123240000 TAC 4M STX220-400 | Schneider | 5123240000 | db | 1 | 18603
6621066046 | SC 5123242000 TAC Vízbemerülő hőmérsékletérzékelő 250mmm STX222-250 | Schneider | 5123242000 | db | 1 | 44436
6621066048 | SC 5123246000 TAC Kültéri hőmérséklet érzékelő STO200 | Schneider | 5123246000 | db | 1 | 33196
6621066049 | SC 5123302000 TAC Vízbemerülő hőmérsékletérzékelő STX120-200 | Schneider | 5123302000 | db | 1 | 14777
6621066050 | SC 5123304000 TAC Vízbemerülő hőmérsékletérzékelő STX120-400 | Schneider | 5123304000 | db | 1 | 18449
6621066051 | SC 5123306000 TAC Vízbemerülő hőmérsékletérzékelő STX122-250 | Schneider | 5123306000 | db | 1 | 44009
6621066052 | SC 5123308000 TAC Vízbemerülő hőmérsékletérzékelő STX122-400 | Schneider | 5123308000 | db | 1 | 50853
6621066053 | SC 5123310000 TAC Talaj hőmérsékletérzékelő STX140 | Schneider | 5123310000 | db | 1 | 137330
6621066054 | SC 5123320000 TAC Víz hőmérséklet érzékelő STX520-200 | Schneider | 5123320000 | db | 1 | 14496
6621066055 | SC 5123322000 TAC Víz hőmérséklet érzékelő STX520-400 | Schneider | 5123322000 | db | 1 | 18449
6621070223 | SC 5126000000 Kültéri hőmérséklet érzékelő STO600D | Schneider | 5126000000 | db | 1 | 37342
6621066056 | SC 5126030000 TAC Teleszkópos légcsatorna hőmérséklet érzékelő DDT0001 / STD660 | Schneider | 5126030000 | db | 1 | 48963
6621066057 | SC 5126040000 TAC Fan Coil érzékelő | Schneider | 5126040000 | db | 1 | 22407
6621070224 | SC 5126050000 Napsütés érzékelő SSO600 | Schneider | 5126050000 | db | 1 | 70540
6621066058 | SC 5126060000 TAC Külső hőmérsékletérzékelő DOT0002 / STO600 | Schneider | 5126060000 | db | 1 | 37342
6621066059 | SC 5126070000 TAC Kontakt hőmérsékletérzékelő STC600 (Satchwell) | Schneider | 5126070000 | db | 1 | 24063
6621066060 | SC 5126080000 TAC Teleszkópos merülő hőmérséklet érzékelő DWT0001 / STP660 | Schneider | 5126080000 | db | 1 | 49791
6621066061 | SC 5126090000 TAC Vízbemerülő hőmérséklet érzékelő DWT0002 / STP620 | Schneider | 5126090000 | db | 1 | 49791
6621066062 | SC 5127000000 TAC STT903 fagyvédő termosztát auto reset, 6m kapilláris | Schneider | 5127000000 | db | 1 | 107298
6621066063 | SC 5127010000 TAC STT901 fagyvédő termosztát auto reset, 1,8m kapilláris | Schneider | 5127010000 | db | 1 | 85187
6621066064 | SC 5127020000 TAC STT902 fagyvédő termosztát auto reset, 3m kapilláris | Schneider | 5127020000 | db | 1 | 83327
6621066065 | SC 5127030000 TAC STT904 fagyvédő termosztát auto reset, 12m kapilláris | Schneider | 5127030000 | db | 1 | 117915
6621066066 | SC 5127040000 TAC STT900 fagyvédő termosztát auto reset, 0,6m kapilláris | Schneider | 5127040000 | db | 1 | 96931
6621066067 | SC 5127050000 TAC STT913 fagyvédő termosztát kézi reset, 6m kapilláris | Schneider | 5127050000 | db | 1 | 115566
6621066068 | SC 5127060000 TAC STT911 fagyvédő termosztát kézi reset, 1,8m kapilláris | Schneider | 5127060000 | db | 1 | 110675
6621066069 | SC 5127070000 TAC STT912 fagyvédő termosztát kézi reset, 3m kapilláris | Schneider | 5127070000 | db | 1 | 103926
6621066070 | SC 5127080000 TAC STT914 fagyvédő termosztát kézi reset, 12m kapilláris | Schneider | 5127080000 | db | 1 | 143146
6621066071 | SC 5127090000 TAC STT910 fagyvédő termosztát kézi reset, 0,6m kapilláris | Schneider | 5127090000 | db | 1 | 114428
6621066072 | SC 5141100010 TAC Kültéri hőmérséklet érzékelő STO100 | Schneider | 5141100010 | db | 1 | 33196
6621066073 | SC 5141104010 TAC Kültéri hőmérséklet érzékelő STO500 | Schneider | 5141104010 | db | 1 | 34854
6621079836 | SC 5152300000 Duct CO2 Trans, Vista | Schneider | 5152300000 | db | 1 | 593393
6621079837 | SC 5152302000 DUCT CO2 Trans, LCD Vista | Schneider | 5152302000 | db | 1 | 714488
6621079838 | SC 5152304000 DUCT CO2 & HUM, TRANS, VISTA | Schneider | 5152304000 | db | 1 | 626030
6621079839 | SC 5152306000 DUCT CO2&HUM,TRANS,LCD,VISTA | Schneider | 5152306000 | db | 1 | 753262
6621079840 | SC 5152308000 DUCT CO2 TRAN, I/NET | Schneider | 5152308000 | db | 1 | 587517
6621079841 | SC 5152310000 DUCT CO2 TRANS, LCD, I/NET | Schneider | 5152310000 | db | 1 | 714488
6621079842 | SC 5152312000 DUCT CO2&HUM, TRANS, I/NET | Schneider | 5152312000 | db | 1 | 626030
6621079844 | SC 5152316000 DUCT CO2, TRANS, CONT. | Schneider | 5152316000 | db | 1 | 587517
6621079845 | SC 5152318000 DUCT CO2 TRANS, LCD, CONT. | Schneider | 5152318000 | db | 1 | 714488
6621079846 | SC 5152320000 DUCT CO2&HUM, TRANS, CONT. | Schneider | 5152320000 | db | 1 | 626030
6621079847 | SC 5152322000 DUCT CO2&HUM,TRANS,LCD,CONT. | Schneider | 5152322000 | db | 1 | 753262
6621079848 | SC 5152324000 DUCT CO2 TRANS, SATCH | Schneider | 5152324000 | db | 1 | 587517
6621079849 | SC 5152326000 DUCT CO2 TRANS,LCD,SATCH | Schneider | 5152326000 | db | 1 | 714488
6621079851 | SC 5152330000 DUCT CO2&HUM,TRANS,LCD,SATCH | Schneider | 5152330000 | db | 1 | 753262
6621079852 | SC 5152332000 DUCT CO2 TRANS, I/A | Schneider | 5152332000 | db | 1 | 587517
6621079853 | SC 5152334000 DUCT CO2 TRANS, LCD, I/A | Schneider | 5152334000 | db | 1 | 714488
6621079854 | SC 5152336000 DUCT CO2&HUM,TRANS,I/A | Schneider | 5152336000 | db | 1 | 626030
6621079856 | SC 5152339000 REPLACEMENT HUMIDITY SENSOR | Schneider | 5152339000 | db | 1 | 62897
6621079857 | SC 5152339010 REPLACEMENT HUM.SENSOR, NIST | Schneider | 5152339010 | db | 1 | 94232
6621079859 | SC 5152402000 ROOM CO2&HUM TRANS, VISTA | Schneider | 5152402000 | db | 1 | 580765
6621079860 | SC 5152404000 ROOM CO2 TRANS, I/NET | Schneider | 5152404000 | db | 1 | 424400
6621079862 | SC 5152408000 ROOM CO2 TRANS, CONT. | Schneider | 5152408000 | db | 1 | 428642
6621079863 | SC 5152410000 ROOM CO2&HUM TRANS, CONT. | Schneider | 5152410000 | db | 1 | 551968
6621079864 | SC 5152412000 ROOM CO2 TRANS, SATCHWELL | Schneider | 5152412000 | db | 1 | 424400
6621079865 | SC 5152414000 ROOM CO2&HUM TRANS, SATCHWELL | Schneider | 5152414000 | db | 1 | 551968
6621079866 | SC 5152416000 ROOM CO2 TRANS, I/A | Schneider | 5152416000 | db | 1 | 424400
6621079867 | SC 5152418000 ROOM CO2&HUM TRANS, I/A | Schneider | 5152418000 | db | 1 | 551968
6621066076 | SC 5211010010 TAC Helyiségi hőmérsékletérzékelő EGF 1 | Schneider | 5211010010 | db | 1 | 99585
6621066077 | SC 5515010063 TAC Légáramlás érzékelő GV 63 | Schneider | 5515010063 | db | 1 | 100714
6621066078 | SC 5515010080 TAC Légáramlás érzékelő GV 80 | Schneider | 5515010080 | db | 1 | 104738
6621066079 | SC 5515010125 TAC Légáramlás érzékelő GV 125 | Schneider | 5515010125 | db | 1 | 94901
6621066081 | SC 5515010200 TAC Légáramlás érzékelő GV 200 | Schneider | 5515010200 | db | 1 | 104738
6621066082 | SC 5515010250 TAC Légáramlás érzékelő GV 250 | Schneider | 5515010250 | db | 1 | 101295
6621066083 | SC 5515010315 TAC Légáramlás érzékelő GV 315 | Schneider | 5515010315 | db | 1 | 117410
6621066084 | SC 5515010400 TAC Légáramlás érzékelő GV 400 | Schneider | 5515010400 | db | 1 | 117410
6620560530 | SC 56053 Vigirex földzárlat véd. 280x115 mm | Schneider | 56053 | db | 1 | 1551900
6620560540 | SC 56054 Vigirex földzárl. érzékelő, négyszögl. | Schneider | 56054 | db | 1 | 2241550
6620560560 | SC 56056 Mágnes-gyűrű PA50 TOROID-hoz, 85A, 50mm átmérő | Schneider | 56056 | db | 1 | 38798
6627916378 | SC 56130 VIGIREX RH10M 220/240V AC 50/60/400 HZ | Schneider | 56130 | db | 1 | 46959
6620561350 | SC 56135 Vigirex RH10M 220/240V AC 50/60/400 HZ | Schneider | 56135 | db | 1 | 46959
6620561630 | SC 56163 Vigirex földzárlat véd.relé 220/240V AC 50/60/400HZ | Schneider | 56163 | db | 1 | 61410
6620561700 | SC 56170 RH99M 12/48V DC - 12/24 V AC 50/60HZ A A | Schneider | 56170 | db | 1 | 105140
6620561730 | SC 56173 Vigirex RH99M 220/240V AC 50/60/400 HZ | Schneider | 56173 | db | 1 | 79700
6620561740 | SC 56174 Vigirex RH99M 380/415V AC 50/60/400 HZ | Schneider | 56174 | db | 1 | 80878
6621075950 | SC 56190 RH99M 12/48V DC - 12/24V AC 50/60HZ SANS | Schneider | 56190 | db | 1 | 102080
6620561930 | SC 56193 Maradékáramfigyelő relé 220/240V AC 50/60/400HZ | Schneider | 56193 | db | 1 | 78522
6620561940 | SC 56194 Vigirex RH99M 380/415V AC 50/60Hz,szer. | Schneider | 56194 | db | 1 | 78522
6620565070 | SC 56507 VigiREX RH197P 220 - 240V AC | Schneider | 56507 | db | 1 | 95469
6620649070 | SC 64907 Ívoltó kamra takaró mellső csatlakozás 3P | Schneider | 64907 | db | 1 | 36998
6621066085 | SC 6551001000 TAC Hőmérséklet érzékelő 40/+60oC L200mm 100mm | Schneider | 6551001000 | db | 1 | 21190
6621066086 | SC 6552000000 TAC DPG/PS Press Gauge nyomáskapcsoló | Schneider | 6552000000 | db | 1 | 135338
6621066087 | SC 6552001000 TAC Manométer MM 200600/PS600 | Schneider | 6552001000 | db | 1 | 93311
6621079258 | SC 6552047000 Diff/Pr.Water0-0.5bar907001161 | Schneider | 6552047000 | db | 1 | 605800
6621079259 | SC 6552048000 Diff/Pr.Water0-1bar912001161 | Schneider | 6552048000 | db | 1 | 605800
6621079868 | SC 6552049000 Diff/Pr.Water0-1.6bar914001161 | Schneider | 6552049000 | db | 1 | 605800
6621079869 | SC 6552050000 Diff/Pr.Water0-2.5bar916001161 | Schneider | 6552050000 | db | 1 | 605800
6621079260 | SC 6552051000 Diff/Pr.Water0-4bar 918001161 | Schneider | 6552051000 | db | 1 | 605800
6621079261 | SC 6552052000 Diff/Pr.Water0-6bar 919001161 | Schneider | 6552052000 | db | 1 | 605800
6621079262 | SC 6552053000 Diff/Pr.Water0-10bar930001161 | Schneider | 6552053000 | db | 1 | 605800
6621079263 | SC 6552054000 Diff/Pr.Water0-16bar931001161 | Schneider | 6552054000 | db | 1 | 605800
6621079264 | SC 6552059000 Diff.Pr.Wat.0-0.5b di907001161 | Schneider | 6552059000 | db | 1 | 904550
6621079265 | SC 6552060000 Diff/Pr.Wat0-1bar di912001161 | Schneider | 6552060000 | db | 1 | 904550
6621079266 | SC 6552061000 Diff/Pr.Wat.0-1.6b di914001161 | Schneider | 6552061000 | db | 1 | 904550
6621079870 | SC 6552062000 Diff/Pr.Water0-2.5b d916001161 | Schneider | 6552062000 | db | 1 | 904550
6621079267 | SC 6552063000 Diff/Pr.Water0-4b di918001161 | Schneider | 6552063000 | db | 1 | 904550
6621079268 | SC 6552064000 Diff/Pr.Water0-6b di919001161 | Schneider | 6552064000 | db | 1 | 904550
6621079269 | SC 6552065000 Diff/Pr.Wat.0-10b di930001161 | Schneider | 6552065000 | db | 1 | 904550
6624201471 | SC 6553055000 Presens sensor 24vac Roofmount | Schneider | 6553055000 | db | 1 | 153525
6624201472 | SC 6553057000 Presens sens.room WRF02I LON | Schneider | 6553057000 | db | 1 | 483414
6621079270 | SC 6553063000 Kombinált érzékelő aSENSE m III CO&CO2 | Schneider | 6553063000 | db | 1 | 1078822
6621079271 | SC 6553064000 Kombinált érzékelő aSENSE m III-K CO&CO2 | Schneider | 6553064000 | db | 1 | 1078822
6621079883 | SC 6553065000 VR-1.5M | Schneider | 6553065000 | db | 1 | 66389
6621079884 | SC 6553066000 VR-2.8M | Schneider | 6553066000 | db | 1 | 103735
6621079885 | SC 6553070000 Occupancy sensor PIR-TFT-550-B | Schneider | 6553070000 | db | 1 | 112031
6621079272 | SC 6554001000 Sens.humid.larm 24V NVP-35 | Schneider | 6554001000 | db | 1 | 365140
6621079274 | SC 6559004000 (TAC elem) | Schneider | 6559004000 | db | 1 | 21270
6621079275 | SC 6559015000 CO2 helyiség érzékelő aSENSE | Schneider | 6559015000 | db | 1 | 450573
6621066091 | SC 6559016000 TAC CO2 helyiség érzékelő kijelzővel aSENSE | Schneider | 6559016000 | db | 1 | 514093
6621066262 | SC 7210702000 TAC Kétjáratú zónaszelep, menetes VZ22/15/0.16 | Schneider | 7210702000 | db | 1 | 28198
6621066263 | SC 7210706000 TAC Kétjáratú zónaszelep, menetes VZ22/15/0.25 | Schneider | 7210706000 | db | 1 | 28198
6621066264 | SC 7210710000 TAC Kétjáratú zónaszelep, menetes VZ22/15/0.4 | Schneider | 7210710000 | db | 1 | 28198
6621066265 | SC 7210714000 TAC Kétjáratú zónaszelep, menetes VZ22/15/0.63 | Schneider | 7210714000 | db | 1 | 28198
6621066266 | SC 7210718000 TAC Kétjáratú zónaszelep, menetes VZ22/15/1 | Schneider | 7210718000 | db | 1 | 28198
6621066267 | SC 7210722000 TAC Kétjáratú zónaszelep, menetes VZ22/15/1.6 | Schneider | 7210722000 | db | 1 | 28198
6621066268 | SC 7210726000 TAC Kétjáratú zónaszelep, menetes VZ22/20/2.5 | Schneider | 7210726000 | db | 1 | 44314
6621066269 | SC 7210730000 TAC Kétjáratú zónaszelep, menetes VZ22/20/4 | Schneider | 7210730000 | db | 1 | 44314
6621066270 | SC 7211116000 TAC Kétjáratú karimás szabályzó szelep V211/15/1.6 | Schneider | 7211116000 | db | 1 | 136746
6621066271 | SC 7211120000 TAC Kétjáratú karimás szabályzó szelep V211/15/2.5 | Schneider | 7211120000 | db | 1 | 136746
6621066272 | SC 7211124000 TAC Kétjáratú karimás szabályzó szelep V211/15/4 | Schneider | 7211124000 | db | 1 | 136746
6621066273 | SC 7211128000 TAC Kétjáratú karimás szabályzó szelep V211/20/6.3 | Schneider | 7211128000 | db | 1 | 159662
6621066274 | SC 7211132000 TAC Kétjáratú karimás szabályzó szelep V211/25/10 | Schneider | 7211132000 | db | 1 | 182586
6621066275 | SC 7211136000 TAC Kétjáratú karimás szabályzó szelep V211/32/16 | Schneider | 7211136000 | db | 1 | 224064
6621066276 | SC 7211140000 TAC Kétjáratú karimás szabályzó szelep V211/40/25 | Schneider | 7211140000 | db | 1 | 228172
6621066277 | SC 7211144000 TAC Kétjáratú karimás szabályzó szelep V211/50/38 | Schneider | 7211144000 | db | 1 | 266111
6621066289 | SC 7211236000 TAC Kétjáratú karimás szabályzó szelep V212/32/16 | Schneider | 7211236000 | db | 1 | 339957
6621066290 | SC 7211240000 TAC Kétjáratú karimás szabályzó szelep V212/40/25 | Schneider | 7211240000 | db | 1 | 379098
6621066291 | SC 7211244000 TAC Kétjáratú karimás szabályzó szelep V212/50/38 | Schneider | 7211244000 | db | 1 | 403143
6621066292 | SC 7211716000 TAC Kétjáratú menetes szabályzó szelep V211T/15/1.6 | Schneider | 7211716000 | db | 1 | 111482
6621066293 | SC 7211720000 TAC Kétjáratú menetes szabályzó szelep V211T/15/2.5 | Schneider | 7211720000 | db | 1 | 114826
6621066294 | SC 7211724000 TAC Kétjáratú menetes szabályzó szelep V211T/15/4 | Schneider | 7211724000 | db | 1 | 83524
6621066295 | SC 7211728000 TAC Kétjáratú menetes szabályzó szelep V211T/20/6.3 | Schneider | 7211728000 | db | 1 | 91166
6621066296 | SC 7211732000 TAC Kétjáratú menetes szabályzó szelep V211T/25/10 | Schneider | 7211732000 | db | 1 | 102758
6621066297 | SC 7211736000 TAC Kétjáratú menetes szabályzó szelep V211T/32/16 | Schneider | 7211736000 | db | 1 | 118041
6621066298 | SC 7211740000 TAC Kétjáratú menetes szabályzó szelep V211T/40/25 | Schneider | 7211740000 | db | 1 | 140698
6621066299 | SC 7211744000 TAC Kétjáratú menetes szabályzó szelep V211T/50/38 | Schneider | 7211744000 | db | 1 | 262341
6621066300 | SC 7211832000 TAC Kétjáratú menetes szabályzó szelep V212T/25/10 | Schneider | 7211832000 | db | 1 | 261684
6621066301 | SC 7211836000 TAC Kétjáratú menetes szabályzó szelep V212T/32/16 | Schneider | 7211836000 | db | 1 | 275501
6621066302 | SC 7211840000 TAC Kétjáratú menetes szabályzó szelep V212T/40/25 | Schneider | 7211840000 | db | 1 | 313098
6621066303 | SC 7211844000 TAC Kétjáratú menetes szabályzó szelep V212T/50/38 | Schneider | 7211844000 | db | 1 | 345333
6621066309 | SC 7212254000 TAC Kétjáratú karimás szabályzó szelep V222/65/63 | Schneider | 7212254000 | db | 1 | 499915
6621066310 | SC 7212258000 TAC Kétjáratú karimás szabályzó szelep V22280/100 | Schneider | 7212258000 | db | 1 | 654360
6621066311 | SC 7212262000 TAC Kétjáratú karimás szabályzó szelep V222/100/160 | Schneider | 7212262000 | db | 1 | 848227
6621066312 | SC 7212266000 TAC Kétjáratú karimás szabályzó szelep V222/125/250 | Schneider | 7212266000 | db | 1 | 1248825
6621066313 | SC 7212270000 TAC Kétjáratú karimás szabályzó szelep V222/150/400 | Schneider | 7212270000 | db | 1 | 1908687
6621066314 | SC 7213106000 TAC Kétjáratú karimás szabályzó szelep V231/15/0.25 | Schneider | 7213106000 | db | 1 | 190866
6621066315 | SC 7213110000 TAC Kétjáratú karimás szabályzó szelep V231/15/0.40 | Schneider | 7213110000 | db | 1 | 190866
6621066316 | SC 7213114000 TAC Kétjáratú karimás szabályzó szelep V231/15/0.63 | Schneider | 7213114000 | db | 1 | 190866
6621066317 | SC 7213118000 TAC Kétjáratú karimás szabályzó szelep V231/15/1.0 | Schneider | 7213118000 | db | 1 | 190866
6621066318 | SC 7213122000 TAC Kétjáratú karimás szabályzó szelep V231/15/1.6 | Schneider | 7213122000 | db | 1 | 190866
6621066319 | SC 7213126000 TAC Kétjáratú karimás szabályzó szelep V231/15/2.5 | Schneider | 7213126000 | db | 1 | 190866
6621066320 | SC 7213130000 TAC Kétjáratú karimás szabályzó szelep V231/15/4.0 | Schneider | 7213130000 | db | 1 | 190866
6621066321 | SC 7213134000 TAC Kétjáratú karimás szabályzó szelep V231/20/6.3 | Schneider | 7213134000 | db | 1 | 190866
6621066322 | SC 7213138000 TAC Kétjáratú karimás szabályzó szelep V231/25/10 | Schneider | 7213138000 | db | 1 | 224064
6621066323 | SC 7213142000 TAC Kétjáratú karimás szabályzó szelep V231/32/16 | Schneider | 7213142000 | db | 1 | 265555
6621066324 | SC 7213146000 TAC Kétjáratú karimás szabályzó szelep V231/40/25 | Schneider | 7213146000 | db | 1 | 294601
6621066325 | SC 7213150000 TAC Kétjáratú karimás szabályzó szelep V231/50/38 | Schneider | 7213150000 | db | 1 | 315347
6621066326 | SC 7213238000 TAC Kétjáratú karimás szabályzó szelep V232/25/10 | Schneider | 7213238000 | db | 1 | 305300
6621066327 | SC 7213242000 TAC Kétjáratú karimás szabályzó szelep V232/32/16 | Schneider | 7213242000 | db | 1 | 356842
6621066328 | SC 7213246000 TAC Kétjáratú karimás szabályzó szelep V232/40/25 | Schneider | 7213246000 | db | 1 | 420633
6621066329 | SC 7213250000 TAC Kétjáratú karimás szabályzó szelep V232/50/38 | Schneider | 7213250000 | db | 1 | 500187
6621066330 | SC 7214106000 TAC Kétjáratú menetes szabályzó szelep V241/15/0.25 | Schneider | 7214106000 | db | 1 | 124481
6621066331 | SC 7214110000 TAC Kétjáratú menetes szabályzó szelep V241/15/0.40 | Schneider | 7214110000 | db | 1 | 124481
6621066332 | SC 7214114000 TAC Kétjáratú menetes szabályzó szelep V241/15/0.63 | Schneider | 7214114000 | db | 1 | 126011
6621066333 | SC 7214118000 TAC Kétjáratú menetes szabályzó szelep V241/15/1.0 | Schneider | 7214118000 | db | 1 | 124481
6621066334 | SC 7214122000 TAC Kétjáratú menetes szabályzó szelep V241/15/1.6 | Schneider | 7214122000 | db | 1 | 107880
6621066335 | SC 7214126000 TAC Kétjáratú menetes szabályzó szelep V241/15/2.5 | Schneider | 7214126000 | db | 1 | 107880
6621066336 | SC 7214130000 TAC Kétjáratú menetes szabályzó szelep V241/15/4.0 | Schneider | 7214130000 | db | 1 | 107880
6621066337 | SC 7214134000 TAC Kétjáratú menetes szabályzó szelep V241/20/6.3 | Schneider | 7214134000 | db | 1 | 117516
6621066338 | SC 7214138000 TAC Kétjáratú menetes szabályzó szelep V241/25/10 | Schneider | 7214138000 | db | 1 | 132777
6621066339 | SC 7214142000 TAC Kétjáratú menetes szabályzó szelep V241/32/16 | Schneider | 7214142000 | db | 1 | 157675
6621066340 | SC 7214146000 TAC Kétjáratú menetes szabályzó szelep V241/40/25 | Schneider | 7214146000 | db | 1 | 190866
6621066341 | SC 7214150000 TAC Kétjáratú menetes szabályzó szelep V241/50/38 | Schneider | 7214150000 | db | 1 | 290452
6621066352 | SC 7219254000 TAC Kétjáratú karimás szabályzó szelep V292/65/63 | Schneider | 7219254000 | db | 1 | 1019990
6621066353 | SC 7219258000 TAC Kétjáratú karimás szabályzó szelep V292/80/100 | Schneider | 7219258000 | db | 1 | 1768359
6621066354 | SC 7219262000 TAC Kétjáratú karimás szabályzó szelep V292/100/160 | Schneider | 7219262000 | db | 1 | 1668288
6621066355 | SC 7219266000 TAC Kétjáratú karimás szabályzó szelep V292/125/250 | Schneider | 7219266000 | db | 1 | 2037693
6621066356 | SC 7219270000 TAC Kétjáratú karimás szabályzó szelep V292/200/400 | Schneider | 7219270000 | db | 1 | 2738549
6621066371 | SC 7310706000 TAC Háromjáratú zónaszelep, menetes VZ32/15/0.25 | Schneider | 7310706000 | db | 1 | 41895
6621066372 | SC 7310710000 TAC Háromjáratú zónaszelep, menetes: VZ32/15/0.4 | Schneider | 7310710000 | db | 1 | 41895
6621066373 | SC 7310714000 TAC Háromjáratú zónaszelep, menetes VZ32/15/0.63 | Schneider | 7310714000 | db | 1 | 41895
6621066374 | SC 7310718000 TAC Háromjáratú zónaszelep, menetes VZ32/15/1 | Schneider | 7310718000 | db | 1 | 41895
6621066375 | SC 7310722000 TAC Háromjáratú zónaszelep, menetes VZ32/15/1.6 | Schneider | 7310722000 | db | 1 | 41895
6621066376 | SC 7310726000 TAC Háromjáratú zónaszelep, menetes VZ32/20/2.5 | Schneider | 7310726000 | db | 1 | 57815
6621066377 | SC 7310727000 TAC Háromjáratú zónaszelep, menetes CO VZ32/20/2.5 | Schneider | 7310727000 | db | 1 | 65721
6621066378 | SC 7310730000 TAC Háromjáratú zónaszelep, menetes VZ32/20/4 | Schneider | 7310730000 | db | 1 | 57815
6621066379 | SC 7310731000 TAC Háromjáratú zónaszelep, menetes CO VZ32/20/4 | Schneider | 7310731000 | db | 1 | 65721
6621066380 | SC 7311117000 TAC Háromjáratú karimás szabályzó szelep V311/15/1,6 | Schneider | 7311117000 | db | 1 | 161822
6621066381 | SC 7311121000 TAC Háromjáratú karimás szabályzó szelep V311/15/2,5 | Schneider | 7311121000 | db | 1 | 161822
6621066382 | SC 7311125000 TAC Háromjáratú karimás szabályzó szelep V311/15/4 | Schneider | 7311125000 | db | 1 | 161822
6621066383 | SC 7311129000 TAC Háromjáratú karimás szabályzó szelep V311/20/6,3 | Schneider | 7311129000 | db | 1 | 170123
6621066384 | SC 7311133000 TAC Háromjáratú karimás szabályzó szelep V311/25/10 | Schneider | 7311133000 | db | 1 | 199168
6621066385 | SC 7311137000 TAC Háromjáratú karimás szabályzó szelep V311/32/16 | Schneider | 7311137000 | db | 1 | 248959
6621066386 | SC 7311141000 TAC Háromjáratú karimás szabályzó szelep V311/40/25 | Schneider | 7311141000 | db | 1 | 307049
6621066387 | SC 7311145000 TAC Háromjáratú karimás szabályzó szelep V311/50/38 | Schneider | 7311145000 | db | 1 | 323644
6621066388 | SC 7311717000 TAC Háromjáratú menetes szabályzó szelep V311T/15/1.6 | Schneider | 7311717000 | db | 1 | 95118
6621066389 | SC 7311721000 TAC Háromjáratú menetes szabályzó szelep V311T/15/2.5 | Schneider | 7311721000 | db | 1 | 95118
6621066390 | SC 7311725000 TAC Háromjáratú menetes szabályzó szelep V311T/15/4 | Schneider | 7311725000 | db | 1 | 95118
6621066391 | SC 7311729000 TAC Háromjáratú menetes szabályzó szelep V311T/20/6.3 | Schneider | 7311729000 | db | 1 | 102758
6621066392 | SC 7311733000 TAC Háromjáratú menetes szabályzó szelep V311T/25/10 | Schneider | 7311733000 | db | 1 | 114088
6621066393 | SC 7311737000 TAC Háromjáratú menetes szabályzó szelep V311T/32/16 | Schneider | 7311737000 | db | 1 | 129099
6621066394 | SC 7311741000 TAC Háromjáratú menetes szabályzó szelep V311T/40/25 | Schneider | 7311741000 | db | 1 | 155720
6621066395 | SC 7311745000 TAC Háromjáratú menetes szabályzó szelep V311T/50/38 | Schneider | 7311745000 | db | 1 | 197610
6621066401 | SC 7312153010 TAC Valve3WayFl.PN16 V321/65/63 | Schneider | 7312153010 | db | 1 | 575550
6621066402 | SC 7312157010 TAC Valve3WayFl.PN16 V321/80/100 | Schneider | 7312157010 | db | 1 | 660576
6621066403 | SC 7312161010 TAC Valve3WayFl.PN16 V321/100-/160 | Schneider | 7312161010 | db | 1 | 806374
6621066404 | SC 7312165010 TAC Háromjáratú karimás szabályzó szelep PN16 V321/125/250 | Schneider | 7312165010 | db | 1 | 2629859
6621066405 | SC 7312169010 TAC Háromjáratú karimás szabályzó szelep PN16 V321/150/320 | Schneider | 7312169010 | db | 1 | 3396416
6621066406 | SC 7314121000 TAC Háromjáratú menetes szabályzó szelep V341/15/1.6 | Schneider | 7314121000 | db | 1 | 112031
6621066407 | SC 7314125000 TAC Háromjáratú menetes szabályzó szelep V341/15/2.5 | Schneider | 7314125000 | db | 1 | 112031
6621066408 | SC 7314129000 TAC Háromjáratú menetes szabályzó szelep V341/15/4.0 | Schneider | 7314129000 | db | 1 | 112031
6621066409 | SC 7314133000 TAC Háromjáratú menetes szabályzó szelep V341/20/6.3 | Schneider | 7314133000 | db | 1 | 124481
6621066410 | SC 7314137000 TAC Háromjáratú menetes szabályzó szelep V341/25/10 | Schneider | 7314137000 | db | 1 | 136926
6621066411 | SC 7314141000 TAC Háromjáratú menetes szabályzó szelep V341/32/16 | Schneider | 7314141000 | db | 1 | 161822
6621066412 | SC 7314145000 TAC Háromjáratú menetes szabályzó szelep V341/40/25 | Schneider | 7314145000 | db | 1 | 215763
6621066413 | SC 7314149000 TAC Háromjáratú menetes szabályzó szelep V341/50/38 | Schneider | 7314149000 | db | 1 | 307049
6621066414 | SC 7317039000 TAC Kétutú, keverőszelep VTRE-F DN 20 | Schneider | 7317039000 | db | 1 | 145025
6621066415 | SC 7317041000 TAC Kétutú, keverőszelep VTRE-F DN 25 | Schneider | 7317041000 | db | 1 | 149053
6621066416 | SC 7317045000 TAC Kétutú, keverőszelep VTRE-F DN 30 | Schneider | 7317045000 | db | 1 | 193367
6621066417 | SC 7317049000 TAC Kétutú, keverőszelep VTRE-F DN 40 | Schneider | 7317049000 | db | 1 | 213508
6621066418 | SC 7317053000 TAC Kétutú, keverőszelep VTRE-F DN 50 | Schneider | 7317053000 | db | 1 | 229622
6621066419 | SC 7317057000 TAC Kétutú, keverőszelep VTRE-F DN 65 | Schneider | 7317057000 | db | 1 | 273937
6621066420 | SC 7317061000 TAC Kétutú, keverőszelep VTRE-F DN 80 | Schneider | 7317061000 | db | 1 | 326307
6621066421 | SC 7317065000 TAC Kétutú, keverőszelep VTRE-F DN 100 | Schneider | 7317065000 | db | 1 | 443132
6621066422 | SC 7317067000 TAC Kétutú, keverőszelep VTRE-F DN 125 | Schneider | 7317067000 | db | 1 | 580099
6621066423 | SC 7317069000 TAC Kétutú, keverőszelep VTRE-F DN 150 | Schneider | 7317069000 | db | 1 | 733177
6621066438 | SC 7410710000 TAC Háromjáratú zónaszelep, menetes, bypass. VZ42/15/0.4 | Schneider | 7410710000 | db | 1 | 41953
6621066439 | SC 7410714000 TAC Háromjáratú zónaszelep, menetes, bypass. VZ42/15/0.63 | Schneider | 7410714000 | db | 1 | 45117
6621066440 | SC 7410718000 TAC Háromjáratú zónaszelep, menetes, bypass. VZ42/15/1 | Schneider | 7410718000 | db | 1 | 41953
6621066441 | SC 7410722000 TAC Háromjáratú zónaszelep, menetes, bypass. VZ42/15/1.6 | Schneider | 7410722000 | db | 1 | 44050
6621066442 | SC 7410726000 TAC Háromjáratú zónaszelep, menetes, bypass. VZ42/20/2.5 | Schneider | 7410726000 | db | 1 | 63183
6621066443 | SC 7410730000 TAC Háromjáratú zónaszelep, menetes, bypass. VZ42/20/4 | Schneider | 7410730000 | db | 1 | 63183
6620811390 | SC 81139 háztartási csatlakozóaljzat 10/16A | Schneider | 81139 | db | 1 | 5460
6620811400 | SC 81140 PK beépítő aljzat 10 16A IP65 STD NF 2PT 2 | Schneider | 81140 | db | 1 | 5460
6623811410 | SC 81141 Háztartási csatlakozóaljzat 10/16A 2P+E 250V IP55 | Schneider | 81141 | db | 1 | 5460
6620811420 | SC 81142 RJ45 aljzat doboz IP65 | Schneider | 81142 | db | 1 | 5560
6621075866 | SC 81143 Kettős aljzat RJ45 csatlakozóhoz | Schneider | 81143 | db | 1 | 5560
6620811440 | SC 81144 Háztartási csatlakozóaljzat BS1363 13A | Schneider | 81144 | db | 1 | 5460
6620811460 | SC 81146 Háztartási csatlakozóaljzat STD ITA-SCH | Schneider | 81146 | db | 1 | 5460
6623811780 | SC 81178 PK ráépíthető aljz. 63A,2P+E,250V, IP67 | Schneider | 81178 | db | 1 | 19101
6623811790 | SC 81179 PK ráépíthető aljz. 63A,3P+E,250V, IP67 | Schneider | 81179 | db | 1 | 23112
6623811820 | SC 81182 PK ráép.a. 63A,3P+E,415V,IP67(MG-Dafr-633k06mT) | Schneider | 81182 | db | 1 | 18491
6623811830 | SC 81183 PK ráép.a. 63A,3P+N+E,415V,IP67(MG-Dafr-634k06mT) | Schneider | 81183 | db | 1 | 19866
6623811850 | SC 81185 PK ráép.a. 63A,3P+E,500V,IP67 | Schneider | 81185 | db | 1 | 23112
6623811860 | SC 81186 PK ráép.a. 63A,3P+N+E,500V,IP67 | Schneider | 81186 | db | 1 | 24832
6623811910 | SC 81191 PK ráép.a.125A,3P+E,250V,IP67 | Schneider | 81191 | db | 1 | 51361
6623811920 | SC 81192 PK ráép.a. 125A,3P+N+E,250V,IP67 | Schneider | 81192 | db | 1 | 55181
6623811940 | SC 81194 PK ráép.a. 125A,3P+E,415V,IP67(MG-Dafr-1253k06mT) | Schneider | 81194 | db | 1 | 41088
6623811950 | SC 81195 PK ráép.a. 125A,3P+N+E,415V,IP67(MG-Dafr-1254k06mT) | Schneider | 81195 | db | 1 | 44145
6620811990 | SC 81199 PK ráépíthető aljzat 32A | Schneider | 81199 | db | 1 | 3080
6623812760 | SC 81276 PK beépíthető ferde aljz. 63A,3P+E,130V,IP67 | Schneider | 81276 | db | 1 | 18504
6623812780 | SC 81278 PK beépíthető ferde aljz. 63A,2P+E,250V,IP67 | Schneider | 81278 | db | 1 | 11764
6623812820 | SC 81282 PK beép.f.a. 63A,3P+E,415V,IP67(MG-Dafb-633k06mT) | Schneider | 81282 | db | 1 | 11388
6623812830 | SC 81283 PK beép.f.a. 63A,3P+N+E,415V,IP67(MG-Dafb-634k06mT) | Schneider | 81283 | db | 1 | 12234
6623812850 | SC 81285 PK beép.f.a. 63A,3P+E,500V,IP67 | Schneider | 81285 | db | 1 | 14235
6623812860 | SC 81286 PK beép.f.a. 63A,3P+N+E,500V,IP67(MG-Dafb-633k06mT) | Schneider | 81286 | db | 1 | 15294
6623812900 | SC 81290 PK beép.f.a.125A,2P+E,250V,IP67 | Schneider | 81290 | db | 1 | 26142
6623812940 | SC 81294 PK beép.f.a. 125A,3P+E,415V,IP67(MG-Dafb-1253k06mT) | Schneider | 81294 | db | 1 | 25306
6623812950 | SC 81295 PK beép.f.a. 125A,3P+N+E,415V,IP67(MG-Dafb-1254k06mT) | Schneider | 81295 | db | 1 | 27188
6623813760 | SC 81376 PK lengővilla 63A,3P+E,130V,IP67 | Schneider | 81376 | db | 1 | 18371
6623813770 | SC 81377 PK lengővilla 63A,3P+N+E,130V,IP67 | Schneider | 81377 | db | 1 | 19738
6623813780 | SC 81378 PK lengővilla 63A,2P+E,250V,IP67 | Schneider | 81378 | db | 1 | 11679
6623813790 | SC 81379 PK lengővilla 63A,3P+E,250V,IP67 | Schneider | 81379 | db | 1 | 14132
6623813800 | SC 81380 PK lengővilla 63A,3P+N+E,250V,IP67 | Schneider | 81380 | db | 1 | 15182
6623813820 | SC 81382 PK lengővilla 63A,3P+E,415V,IP67(MG-Dfh-633k06mT | Schneider | 81382 | db | 1 | 11305
6623813830 | SC 81383 PK lengővilla 63A,3P+N+E,415V,IP67(MG-Dfh-634k06mT | Schneider | 81383 | db | 1 | 12147
6623813850 | SC 81385 PK lengővilla 63A,3P+E,500V,IP67 | Schneider | 81385 | db | 1 | 14132
6623813860 | SC 81386 PK lengővilla 63A,3P+N+E,500V,IP67 | Schneider | 81386 | db | 1 | 15182
6623813900 | SC 81390 PK lengővilla 125A,2P+E,250V,IP67 | Schneider | 81390 | db | 1 | 23358
6623813910 | SC 81391 PK lengővilla 125A,3P+E,250V,IP67 | Schneider | 81391 | db | 1 | 28262
6623813920 | SC 81392 PK lengővilla 125A,3P+N+E,250V,IP67 | Schneider | 81392 | db | 1 | 30364
6623813940 | SC 81394 PK lengővilla 125A,3P+E,415V,IP67(MG-Dfh-1253k06mT9 | Schneider | 81394 | db | 1 | 22610
6623813950 | SC 81395 PK lengővilla 125A,3P+N+E,415V,IP67(MG-Dfh-1254k06mT) | Schneider | 81395 | db | 1 | 24292
6623813970 | SC 81397 PK lengővilla 125A,3P+E,500V,IP67 | Schneider | 81397 | db | 1 | 28262
6623813980 | SC 81398 PK lengővilla125A,3P+N+E,500V,IP67 | Schneider | 81398 | db | 1 | 30364
6623814760 | SC 81476 PK lengőaljzat 63A,3P+E,130V,IP67 | Schneider | 81476 | db | 1 | 31476
6623814770 | SC 81477 PK lengőaljzat 63A,3P+N+E,130V,IP67 | Schneider | 81477 | db | 1 | 33818
6623814780 | SC 81478 PK lengőaljzat 63A,2P+E,250V,IP67 | Schneider | 81478 | db | 1 | 20010
6623814790 | SC 81479 PK lengőaljzat 63A,3P+E,250V,IP67 | Schneider | 81479 | db | 1 | 24214
6623814800 | SC 81480 PK lengőaljzat 63A,3P+N+E,250V,IP67 | Schneider | 81480 | db | 1 | 26014
6623814820 | SC 81482 PK lengőaljzat 63A,3P+E,415V,IP67(MG-Dafh-633k06mT) | Schneider | 81482 | db | 1 | 19369
6623814830 | SC 81483 PK lengőaljzat 63A,3P+N+E,415V,IP67(MG-Dafh-634k06mT) | Schneider | 81483 | db | 1 | 20812
6623814850 | SC 81485 PK lengőaljzat 63A,3P+E,500V,IP67 | Schneider | 81485 | db | 1 | 24214
6623814860 | SC 81486 PK lengőaljzat 63A,3P+N+E,500V,IP67 | Schneider | 81486 | db | 1 | 26014
6623814880 | SC 81488 PK lengőaljzat 125A,3P+E,130V,IP67 | Schneider | 81488 | db | 1 | 69949
6623814890 | SC 81489 PK lengőaljzat 125A,3P+N+E,130V,IP67 | Schneider | 81489 | db | 1 | 75151
6623814900 | SC 81490 PK lengőaljzat 125A,2P+E,250V,IP67 | Schneider | 81490 | db | 1 | 44469
6623814910 | SC 81491 PK lengőaljzat 125A,3P+E,250V,IP67 | Schneider | 81491 | db | 1 | 53807
6623814920 | SC 81492 PK lengőaljzat 125A, 3P+N+E,250V,IP67 | Schneider | 81492 | db | 1 | 57809
6623814940 | SC 81494 PK lengőaljzat 125A,3P+E,415V,IP67(MG-Dafh-1253k06mT) | Schneider | 81494 | db | 1 | 43046
6623814950 | SC 81495 PK lengőaljzat 125A,3P+N+E,415V,IP67(MG-Dafh-1254k06mT) | Schneider | 81495 | db | 1 | 46247
6623814970 | SC 81497 PK lengőaljzat 125A,3P+E,500V,IP67 | Schneider | 81497 | db | 1 | 53807
6623814980 | SC 81498 PK lengőaljzat 125A,3P+N+E,500V,IP67 | Schneider | 81498 | db | 1 | 57809
6623815780 | SC 81578 PK ráép. villa 63A,2P+E,250V,IP67 | Schneider | 81578 | db | 1 | 17518
6623815820 | SC 81582 PK ráép. villa 63A,3P+E,415V,IP67(MG-Dfr-633k06mT) | Schneider | 81582 | db | 1 | 16958
6623815830 | SC 81583 PK ráép. villa 63A,3P+N+E,415V,IP67(MG-Dfr-634k06mT) | Schneider | 81583 | db | 1 | 18218
6623815900 | SC 81590 PK ráép. villa 125A,2P+E,250V,IP67 | Schneider | 81590 | db | 1 | 35035
6623815910 | SC 81591 PK ráép. villa125A,3P+E,250V,IP67 | Schneider | 81591 | db | 1 | 42394
6623815940 | SC 81594 PK ráép. villa125A,3P+E,415V,IP67 | Schneider | 81594 | db | 1 | 33915
6623815950 | SC 81595 PK ráép. villa 125A,3P+N+E,415V,IP67 | Schneider | 81595 | db | 1 | 36437
6620815990 | SC 81599 PK ráép. villa 32A | Schneider | 81599 | db | 1 | 16447
6623816760 | SC 81676 PK beép.egy.aljz.63A,3P+E,130V,IP67 | Schneider | 81676 | db | 1 | 18122
6623816770 | SC 81677 PK beép.egy.aljz.63A,3P+N+E,130V,IP67 | Schneider | 81677 | db | 1 | 19470
6623816780 | SC 81678 PK beép.egy.aljz.63A,2P+E,250V,IP67 | Schneider | 81678 | db | 1 | 11522
6623816790 | SC 81679 PK beép.egy.aljz.63A,3P+E,250V,IP67 | Schneider | 81679 | db | 1 | 13941
6623816800 | SC 81680 PK beép.egy.aljz.63A,3P+N+E,250V,IP67 | Schneider | 81680 | db | 1 | 14978
6623816820 | SC 81682 PK beép.egy.aljz.63A,3P+E,415V,IP67 | Schneider | 81682 | db | 1 | 11153
6623816830 | SC 81683 PK beép.egy.aljz.63A,3P+N+E,415V,IP67 | Schneider | 81683 | db | 1 | 11982
6623816850 | SC 81685 PK beép.egy.aljz.63A,3P+E,500V,IP67 | Schneider | 81685 | db | 1 | 13941
6623816860 | SC 81686 PK beép.egy.aljz.63A,3P+N+E,500V,IP67 | Schneider | 81686 | db | 1 | 14978
6623816880 | SC 81688 PK beép.egy.aljz125A,3P+E,130V,IP67 | Schneider | 81688 | db | 1 | 40273
6623816890 | SC 81689 PK beép.egy.aljz.125A,3P+N+E,130V,IP67 | Schneider | 81689 | db | 1 | 43269
6623816900 | SC 81690 PK beép.egy.aljz.125A, 2P+E,250V,IP67 | Schneider | 81690 | db | 1 | 25603
6623816910 | SC 81691 PK beép.egy.aljz.125A,3P+E,250V,IP67 | Schneider | 81691 | db | 1 | 30980
6623816920 | SC 81692 PK beép.egy.aljz.125A,3P+N+E,250V,IP67 | Schneider | 81692 | db | 1 | 33284
6623816940 | SC 81694 PK beép.egy.aljz.125A,3P+E,415V,IP67 | Schneider | 81694 | db | 1 | 24784
6623816950 | SC 81695 PK beép.egy.aljz125A,3P+N+E,415V,IP67 | Schneider | 81695 | db | 1 | 26628
6623816970 | SC 81697 PK beép.egy.aljz.125A,3P+E,500V,IP67 | Schneider | 81697 | db | 1 | 30980
6623816980 | SC 81698 PK beép.egy.aljz125A,3P+N+E,500V,IP67 | Schneider | 81698 | db | 1 | 33284
6623817090 | SC 81709 PK 90 lengővilla 16A,3P+N+E,415V,IP44 | Schneider | 81709 | db | 1 | 4509
6623817160 | SC 81716 PK 90 lengővilla 32A,2P+E,250V,IP44 | Schneider | 81716 | db | 1 | 6932
6623817210 | SC 81721 PK 90 lengővilla 32A,3P+N+E,415V,IP44 | Schneider | 81721 | db | 1 | 8112
6620817540 | SC 81754 PK90 fázisford. lengővilla 16A | Schneider | 81754 | db | 1 | 4546
6620817580 | SC 81758 PK90 fázisford. lengővilla 16A | Schneider | 81758 | db | 1 | 4950
6620817590 | SC 81759 PK90 fázisford. lengővilla 16A | Schneider | 81759 | db | 1 | 5319
6620817660 | SC 81766 PK90 fázisford. lengővilla 32A | Schneider | 81766 | db | 1 | 8183
6620817700 | SC 81770 PK90 fázisford. lengővilla 32A | Schneider | 81770 | db | 1 | 8912
6621075867 | SC 81771 PK90 fázisford. lengővilla 32A | Schneider | 81771 | db | 1 | 9575
6623818020 | SC 81802 PK beép.villa 16A,3P+E,130V,IP44 | Schneider | 81802 | db | 1 | 4924
6623818040 | SC 81804 PK beép.villa 16A,2P+E,250V,IP44 | Schneider | 81804 | db | 1 | 3391
6623818070 | SC 81807 PK beép.villa 16A,2P+E,415V,IP44 | Schneider | 81807 | db | 1 | 3053
6623818080 | SC 81808 PK beép.villa 16A,3P+E,415V,IP44 | Schneider | 81808 | db | 1 | 3694
6623818090 | SC 81809 PK beép.villa 16A,3P+N+E,415V,IP44 | Schneider | 81809 | db | 1 | 3968
6623818160 | SC 81816 PK beép.villa 32A,2P+E,250V,IP44 | Schneider | 81816 | db | 1 | 4379
6623818200 | SC 81820 PK beép.villa 32A,3P+E,415V,IP44 | Schneider | 81820 | db | 1 | 4768
6623818210 | SC 81821 PK beép.villa 32A,3P+N+E,415V,IP44 | Schneider | 81821 | db | 1 | 5122
6620818780 | SC 81878 PK csatl.dugó,egyenes, 63A,2P+E,200-250V | Schneider | 81878 | db | 1 | 17518
6620818790 | SC 81879 PK ipari egyenes dugalj 63A 3PT 200-250V | Schneider | 81879 | db | 1 | 21197
6620818830 | SC 81883 PKbeép.egy.a.63A,3PNT,380-415V,IP67 | Schneider | 81883 | db | 1 | 18218
6620818900 | SC 81890 PK ipari egyenes dugalj 125A 2PT 200-250V | Schneider | 81890 | db | 1 | 35035
6620818940 | SC 81894 PK ipari egyenes dugalj 125A 3PT 380-415V | Schneider | 81894 | db | 1 | 33915
6620818950 | SC 81895 PK Unika beépíthető 16A,3P,130V,IP44 | Schneider | 81895 | db | 1 | 36437
6620820260 | SC 82026 PK Unika ráépíthető aljzat 16A | Schneider | 82026 | db | 1 | 82229
6623820280 | SC 82028 PK Unika beépíthető 16A,2P+E,130V,IP44 | Schneider | 82028 | db | 1 | 15389
6623820290 | SC 82029 PK Unika beépíthető 16A,3P+E,130V,IP44 | Schneider | 82029 | db | 1 | 18614
6623820300 | SC 82030 PK Unika beépíthető 16A,3P+N+E,130V,IP44 | Schneider | 82030 | db | 1 | 20005
6623820310 | SC 82031 PK Unika beépíthető 16A,2P+E,250V,IP44 | Schneider | 82031 | db | 1 | 12826
6623820320 | SC 82032 PK Unika beépíthető 16A,3P+E,250V,IP44 | Schneider | 82032 | db | 1 | 15516
6623820330 | SC 82033 PK Unika beépíthető 16A,3P+N+E,250V,IP44 | Schneider | 82033 | db | 1 | 16677
6623820340 | SC 82034 PK Unika beépíthető 16A,2P+E,415V,IP44 | Schneider | 82034 | db | 1 | 11539
6623820350 | SC 82035 PK Unika beépíthető 16A,3P+E,415V,IP44 | Schneider | 82035 | db | 1 | 13960
6623820360 | SC 82036 PK Unika beépíthető 16A,3P+N+E,415V,IP44 | Schneider | 82036 | db | 1 | 15007
6623820370 | SC 82037 PK Unika beépíthető 16A,3P+E,500V,IP44 | Schneider | 82037 | db | 1 | 17072
6623820380 | SC 82038 PK Unika beépíthető 16A,3P+N+E,500V,IP44 | Schneider | 82038 | db | 1 | 18334
6623820390 | SC 82039 PK Unika beépíthető 32A,2P+E,130V,IP44 | Schneider | 82039 | db | 1 | 27693
6623820400 | SC 82040 PK Unika beépíthető 32A,3P+E,130V,IP44 | Schneider | 82040 | db | 1 | 33519
6623820410 | SC 82041 PK Unika beépíthető 32A,3P+N+E,130V,IP44 | Schneider | 82041 | db | 1 | 36004
6623820420 | SC 82042 PK Unika beépíthető 32A,2P+E,250V,IP44 | Schneider | 82042 | db | 1 | 23077
6623820430 | SC 82043 PK Unika beépíthető 32A,3P+E,250V,IP44 | Schneider | 82043 | db | 1 | 27935
6623820440 | SC 82044 PK Unika beépíthető 32A,3P+N+E,250V,IP44 | Schneider | 82044 | db | 1 | 30013
6623820450 | SC 82045 PK Unika beépíthető 32A,2P+E,415V,IP44 | Schneider | 82045 | db | 1 | 20769
6623820460 | SC 82046 PK Unika beépíthető 32A,3P+E,415V,IP44 | Schneider | 82046 | db | 1 | 25142
6623820470 | SC 82047 PK Unika beépíthető 32A,3P+N+E,415V,IP44 | Schneider | 82047 | db | 1 | 27004
6623820480 | SC 82048 PK Unika beépíthető 32A,3P+E,500V,IP44 | Schneider | 82048 | db | 1 | 30726
6623820490 | SC 82049 PK Unika beépíthető 32A,3P+N+E,500V,IP44 | Schneider | 82049 | db | 1 | 33009
6620820610 | SC 82061 aljzat ISOBLOCK 16A 2P | Schneider | 82061 | db | 1 | 173990
6620820620 | SC 82062 aljzat ISOBLOCK 2*16A 2P | Schneider | 82062 | db | 1 | 173990
6620820630 | SC 82063 aljzat ISOBLOCK 16A 2P | Schneider | 82063 | db | 1 | 173990
6620820640 | SC 82064 aljzat ISOBLOCK 2*16A 2P | Schneider | 82064 | db | 1 | 173990
6620820760 | SC 82076 PK Unika ráépíthető aljzat 16A | Schneider | 82076 | db | 1 | 89177
6620820780 | SC 82078 PK Unika ráépíthető aljzat 16A | Schneider | 82078 | db | 1 | 15501
6620820790 | SC 82079 PK Unika ráépíthető aljzat 16A | Schneider | 82079 | db | 1 | 18766
6620820800 | SC 82080 PK Unika ráépíthető aljzat 16A | Schneider | 82080 | db | 1 | 20156
6621075868 | SC 82081 PK Unika ráépíthető aljzat 16A | Schneider | 82081 | db | 1 | 12920
6620820820 | SC 82082 PK Unika ráépíthető aljzat 16A | Schneider | 82082 | db | 1 | 15638
6620820830 | SC 82083 PK Unika ráépíthető aljzat 16A | Schneider | 82083 | db | 1 | 16796
6620820840 | SC 82084 PK Unika ráépíthető aljzat 16A | Schneider | 82084 | db | 1 | 11627
6621075869 | SC 82086 PK Unika ráépíthető aljzat 16A | Schneider | 82086 | db | 1 | 15121
6620820870 | SC 82087 PK Unika ráépíthető aljzat 16A | Schneider | 82087 | db | 1 | 17196
6620820880 | SC 82088 PK Unika ráépíthető aljzat 16A | Schneider | 82088 | db | 1 | 18480
6620820890 | SC 82089 PK Unika ráépíthető aljzat 32A | Schneider | 82089 | db | 1 | 27906
6620820900 | SC 82090 PK Unika ráépíthető aljzat 32A | Schneider | 82090 | db | 1 | 33771
6620820910 | SC 82091 PK Unika ráépíthető aljzat 32A | Schneider | 82091 | db | 1 | 36287
6621075870 | SC 82092 PK Unika ráépíthető aljzat 32A | Schneider | 82092 | db | 1 | 23262
6620820930 | SC 82093 PK Unika ráépíthető aljzat 32A | Schneider | 82093 | db | 1 | 28148
6620820940 | SC 82094 PK Unika ráépíthető aljzat 32A | Schneider | 82094 | db | 1 | 30232
6620820950 | SC 82095 PK Unika ráépíthető aljzat 32A | Schneider | 82095 | db | 1 | 20935
6620820960 | SC 82096 PK Unika ráépíthető aljzat 32A | Schneider | 82096 | db | 1 | 25326
6620820970 | SC 82097 PK Unika ráépíthető aljzat 32A | Schneider | 82097 | db | 1 | 27211
6620820980 | SC 82098 PK Unika ráépíthető aljzat 32A | Schneider | 82098 | db | 1 | 30959
6620820990 | SC 82099 PK Unika ráépíthető aljzat 32A | Schneider | 82099 | db | 1 | 33254
6623821010 | SC 82101 PK ráép.aljz.16A,2P,25V,IP44(MG-Dar-162t00m) | Schneider | 82101 | db | 1 | 6288
6623821180 | SC 82118 PK ráép.aljz.32A,3P,50V,IP44(MG-Dar-323t12m) | Schneider | 82118 | db | 1 | 10263
6620821280 | SC 82128 PK Unika ráépíthető aljzat 16A | Schneider | 82128 | db | 1 | 19956
6620821290 | SC 82129 PK Unika ráépíthető aljzat 16A | Schneider | 82129 | db | 1 | 24146
6620821300 | SC 82130 PK Unika ráépíthető aljzat 16A | Schneider | 82130 | db | 1 | 25937
6620821310 | SC 82131 PK Unika ráépíthető aljzat 16A | Schneider | 82131 | db | 1 | 16628
6620821320 | SC 82132 PK Unika ráépíthető aljzat 16A | Schneider | 82132 | db | 1 | 20123
6620821330 | SC 82133 PK Unika ráépíthető aljzat 16A | Schneider | 82133 | db | 1 | 21619
6620821340 | SC 82134 PK Unika ráépíthető aljzat 16A | Schneider | 82134 | db | 1 | 14964
6620821350 | SC 82135 PK Unika ráépíthető aljzat 16A | Schneider | 82135 | db | 1 | 18113
6620821360 | SC 82136 PK Unika ráépíthető aljzat 16A | Schneider | 82136 | db | 1 | 19461
6620821370 | SC 82137 PK Unika ráépíthető aljzat 16A | Schneider | 82137 | db | 1 | 22135
6620821380 | SC 82138 PK Unika ráépíthető aljzat 16A | Schneider | 82138 | db | 1 | 23777
6620821390 | SC 82139 PK Unika ráépíthető aljzat 32A | Schneider | 82139 | db | 1 | 35919
6620821400 | SC 82140 PK Unika ráépíthető aljzat 32A | Schneider | 82140 | db | 1 | 43459
6620821410 | SC 82141 PK Unika ráépíthető aljzat 32A | Schneider | 82141 | db | 1 | 46691
6620821420 | SC 82142 PK Unika ráépíthető aljzat 32A | Schneider | 82142 | db | 1 | 29929
6620821430 | SC 82143 PK Unika ráépíthető aljzat 32A | Schneider | 82143 | db | 1 | 36214
6620821440 | SC 82144 PK Unika ráépíthető aljzat 32A | Schneider | 82144 | db | 1 | 38910
6620821450 | SC 82145 PK Unika ráépíthető aljzat 32A | Schneider | 82145 | db | 1 | 26936
6620821460 | SC 82146 PK Unika ráépíthető aljzat 32A | Schneider | 82146 | db | 1 | 32592
6620821470 | SC 82147 PK Unika ráépíthető aljzat 32A | Schneider | 82147 | db | 1 | 35025
6620821480 | SC 82148 PK Unika ráépíthető aljzat 32A | Schneider | 82148 | db | 1 | 39836
6620821490 | SC 82149 PK Unika ráépíthető aljzat 32A | Schneider | 82149 | db | 1 | 42806
6620821510 | SC 82151 PK aljzat 16A 2P | Schneider | 82151 | db | 1 | 8814
6620821540 | SC 82154 PK aljzat 16A 3P | Schneider | 82154 | db | 1 | 8462
6620821760 | SC 82176 PK aljzat 32A 3P | Schneider | 82176 | db | 1 | 14384
6620821780 | SC 82178 PK Unika ráépíthető aljzat 16A | Schneider | 82178 | db | 1 | 21127
6620821790 | SC 82179 PK Unika ráépíthető aljzat 16A | Schneider | 82179 | db | 1 | 25560
6620821800 | SC 82180 PK Unika ráépíthető aljzat 16A | Schneider | 82180 | db | 1 | 27460
6620821810 | SC 82181 PK Unika ráépíthető aljzat 16A | Schneider | 82181 | db | 1 | 17599
6620821820 | SC 82182 PK Unika ráépíthető aljzat 16A | Schneider | 82182 | db | 1 | 21301
6620821830 | SC 82183 PK Unika ráépíthető aljzat 16A | Schneider | 82183 | db | 1 | 22883
6620821840 | SC 82184 PK Unika ráépíthető aljzat 16A | Schneider | 82184 | db | 1 | 15846
6620821850 | SC 82185 PK Unika ráépíthető aljzat 16A | Schneider | 82185 | db | 1 | 19172
6620821860 | SC 82186 PK Unika ráépíthető aljzat 16A | Schneider | 82186 | db | 1 | 20598
6620821870 | SC 82187 PK Unika ráépíthető aljzat 16A | Schneider | 82187 | db | 1 | 23431
6620821880 | SC 82188 PK Unika ráépíthető aljzat 16A | Schneider | 82188 | db | 1 | 25176
6620821890 | SC 82189 PK Unika ráépíthető aljzat 32A | Schneider | 82189 | db | 1 | 38023
6620821900 | SC 82190 PK Unika ráépíthető aljzat 32A | Schneider | 82190 | db | 1 | 46010
6620821910 | SC 82191 PK Unika ráépíthető aljzat 32A | Schneider | 82191 | db | 1 | 49436
6620821920 | SC 82192 PK Unika ráépíthető aljzat 32A | Schneider | 82192 | db | 1 | 31690
6620821930 | SC 82193 PK Unika ráépíthető aljzat 32A | Schneider | 82193 | db | 1 | 38342
6620821940 | SC 82194 PK Unika ráépíthető aljzat 32A | Schneider | 82194 | db | 1 | 41194
6620821950 | SC 82195 PK Unika ráépíthető aljzat 32A | Schneider | 82195 | db | 1 | 28519
6620821960 | SC 82196 PK Unika ráépíthető aljzat 32A, 3P+F, 415V, IP65 | Schneider | 82196 | db | 1 | 34505
6620821970 | SC 82197 PK Unika ráépíthető aljzat 32A, 3P+N+F, 415V, IP65 | Schneider | 82197 | db | 1 | 37073
6620821980 | SC 82198 PK Unika ráépíthető aljzat 32A | Schneider | 82198 | db | 1 | 42171
6620821990 | SC 82199 PK Unika ráépíthető aljzat 32A | Schneider | 82199 | db | 1 | 45315
6623823010 | SC 82301 PK lengővilla 16A,2P,25V,IP44(MG-Dh-162t00m) | Schneider | 82301 | db | 1 | 3320
6623823020 | SC 82302 PK lengővilla 16A,3P,25V,IP44(MG-Dh-163t00m) | Schneider | 82302 | db | 1 | 3982
6623823030 | SC 82303 PK lengővilla 16A,2P,50V,IP44(MG-Dh-162t12m) | Schneider | 82303 | db | 1 | 2656
6623823040 | SC 82304 PK lengővilla 16A,3P,50V,IP44(MG-Dh-163t12m) | Schneider | 82304 | db | 1 | 3186
6623823050 | SC 82305 PK lengővilla 16A,2P,25V-45V,IP44(MG-Dh-162t10m) | Schneider | 82305 | db | 1 | 2656
6623823060 | SC 82306 PK lengővilla 16A,3P,25V-45V,IP44 | Schneider | 82306 | db | 1 | 3186
6623823150 | SC 82315 PK lengővilla 32A,2P,25V,IP44(MG-Dh-322t00m) | Schneider | 82315 | db | 1 | 5973
6623823180 | SC 82318 PK lengővilla 32A,3P,50V,IP44(MG-Dh-323t12m) | Schneider | 82318 | db | 1 | 5734
6623823200 | SC 82320 PK lengővilla 32A,3P,25V-45V,IP44 | Schneider | 82320 | db | 1 | 5734
6623823250 | SC 82325 PK lengővilla 32A,2P,25V-45V,IP44 | Schneider | 82325 | db | 1 | 4779
6620823520 | SC 82352 PK lengővilla 16A | Schneider | 82352 | db | 1 | 7765
6620823530 | SC 82353 PK lengővilla 16A | Schneider | 82353 | db | 1 | 5180
6620823540 | SC 82354 PK lengővilla 16A | Schneider | 82354 | db | 1 | 6214
6620823560 | SC 82356 PK lengővilla 16A | Schneider | 82356 | db | 1 | 6214
6620823650 | SC 82365 PK lengővilla 32A | Schneider | 82365 | db | 1 | 11652
6620823660 | SC 82366 PK lengővilla 32A | Schneider | 82366 | db | 1 | 13979
6620823670 | SC 82367 PK lengővilla 32A | Schneider | 82367 | db | 1 | 9320
6620823680 | SC 82368 PK lengővilla 32A | Schneider | 82368 | db | 1 | 11185
6620823700 | SC 82370 PK lengővilla 32A | Schneider | 82370 | db | 1 | 11185
6620823770 | SC 82377 PK Pratika lengővilla 32A, 2P, 40-50VDC, IP67 | Schneider | 82377 | db | 1 | 14912
6623824010 | SC 82401 PK lengőaljz. 16A,2P,25V,IP44(MG-Dah-162t00m) | Schneider | 82401 | db | 1 | 4977
6623824040 | SC 82404 PK lengőaljz. 16A,3P,50V,IP44(MG-Dah-163t12m) | Schneider | 82404 | db | 1 | 4779
6623824110 | SC 82411 PK lengőaljz. 16A,2P,25V-45V,IP44 | Schneider | 82411 | db | 1 | 3982
6623824130 | SC 82413 PK lengőaljz. 16A,2P,25V-50VDC,IP44 | Schneider | 82413 | db | 1 | 6373
6623824200 | SC 82420 PK lengőaljz. 32A,3P,25V-45V,IP44 | Schneider | 82420 | db | 1 | 8602
6620824440 | SC 82444 PK Isoblock 125A IP65 3P+E megsz fi | Schneider | 82444 | db | 1 | 1485250
6620824510 | SC 82451 PK lengővilla 16A | Schneider | 82451 | db | 1 | 7027
6620824520 | SC 82452 PK lengővilla 16A | Schneider | 82452 | db | 1 | 8433
6620824530 | SC 82453 PK lengővilla 16A | Schneider | 82453 | db | 1 | 5621
6620824540 | SC 82454 PK lengővilla 16A | Schneider | 82454 | db | 1 | 6745
6620824560 | SC 82456 PK lengőaljzat 16A | Schneider | 82456 | db | 1 | 6745
6620824630 | SC 82463 PK lengővilla 16A | Schneider | 82463 | db | 1 | 8991
6620824650 | SC 82465 PK lengővilla 32A | Schneider | 82465 | db | 1 | 12647
6620824660 | SC 82466 PK lengővilla 32A | Schneider | 82466 | db | 1 | 15176
6620824670 | SC 82467 PK lengővilla 32A | Schneider | 82467 | db | 1 | 10117
6620824680 | SC 82468 PK lengővilla 32A | Schneider | 82468 | db | 1 | 12141
6620824700 | SC 82470 PK lengőaljzat 32A | Schneider | 82470 | db | 1 | 12141
6620824770 | SC 82477 PK lengővilla 32A | Schneider | 82477 | db | 1 | 16186
6620824940 | SC 82494 Reteszelt aljzat megszakítós védelemmel | Schneider | 82494 | db | 1 | 852170
6620824950 | SC 82495 ipari dugalj 125A, IP65,380-415VAC,3P+N+ | Schneider | 82495 | db | 1 | 915560
6623825010 | SC 82501 PK ráép.villa 16A,2P,25V,IP44 | Schneider | 82501 | db | 1 | 4977
6623825040 | SC 82504 PK ráép.villa 16A,3P,50V,IP44 | Schneider | 82504 | db | 1 | 4779
6623825130 | SC 82513 PK ráép.villa 16A,2P,25V-50VDC,IP44 | Schneider | 82513 | db | 1 | 6373
6620827540 | SC 82754 aljzat 16A | Schneider | 82754 | db | 1 | 34688
6620827580 | SC 82758 aljzat 16A | Schneider | 82758 | db | 1 | 37772
6620827590 | SC 82759 aljzat 16A | Schneider | 82759 | db | 1 | 40584
6620827660 | SC 82766 aljzat 32A | Schneider | 82766 | db | 1 | 62435
6620827700 | SC 82770 aljzat 32A | Schneider | 82770 | db | 1 | 67984
6620827710 | SC 82771 aljzat 32A | Schneider | 82771 | db | 1 | 73038
6620827820 | SC 82782 aljzat 63A | Schneider | 82782 | db | 1 | 111595
6620827830 | SC 82783 aljzat 63A | Schneider | 82783 | db | 1 | 119895
6620828790 | SC 82879 aljzat 63A | Schneider | 82879 | db | 1 | 127645
6620828820 | SC 82882 aljzat 63A | Schneider | 82882 | db | 1 | 114880
6620828830 | SC 82883 aljzat 63A | Schneider | 82883 | db | 1 | 90066
6623829010 | SC 82901 PK beépíthető aljzat 16A 2P 20-25V 50/60Hz IP44 | Schneider | 82901 | db | 1 | 3983
6623829030 | SC 82903 PK beépíthető aljzat 16A 2P 40-50V 50/60Hz IP44 | Schneider | 82903 | db | 1 | 3187
6623829040 | SC 82904 PK beépíthető aljzat 16A 3P 40-50V 50/60Hz IP44 | Schneider | 82904 | db | 1 | 3825
6623829050 | SC 82905 PK beépíthető aljzat 16A 2P 20-25V/40-50V100/200Hz IP44 | Schneider | 82905 | db | 1 | 3187
6623829060 | SC 82906 PK beépíthető aljzat 16A 3P 20-25V/40-50V100/200Hz IP44 | Schneider | 82906 | db | 1 | 3825
6623829120 | SC 82912 PK beépíthető aljzat 16A 3P 20-25V/40-50V401-500Hz IP44 | Schneider | 82912 | db | 1 | 3825
6623829150 | SC 82915 PK beépíthető aljzat 32A 2P 20-25V,50/60Hz IP44 | Schneider | 82915 | db | 1 | 6770
6623829160 | SC 82916 PK beépíthető aljzat 32A 3P 20-25V,50/60Hz IP44 | Schneider | 82916 | db | 1 | 8125
6623829180 | SC 82918 PK beépíthető aljzat 32A 3P 40-50V,50/60Hz IP44 | Schneider | 82918 | db | 1 | 6500
6623829190 | SC 82919 PK beépíthető aljzat 32A 2P 20-25V/40-50V,100-200Hz IP44 | Schneider | 82919 | db | 1 | 5417
6623829200 | SC 82920 PK beépíthető aljzat 32A 3P 20-25V/40-50V,100-200Hz IP44 | Schneider | 82920 | db | 1 | 6500
6623829260 | SC 82926 PK beépíthető aljzat 32A 3P 20-25V/40-50V,401-500Hz IP44 | Schneider | 82926 | db | 1 | 6500
6623829270 | SC 82927 PK beépíthető aljzat 32A DC 2P 20-25V/40-50V DC IP44 | Schneider | 82927 | db | 1 | 8667
6621075871 | SC 82951 PK beépíthető aljzat 16A 2P 20/25, egyenes | Schneider | 82951 | db | 1 | 7767
6620829520 | SC 82952 PK beép.alj.16A | Schneider | 82952 | db | 1 | 9321
6620829530 | SC 82953 PK beép.alj.16A | Schneider | 82953 | db | 1 | 6213
6620829540 | SC 82954 PK beép.alj.16A | Schneider | 82954 | db | 1 | 7455
6620829550 | SC 82955 PK beép.alj.16A | Schneider | 82955 | db | 1 | 6213
6620829560 | SC 82956 PK beép.alj.16A | Schneider | 82956 | db | 1 | 7455
6620829630 | SC 82963 PK beép.alj.16A | Schneider | 82963 | db | 1 | 9942
6620829650 | SC 82965 PK beépíthető aljzat 32A 2P 20/25 IP67 | Schneider | 82965 | db | 1 | 13203
6620829660 | SC 82966 PK beép.alj.32A | Schneider | 82966 | db | 1 | 15844
6620829670 | SC 82967 PK beép.alj.32A | Schneider | 82967 | db | 1 | 10564
6620829680 | SC 82968 PK beép.alj.32A | Schneider | 82968 | db | 1 | 12675
6620829690 | SC 82969 PK beép.alj.32A | Schneider | 82969 | db | 1 | 10563
6620829700 | SC 82970 PK beép.alj.32A | Schneider | 82970 | db | 1 | 12675
6620829760 | SC 82976 PK beép.alj.32A | Schneider | 82976 | db | 1 | 12675
6620829770 | SC 82977 PK beép.alj.32A | Schneider | 82977 | db | 1 | 16899
6623830310 | SC 83031 PK Unika ráépíthető 16A,2P+E,250V,IP44 | Schneider | 83031 | db | 1 | 16723
6623830340 | SC 83034 PK Unika ráépíthető 16A,2P+E,415V,IP44 | Schneider | 83034 | db | 1 | 15048
6623830350 | SC 83035 PK Unika ráépíthető 16A,3P+E,415V,IP44 | Schneider | 83035 | db | 1 | 18208
6623830360 | SC 83036 PK Unika ráépíthető 16A,3P+N+E,415V,IP44 | Schneider | 83036 | db | 1 | 19565
6623830380 | SC 83038 PK Unika ráépíthető 16A,3P+N+E,500V,IP44 | Schneider | 83038 | db | 1 | 23914
6623830390 | SC 83039 PK Unika ráépíthető 32A,2P+E,130V,IP44 | Schneider | 83039 | db | 1 | 36119
6623830420 | SC 83042 PK Unika ráépíthető 32A,2P+E,250V,IP44 | Schneider | 83042 | db | 1 | 30106
6623830450 | SC 83045 PK Unika ráépíthető 32A,2P+E,415V,IP44 | Schneider | 83045 | db | 1 | 27096
6623830460 | SC 83046 PK Unika ráépíthető 32A,3P+E,415V,IP44 | Schneider | 83046 | db | 1 | 32781
6623830470 | SC 83047 PK Unika ráépíthető 32A,3P+N+E,415V,IP44 | Schneider | 83047 | db | 1 | 35214
6620830810 | SC 83081 PK Unika ráépíthető aljzat 16A | Schneider | 83081 | db | 1 | 17700
6620830850 | SC 83085 PK Unika ráépíthető aljzat 16A | Schneider | 83085 | db | 1 | 19281
6620830860 | SC 83086 PK Unika ráépíthető aljzat 16A | Schneider | 83086 | db | 1 | 20716
6620830920 | SC 83092 PK Unika ráépíthető aljzat 32A | Schneider | 83092 | db | 1 | 31864
6620830930 | SC 83093 PK Unika ráépíthető aljzat 32A | Schneider | 83093 | db | 1 | 38563
6620830960 | SC 83096 PK Unika ráépíthető aljzat 32A | Schneider | 83096 | db | 1 | 34706
6620830970 | SC 83097 PK Unika ráépíthető aljzat 32A | Schneider | 83097 | db | 1 | 37283
6620830980 | SC 83098 PK Unika ráépíthető aljzat 32A | Schneider | 83098 | db | 1 | 42419
6620831040 | SC 83104 PK ráépíthető aljzat 16A | Schneider | 83104 | db | 1 | 5986
6620831060 | SC 83106 PK ráépíthető aljzat 16A | Schneider | 83106 | db | 1 | 7783
6620831080 | SC 83108 PK ráépíthető aljzat 16A | Schneider | 83108 | db | 1 | 6520
6620831090 | SC 83109 PK ráépíthető aljzat 16A | Schneider | 83109 | db | 1 | 7003
6620831110 | SC 83111 PK ráépíthető aljzat 16A | Schneider | 83111 | db | 1 | 7968
6620831160 | SC 83116 PK ráépíthető aljzat 32A | Schneider | 83116 | db | 1 | 10176
6620831170 | SC 83117 PK ráépíthető aljzat hátfallal 3P+F, 32A 250V, IP44 | Schneider | 83117 | db | 1 | 12314
6620831200 | SC 83120 PK ráépíthető aljzat 32A | Schneider | 83120 | db | 1 | 11084
6620831230 | SC 83123 PK ráépíthető aljzat 32A | Schneider | 83123 | db | 1 | 13546
6620831310 | SC 83131 PK Unika ráépíthető aljzat 16A | Schneider | 83131 | db | 1 | 20178
6620831350 | SC 83135 PK Unika ráépíthető aljzat 16A | Schneider | 83135 | db | 1 | 21975
6620831360 | SC 83136 PK Unika ráépíthető aljzat 16A | Schneider | 83136 | db | 1 | 23608
6620831420 | SC 83142 PK Unika ráépíthető aljzat 32A | Schneider | 83142 | db | 1 | 36325
6620831460 | SC 83146 PK Unika ráépíthető aljzat 32A | Schneider | 83146 | db | 1 | 39554
6620831470 | SC 83147 PK Unika ráépíthető aljzat 32A | Schneider | 83147 | db | 1 | 42499
6620831480 | SC 83148 PK Unika ráépíthető aljzat 32A | Schneider | 83148 | db | 1 | 48343
6620831510 | SC 83151 PK ráépíthető aljzat 16A | Schneider | 83151 | db | 1 | 8405
6620831520 | SC 83152 PK ráépíthető aljzat 16A | Schneider | 83152 | db | 1 | 10170
6620831530 | SC 83153 PK ráépíthető aljzat 16A | Schneider | 83153 | db | 1 | 10927
6620831540 | SC 83154 PK ráépíthető aljzat 16A | Schneider | 83154 | db | 1 | 7004
6620831550 | SC 83155 PK ráépíthető aljzat 16A | Schneider | 83155 | db | 1 | 8475
6620831560 | SC 83156 PK ráépíthető aljzat 16A 3PNE 250V IP67 | Schneider | 83156 | db | 1 | 9106
6620831570 | SC 83157 PK ráépíthető aljzat 16A | Schneider | 83157 | db | 1 | 6305
6620831580 | SC 83158 PK ráépíthető aljzat 16A | Schneider | 83158 | db | 1 | 7628
6620831590 | SC 83159 PK ráépíthető aljzat 32A | Schneider | 83159 | db | 1 | 8196
6620831610 | SC 83161 PK ráépíthető aljzat 16A | Schneider | 83161 | db | 1 | 9322
6620831620 | SC 83162 PK ráépíthető aljzat 16A | Schneider | 83162 | db | 1 | 10017
6620831630 | SC 83163 PK ráépíthető aljzat 32A | Schneider | 83163 | db | 1 | 14288
6620831640 | SC 83164 PK ráépíthető aljzat 32A | Schneider | 83164 | db | 1 | 17287
6620831650 | SC 83165 PK ráépíthető aljzat 32A | Schneider | 83165 | db | 1 | 18574
6620831670 | SC 83167 PK ráépíthető aljzat 32A | Schneider | 83167 | db | 1 | 14408
6620831680 | SC 83168 PK ráépíthető aljzat 32A | Schneider | 83168 | db | 1 | 15478
6620831690 | SC 83169 PK ráépíthető aljzat 32A | Schneider | 83169 | db | 1 | 10716
6620831710 | SC 83171 PK beép.f.a.16A | Schneider | 83171 | db | 1 | 13930
6620831730 | SC 83173 PK ráépíthető aljzat 32A | Schneider | 83173 | db | 1 | 15848
6620831740 | SC 83174 PK ráépíthető aljzat 32A | Schneider | 83174 | db | 1 | 17026
6620831810 | SC 83181 PK Unika ráépíthető aljzat 16A | Schneider | 83181 | db | 1 | 21444
6620831850 | SC 83185 PK Unika ráépíthető aljzat 16A | Schneider | 83185 | db | 1 | 23355
6620831860 | SC 83186 PK Unika ráépíthető aljzat 16A | Schneider | 83186 | db | 1 | 25088
6620831910 | SC 83191 PK Unika ráépíthető aljzat 32A | Schneider | 83191 | db | 1 | 60208
6620831920 | SC 83192 PK Unika ráépíthető aljzat 32A | Schneider | 83192 | db | 1 | 38595
6620831960 | SC 83196 PK Unika ráépíthető aljzat 32A | Schneider | 83196 | db | 1 | 42034
6620831970 | SC 83197 PK Unika ráépíthető aljzat 32A | Schneider | 83197 | db | 1 | 45158
6620832990 | SC 83299 PK Unika falra szerelhető aljzat 32A 3P+N+E, 380V, IP67 | Schneider | 83299 | db | 1 | 34513
6620833990 | SC 83399 PK Unika aljzat 32A | Schneider | 83399 | db | 1 | 80947
6620834540 | SC 83454 aljzat 16A | Schneider | 83454 | db | 1 | 35709
6620834580 | SC 83458 aljzat 16A | Schneider | 83458 | db | 1 | 38879
6620834590 | SC 83459 aljzat 16A | Schneider | 83459 | db | 1 | 41774
6620834660 | SC 83466 aljzat 32A | Schneider | 83466 | db | 1 | 64267
6620834700 | SC 83470 aljzat 32A | Schneider | 83470 | db | 1 | 69984
6620834710 | SC 83471 aljzat 32A | Schneider | 83471 | db | 1 | 75186
6623835310 | SC 83531 PK ráép.fázisford.villa 16A, 3P+N+E,415V,IP44 | Schneider | 83531 | db | 1 | 8695
6623835320 | SC 83532 PK ráép.fázisford.villa 16A, 3P+E,500V,IP44 | Schneider | 83532 | db | 1 | 9890
6620835530 | SC 83553 PK ráép. villa 16A | Schneider | 83553 | db | 1 | 10152
6621075872 | SC 83554 PK ráépíthető villa 16A, 2P+E, 200-250V IP67 | Schneider | 83554 | db | 1 | 6510
6620835560 | SC 83556 PK ráép. villa 16A | Schneider | 83556 | db | 1 | 8462
6620835580 | SC 83558 PK ráép. villa 16A | Schneider | 83558 | db | 1 | 7088
6620835590 | SC 83559 PK ráép. villa 16A | Schneider | 83559 | db | 1 | 7614
6620835660 | SC 83566 PK ráép. villa 32A | Schneider | 83566 | db | 1 | 11716
6620835670 | SC 83567 PK ráép. villa 32A | Schneider | 83567 | db | 1 | 14176
6620835690 | SC 83569 PK ráép. villa 32A | Schneider | 83569 | db | 1 | 10545
6620835710 | SC 83571 PK ráép. villa 32A | Schneider | 83571 | db | 1 | 13708
6620835790 | SC 83579 PK ráép.ff.v. | Schneider | 83579 | db | 1 | 13537
6620835800 | SC 83580 PK ráép.ff.v. | Schneider | 83580 | db | 1 | 11342
6620835810 | SC 83581 PK ráép.ff.v. | Schneider | 83581 | db | 1 | 12184
6620837910 | SC 83791 aljzat 32A | Schneider | 83791 | db | 1 | 41795
6620837950 | SC 83795 aljzat 32A | Schneider | 83795 | db | 1 | 45510
6620837960 | SC 83796 aljzat 32A | Schneider | 83796 | db | 1 | 48893
6623838310 | SC 83831 PK beép.fázisford.villa 16A,3P+N+E,415V,IP44 | Schneider | 83831 | db | 1 | 6227
6623838330 | SC 83833 PK beép.fázisford.villa 16A,3P+E,500V,IP44 | Schneider | 83833 | db | 1 | 7610
6621075873 | SC 83854 PK beépíthető villa 16A 16A 2P-E 200-250V IP67 | Schneider | 83854 | db | 1 | 2875
6620838580 | SC 83858 PK beép. villa 16A | Schneider | 83858 | db | 1 | 3131
6621075874 | SC 83859 PK beép. villa 16A | Schneider | 83859 | db | 1 | 3364
6620838610 | SC 83861 PK beép. villa 16A | Schneider | 83861 | db | 1 | 3828
6620838620 | SC 83862 PK beép. villa 16A | Schneider | 83862 | db | 1 | 4112
6620838630 | SC 83863 PK beép. villa 32A | Schneider | 83863 | db | 1 | 6210
6620838660 | SC 83866 PK beép. villa 32A | Schneider | 83866 | db | 1 | 5176
6620838670 | SC 83867 PK beép. villa 32A | Schneider | 83867 | db | 1 | 6261
6620838700 | SC 83870 PK beép. villa 32A 3P-E 380-415V IP67 | Schneider | 83870 | db | 1 | 5635
6620838710 | SC 83871 PK ff.lengőv.16A,4P,250V,IP44 | Schneider | 83871 | db | 1 | 6055
6620838800 | SC 83880 PK beép.ff.v. | Schneider | 83880 | db | 1 | 6840
6620838810 | SC 83881 PK beép.fázisfordító villa | Schneider | 83881 | db | 1 | 7350
6620838990 | SC 83899 PK beép. villa 32A | Schneider | 83899 | db | 1 | 16710
6623839010 | SC 83901 PK fázisford. lengővilla 16A,3P+E,250V,IP44 | Schneider | 83901 | db | 1 | 4104
6623839020 | SC 83902 PK fázisford. lengővilla 16A,3P+E,415V,IP44 | Schneider | 83902 | db | 1 | 3694
6623839030 | SC 83903 PK fázisford. lengővilla 16A,3P+N+E,415V,IP44 | Schneider | 83903 | db | 1 | 3968
6623839060 | SC 83906 PK fázisford. lengővilla 16A,3P+N+E,250V,IP44 | Schneider | 83906 | db | 1 | 4408
6620839190 | SC 83919 Tartó Unika aljzathoz | Schneider | 83919 | db | 1 | 7066
6620839200 | SC 83920 tartó Unika aljzathoz | Schneider | 83920 | db | 1 | 7713
6620839210 | SC 83921 alap 1 Unika panelhez | Schneider | 83921 | db | 1 | 6750
6620839220 | SC 83922 alap 2 Unika panelhez | Schneider | 83922 | db | 1 | 13176
6620839230 | SC 83923 alap 3 Unika panelhez | Schneider | 83923 | db | 1 | 19603
6620839240 | SC 83924 tartó Unika aljzathoz | Schneider | 83924 | db | 1 | 4071
6620839250 | SC 83925 karima Isoblock B16 | Schneider | 83925 | db | 1 | 23183
6620839260 | SC 83926 karima Isoblock 2XB16 | Schneider | 83926 | db | 1 | 25490
6620839270 | SC 83927 karima Isoblock BTR/32/63 | Schneider | 83927 | db | 1 | 24352
6623839330 | SC 83933 Takarósapka 16A 2P+E | Schneider | 83933 | db | 1 | 1749
6623839340 | SC 83934 Takarósapka 16A 3P+E | Schneider | 83934 | db | 1 | 1814
6623839350 | SC 83935 Takarósapka 16A 3P+N+E | Schneider | 83935 | db | 1 | 1911
6623839360 | SC 83936 Takarósapka 32A 2P+E, 3P+E | Schneider | 83936 | db | 1 | 1984
6623839370 | SC 83937 Takarósapka 32A 3P+N+E | Schneider | 83937 | db | 1 | 2080
6623839920 | SC 83992 Tömszelence PG 11 | Schneider | 83992 | db | 1 | 2138
6623839930 | SC 83993 Tömszelence PG 13,5 | Schneider | 83993 | db | 1 | 2939
6623839940 | SC 83994 Tömszelence PG 16 | Schneider | 83994 | db | 1 | 3311
6623839950 | SC 83995 Tömszelence PG 21 | Schneider | 83995 | db | 1 | 4427
6623839960 | SC 83996 Tömszelence PG 29 | Schneider | 83996 | db | 1 | 6037
6623839970 | SC 83997 Tömszelence PG 36 | Schneider | 83997 | db | 1 | 7018
6620839980 | SC 83998 Tömszelence PG42 | Schneider | 83998 | db | 1 | 13075
6621066450 | SC 8455001000 TAC Zónaszelep-mozgató MZ20B-24 5,5mm | Schneider | 8455001000 | db | 1 | 66886
6621066451 | SC 8455003000 TAC Zónaszelep-mozgató MZ20B-230 5,5mm | Schneider | 8455003000 | db | 1 | 88296
6621066455 | SC 8455051000 TAC Zónaszelep-mozgató MZ20A 5,5mm | Schneider | 8455051000 | db | 1 | 148450
6621066456 | SC 8455052000 TAC Zónaszelep-mozgató MZ20A-R 5,5mm | Schneider | 8455052000 | db | 1 | 135543
6621066457 | SC 8455100000 TAC Moduláló szelepmozgató MZ18A 6,5mm | Schneider | 8455100000 | db | 1 | 154655
6621066458 | SC 8455101000 TAC Zónaszelep-mozgató MZ18B 6,5mm 3 pontos | Schneider | 8455101000 | db | 1 | 66927
6621066459 | SC 8455102000 TAC MZ18L 6,5mm LON protokollra | Schneider | 8455102000 | db | 1 | 225867
6621066460 | SC 8455111000 TAC MZ09B 2,5mm, zónaszelep, radiátorhoz | Schneider | 8455111000 | db | 1 | 62930
6621066461 | SC 8455112000 TAC MZ09L 2,5mm, LON protokollra | Schneider | 8455112000 | db | 1 | 208221
6621066463 | SC 8600990000 TAC Készlet EM9-VTRE | Schneider | 8600990000 | db | 1 | 57174
6621066464 | SC 8600991000 TAC Készlet EM9-TRV | Schneider | 8600991000 | db | 1 | 59808
6621066465 | SC 8601010000 TAC Szelepmozgató M9B/24 VTRE szelephez | Schneider | 8601010000 | db | 1 | 207465
6621066466 | SC 8601020000 TAC Szelepmozgató M9B/230 VTRE szelephez | Schneider | 8601020000 | db | 1 | 207465
6621066467 | SC 8601100000 TAC Szelepmozgató EM9/90 VTRE szelephez | Schneider | 8601100000 | db | 1 | 365140
6621066468 | SC 8601110000 TAC Szelepmozgató EM9/180 VTRE szelephez | Schneider | 8601110000 | db | 1 | 406633
6621066481 | SC 8740003000 TAC Mozgató LF24 4 Nm | Schneider | 8740003000 | db | 1 | 143793
6621066484 | SC 8750003000 TAC Mozgató LF230 4 Nm | Schneider | 8750003000 | db | 1 | 190429
6621066486 | SC 8751001000 TAC Zsalumozgató MD5B-230 5 Nm | Schneider | 8751001000 | db | 1 | 80352
6621066487 | SC 8751003000 TAC Zsalumozgató MD5B-230-S 5 Nm | Schneider | 8751003000 | db | 1 | 84583
6621066488 | SC 8751005000 TAC Zsalumozgató MD5B-24 5 Nm | Schneider | 8751005000 | db | 1 | 84583
6621066489 | SC 8751007000 TAC Zsalumozgató MD5B-24-S 5 Nm | Schneider | 8751007000 | db | 1 | 101500
6621066490 | SC 8751009000 TAC Zsalumozgató MD5A-24 5 Nm | Schneider | 8751009000 | db | 1 | 130256
6621066491 | SC 8751011000 TAC Zsalumozgató MD10B-230 10 Nm | Schneider | 8751011000 | db | 1 | 101500
6621066492 | SC 8751015000 TAC Zsalumozgató MD10B-24 10 Nm | Schneider | 8751015000 | db | 1 | 101500
6621066493 | SC 8751019000 TAC Zsalumozgató MD10A-24 10 Nm A-24 | Schneider | 8751019000 | db | 1 | 159012
6621066494 | SC 8751021000 TAC Zsalumozgató MD20B-230 20 Nm | Schneider | 8751021000 | db | 1 | 146823
6621066495 | SC 8751025000 TAC Zsalumozgató MD20B-24 20 Nm | Schneider | 8751025000 | db | 1 | 119757
6621066496 | SC 8751029000 TAC Zsalumozgató MD20A-24 20 Nm | Schneider | 8751029000 | db | 1 | 168771
6621066497 | SC 8751035000 TAC Zsalumozgató MD40B-24 40 Nm | Schneider | 8751035000 | db | 1 | 215682
6621066498 | SC 8751039000 TAC Zsalumozgató MD40A-24 40 Nm | Schneider | 8751039000 | db | 1 | 253745
6621066504 | SC 8770003000 TAC Mozgató LF24-SR 4 Nm | Schneider | 8770003000 | db | 1 | 202998
6621066505 | SC 8800104000 TAC Forta S2 kiegészítő panel | Schneider | 8800104000 | db | 1 | 102904
6621079371 | SC 8800109000 (TAC elem) | Schneider | 8800109000 | db | 1 | 120331
6621079887 | SC 8800113000 Stem Heater V222/V292DN125-150 | Schneider | 8800113000 | db | 1 | 861874
6621066508 | SC 8800118000 TAC M800-as adapter Landis&Gyr szelephez | Schneider | 8800118000 | db | 1 | 48963
6621066509 | SC 8800124000 TAC L2SV Forta-Satchwell adapter | Schneider | 8800124000 | db | 1 | 144675
6621066510 | SC 8800125000 TAC Forta M800-as adapter Danfoss szelephez | Schneider | 8800125000 | db | 1 | 82985
6621066511 | SC 8800126000 TAC L7SV M700-Satchwell adapter | Schneider | 8800126000 | db | 1 | 233549
6621079373 | SC 8800128000 (TAC elem) | Schneider | 8800128000 | db | 1 | 32695
6621079374 | SC 8800129000 (TAC elem) | Schneider | 8800129000 | db | 1 | 37342
6621066512 | SC 8800210030 TAC Szelepmozgató szabályozószelephez M310 | Schneider | 8800210030 | db | 1 | 175361
6621066513 | SC 8800211030 TAC Szelepmozgató szabályozószelephez M310 S2 | Schneider | 8800211030 | db | 1 | 304839
6621066514 | SC 8800230030 TAC Szelepmozgató szabályozószelephez M400 | Schneider | 8800230030 | db | 1 | 170576
6621066515 | SC 8800231030 TAC Szelepmozgató szabályozószelephez M400 S2 | Schneider | 8800231030 | db | 1 | 212037
6621066516 | SC 8800252000 TAC Adapter NA15-V298 | Schneider | 8800252000 | db | 1 | 11201
6621066517 | SC 8800253000 TAC Adapter NA15-V2XX / V3XX | Schneider | 8800253000 | db | 1 | 33196
6621066518 | SC 8800310030 TAC Szelepmozgató szabályozószelephez M800 | Schneider | 8800310030 | db | 1 | 274894
6621066519 | SC 8800311030 TAC Szelepmozgató szabályozószelephez M800 S2 | Schneider | 8800311030 | db | 1 | 312013
6621066520 | SC 8800430000 TAC Szelepmozgató szabályozószelephez M700-SRSU | Schneider | 8800430000 | db | 1 | 522814
6621066521 | SC 8800431000 TAC Szelepmozgató szabályozószelephez M700-S2-SRSU | Schneider | 8800431000 | db | 1 | 580902
6621066522 | SC 8800440000 TAC Szelepmozgató szabályozószelephez M700-SRSD | Schneider | 8800440000 | db | 1 | 522814
6621066523 | SC 8800441000 TAC Szelepmozgató szabályozószelephez M700-S2-SRSD | Schneider | 8800441000 | db | 1 | 563983
6621066524 | SC 8800450000 TAC Szelepmozgató szabályozószelephez M1500 | Schneider | 8800450000 | db | 1 | 357309
6621066525 | SC 8800451000 TAC Szelepmozgató szabályozószelephez M1500-S2 | Schneider | 8800451000 | db | 1 | 404026
6621066526 | SC 8800460000 TAC Szelepmozgató szabályozószelephez MV15B-230 | Schneider | 8800460000 | db | 1 | 580902
6621066527 | SC 8800462000 TAC Szelepmozgató szabályozószelephez MV15B-24 | Schneider | 8800462000 | db | 1 | 580902
6621066528 | SC 8800469000 TAC Kapcsoló S2-MV15B | Schneider | 8800469000 | db | 1 | 91286
6621079888 | SC 8800500000 Szelephajtás M3000 Forta | Schneider | 8800500000 | db | 1 | 788370
6621066529 | SC 8800630000 TAC Szelepmozgató Satchwell szabályozószelephez M700-SRSU+L7SV | Schneider | 8800630000 | db | 1 | 693275
6621066530 | SC 8800631000 TAC Szelepmozgató Satchwell szabályozószelephez M700-S2-SRSU+L7SV | Schneider | 8800631000 | db | 1 | 779951
6621066531 | SC 8800640000 TAC Szelepmozgató Satchwell szabályozószelephez M700-SRSD+L7SV | Schneider | 8800640000 | db | 1 | 693275
6621066532 | SC 8800641000 TAC Szelepmozgató Satchwell szabályozószelephez M700-S2-SRSD+L7SV | Schneider | 8800641000 | db | 1 | 757234
6621066533 | SC 8800650000 TAC Szelepmozgató Satchwell szabályozószelephez M800 + L2SV | Schneider | 8800650000 | db | 1 | 329557
6621079376 | SC 8800651000 Indítószelep M800-S2 + L2SV Satchwell | Schneider | 8800651000 | db | 1 | 388930
6621066534 | SC 8900104000 TAC Szelepmozgató M22A-24V | Schneider | 8900104000 | db | 1 | 1219897
6621066535 | SC 8900106000 TAC Szelepmozgató M22B-24V | Schneider | 8900106000 | db | 1 | 854033
6621066537 | SC 8900110000 TAC Szelepmozgató M22B-230V | Schneider | 8900110000 | db | 1 | 725123
6621066538 | SC 8900112000 TAC Szelepmozgató M22B-230V-S2 | Schneider | 8900112000 | db | 1 | 789579
6621066542 | SC 8900210000 TAC Szelepmozgató M50B-230V | Schneider | 8900210000 | db | 1 | 1208538
6621066544 | SC 9112070000 TAC Adapter készlet MZ Act.-VZx1szelepekhez | Schneider | 9112070000 | db | 1 | 66389
6621066545 | SC 9112072000 TAC Adapter készlet MZ09-Markaryd MMA | Schneider | 9112072000 | db | 1 | 39238
6621066549 | SC 9112076000 TAC Csatlakozó-forrasztható VZx2 DN15 | Schneider | 9112076000 | db | 1 | 7493
6621066550 | SC 9112077000 TAC Csatlakozó-forrasztható VZx2 DN20 | Schneider | 9112077000 | db | 1 | 7493
6621066551 | SC 9112078000 TAC Csatlakozó-menetes VZx2 DN15 | Schneider | 9112078000 | db | 1 | 7493
6621079377 | SC 9112078010 (TAC elem) | Schneider | 9112078010 | db | 1 | 49695
6621066552 | SC 9112079000 TAC Csatlakozó-menetes VZx2 DN20 | Schneider | 9112079000 | db | 1 | 7493
6621079378 | SC 9112079010 (TAC elem) | Schneider | 9112079010 | db | 1 | 53881
6621066553 | SC 9112080000 TAC Adapter Flat-Conex VZ-DN15 | Schneider | 9112080000 | db | 1 | 12400
6621066554 | SC 9112081000 TAC Adapter Flat-Conex VZ-DN20 | Schneider | 9112081000 | db | 1 | 14991
6621066555 | SC 9112100015 TAC Szabványos menetes összekötő DN15 | Schneider | 9112100015 | db | 1 | 11618
6621066556 | SC 9112100020 TAC Szabványos menetes összekötő DN20 | Schneider | 9112100020 | db | 1 | 12862
6621066557 | SC 9112100025 TAC Szabványos menetes összekötő DN25 | Schneider | 9112100025 | db | 1 | 14107
6621066558 | SC 9112100032 TAC Szabványos menetes összekötő DN32 | Schneider | 9112100032 | db | 1 | 19088
6621066559 | SC 9112100040 TAC Szabványos menetes összekötő DN40 | Schneider | 9112100040 | db | 1 | 23238
6621066560 | SC 9112100050 TAC Szabványos menetes összekötő DN50 | Schneider | 9112100050 | db | 1 | 31534
6621066561 | SC 9112101015 TAC Forrasztott szabványos kapcsolat DN15 | Schneider | 9112101015 | db | 1 | 18255
6621066562 | SC 9112101020 TAC Forrasztott szabványos kapcsolat DN20 | Schneider | 9112101020 | db | 1 | 19916
6621066563 | SC 9112101025 TAC Forrasztott szabványos kapcsolat DN25 | Schneider | 9112101025 | db | 1 | 23238
6621066564 | SC 9112101032 TAC Forrasztott szabványos kapcsolat DN32 | Schneider | 9112101032 | db | 1 | 35686
6621066565 | SC 9112101040 TAC Forrasztott szabványos kapcsolat DN40 | Schneider | 9112101040 | db | 1 | 49791
6621066566 | SC 9112101050 TAC Forrasztott szabványos kapcsolat DN50 | Schneider | 9112101050 | db | 1 | 73028
6621066567 | SC 9112102015 TAC DN15 szabványos hegesztett kapcsolat | Schneider | 9112102015 | db | 1 | 14107
6621066568 | SC 9112102020 TAC DN20 szabványos hegesztett kapcsolat | Schneider | 9112102020 | db | 1 | 16598
6621066569 | SC 9112102025 TAC DN25 szabványos hegesztett kapcsolat | Schneider | 9112102025 | db | 1 | 19916
6621066570 | SC 9112102032 TAC DN32 szabványos hegesztett kapcsolat | Schneider | 9112102032 | db | 1 | 24063
6621066571 | SC 9112102040 TAC DN40 szabványos hegesztett kapcsolat | Schneider | 9112102040 | db | 1 | 28507
6621066572 | SC 9112102050 TAC DN50 szabványos csatlakozókészlet, hegesztett | Schneider | 9112102050 | db | 1 | 43152
6621066573 | SC 9112103015 TAC Menetes szabványos kapcsolat DN15 | Schneider | 9112103015 | db | 1 | 16920
6621066574 | SC 9112103020 TAC Menetes szabványos kapcsolat DN20 | Schneider | 9112103020 | db | 1 | 18932
6621066575 | SC 9112103025 TAC Menetes szabványos kapcsolat DN25 | Schneider | 9112103025 | db | 1 | 21351
6621066576 | SC 9112103032 TAC Menetes szabványos kapcsolat DN32 | Schneider | 9112103032 | db | 1 | 28198
6621066577 | SC 9112103040 TAC Menetes szabványos kapcsolat DN40 | Schneider | 9112103040 | db | 1 | 36254
6621066578 | SC 9112103050 TAC Menetes szabványos kapcsolat DN50 | Schneider | 9112103050 | db | 1 | 48341
6621066579 | SC 9112104015 TAC Forrasztott szabványos kapcsolat DN15 | Schneider | 9112104015 | db | 1 | 24172
6621066580 | SC 9112104020 TAC Forrasztott szabványos kapcsolat DN20 | Schneider | 9112104020 | db | 1 | 27394
6621066581 | SC 9112104025 TAC Forrasztott szabványos kapcsolat DN25 | Schneider | 9112104025 | db | 1 | 32229
6621066582 | SC 9112104032 TAC Forrasztott szabványos kapcsolat DN32 | Schneider | 9112104032 | db | 1 | 46731
6621066583 | SC 9112104040 TAC Forrasztott szabványos kapcsolat DN40 | Schneider | 9112104040 | db | 1 | 62038
6621066584 | SC 9112104050 TAC Forrasztott szabványos kapcsolat DN50 | Schneider | 9112104050 | db | 1 | 88627
6621066585 | SC 9112105015 TAC Szabványos hegesztett kapcsolat DN15 | Schneider | 9112105015 | db | 1 | 20949
6621066586 | SC 9112105020 TAC Szabványos hegesztett kapcsolat DN20 | Schneider | 9112105020 | db | 1 | 29809
6621066587 | SC 9112105025 TAC Szabványos hegesztett kapcsolat DN25 | Schneider | 9112105025 | db | 1 | 36254
6621066588 | SC 9112105032 TAC Szabványos hegesztett kapcsolat DN32 | Schneider | 9112105032 | db | 1 | 44314
6621066589 | SC 9112105040 TAC Szabványos hegesztett kapcsolat DN40 | Schneider | 9112105040 | db | 1 | 41090
6621066590 | SC 9112105050 TAC Szabványos hegesztett kapcsolat DN50 | Schneider | 9112105050 | db | 1 | 59623
6621066595 | SC 9121040000 TAC Bronz védőcső | Schneider | 9121040000 | db | 1 | 8798
6621066596 | SC 9121041000 TAC Bronz védőcső STP 100mm | Schneider | 9121041000 | db | 1 | 9128
6621066597 | SC 9121042000 TAC Sárgaréz védőcső STP100-150-hez | Schneider | 9121042000 | db | 1 | 9073
6621066598 | SC 9121043000 TAC Bronz védőcső STP 200mm | Schneider | 9121043000 | db | 1 | 10375
6621066599 | SC 9121044000 TAC Bronz védőcső STP 250mm | Schneider | 9121044000 | db | 1 | 9862
6621066600 | SC 9121045000 TAC Bronz védőcső STP 300 mm | Schneider | 9121045000 | db | 1 | 12036
6621066601 | SC 9121046000 TAC Bronz védőcső STP 400 mm | Schneider | 9121046000 | db | 1 | 12036
6621066602 | SC 9121050000 TAC Rozsdamentes acél védőcső STP 50mm | Schneider | 9121050000 | db | 1 | 17008
6621066603 | SC 9121051000 TAC Rozsdamentes acél védőcső STP 100mm | Schneider | 9121051000 | db | 1 | 17469
6621066604 | SC 9121052000 TAC Rozsdamentes acél védőcső STP 150mm | Schneider | 9121052000 | db | 1 | 19088
6621066605 | SC 9121053000 TAC Rozsdamentes acél védőcső STP 200mm | Schneider | 9121053000 | db | 1 | 19916
6621066606 | SC 9121054000 TAC Rozsdamentes acél védőcső STP 250mm | Schneider | 9121054000 | db | 1 | 21577
6621066607 | SC 9121055000 TAC Rozsdamentes acél védőcső STP 300mm | Schneider | 9121055000 | db | 1 | 23238
6621066608 | SC 9121056000 TAC Rozsdamentes acél védőcső STP 400mm | Schneider | 9121056000 | db | 1 | 24063
6621066610 | SC 9121060000 TAC Védőcső DWA0002 120mm rozsdamentes acél | Schneider | 9121060000 | db | 1 | 26083
6621066611 | SC 9121062000 TAC Védőcső DWA0003 200mm sárgaréz | Schneider | 9121062000 | db | 1 | 45182
6621066612 | SC 9121064000 TAC Védőcső DWA0004 200mm rozsdamentes acél | Schneider | 9121064000 | db | 1 | 65571
6621066613 | SC 9121066000 TAC Védőcső DWA0005 STP 120 mm bronz | Schneider | 9121066000 | db | 1 | 22948
6621066614 | SC 9141021000 TAC Univerzális indító kar KH8 | Schneider | 9141021000 | db | 1 | 39761
6621066615 | SC 9141023010 TAC Tengely hosszabító AV8-25 | Schneider | 9141023010 | db | 1 | 34327
6621066616 | SC 9141026000 TAC Szögelfordulás korlátozó ZDB-AF | Schneider | 9141026000 | db | 1 | 4395
6621066617 | SC 9141045000 TAC Körforgást korlátozó ZDB-LF | Schneider | 9141045000 | db | 1 | 6719
6621079889 | SC 9141046000 ZG-MDSR-MD10/20SR flat&sideKit | Schneider | 9141046000 | db | 1 | 50787
6621079890 | SC 9141047000 Z-AF-AF MD.SR Mount.plate adap | Schneider | 9141047000 | db | 1 | 58802
6621066618 | SC 9141060000 TAC MD-S1 végállás jelző 1 végállás kapcsoló | Schneider | 9141060000 | db | 1 | 54691
6621066619 | SC 9141061000 TAC MD-S1 végállás jelző 2 végállás kapcsoló | Schneider | 9141061000 | db | 1 | 61951
6621066620 | SC 9141062000 TAC Tengely átalakító adapter K-MD10 | Schneider | 9141062000 | db | 1 | 18964
6621066621 | SC 9141063000 TAC Beépítő és csatlakozó készlet ZG-MD20 | Schneider | 9141063000 | db | 1 | 40724
6621066623 | SC 9141070000 TAC Összekötő LMD/AR-MBF | Schneider | 9141070000 | db | 1 | 100704
6621066624 | SC 9141071000 TAC Összekötő LMD/AR-MB | Schneider | 9141071000 | db | 1 | 79323
6621066625 | SC 9141080000 TAC AL-TAC Vxxx L8TV adapter | Schneider | 9141080000 | db | 1 | 81328
6621066626 | SC 9141081000 TAC AL-TAC VGxxx L9TVG adapter | Schneider | 9141081000 | db | 1 | 78538
6621070254 | SC 9422A1 Működtető kar megszakítóhoz | Schneider | 9422A1 | db | 1 | 97709
6621066840 | SC 990NAD21110 MB+ Drop Kábel, 2.4m (8') | Schneider | 990NAD21110 | db | 1 | 26339
6621066841 | SC 990NAD21810 MB+ Drop Kábel, 2.4m (8'), left hand | Schneider | 990NAD21810 | db | 1 | 87239
6621066842 | SC 990NAD21910 MB+ Drop Kábel, 2.4m (8'), right hand | Schneider | 990NAD21910 | db | 1 | 87239
6621066843 | SC 990NAD23000 Modbus Plus IP20 tap box | Schneider | 990NAD23000 | db | 1 | 55967
6627918167 | Schneider Electric Easy UPS BVS 1000VA, AVR, IEC kimenet, 230V | Schneider | BVS1000I | db | 1 | 42657
6627918168 | Schneider Electric Easy UPS BVS 1000VA, AVR, Schuko kimenet, 230V | Schneider | BVS1000I-GR | db | 1 | 42657
6627918169 | Schneider Electric Easy UPS BVS 500VA, AVR, IEC kimenet, 230V | Schneider | BVS500I | db | 1 | 28853
6627918170 | Schneider Electric Easy UPS BVS 500VA, AVR, Schuko kimenet, 230V | Schneider | BVS500I-GR | db | 1 | 28853
6627918171 | Schneider Electric Easy UPS BVS 650VA, AVR, IEC kimenet, 230V | Schneider | BVS650I | db | 1 | 33252
6627918172 | Schneider Electric Easy UPS BVS 650VA, AVR, Schuko kimenet, 230V | Schneider | BVS650I-GR | db | 1 | 33252
6627918173 | Schneider Electric Easy UPS BVS 800VA, AVR, IEC kimenet, 230V | Schneider | BVS800I | db | 1 | 37641
6627918174 | Schneider Electric Easy UPS BVS 800VA, AVR, Schuko kimenet, 230V | Schneider | BVS800I-GR | db | 1 | 37641
6627923875 | Schneider Electric Easy UPS Online 700mm rack sin ( Easy UPS Online UPS-hez) | Schneider | SRVSRK1 | db | 1 | 8000
6627923876 | Schneider Electric Easy UPS Online 900mm rack sin (Easy UPS Online UPS külső akkumulátorához) | Schneider | SRVSRK2 | db | 1 | 10821
6627923891 | Schneider Electric Easy UPS Online Dry Contact Card Relay kártya | Schneider | VGLS9901I | db | 1 | 27599
6627923859 | Schneider Electric Easy UPS SRV6KRILRK és SRV10KRILRK külső, bővítő akkumulátor, rack változat rack sin nélkül | Schneider | SRVS240RLBP-9A | db | 1 | 601499
6627923848 | Schneider Electric Easy UPS SRVS 10 000VA 230V on-line, külső akkumulátorral bővíthető | Schneider | SRVS10KIL | db | 1 | 1903569
6627923850 | Schneider Electric Easy UPS SRVS 10 000VA 230V on-line, külső akkumulátorral bővíthető, rack változat, rack sinnel | Schneider | SRVS10KRILRK | db | 1 | 2167002
6627923849 | Schneider Electric Easy UPS SRVS 10 000VA 230V on-line, Rack változat, rack sin nélkül | Schneider | SRVS10KRI | db | 1 | 1580562
6627923851 | Schneider Electric Easy UPS SRVS 10 000VA 230V on-line, Rack változat, rack sinnel | Schneider | SRVS10KRIRK | db | 1 | 1596237
6627918180 | Schneider Electric Easy UPS SRVS 10000VA 230V on-line | Schneider | SRVS10KI | db | 1 | 1552337
6627918181 | Schneider Electric Easy UPS SRVS 1000VA 230V on-line | Schneider | SRVS1KI | db | 1 | 204474
6627923854 | Schneider Electric Easy UPS SRVS 1000VA 230V on-line, külső akkumulátorral bővíthető | Schneider | SRVS1KIL | db | 1 | 291658
6627923856 | Schneider Electric Easy UPS SRVS 1000VA 230V on-line, külső akkumulátorral bővíthető, rack változat, rack sinnel | Schneider | SRVS1KRILRK | db | 1 | 304198
6627923855 | Schneider Electric Easy UPS SRVS 1000VA 230V on-line, Rack változat, rack sin nélkül | Schneider | SRVS1KRI | db | 1 | 217014
6627923857 | Schneider Electric Easy UPS SRVS 1000VA 230V on-line, Rack változat, rack sinnel | Schneider | SRVS1KRIRK | db | 1 | 225176
6627918182 | Schneider Electric Easy UPS SRVS 2000VA 230V on-line | Schneider | SRVS2KI | db | 1 | 343082
6627923860 | Schneider Electric Easy UPS SRVS 2000VA 230V on-line, külső akkumulátorral bővíthető | Schneider | SRVS2KIL | db | 1 | 489225
6627923862 | Schneider Electric Easy UPS SRVS 2000VA 230V on-line, külső akkumulátorral bővíthető, rack változat, rack sinnel | Schneider | SRVS2KRILRK | db | 1 | 509926
6627923861 | Schneider Electric Easy UPS SRVS 2000VA 230V on-line, Rack változat, rack sin nélkül | Schneider | SRVS2KRI | db | 1 | 368799
6627923863 | Schneider Electric Easy UPS SRVS 2000VA 230V on-line, Rack változat, rack sinnel | Schneider | SRVS2KRIRK | db | 1 | 376962
6627918183 | Schneider Electric Easy UPS SRVS 3000VA 230V on-line | Schneider | SRVS3KI | db | 1 | 449087
6627923867 | Schneider Electric Easy UPS SRVS 3000VA 230V on-line, külső akkumulátorral bővíthető, rack változat, rack sinnel | Schneider | SRVS3KRILRK | db | 1 | 667981
6627923866 | Schneider Electric Easy UPS SRVS 3000VA 230V on-line, Rack változat, rack sin nélkül | Schneider | SRVS3KRI | db | 1 | 486716
6627923868 | Schneider Electric Easy UPS SRVS 3000VA 230V on-line, Rack változat, rack sinnel | Schneider | SRVS3KRIRK | db | 1 | 494867
6627918185 | Schneider Electric Easy UPS SRVS 6000VA 230V on-line | Schneider | SRVS6KI | db | 1 | 900042
6627923869 | Schneider Electric Easy UPS SRVS 6000VA 230V on-line, külső akkumulátorral bővíthető | Schneider | SRVS6KIL | db | 1 | 1119564
6627923871 | Schneider Electric Easy UPS SRVS 6000VA 230V on-line, külső akkumulátorral bővíthető, rack változat, rack sinnel | Schneider | SRVS6KRILRK | db | 1 | 1282634
6627923870 | Schneider Electric Easy UPS SRVS 6000VA 230V on-line, Rack változat, rack sin nélkül | Schneider | SRVS6KRI | db | 1 | 925133
6627923872 | Schneider Electric Easy UPS SRVS 6000VA 230V on-line, Rack változat, rack sinnel | Schneider | SRVS6KRIRK | db | 1 | 943953
6627923864 | Schneider Electric Easy UPS SRVS1KIL külső, bővítő akkumulátor | Schneider | SRVS36BP-9A | db | 1 | 156174
6627923865 | Schneider Electric Easy UPS SRVS1KRILRK külső, bővítő akkumulátor,rack változat rack sin nélkül | Schneider | SRVS36RLBP-9A | db | 1 | 171860
6627923873 | Schneider Electric Easy UPS SRVS2KIL és SRV32KIL külső, bővítő akkumulátor | Schneider | SRVS72BP-9A | db | 1 | 280361
6627923874 | Schneider Electric Easy UPS SRVS2KRILRK és SRVS3KRILRK külső, bővítő akkumulátor,rack változat rack sin nélkül | Schneider | SRVS72RLBP-9A | db | 1 | 307959
6627923858 | Schneider Electric Easy UPS SRVS6KIL és SRVS10KIL külső, bővítő akkumulátor | Schneider | SRVS240BP-9A | db | 1 | 545048
6621082181 | SD326DU25S2 LEXIUM Léptetőmotor | Schneider | SD326DU25S2 | db | 1 | 408690
6627922773 | SDD111121E ÚJ SEDNA Kártyás kapcsoló késleltetéssel, csavaros bekötés, 8A, fehér | Schneider | SDD111121E | db | 1 | 28960
6627922774 | SDD111380 SEDNA WISER Intelligens 2P+F csatlakozóaljzat, 16A, fehér | Schneider | SDD111380 | db | 1 | 22139
6627923728 | SDD111389 SEDNA WISER Vezeték nélküli kapcsoló, 2 csatornás, fehér | Schneider | SDD111389 | db | 1 | 22139
6627922775 | SDD112121E ÚJ SEDNA Kártyás kapcsoló késleltetéssel, csavaros bekötés, 8A, bézs | Schneider | SDD112121E | db | 1 | 28960
6627922776 | SDD112380 SEDNA WISER Intelligens 2P+F csatlakozóaljzat, 16A, alumínium | Schneider | SDD112380 | db | 1 | 22139
6627922777 | SDD113121E ÚJ SEDNA Kártyás kapcsoló késleltetéssel, csavaros bekötés, 8A, alumínium | Schneider | SDD113121E | db | 1 | 29272
6627922778 | SDD113380 SEDNA WISER Intelligens 2P+F csatlakozóaljzat, 16A, wenge | Schneider | SDD113380 | db | 1 | 22431
6627922779 | SDD114121E ÚJ SEDNA Kártyás kapcsoló késleltetéssel, csavaros bekötés, 8A, antracit | Schneider | SDD114121E | db | 1 | 29272
6627922780 | SDD114380 SEDNA WISER Intelligens 2P+F csatlakozóaljzat, 16A, bézs | Schneider | SDD114380 | db | 1 | 22431
6627922781 | SDD311809 SEDNA DESIGN Egyes keret, mobiltartóval, fehér | Schneider | SDD311809 | db | 1 | 1696
6627922782 | SDD312809 SEDNA DESIGN Egyes keret, mobiltartóval, bézs | Schneider | SDD312809 | db | 1 | 1696
6627922783 | SDD313809 SEDNA DESIGN Egyes keret, mobiltartóval, alumínium | Schneider | SDD313809 | db | 1 | 2119
6627922784 | SDD314809 SEDNA DESIGN Egyes keret, mobiltartóval, antracit | Schneider | SDD314809 | db | 1 | 2119
6621336564 | SDN0200321SEDNA Kétpólusú kapcsoló, rugós bekötés, 10AX, IP44, fehér | Schneider | SDN0200321 | db | 1 | 4775
6627922785 | SDN0300660 SEDNA Hármas kapcsoló, alumínium | Schneider | SDN0300660 | db | 1 | 4497
6627922786 | SDN0300670 SEDNA Hármas kapcsoló, grafit | Schneider | SDN0300670 | db | 1 | 4497
6627923853 | SE Easy UPS SRVS 192V RM Batte | Schneider | SRVS192RBP-9A | db | 1 | 482955
6627923852 | SE Easy UPS SRVS 192V RM Batte | Schneider | SRVS192RBP-7A | db | 1 | 440308
6624206300 | Sedna 1xRJ11 aljzat, bézs | Schneider | SDN4101147 | db | 1 | 4250
6624206301 | Sedna 1xRJ11 aljzat, grafit | Schneider | SDN4101170 | db | 1 | 4731
6624206327 | Sedna 1xRJ45 adapter, AMP, MOLEX, KELINE betétekhez, alumínium | Schneider | SDN4300660 | db | 1 | 4542
6624206326 | Sedna 1xRJ45 adapter, AMP, MOLEX, KELINE betétekhez, bézs | Schneider | SDN4300647 | db | 1 | 4060
6624206324 | Sedna 1xRJ45 adapter, AMP, MOLEX, KELINE betétekhez, fehér | Schneider | SDN4300621 | db | 1 | 4060
6624206329 | Sedna 1xRJ45 adapter, AMP, MOLEX, KELINE betétekhez, grafit | Schneider | SDN4300670 | db | 1 | 4542
6624206325 | Sedna 1xRJ45 adapter, AMP, MOLEX, KELINE betétekhez, krém | Schneider | SDN4300623 | db | 1 | 4060
6624206328 | Sedna 1xRJ45 adapter, AMP, MOLEX, KELINE betétekhez, titánium | Schneider | SDN4300668 | db | 1 | 4542
6624206309 | Sedna 1xRJ45 adapter, KRONE betétekhez, alumínium | Schneider | SDN4300360 | db | 1 | 4294
6624206306 | Sedna 1xRJ45 adapter, KRONE betétekhez, fehér | Schneider | SDN4300321 | db | 1 | 3818
6624206311 | Sedna 1xRJ45 adapter, KRONE betétekhez, grafit | Schneider | SDN4300370 | db | 1 | 4294
6624206307 | Sedna 1xRJ45 adapter, KRONE betétekhez, krém | Schneider | SDN4300323 | db | 1 | 3818
6624206315 | Sedna 1xRJ45 adapter, RDM betétekhez, alumínium | Schneider | SDN4300460 | db | 1 | 4294
6624206312 | Sedna 1xRJ45 adapter, RDM betétekhez, fehér | Schneider | SDN4300421 | db | 1 | 3818
6624206313 | Sedna 1xRJ45 adapter, RDM betétekhez, krém | Schneider | SDN4300423 | db | 1 | 3818
6624206316 | Sedna 1xRJ45 adapter, RDM betétekhez, titánium | Schneider | SDN4300468 | db | 1 | 4294
6624206321 | Sedna 1xRJ45 adapter, SYSTIMAX betétekhez, alumínium | Schneider | SDN4300560 | db | 1 | 4294
6624206318 | Sedna 1xRJ45 adapter, SYSTIMAX betétekhez, fehér | Schneider | SDN4300521 | db | 1 | 3818
6624206323 | Sedna 1xRJ45 adapter, SYSTIMAX betétekhez, grafit | Schneider | SDN4300570 | db | 1 | 4294
6624206338 | Sedna 1xRJ45 Cat5e STP aljzat, bézs | Schneider | SDN4500147 | db | 1 | 7901
6624206339 | Sedna 1xRJ45 Cat5e STP aljzat, grafit | Schneider | SDN4500170 | db | 1 | 8376
6624206304 | Sedna 1xRJ45 Cat5e UTP aljzat, bézs | Schneider | SDN4300147 | db | 1 | 4869
6624206305 | Sedna 1xRJ45 Cat5e UTP aljzat, grafit | Schneider | SDN4300170 | db | 1 | 5359
6624206346 | Sedna 1xRJ45 Cat6 STP aljzat, bézs | Schneider | SDN4900147 | db | 1 | 10066
6624206347 | Sedna 1xRJ45 Cat6 STP aljzat, grafit | Schneider | SDN4900170 | db | 1 | 10541
6624206342 | Sedna 1xRJ45 Cat6 UTP aljzat, bézs | Schneider | SDN4700147 | db | 1 | 6676
6624206343 | Sedna 1xRJ45 Cat6 UTP aljzat, grafit | Schneider | SDN4700170 | db | 1 | 7157
6624206261 | Sedna 2P+F csatlakozóaljzat gyermekvédelemmel, csapófedeles, rugós bekötés, 16A, bézs | Schneider | SDN3100147 | db | 1 | 3426
6624206262 | Sedna 2P+F csatlakozóaljzat gyermekvédelemmel, csapófedeles, rugós bekötés, 16A, grafit | Schneider | SDN3100170 | db | 1 | 3913
6624206264 | Sedna 2P+F csatlakozóaljzat gyermekvédelemmel, csapófedeles, rugós bekötés, 16A, IP44, alumínium | Schneider | SDN3100360 | db | 1 | 4484
6624206263 | Sedna 2P+F csatlakozóaljzat gyermekvédelemmel, csapófedeles, rugós bekötés, 16A, IP44, bézs | Schneider | SDN3100347 | db | 1 | 4001
6624206265 | Sedna 2P+F csatlakozóaljzat gyermekvédelemmel, csapófedeles, rugós bekötés, 16A, IP44, grafit | Schneider | SDN3100370 | db | 1 | 4484
6627915896 | SEDNA 2P+F csatlakozóaljzat gyermekvédelemmel, csapófedeles, rugós bekötés, alumínium | Schneider | SDN3100460 | db | 1 | 3913
6627915895 | SEDNA 2P+F csatlakozóaljzat gyermekvédelemmel, csapófedeles, rugós bekötés, bézs | Schneider | SDN3100447 | db | 1 | 3426
6627915893 | SEDNA 2P+F csatlakozóaljzat gyermekvédelemmel, csapófedeles, rugós bekötés, fehér | Schneider | SDN3100421 | db | 1 | 3426
6627915898 | SEDNA 2P+F csatlakozóaljzat gyermekvédelemmel, csapófedeles, rugós bekötés, grafit | Schneider | SDN3100470 | db | 1 | 3913
6627915902 | SEDNA 2P+F csatlakozóaljzat gyermekvédelemmel, csapófedeles, rugós bekötés, IP44, alumínium | Schneider | SDN3100560 | db | 1 | 4484
6627915901 | SEDNA 2P+F csatlakozóaljzat gyermekvédelemmel, csapófedeles, rugós bekötés, IP44, bézs | Schneider | SDN3100547 | db | 1 | 4001
6627915899 | SEDNA 2P+F csatlakozóaljzat gyermekvédelemmel, csapófedeles, rugós bekötés, IP44, fehér | Schneider | SDN3100521 | db | 1 | 4001
6627915904 | SEDNA 2P+F csatlakozóaljzat gyermekvédelemmel, csapófedeles, rugós bekötés, IP44, grafit | Schneider | SDN3100570 | db | 1 | 4484
6627915900 | SEDNA 2P+F csatlakozóaljzat gyermekvédelemmel, csapófedeles, rugós bekötés, IP44, krém | Schneider | SDN3100523 | db | 1 | 4001
6627915903 | SEDNA 2P+F csatlakozóaljzat gyermekvédelemmel, csapófedeles, rugós bekötés, IP44, titánium | Schneider | SDN3100568 | db | 1 | 4484
6627915894 | SEDNA 2P+F csatlakozóaljzat gyermekvédelemmel, csapófedeles, rugós bekötés, krém | Schneider | SDN3100423 | db | 1 | 3426
6627915897 | SEDNA 2P+F csatlakozóaljzat gyermekvédelemmel, csapófedeles, rugós bekötés, titánium | Schneider | SDN3100468 | db | 1 | 3913
6624203659 | Sedna 2P+F csatlakozóaljzat gyermekvédelemmel, csapófedéllel, 16A, IP44 titán | Schneider | SDN3100368 | db | 1 | 4484
6624206253 | Sedna 2P+F csatlakozóaljzat gyermekvédelemmel, rugós bekötés, 16A, bézs | Schneider | SDN3000147 | db | 1 | 2121
6627915884 | SEDNA 2P+F csatlakozóaljzat gyermekvédelemmel, rugós bekötés, alumínium | Schneider | SDN3001760 | db | 1 | 2595
6627915883 | SEDNA 2P+F csatlakozóaljzat gyermekvédelemmel, rugós bekötés, bézs | Schneider | SDN3001747 | db | 1 | 2121
6627915881 | SEDNA 2P+F csatlakozóaljzat gyermekvédelemmel, rugós bekötés, fehér | Schneider | SDN3001721 | db | 1 | 2121
6627915886 | SEDNA 2P+F csatlakozóaljzat gyermekvédelemmel, rugós bekötés, grafit | Schneider | SDN3001770 | db | 1 | 2595
6627915882 | SEDNA 2P+F csatlakozóaljzat gyermekvédelemmel, rugós bekötés, krém | Schneider | SDN3001723 | db | 1 | 2121
6627915885 | SEDNA 2P+F csatlakozóaljzat gyermekvédelemmel, rugós bekötés, titánium | Schneider | SDN3001768 | db | 1 | 2595
6624206251 | Sedna 2p+f csatlakozóaljzat, gyermekvédelemmel, csapófedéllel IP44, fehér | Schneider | SDN2800321 | db | 1 | 5153
6624206258 | Sedna 2P+F csatlakozóaljzat, rugós bekötés, 16A, alumínium | Schneider | SDN3000560 | db | 1 | 2179
6624206257 | Sedna 2P+F csatlakozóaljzat, rugós bekötés, 16A, bézs | Schneider | SDN3000547 | db | 1 | 1742
6624206256 | Sedna 2P+F csatlakozóaljzat, rugós bekötés, 16A, fehér | Schneider | SDN3000521 | db | 1 | 1742
6624206260 | Sedna 2P+F csatlakozóaljzat, rugós bekötés, 16A, grafit | Schneider | SDN3000570 | db | 1 | 2179
6624206259 | Sedna 2P+F csatlakozóaljzat, rugós bekötés, 16A, titánium | Schneider | SDN3000568 | db | 1 | 2179
6627915890 | SEDNA 2P+F csatlakozóaljzat, rugós bekötés, alumínium | Schneider | SDN3001860 | db | 1 | 2179
6627915889 | SEDNA 2P+F csatlakozóaljzat, rugós bekötés, bézs | Schneider | SDN3001847 | db | 1 | 1742
6627915887 | SEDNA 2P+F csatlakozóaljzat, rugós bekötés, fehér | Schneider | SDN3001821 | db | 1 | 1742
6627915892 | SEDNA 2P+F csatlakozóaljzat, rugós bekötés, grafit | Schneider | SDN3001870 | db | 1 | 2179
6627915888 | SEDNA 2P+F csatlakozóaljzat, rugós bekötés, krém | Schneider | SDN3001823 | db | 1 | 1742
6627915891 | SEDNA 2P+F csatlakozóaljzat, rugós bekötés, titánium | Schneider | SDN3001868 | db | 1 | 2179
6624206254 | Sedna 2x2P+F csatlakozóaljzat gyermekvédelemmel, rugós bekötés, 16A, bézs | Schneider | SDN3000447 | db | 1 | 4446
6624206255 | Sedna 2x2P+F csatlakozóaljzat gyermekvédelemmel, rugós bekötés, 16A, grafit | Schneider | SDN3000470 | db | 1 | 4928
6624206302 | Sedna 2xRJ11 aljzat, bézs | Schneider | SDN4201147 | db | 1 | 6415
6624206303 | Sedna 2xRJ11 aljzat, grafit | Schneider | SDN4201170 | db | 1 | 6896
6624206335 | Sedna 2xRJ45 adapter, AMP, MOLEX, KELINE betétekhez, alumínium | Schneider | SDN4400660 | db | 1 | 4994
6624206334 | Sedna 2xRJ45 adapter, AMP, MOLEX, KELINE betétekhez, bézs | Schneider | SDN4400647 | db | 1 | 4497
6624206332 | Sedna 2xRJ45 adapter, AMP, MOLEX, KELINE betétekhez, fehér | Schneider | SDN4400621 | db | 1 | 4497
6624206337 | Sedna 2xRJ45 adapter, AMP, MOLEX, KELINE betétekhez, grafit | Schneider | SDN4400670 | db | 1 | 4994
6624206333 | Sedna 2xRJ45 adapter, AMP, MOLEX, KELINE betétekhez, krém | Schneider | SDN4400623 | db | 1 | 4497
6624206336 | Sedna 2xRJ45 adapter, AMP, MOLEX, KELINE betétekhez, titánium | Schneider | SDN4400668 | db | 1 | 4994
6624206340 | Sedna 2xRJ45 Cat5e STP aljzat, bézs | Schneider | SDN4600147 | db | 1 | 10541
6624206341 | Sedna 2xRJ45 Cat5e STP aljzat, grafit | Schneider | SDN4600170 | db | 1 | 11021
6624206330 | Sedna 2xRJ45 Cat5e UTP aljzat, bézs | Schneider | SDN4400147 | db | 1 | 7485
6624206331 | Sedna 2xRJ45 Cat5e UTP aljzat, grafit | Schneider | SDN4400170 | db | 1 | 7966
6624206348 | Sedna 2xRJ45 Cat6 STP aljzat, bézs | Schneider | SDN5000147 | db | 1 | 15008
6624206349 | Sedna 2xRJ45 Cat6 STP aljzat, grafit | Schneider | SDN5000170 | db | 1 | 15481
6624206344 | Sedna 2xRJ45 Cat6 UTP aljzat, bézs | Schneider | SDN4800147 | db | 1 | 10066
6624206345 | Sedna 2xRJ45 Cat6 UTP aljzat, grafit | Schneider | SDN4800170 | db | 1 | 10541
6621082209 | Sedna Antennacsatlakozó RTV/SAT/SAT végzáró, alumínium | Schneider | SDN3502160 | db | 1 | 10990
6621082207 | Sedna Antennacsatlakozó RTV/SAT/SAT végzáró, fehér | Schneider | SDN3502121 | db | 1 | 10510
6621082208 | Sedna Antennacsatlakozó RTV/SAT/SAT végzáró, krém | Schneider | SDN3502123 | db | 1 | 10510
6621082210 | Sedna Antennacsatlakozó RTV/SAT/SAT végzáró, titán | Schneider | SDN3502168 | db | 1 | 10990
6624201928 | Sedna Antennacsatlakozó TV végzáró, 1dB, keret nélkül alumínium | Schneider | SDN3201660 | db | 1 | 4350
6624201926 | Sedna Antennacsatlakozó TV végzáró, 1dB, keret nélkül fehér | Schneider | SDN3201621 | db | 1 | 3958
6624201927 | Sedna Antennacsatlakozó TV végzáró, 1dB, keret nélkül krém | Schneider | SDN3201623 | db | 1 | 3958
6624201929 | Sedna Antennacsatlakozó TV végzáró, 1dB, keret nélkül titánium | Schneider | SDN3201668 | db | 1 | 4350
6624201940 | Sedna Antennacsatlakozó TV/FM átmenő, 4dB, keret nélkül alumínium | Schneider | SDN3301860 | db | 1 | 7295
6624201938 | Sedna Antennacsatlakozó TV/FM átmenő, 4dB, keret nélkül fehér | Schneider | SDN3301821 | db | 1 | 6823
6624201939 | Sedna Antennacsatlakozó TV/FM átmenő, 4dB, keret nélkül krém | Schneider | SDN3301823 | db | 1 | 6823
6624201941 | Sedna Antennacsatlakozó TV/FM átmenő, 4dB, keret nélkül titánium | Schneider | SDN3301868 | db | 1 | 7295
6624201932 | Sedna Antennacsatlakozó TV/FM átmenő, 8dB, keret nélkül alumínium | Schneider | SDN3301360 | db | 1 | 7295
6624201930 | Sedna Antennacsatlakozó TV/FM átmenő, 8dB, keret nélkül fehér | Schneider | SDN3301321 | db | 1 | 6823
6624201931 | Sedna Antennacsatlakozó TV/FM átmenő, 8dB, keret nélkül krém | Schneider | SDN3301323 | db | 1 | 6823
6624201933 | Sedna Antennacsatlakozó TV/FM átmenő, 8dB, keret nélkül titánium | Schneider | SDN3301368 | db | 1 | 7295
6624201936 | Sedna Antennacsatlakozó TV/FM végzáró, 1dB, keret nélkül alumínium | Schneider | SDN3301660 | db | 1 | 7295
6624201934 | Sedna Antennacsatlakozó TV/FM végzáró, 1dB, keret nélkül fehér | Schneider | SDN3301621 | db | 1 | 6823
6624201935 | Sedna Antennacsatlakozó TV/FM végzáró, 1dB, keret nélkül krém | Schneider | SDN3301623 | db | 1 | 6823
6624201937 | Sedna Antennacsatlakozó TV/FM végzáró, 1dB, keret nélkül titánium | Schneider | SDN3301668 | db | 1 | 7295
6624201964 | Sedna Antennacsatlakozó TV/R/SAT átmenő, 4dB, keret nélkül alumínium | Schneider | SDN3501460 | db | 1 | 8170
6624201962 | Sedna Antennacsatlakozó TV/R/SAT átmenő, 4dB, keret nélkül fehér | Schneider | SDN3501421 | db | 1 | 7690
6624201963 | Sedna Antennacsatlakozó TV/R/SAT átmenő, 4dB, keret nélkül krém | Schneider | SDN3501423 | db | 1 | 7690
6624201965 | Sedna Antennacsatlakozó TV/R/SAT átmenő, 4dB, keret nélkül titánium | Schneider | SDN3501468 | db | 1 | 8170
6624201956 | Sedna Antennacsatlakozó TV/R/SAT átmenő, 8dB, keret nélkül alumínium | Schneider | SDN3501260 | db | 1 | 8170
6624201954 | Sedna Antennacsatlakozó TV/R/SAT átmenő, 8dB, keret nélkül fehér | Schneider | SDN3501221 | db | 1 | 7690
6624201955 | Sedna Antennacsatlakozó TV/R/SAT átmenő, 8dB, keret nélkül krém | Schneider | SDN3501223 | db | 1 | 7690
6624201957 | Sedna Antennacsatlakozó TV/R/SAT átmenő, 8dB, keret nélkül titánium | Schneider | SDN3501268 | db | 1 | 8170
6624201960 | Sedna antennacsatlakozó TV/R/SAT végzáró, 1dB, keret nélkül alumínium | Schneider | SDN3501360 | db | 1 | 8170
6624201958 | Sedna antennacsatlakozó TV/R/SAT végzáró, 1dB, keret nélkül fehér | Schneider | SDN3501321 | db | 1 | 7690
6624201959 | Sedna antennacsatlakozó TV/R/SAT végzáró, 1dB, keret nélkül krém | Schneider | SDN3501323 | db | 1 | 7690
6624201961 | Sedna antennacsatlakozó TV/R/SAT végzáró, 1dB, keret nélkül titánium | Schneider | SDN3501368 | db | 1 | 8170
6624201952 | Sedna Antennacsatlakozó TV/SAT átmenő, 4dB, keret nélkül alumínium | Schneider | SDN3401960 | db | 1 | 6962
6624201950 | Sedna Antennacsatlakozó TV/SAT átmenő, 4dB, keret nélkül fehér | Schneider | SDN3401921 | db | 1 | 6566
6624201951 | Sedna Antennacsatlakozó TV/SAT átmenő, 4dB, keret nélkül krém | Schneider | SDN3401923 | db | 1 | 6566
6624201953 | Sedna Antennacsatlakozó TV/SAT átmenő, 4dB, keret nélkül titánium | Schneider | SDN3401968 | db | 1 | 6962
6624201944 | Sedna Antennacsatlakozó TV/SAT átmenő, 8dB, keret nélkül alumínium | Schneider | SDN3401260 | db | 1 | 6676
6624201942 | Sedna Antennacsatlakozó TV/SAT átmenő, 8dB, keret nélkül fehér | Schneider | SDN3401221 | db | 1 | 6181
6624201943 | Sedna Antennacsatlakozó TV/SAT átmenő, 8dB, keret nélkül krém | Schneider | SDN3401223 | db | 1 | 6181
6624201945 | Sedna Antennacsatlakozó TV/SAT átmenő, 8dB, keret nélkül titánium | Schneider | SDN3401268 | db | 1 | 6676
6624201948 | Sedna Antennacsatlakozó TV/SAT végzáró, 1dB, keret nélkül alumínium | Schneider | SDN3401660 | db | 1 | 6962
6624201946 | Sedna Antennacsatlakozó TV/SAT végzáró, 1dB, keret nélkül fehér | Schneider | SDN3401621 | db | 1 | 6566
6624201947 | Sedna Antennacsatlakozó TV/SAT végzáró, 1dB, keret nélkül krém | Schneider | SDN3401623 | db | 1 | 6566
6624201949 | Sedna Antennacsatlakozó TV/SAT végzáró, 1dB, keret nélkül titánium | Schneider | SDN3401668 | db | 1 | 6962
6620000438 | SEDNA Billentyű, dupla, ellenőrzőfényes, fehér | Schneider | SDN03R1121 | db | 1 | 4934
6620000437 | SEDNA Billentyű, dupla, fehér | Schneider | SDN03R0121 | db | 1 | 1451
6620000436 | SEDNA Billentyű, dupla, jelzőfényes, fehér | Schneider | SDN03L0121 | db | 1 | 4934
6620000432 | SEDNA Billentyű, egyes, fehér | Schneider | SDN01R0121 | db | 1 | 1087
6620000442 | SEDNA Billentyű, egyes, jelzőfényes, fehér | Schneider | SDN14R0121 | db | 1 | 2179
6620000440 | SEDNA Billentyű, redőnyvezérlőkhöz, fehér | Schneider | SDN13R0121 | db | 1 | 1451
6624201922 | Sedna Csapófedeles csatlakozóaljzat gyermekvédelemmel, védőföldeléssel, 16A, keret nélkül alumínium | Schneider | SDN3100160 | db | 1 | 3913
6624201920 | Sedna Csapófedeles csatlakozóaljzat gyermekvédelemmel, védőföldeléssel, 16A, keret nélkül fehér | Schneider | SDN3100121 | db | 1 | 3426
6624201921 | Sedna Csapófedeles csatlakozóaljzat gyermekvédelemmel, védőföldeléssel, 16A, keret nélkül krém | Schneider | SDN3100123 | db | 1 | 3426
6624201923 | Sedna Csapófedeles csatlakozóaljzat gyermekvédelemmel, védőföldeléssel, 16A, keret nélkül titánium | Schneider | SDN3100168 | db | 1 | 3913
6624206252 | Sedna Csatlakozó aljzat | Schneider | SDN2800323 | db | 1 | 5153
6624206250 | Sedna Csatlakozó aljzat | Schneider | SDN2800123 | db | 1 | 2668
6624201924 | Sedna Csatlakozóaljzat biztonsági zsaluval, védőföldeléssel, 16A, IP44, keret nélkül fehér | Schneider | SDN3100321 | db | 1 | 4001
6624201925 | Sedna Csatlakozóaljzat gyermekvédelemmel, védőföldeléssel, 16A, IP44, keret nélkül krém | Schneider | SDN3100323 | db | 1 | 4001
6624201912 | Sedna Csatlakozóaljzat gyermekvédelemmel, védőföldeléssel, 16A, keret nélkül alumínium | Schneider | SDN3000160 | db | 1 | 2595
6624201910 | Sedna Csatlakozóaljzat gyermekvédelemmel, védőföldeléssel, 16A, keret nélkül fehér | Schneider | SDN3000121 | db | 1 | 2121
6624203646 | Sedna Csatlakozóaljzat gyermekvédelemmel, védőföldeléssel, 16A, keret nélkül grafit | Schneider | SDN3000170 | db | 1 | 2595
6624201911 | Sedna Csatlakozóaljzat gyermekvédelemmel, védőföldeléssel, 16A, keret nélkül krém | Schneider | SDN3000123 | db | 1 | 2121
6624201914 | Sedna Csatlakozóaljzat gyermekvédelemmel, védőföldeléssel, 16A, keret nélkül piros | Schneider | SDN3000341 | db | 1 | 3847
6624201913 | Sedna Csatlakozóaljzat gyermekvédelemmel, védőföldeléssel, 16A, keret nélkül titánium | Schneider | SDN3000168 | db | 1 | 2595
6624203645 | Sedna Csillárkapcsoló kapcsoló, 10AX, keret nélkül grafit | Schneider | SDN0300170 | db | 1 | 3847
6621082188 | Sedna Csillárkapcsoló, 10AX, IP44, keret nélkül alumínium | Schneider | SDN0300460 | db | 1 | 4484
6624201786 | Sedna Csillárkapcsoló, 10AX, IP44, keret nélkül fehér | Schneider | SDN0300421 | db | 1 | 4001
6624201787 | Sedna Csillárkapcsoló, 10AX, IP44, keret nélkül krém | Schneider | SDN0300423 | db | 1 | 4001
6621082189 | Sedna Csillárkapcsoló, 10AX, IP44, keret nélkül titán | Schneider | SDN0300468 | db | 1 | 4484
6624201780 | Sedna Csillárkapcsoló, 10AX, keret nélkül alumínium | Schneider | SDN0300160 | db | 1 | 3847
6624201778 | Sedna Csillárkapcsoló, 10AX, keret nélkül fehér | Schneider | SDN0300121 | db | 1 | 3368
6624201779 | Sedna Csillárkapcsoló, 10AX, keret nélkül krém | Schneider | SDN0300123 | db | 1 | 3368
6624201781 | Sedna Csillárkapcsoló, 10AX, keret nélkül titánium | Schneider | SDN0300168 | db | 1 | 3847
6624201784 | Sedna Csillárkapcsoló, jelzőfényes,10AX, keret nélkül alumínium | Schneider | SDN0300360 | db | 1 | 6707
6624201782 | Sedna Csillárkapcsoló, jelzőfényes,10AX, keret nélkül fehér | Schneider | SDN0300321 | db | 1 | 6233
6624201783 | Sedna Csillárkapcsoló, jelzőfényes,10AX, keret nélkül krém | Schneider | SDN0300323 | db | 1 | 6233
6624201785 | Sedna Csillárkapcsoló, jelzőfényes,10AX, keret nélkül titánium | Schneider | SDN0300368 | db | 1 | 6707
6624206154 | Sedna Csillárkapcsoló, kék jelzőfénnyel, 10AX, bézs | Schneider | SDN0300347 | db | 1 | 6233
6624206155 | Sedna Csillárkapcsoló, kék jelzőfénnyel, 10AX, grafit | Schneider | SDN0300370 | db | 1 | 6707
6624206153 | Sedna Csillárkapcsoló, rugós bekötés, 10AX (105), bézs | Schneider | SDN0300147 | db | 1 | 3368
6624206156 | Sedna Csillárkapcsoló, rugós bekötés, 10AX, IP44, bézs | Schneider | SDN0300447 | db | 1 | 4001
6624206157 | Sedna Csillárkapcsoló, rugós bekötés, 10AX, IP44, grafit | Schneider | SDN0300470 | db | 1 | 4484
6627918741 | SEDNA DESIGN Egyes keret, alumínium | Schneider | SDD313801 | db | 1 | 1075
6627918747 | SEDNA DESIGN Egyes keret, antracit | Schneider | SDD314801 | db | 1 | 1075
6627918735 | SEDNA DESIGN Egyes keret, bézs | Schneider | SDD312801 | db | 1 | 542
6627918729 | SEDNA DESIGN Egyes keret, fehér | Schneider | SDD311801 | db | 1 | 542
6627918743 | SEDNA DESIGN Hármas keret, univerzális, alumínium | Schneider | SDD313803 | db | 1 | 2597
6627918749 | SEDNA DESIGN Hármas keret, univerzális, antracit | Schneider | SDD314803 | db | 1 | 2597
6627918737 | SEDNA DESIGN Hármas keret, univerzális, bézs | Schneider | SDD312803 | db | 1 | 1337
6627918731 | SEDNA DESIGN Hármas keret, univerzális, fehér | Schneider | SDD311803 | db | 1 | 1337
6627918742 | SEDNA DESIGN Kettes keret, univerzális, alumínium | Schneider | SDD313802 | db | 1 | 1916
6627918748 | SEDNA DESIGN Kettes keret, univerzális, antracit | Schneider | SDD314802 | db | 1 | 1916
6627918736 | SEDNA DESIGN Kettes keret, univerzális, bézs | Schneider | SDD312802 | db | 1 | 995
6627918730 | SEDNA DESIGN Kettes keret, univerzális, fehér | Schneider | SDD311802 | db | 1 | 995
6627918744 | SEDNA DESIGN Négyes keret, univerzális, alumínium | Schneider | SDD313804 | db | 1 | 4362
6627918750 | SEDNA DESIGN Négyes keret, univerzális, antracit | Schneider | SDD314804 | db | 1 | 4362
6627918738 | SEDNA DESIGN Négyes keret, univerzális, bézs | Schneider | SDD312804 | db | 1 | 2225
6627918732 | SEDNA DESIGN Négyes keret, univerzális, fehér | Schneider | SDD311804 | db | 1 | 2225
6627918745 | SEDNA DESIGN Ötös keret, univerzális, alumínium | Schneider | SDD313805 | db | 1 | 5282
6627918751 | SEDNA DESIGN Ötös keret, univerzális, antracit | Schneider | SDD314805 | db | 1 | 5282
6627918739 | SEDNA DESIGN Ötös keret, univerzális, bézs | Schneider | SDD312805 | db | 1 | 2821
6627918733 | SEDNA DESIGN Ötös keret, univerzális, fehér | Schneider | SDD311805 | db | 1 | 2821
6627915878 | SEDNA Dupla USB töltő, 2.1A, alumínium | Schneider | SDN2710260 | db | 1 | 19220
6627915877 | SEDNA Dupla USB töltő, 2.1A, bézs | Schneider | SDN2710247 | db | 1 | 18820
6627915875 | SEDNA Dupla USB töltő, 2.1A, fehér | Schneider | SDN2710221 | db | 1 | 18820
6627915880 | SEDNA Dupla USB töltő, 2.1A, grafit | Schneider | SDN2710270 | db | 1 | 19220
6627915876 | SEDNA Dupla USB töltő, 2.1A, krém | Schneider | SDN2710223 | db | 1 | 18820
6627915879 | SEDNA Dupla USB töltő, 2.1A, titánium | Schneider | SDN2710268 | db | 1 | 19220
6620000449 | SEDNA Dupla USB töltő, 2.4A, A+C, alumínium | Schneider | SDN2720260 | db | 1 | 27953
6620000448 | SEDNA Dupla USB töltő, 2.4A, A+C, bézs | Schneider | SDN2720247 | db | 1 | 27479
6620000446 | SEDNA Dupla USB töltő, 2.4A, A+C, fehér | Schneider | SDN2720221 | db | 1 | 27479
6620000451 | SEDNA Dupla USB töltő, 2.4A, A+C, grafit | Schneider | SDN2720270 | db | 1 | 27953
6620000447 | SEDNA Dupla USB töltő, 2.4A, A+C, krém | Schneider | SDN2720223 | db | 1 | 27479
6620000450 | SEDNA Dupla USB töltő, 2.4A, A+C, titánium | Schneider | SDN2720268 | db | 1 | 27953
6624201984 | Sedna Egyes adatkommunikációs aljzat, RJ45 cat.5e STP, keret nélkül alumínium | Schneider | SDN4500160 | db | 1 | 8376
6624201982 | Sedna Egyes adatkommunikációs aljzat, RJ45 cat.5e STP, keret nélkül fehér | Schneider | SDN4500121 | db | 1 | 7901
6624201983 | Sedna Egyes adatkommunikációs aljzat, RJ45 cat.5e STP, keret nélkül krém | Schneider | SDN4500123 | db | 1 | 7901
6624201985 | Sedna Egyes adatkommunikációs aljzat, RJ45 cat.5e STP, keret nélkül titánium | Schneider | SDN4500168 | db | 1 | 8376
6624201976 | Sedna Egyes adatkommunikációs aljzat, RJ45 cat.5e UTP, keret nélkül alumínium | Schneider | SDN4300160 | db | 1 | 5359
6624201974 | Sedna Egyes adatkommunikációs aljzat, RJ45 cat.5e UTP, keret nélkül fehér | Schneider | SDN4300121 | db | 1 | 4869
6624201975 | Sedna Egyes adatkommunikációs aljzat, RJ45 cat.5e UTP, keret nélkül krém | Schneider | SDN4300123 | db | 1 | 4869
6624201977 | Sedna Egyes adatkommunikációs aljzat, RJ45 cat.5e UTP, keret nélkül titánium | Schneider | SDN4300168 | db | 1 | 5359
6624202000 | Sedna Egyes adatkommunikációs aljzat, RJ45 cat.6 STP, keret nélkül alumínium | Schneider | SDN4900160 | db | 1 | 10541
6624201998 | Sedna Egyes adatkommunikációs aljzat, RJ45 cat.6 STP, keret nélkül fehér | Schneider | SDN4900121 | db | 1 | 10066
6624201999 | Sedna Egyes adatkommunikációs aljzat, RJ45 cat.6 STP, keret nélkül krém | Schneider | SDN4900123 | db | 1 | 10066
6624201992 | Sedna Egyes adatkommunikációs aljzat, RJ45 cat.6 UTP, keret nélkül alumínium | Schneider | SDN4700160 | db | 1 | 7157
6624201990 | Sedna Egyes adatkommunikációs aljzat, RJ45 cat.6 UTP, keret nélkül fehér | Schneider | SDN4700121 | db | 1 | 6676
6624201991 | Sedna Egyes adatkommunikációs aljzat, RJ45 cat.6 UTP, keret nélkül krém | Schneider | SDN4700123 | db | 1 | 6676
6624201993 | Sedna Egyes adatkommunikációs aljzat, RJ45 cat.6 UTP, keret nélkül titánium | Schneider | SDN4700168 | db | 1 | 7157
6624202034 | Sedna Egyes keret alumínium | Schneider | SDN5800160 | db | 1 | 1143
6624202030 | Sedna Egyes keret fehér | Schneider | SDN5800121 | db | 1 | 575
6624202031 | Sedna Egyes keret krém | Schneider | SDN5800123 | db | 1 | 575
6624202033 | Sedna Egyes keret piros | Schneider | SDN5800141 | db | 1 | 962
6624202032 | Sedna Egyes keret szürke | Schneider | SDN5800133 | db | 1 | 962
6624202035 | Sedna Egyes keret titánium | Schneider | SDN5800168 | db | 1 | 1143
6624206362 | Sedna Egyes keret, bézs | Schneider | SDN5800147 | db | 1 | 575
6624203648 | Sedna Egyes keret, grafit | Schneider | SDN5800170 | db | 1 | 1143
6627915908 | SEDNA Egyes keret, IP44, alumínium | Schneider | SDN5810560 | db | 1 | 2316
6627915907 | SEDNA Egyes keret, IP44, bézs | Schneider | SDN5810547 | db | 1 | 1888
6627915905 | SEDNA Egyes keret, IP44, fehér | Schneider | SDN5810521 | db | 1 | 1888
6627915910 | SEDNA Egyes keret, IP44, grafit | Schneider | SDN5810570 | db | 1 | 2316
6627915906 | SEDNA Egyes keret, IP44, krém | Schneider | SDN5810523 | db | 1 | 1888
6627915909 | SEDNA Egyes keret, IP44, titánium | Schneider | SDN5810568 | db | 1 | 2316
6624202103 | Sedna Egyes kiemelőkeret alumínium | Schneider | SDN6100160 | db | 1 | 3746
6624202101 | Sedna Egyes kiemelőkeret fehér | Schneider | SDN6100121 | db | 1 | 2165
6624202102 | Sedna Egyes kiemelőkeret krém | Schneider | SDN6100123 | db | 1 | 2165
6624202104 | Sedna Egyes kiemelőkeret titánium | Schneider | SDN6100168 | db | 1 | 3746
6624206383 | Sedna Egyes kiemelőkeret, bézs | Schneider | SDN6100147 | db | 1 | 2165
6624206384 | Sedna Egyes kiemelőkeret, grafit | Schneider | SDN6100170 | db | 1 | 3746
6624201968 | Sedna Egyes telekommunikációs aljzat, RJ11, keret nélkül alumínium | Schneider | SDN4101160 | db | 1 | 4731
6624201966 | Sedna Egyes telekommunikációs aljzat, RJ11, keret nélkül fehér | Schneider | SDN4101121 | db | 1 | 4250
6624201967 | Sedna Egyes telekommunikációs aljzat, RJ11, keret nélkül krém | Schneider | SDN4101123 | db | 1 | 4250
6624201969 | Sedna Egyes telekommunikációs aljzat, RJ11, keret nélkül titánium | Schneider | SDN4101168 | db | 1 | 4731
6624206196 | Sedna Egypólusú húzózsinóros nyomó, 10A, fehér | Schneider | SDN1200121 | db | 1 | 7121
6624206197 | Sedna Egypólusú húzózsinóros nyomó, 10A, krém | Schneider | SDN1200123 | db | 1 | 7121
6621082183 | Sedna Egypólusú kapcsoló , 10AX, IP44, keret nélkül alumínium | Schneider | SDN0100360 | db | 1 | 4576
6624201760 | Sedna Egypólusú kapcsoló , 10AX, IP44, keret nélkül krém | Schneider | SDN0100323 | db | 1 | 4096
6621082184 | Sedna Egypólusú kapcsoló , 10AX, IP44, keret nélkül titán | Schneider | SDN0100368 | db | 1 | 4576
6624201759 | Sedna Egypólusú kapcsoló fehér, 10AX, IP44, keret nélkül fehér | Schneider | SDN0100321 | db | 1 | 4096
6624201846 | Sedna Egypólusú kapcsoló fehér, jelzőfényes 10AX, keret nélkül fehér | Schneider | SDN1400121 | db | 1 | 3847
6624201794 | Sedna Egypólusú kapcsoló funkciójelző-fénnyel, 10AX, keret nélkül alumínium | Schneider | SDN0400360 | db | 1 | 4339
6624201793 | Sedna Egypólusú kapcsoló funkciójelző-fénnyel, 10AX, keret nélkül krém | Schneider | SDN0400323 | db | 1 | 3847
6624201795 | Sedna Egypólusú kapcsoló funkciójelző-fénnyel, 10AX, keret nélkül titánium | Schneider | SDN0400368 | db | 1 | 4339
6624201792 | Sedna Egypólusú kapcsoló, 10AX funkciójelző-fénnyel, keret nélkül fehér | Schneider | SDN0400321 | db | 1 | 3847
6624201757 | Sedna Egypólusú kapcsoló, 10AX, keret nélkül alumínium | Schneider | SDN0100160 | db | 1 | 2668
6624201755 | Sedna Egypólusú kapcsoló, 10AX, keret nélkül fehér | Schneider | SDN0100121 | db | 1 | 2202
6624203644 | Sedna Egypólusú kapcsoló, 10AX, keret nélkül grafit | Schneider | SDN0100170 | db | 1 | 2668
6624201756 | Sedna Egypólusú kapcsoló, 10AX, keret nélkül krém | Schneider | SDN0100123 | db | 1 | 2202
6624201758 | Sedna Egypólusú kapcsoló, 10AX, keret nélkül titánium | Schneider | SDN0100168 | db | 1 | 2668
6624201848 | Sedna Egypólusú kapcsoló, jelzőfényes 10AX, keret nélkül alumínium | Schneider | SDN1400160 | db | 1 | 4339
6624201847 | Sedna Egypólusú kapcsoló, jelzőfényes 10AX, keret nélkül krém | Schneider | SDN1400123 | db | 1 | 3847
6624201849 | Sedna Egypólusú kapcsoló, jelzőfényes 10AX, keret nélkül titánium | Schneider | SDN1400168 | db | 1 | 4339
6624206206 | Sedna Egypólusú kapcsoló, kék jelzőfénnyel, 10AX, bézs | Schneider | SDN1400147 | db | 1 | 3847
6624206207 | Sedna Egypólusú kapcsoló, kék jelzőfénnyel, 10AX, grafit | Schneider | SDN1400170 | db | 1 | 4339
6624206160 | Sedna Egypólusú kapcsoló, piros ellenőrzőfénnyel, 10AX, bézs | Schneider | SDN0400347 | db | 1 | 3847
6624206161 | Sedna Egypólusú kapcsoló, piros ellenőrzőfénnyel, 10AX, grafit | Schneider | SDN0400370 | db | 1 | 4339
6624206141 | Sedna Egypólusú kapcsoló, rugós bekötés, 10AX (101), bézs | Schneider | SDN0100147 | db | 1 | 2202
6624206142 | Sedna Egypólusú kapcsoló, rugós bekötés, 10AX, IP44, bézs | Schneider | SDN0100347 | db | 1 | 4096
6624206143 | Sedna Egypólusú kapcsoló, rugós bekötés, 10AX, IP44, grafit | Schneider | SDN0100370 | db | 1 | 4576
6624206182 | Sedna Egypólusú nyomó csengőjellel, rugós bekötés, 10A, bézs | Schneider | SDN0800147 | db | 1 | 3324
6624206183 | Sedna Egypólusú nyomó csengőjellel, rugós bekötés, 10A, grafit | Schneider | SDN0800170 | db | 1 | 3719
6624206185 | Sedna Egypólusú nyomó csengőjellel, rugós bekötés, 10A, IP44, alumínium | Schneider | SDN0800360 | db | 1 | 4542
6624206184 | Sedna Egypólusú nyomó csengőjellel, rugós bekötés, 10A, IP44, bézs | Schneider | SDN0800347 | db | 1 | 4060
6624206187 | Sedna Egypólusú nyomó csengőjellel, rugós bekötés, 10A, IP44, grafit | Schneider | SDN0800370 | db | 1 | 4542
6624206186 | Sedna Egypólusú nyomó csengőjellel, rugós bekötés, 10A, IP44, titánium | Schneider | SDN0800368 | db | 1 | 4542
6624206188 | Sedna Egypólusú nyomó lámpajellel, rugós bekötés, 10A, bézs | Schneider | SDN0900147 | db | 1 | 3324
6624206189 | Sedna Egypólusú nyomó lámpajellel, rugós bekötés, 10A, grafit | Schneider | SDN0900170 | db | 1 | 3719
6624206191 | SEDNA Egypólusú nyomó lámpajellel, rugós bekötés, 10A, IP44, alumínium | Schneider | SDN0900360 | db | 1 | 5190
6624206190 | Sedna Egypólusú nyomó lámpajellel, rugós bekötés, 10A, IP44, bézs | Schneider | SDN0900347 | db | 1 | 4731
6624206193 | Sedna Egypólusú nyomó lámpajellel, rugós bekötés, 10A, IP44, grafit | Schneider | SDN0900370 | db | 1 | 5190
6624206192 | Sedna Egypólusú nyomó lámpajellel, rugós bekötés, 10A, IP44, titánium | Schneider | SDN0900368 | db | 1 | 5190
6624206216 | Sedna Egypólusú nyomó, kék jelzőfénnyel, cimketartóval, rugós bekötés, 10A, bézs | Schneider | SDN1600347 | db | 1 | 5743
6624206217 | Sedna Egypólusú nyomó, kék jelzőfénnyel, cimketartóval, rugós bekötés, 10A, grafit | Schneider | SDN1600370 | db | 1 | 6139
6624206223 | Sedna Egypólusú nyomó, kék jelzőfénnyel, cimketartóval, rugós bekötés, 10A, grafit | Schneider | SDN1700470 | db | 1 | 6640
6624206220 | Sedna Egypólusú nyomó, kék jelzőfénnyel, csengőjellel, rugós bekötés, 10A, bézs | Schneider | SDN1700147 | db | 1 | 4250
6624206218 | Sedna Egypólusú nyomó, kék jelzőfénnyel, csengőjellel, rugós bekötés, 10A, bézs | Schneider | SDN1600447 | db | 1 | 4856
6624206221 | Sedna Egypólusú nyomó, kék jelzőfénnyel, csengőjellel, rugós bekötés, 10A, grafit | Schneider | SDN1700170 | db | 1 | 4731
6624206219 | Sedna Egypólusú nyomó, kék jelzőfénnyel, csengőjellel, rugós bekötés, 10A, grafit | Schneider | SDN1600470 | db | 1 | 5248
6624206224 | Sedna Egypólusú nyomó, kék jelzőfénnyel, lámpajellel, rugós bekötés, 10A, bézs | Schneider | SDN1800147 | db | 1 | 4856
6624206225 | Sedna Egypólusú nyomó, kék jelzőfénnyel, lámpajellel, rugós bekötés, 10A, grafit | Schneider | SDN1800170 | db | 1 | 5248
6624206214 | Sedna Egypólusú nyomó, kék jelzőfénnyel, rugós bekötés, 10A, bézs | Schneider | SDN1600147 | db | 1 | 4250
6624206215 | Sedna Egypólusú nyomó, kék jelzőfénnyel, rugós bekötés, 10A, grafit | Schneider | SDN1600170 | db | 1 | 4731
6624206180 | Sedna Egypólusú nyomó, rugós bekötés, 10A, bézs | Schneider | SDN0700147 | db | 1 | 3324
6624206181 | Sedna Egypólusú nyomó, rugós bekötés, 10A, grafit | Schneider | SDN0700170 | db | 1 | 3719
6624201826 | Sedna Egypólusú nyomógomb csengő jel, 10AX, IP44, keret nélkül fehér | Schneider | SDN0800321 | db | 1 | 4060
6624201827 | Sedna Egypólusú nyomógomb csengő jel, 10AX, IP44, keret nélkül krém | Schneider | SDN0800323 | db | 1 | 4060
6624201824 | Sedna Egypólusú nyomógomb csengő jel, 10AX, keret nélkül alumínium | Schneider | SDN0800160 | db | 1 | 3719
6624201822 | Sedna Egypólusú nyomógomb csengő jel, 10AX, keret nélkül fehér | Schneider | SDN0800121 | db | 1 | 3324
6624201823 | Sedna Egypólusú nyomógomb csengő jel, 10AX, keret nélkül krém | Schneider | SDN0800123 | db | 1 | 3324
6624201825 | Sedna Egypólusú nyomógomb csengő jel, 10AX, keret nélkül titánium | Schneider | SDN0800168 | db | 1 | 3719
6624201860 | Sedna Egypólusú nyomógomb jelzőfényes, 10AX, keret nélkül alumínium | Schneider | SDN1600160 | db | 1 | 4731
6624201858 | Sedna Egypólusú nyomógomb jelzőfényes, 10AX, keret nélkül fehér | Schneider | SDN1600121 | db | 1 | 4250
6624201859 | Sedna Egypólusú nyomógomb jelzőfényes, 10AX, keret nélkül krém | Schneider | SDN1600123 | db | 1 | 4250
6624201861 | Sedna Egypólusú nyomógomb jelzőfényes, 10AX, keret nélkül titánium | Schneider | SDN1600168 | db | 1 | 4731
6624201872 | Sedna Egypólusú nyomógomb jelzőfényes, csengő jel, 10AX 12V, keret nélkül alumínium | Schneider | SDN1700160 | db | 1 | 4731
6624201870 | Sedna Egypólusú nyomógomb jelzőfényes, csengő jel, 10AX 12V, keret nélkül fehér | Schneider | SDN1700121 | db | 1 | 4250
6624201871 | Sedna Egypólusú nyomógomb jelzőfényes, csengő jel, 10AX 12V, keret nélkül krém | Schneider | SDN1700123 | db | 1 | 4250
6624201873 | Sedna Egypólusú nyomógomb jelzőfényes, csengő jel, 10AX 12V, keret nélkül titánium | Schneider | SDN1700168 | db | 1 | 4731
6624201868 | Sedna Egypólusú nyomógomb jelzőfényes, csengő jel, 10AX, keret nélkül alumínium | Schneider | SDN1600460 | db | 1 | 5248
6624201866 | Sedna Egypólusú nyomógomb jelzőfényes, csengő jel, 10AX, keret nélkül fehér | Schneider | SDN1600421 | db | 1 | 4856
6624201867 | Sedna Egypólusú nyomógomb jelzőfényes, csengő jel, 10AX, keret nélkül krém | Schneider | SDN1600423 | db | 1 | 4856
6624201869 | Sedna Egypólusú nyomógomb jelzőfényes, csengő jel, 10AX, keret nélkül titánium | Schneider | SDN1600468 | db | 1 | 5248
6624201876 | Sedna Egypólusú nyomógomb jelzőfényes, feliratozható, 10AX 12V, keret nélkül alumínium | Schneider | SDN1700460 | db | 1 | 6640
6624201874 | Sedna Egypólusú nyomógomb jelzőfényes, feliratozható, 10AX 12V, keret nélkül fehér | Schneider | SDN1700421 | db | 1 | 6488
6624201875 | Sedna Egypólusú nyomógomb jelzőfényes, feliratozható, 10AX 12V, keret nélkül krém | Schneider | SDN1700423 | db | 1 | 6488
6624201877 | Sedna Egypólusú nyomógomb jelzőfényes, feliratozható, 10AX 12V, keret nélkül titánium | Schneider | SDN1700468 | db | 1 | 6640
6624201864 | Sedna Egypólusú nyomógomb jelzőfényes, feliratozható, 10AX, keret nélkül alumínium | Schneider | SDN1600360 | db | 1 | 6139
6624201862 | Sedna Egypólusú nyomógomb jelzőfényes, feliratozható, 10AX, keret nélkül fehér | Schneider | SDN1600321 | db | 1 | 5743
6624201863 | Sedna Egypólusú nyomógomb jelzőfényes, feliratozható, 10AX, keret nélkül krém | Schneider | SDN1600323 | db | 1 | 5743
6624201865 | Sedna Egypólusú nyomógomb jelzőfényes, feliratozható, 10AX, keret nélkül titánium | Schneider | SDN1600368 | db | 1 | 6139
6624201880 | Sedna Egypólusú nyomógomb jelzőfényes, lámpa jel, 10AX, keret nélkül alumínium | Schneider | SDN1800160 | db | 1 | 5248
6624201878 | Sedna Egypólusú nyomógomb jelzőfényes, lámpa jel, 10AX, keret nélkül fehér | Schneider | SDN1800121 | db | 1 | 4856
6624201879 | Sedna Egypólusú nyomógomb jelzőfényes, lámpa jel, 10AX, keret nélkül krém | Schneider | SDN1800123 | db | 1 | 4856
6624201881 | Sedna Egypólusú nyomógomb jelzőfényes, lámpa jel, 10AX, keret nélkül titánium | Schneider | SDN1800168 | db | 1 | 5248
6624201832 | Sedna Egypólusú nyomógomb lámpa jel, 10AX, IP44, keret nélkül fehér | Schneider | SDN0900321 | db | 1 | 4731
6624201833 | Sedna Egypólusú nyomógomb lámpa jel, 10AX, IP44, keret nélkül krém | Schneider | SDN0900323 | db | 1 | 4731
6624201830 | Sedna Egypólusú nyomógomb lámpa jel, 10AX, keret nélkül alumínium | Schneider | SDN0900160 | db | 1 | 3719
6624201828 | Sedna Egypólusú nyomógomb lámpa jel, 10AX, keret nélkül fehér | Schneider | SDN0900121 | db | 1 | 3324
6624201829 | Sedna Egypólusú nyomógomb lámpa jel, 10AX, keret nélkül krém | Schneider | SDN0900123 | db | 1 | 3324
6624201831 | Sedna Egypólusú nyomógomb lámpa jel, 10AX, keret nélkül titánium | Schneider | SDN0900168 | db | 1 | 3719
6624201820 | Sedna Egypólusú nyomógomb, 10AX, keret nélkül alumínium | Schneider | SDN0700160 | db | 1 | 3719
6624201818 | Sedna Egypólusú nyomógomb, 10AX, keret nélkül fehér | Schneider | SDN0700121 | db | 1 | 3324
6624201819 | Sedna Egypólusú nyomógomb, 10AX, keret nélkül krém | Schneider | SDN0700123 | db | 1 | 3324
6624201821 | Sedna Egypólusú nyomógomb, 10AX, keret nélkül titánium | Schneider | SDN0700168 | db | 1 | 3719
6624202088 | Sedna Éjjeli világítás, 250V~ 3W, keret nélkül | Schneider | SDN5900123 | db | 1 | 16181
6627918789 | SEDNA ELEMENTS Egyes keret, cement | Schneider | SDD390801 | db | 1 | 4081
6627918762 | SEDNA ELEMENTS Egyes keret, füstkvarc | Schneider | SDD362801 | db | 1 | 4081
6627918757 | SEDNA ELEMENTS Egyes keret, kristályfekete | Schneider | SDD361801 | db | 1 | 4081
6627918778 | SEDNA ELEMENTS Egyes keret, nyír | Schneider | SDD380801 | db | 1 | 4081
6627918752 | SEDNA ELEMENTS Egyes keret, opál | Schneider | SDD360801 | db | 1 | 4081
6627918794 | SEDNA ELEMENTS Egyes keret, pala | Schneider | SDD391801 | db | 1 | 4081
6627918791 | SEDNA ELEMENTS Hármas keret, univerzális, cement | Schneider | SDD390803 | db | 1 | 7270
6627918764 | SEDNA ELEMENTS Hármas keret, univerzális, füstkvarc | Schneider | SDD362803 | db | 1 | 7270
6627918759 | SEDNA ELEMENTS Hármas keret, univerzális, kristályfekete | Schneider | SDD361803 | db | 1 | 7270
6627918780 | SEDNA ELEMENTS Hármas keret, univerzális, nyír | Schneider | SDD380803 | db | 1 | 7270
6627918754 | SEDNA ELEMENTS Hármas keret, univerzális, opál | Schneider | SDD360803 | db | 1 | 7270
6627918796 | SEDNA ELEMENTS Hármas keret, univerzális, pala | Schneider | SDD391803 | db | 1 | 7270
6627918790 | SEDNA ELEMENTS Kettes keret, univerzális, cement | Schneider | SDD390802 | db | 1 | 5787
6627918763 | SEDNA ELEMENTS Kettes keret, univerzális, füstkvarc | Schneider | SDD362802 | db | 1 | 5787
6627918758 | SEDNA ELEMENTS Kettes keret, univerzális, kristályfekete | Schneider | SDD361802 | db | 1 | 5787
6627918779 | SEDNA ELEMENTS Kettes keret, univerzális, nyír | Schneider | SDD380802 | db | 1 | 5787
6627918753 | SEDNA ELEMENTS Kettes keret, univerzális, opál | Schneider | SDD360802 | db | 1 | 5787
6627918795 | SEDNA ELEMENTS Kettes keret, univerzális, pala | Schneider | SDD391802 | db | 1 | 5787
6627918792 | SEDNA ELEMENTS Négyes keret, univerzális, cement | Schneider | SDD390804 | db | 1 | 8754
6627918765 | SEDNA ELEMENTS Négyes keret, univerzális, füstkvarc | Schneider | SDD362804 | db | 1 | 8754
6627918760 | SEDNA ELEMENTS Négyes keret, univerzális, kristályfekete | Schneider | SDD361804 | db | 1 | 8754
6627918781 | SEDNA ELEMENTS Négyes keret, univerzális, nyír | Schneider | SDD380804 | db | 1 | 8754
6627918755 | SEDNA ELEMENTS Négyes keret, univerzális, opál | Schneider | SDD360804 | db | 1 | 8754
6627918797 | SEDNA ELEMENTS Négyes keret, univerzális, pala | Schneider | SDD391804 | db | 1 | 8754
6627918793 | SEDNA ELEMENTS Ötös keret, univerzális, cement | Schneider | SDD390805 | db | 1 | 10237
6627918766 | SEDNA ELEMENTS Ötös keret, univerzális, füstkvarc | Schneider | SDD362805 | db | 1 | 10237
6627918761 | SEDNA ELEMENTS Ötös keret, univerzális, kristályfekete | Schneider | SDD361805 | db | 1 | 10237
6627918782 | SEDNA ELEMENTS Ötös keret, univerzális, nyír | Schneider | SDD380805 | db | 1 | 10237
6627918756 | SEDNA ELEMENTS Ötös keret, univerzális, opál | Schneider | SDD360805 | db | 1 | 10237
6627918798 | SEDNA ELEMENTS Ötös keret, univerzális, pala | Schneider | SDD391805 | db | 1 | 10237
6624201896 | Sedna Fényerőszabályzó váltó forgatógombos, rezisztív, induktív, 500VA, keret nélkül alumínium | Schneider | SDN2200560 | db | 1 | 20475
6624201894 | Sedna Fényerőszabályzó váltó forgatógombos, rezisztív, induktív, 500VA, keret nélkül fehér | Schneider | SDN2200521 | db | 1 | 20016
6624201895 | Sedna Fényerőszabályzó váltó forgatógombos, rezisztív, induktív, 500VA, keret nélkül krém | Schneider | SDN2200523 | db | 1 | 20016
6624201897 | Sedna Fényerőszabályzó váltó forgatógombos, rezisztív, induktív, 500VA, keret nélkül titánium | Schneider | SDN2200568 | db | 1 | 20475
6624206241 | Sedna Fényerőszabályzó, rezisztív/induktív, 1000VA, alumínium | Schneider | SDN2200960 | db | 1 | 38368
6624206240 | Sedna Fényerőszabályzó, rezisztív/induktív, 1000VA, bézs | Schneider | SDN2200947 | db | 1 | 37886
6624206238 | Sedna Fényerőszabályzó, rezisztív/induktív, 1000VA, fehér | Schneider | SDN2200921 | db | 1 | 37886
6624206243 | Sedna Fényerőszabályzó, rezisztív/induktív, 1000VA, grafit | Schneider | SDN2200970 | db | 1 | 38368
6624206239 | Sedna Fényerőszabályzó, rezisztív/induktív, 1000VA, krém | Schneider | SDN2200923 | db | 1 | 37886
6624206242 | Sedna Fényerőszabályzó, rezisztív/induktív, 1000VA, titánium | Schneider | SDN2200968 | db | 1 | 38368
6624206232 | Sedna Fényerőszabályzó, rezisztív/induktív,60- 500VA, váltókapcsolásba köthető, bézs | Schneider | SDN2200547 | db | 1 | 20016
6624206233 | Sedna Fényerőszabályzó, rezisztív/induktív,60- 500VA, váltókapcsolásba köthető, grafit | Schneider | SDN2200570 | db | 1 | 20475
6621082206 | Sedna francia szabványú csatlakozóaljzat, keret nélkül, fehér | Schneider | SDN2800121 | db | 1 | 2668
6620000435 | SEDNA Hármas kapcsoló, bézs | Schneider | SDN0300647 | db | 1 | 4017
6620000433 | SEDNA Hármas kapcsoló, fehér | Schneider | SDN0300621 | db | 1 | 4017
6620000434 | SEDNA Hármas kapcsoló, krém | Schneider | SDN0300623 | db | 1 | 4017
6624203657 | Sedna Hármas keret függőleges, grafit | Schneider | SDN5801370 | db | 1 | 2770
6624203651 | Sedna Hármas keret vízszintes, grafit | Schneider | SDN5800570 | db | 1 | 2770
6624202070 | Sedna Hármas keret, függőleges alumínium | Schneider | SDN5801360 | db | 1 | 2770
6624202066 | Sedna Hármas keret, függőleges fehér | Schneider | SDN5801321 | db | 1 | 1516
6624202067 | Sedna Hármas keret, függőleges krém | Schneider | SDN5801323 | db | 1 | 1516
6624202069 | Sedna Hármas keret, függőleges piros | Schneider | SDN5801341 | db | 1 | 1947
6624202068 | Sedna Hármas keret, függőleges szürke | Schneider | SDN5801333 | db | 1 | 1947
6624202071 | Sedna Hármas keret, függőleges titánium | Schneider | SDN5801368 | db | 1 | 2770
6624206368 | Sedna Hármas keret, függőleges, bézs | Schneider | SDN5801347 | db | 1 | 1516
6627915920 | SEDNA Hármas keret, IP44, alumínium | Schneider | SDN5810760 | db | 1 | 4030
6627915919 | SEDNA Hármas keret, IP44, bézs | Schneider | SDN5810747 | db | 1 | 3629
6627915917 | SEDNA Hármas keret, IP44, fehér | Schneider | SDN5810721 | db | 1 | 3629
6627915922 | SEDNA Hármas keret, IP44, grafit | Schneider | SDN5810770 | db | 1 | 4030
6627915918 | SEDNA Hármas keret, IP44, krém | Schneider | SDN5810723 | db | 1 | 3629
6627915921 | SEDNA Hármas keret, IP44, titánium | Schneider | SDN5810768 | db | 1 | 4030
6624202046 | Sedna Hármas keret, vízszintes alumínium | Schneider | SDN5800560 | db | 1 | 2770
6624202042 | Sedna Hármas keret, vízszintes fehér | Schneider | SDN5800521 | db | 1 | 1516
6624202043 | Sedna Hármas keret, vízszintes krém | Schneider | SDN5800523 | db | 1 | 1516
6624202045 | Sedna Hármas keret, vízszintes piros | Schneider | SDN5800541 | db | 1 | 1947
6624202044 | Sedna Hármas keret, vízszintes szürke | Schneider | SDN5800533 | db | 1 | 1947
6624202047 | Sedna Hármas keret, vízszintes titánium | Schneider | SDN5800568 | db | 1 | 2770
6624206364 | Sedna Hármas keret, vízszintes, bézs | Schneider | SDN5800547 | db | 1 | 1516
6624206358 | Sedna Kábelkivezető, bézs | Schneider | SDN5500147 | db | 1 | 3477
6624206359 | Sedna Kábelkivezető, grafit | Schneider | SDN5500170 | db | 1 | 3913
6624202024 | Sedna kábelkivezető, keret nélkül alumínium | Schneider | SDN5500160 | db | 1 | 3913
6624202022 | Sedna kábelkivezető, keret nélkül fehér | Schneider | SDN5500121 | db | 1 | 3477
6624202023 | Sedna kábelkivezető, keret nélkül krém | Schneider | SDN5500123 | db | 1 | 3477
6624202025 | Sedna kábelkivezető, keret nélkül titánium | Schneider | SDN5500168 | db | 1 | 3913
6624201884 | Sedna Kártyás kapcsoló, 10AX, keret nélkül alumínium | Schneider | SDN1900160 | db | 1 | 12749
6624201882 | Sedna Kártyás kapcsoló, 10AX, keret nélkül fehér | Schneider | SDN1900121 | db | 1 | 12318
6624201883 | Sedna Kártyás kapcsoló, 10AX, keret nélkül krém | Schneider | SDN1900123 | db | 1 | 12318
6624201885 | Sedna Kártyás kapcsoló, 10AX, keret nélkül titánium | Schneider | SDN1900168 | db | 1 | 12749
6624206226 | Sedna Kártyás kapcsoló, rugós bekötés, 250 V~ - 10AX, bézs | Schneider | SDN1900147 | db | 1 | 12318
6624206227 | Sedna Kártyás kapcsoló, rugós bekötés, 250 V~ - 10AX, grafit | Schneider | SDN1900170 | db | 1 | 12749
6624201812 | Sedna Keresztkapcsoló jelzőfényes, 10AX, keret nélkül alumínium | Schneider | SDN0501160 | db | 1 | 6260
6624201810 | Sedna Keresztkapcsoló jelzőfényes, 10AX, keret nélkül fehér | Schneider | SDN0501121 | db | 1 | 5839
6624201811 | Sedna Keresztkapcsoló jelzőfényes, 10AX, keret nélkül krém | Schneider | SDN0501123 | db | 1 | 5839
6624201813 | Sedna Keresztkapcsoló jelzőfényes, 10AX, keret nélkül titánium | Schneider | SDN0501168 | db | 1 | 6260
6621082196 | Sedna Keresztkapcsoló, 10AX, IP44, keret nélkül alumínium | Schneider | SDN0500360 | db | 1 | 5612
6621082194 | Sedna Keresztkapcsoló, 10AX, IP44, keret nélkül fehér | Schneider | SDN0500321 | db | 1 | 5365
6621082195 | Sedna Keresztkapcsoló, 10AX, IP44, keret nélkül krém | Schneider | SDN0500323 | db | 1 | 5365
6621082197 | Sedna Keresztkapcsoló, 10AX, IP44, keret nélkül titán | Schneider | SDN0500368 | db | 1 | 5612
6624201808 | Sedna Keresztkapcsoló, 10AX, keret nélkül alumínium | Schneider | SDN0500160 | db | 1 | 4940
6624201806 | Sedna Keresztkapcsoló, 10AX, keret nélkül fehér | Schneider | SDN0500121 | db | 1 | 4460
6624201807 | Sedna Keresztkapcsoló, 10AX, keret nélkül krém | Schneider | SDN0500123 | db | 1 | 4460
6624201809 | Sedna Keresztkapcsoló, 10AX, keret nélkül titánium | Schneider | SDN0500168 | db | 1 | 4940
6624206176 | Sedna Keresztkapcsoló, kék jelzőfénnyel, 10AX, bézs | Schneider | SDN0501147 | db | 1 | 5839
6624206177 | Sedna Keresztkapcsoló, kék jelzőfénnyel, 10AX, grafit | Schneider | SDN0501170 | db | 1 | 6260
6624206172 | Sedna Keresztkapcsoló, rugós bekötés, 10AX (107), bézs | Schneider | SDN0500147 | db | 1 | 4460
6624206173 | Sedna Keresztkapcsoló, rugós bekötés, 10AX (107), grafit | Schneider | SDN0500170 | db | 1 | 4940
6624206174 | Sedna Keresztkapcsoló, rugós bekötés, 10AX, IP44, bézs | Schneider | SDN0500347 | db | 1 | 5365
6624206175 | Sedna Keresztkapcsoló, rugós bekötés, 10AX, IP44, grafit | Schneider | SDN0500370 | db | 1 | 5612
6621082186 | Sedna kétpólusú kapcsoló fehér, 10AX, IP44, keret nélkül alumínium | Schneider | SDN0200360 | db | 1 | 5263
6624201769 | Sedna kétpólusú kapcsoló fehér, 10AX, IP44, keret nélkül fehér | Schneider | SDN0200323 | db | 1 | 4775
6624201772 | Sedna Kétpólusú kapcsoló funkciójelző-fénnyel, 10AX, keret nélkül alumínium | Schneider | SDN0201160 | db | 1 | 5839
6624201770 | Sedna Kétpólusú kapcsoló funkciójelző-fénnyel, 10AX, keret nélkül fehér | Schneider | SDN0201121 | db | 1 | 5365
6624201771 | Sedna Kétpólusú kapcsoló funkciójelző-fénnyel, 10AX, keret nélkül krém | Schneider | SDN0201123 | db | 1 | 5365
6624201773 | Sedna Kétpólusú kapcsoló funkciójelző-fénnyel, 10AX, keret nélkül titánium | Schneider | SDN0201168 | db | 1 | 5839
6624201774 | Sedna Kétpólusú kapcsoló funkciójelző-fénnyel, 16AX, keret nélkül fehér | Schneider | SDN0201221 | db | 1 | 5839
6624203647 | Sedna kétpólusú kapcsoló IP44, 10AX, grafit | Schneider | SDN0200370 | db | 1 | 5263
6621082187 | Sedna kétpólusú kapcsoló, 10AX, IP44, keret nélkül titán | Schneider | SDN0200368 | db | 1 | 5263
6624201763 | Sedna Kétpólusú kapcsoló, 10AX, keret nélkül alumínium | Schneider | SDN0200160 | db | 1 | 4192
6624201761 | Sedna Kétpólusú kapcsoló, 10AX, keret nélkül fehér | Schneider | SDN0200121 | db | 1 | 3797
6624201762 | Sedna Kétpólusú kapcsoló, 10AX, keret nélkül krém | Schneider | SDN0200123 | db | 1 | 3797
6624201764 | Sedna Kétpólusú kapcsoló, 10AX, keret nélkül titánium | Schneider | SDN0200168 | db | 1 | 4192
6624201767 | Sedna Kétpólusú kapcsoló, 16AX, keret nélkül alumínium | Schneider | SDN0200260 | db | 1 | 4869
6624201765 | Sedna Kétpólusú kapcsoló, 16AX, keret nélkül fehér | Schneider | SDN0200221 | db | 1 | 4395
6624201766 | Sedna Kétpólusú kapcsoló, 16AX, keret nélkül krém | Schneider | SDN0200223 | db | 1 | 4395
6624201768 | Sedna Kétpólusú kapcsoló, 16AX, keret nélkül titánium | Schneider | SDN0200268 | db | 1 | 4869
6624206149 | Sedna Kétpólusú kapcsoló, piros ellenőrzőfénnyel, 10AX, bézs | Schneider | SDN0201147 | db | 1 | 5365
6624206150 | Sedna Kétpólusú kapcsoló, piros ellenőrzőfénnyel, 10AX, grafit | Schneider | SDN0201170 | db | 1 | 5839
6624206151 | Sedna Kétpólusú kapcsoló, piros ellenőrzőfénnyel, 16AX, bézs | Schneider | SDN0201247 | db | 1 | 5839
6624206144 | Sedna Kétpólusú kapcsoló, rugós bekötés, 10AX (102), bézs | Schneider | SDN0200147 | db | 1 | 3797
6624206145 | Sedna Kétpólusú kapcsoló, rugós bekötés, 10AX (102), grafit | Schneider | SDN0200170 | db | 1 | 4192
6624206148 | Sedna Kétpólusú kapcsoló, rugós bekötés, 10AX, IP44, bézs | Schneider | SDN0200347 | db | 1 | 4775
6624206146 | Sedna Kétpólusú kapcsoló, rugós bekötés, 16AX, bézs | Schneider | SDN0200247 | db | 1 | 4395
6624206147 | Sedna Kétpólusú kapcsoló, rugós bekötés, 16AX, grafit | Schneider | SDN0200270 | db | 1 | 4869
6624203649 | Sedna Kettes keret függőleges, grafit | Schneider | SDN5801170 | db | 1 | 2040
6624203650 | Sedna Kettes keret vízszintes, grafit | Schneider | SDN5800370 | db | 1 | 2040
6624202064 | Sedna Kettes keret, függőleges alumínium | Schneider | SDN5801160 | db | 1 | 2040
6624202060 | Sedna Kettes keret, függőleges fehér | Schneider | SDN5801121 | db | 1 | 1078
6624202061 | Sedna Kettes keret, függőleges krém | Schneider | SDN5801123 | db | 1 | 1078
6624202063 | Sedna Kettes keret, függőleges piros | Schneider | SDN5801141 | db | 1 | 1502
6624202062 | Sedna Kettes keret, függőleges szürke | Schneider | SDN5801133 | db | 1 | 1502
6624202065 | Sedna Kettes keret, függőleges titánium | Schneider | SDN5801168 | db | 1 | 2040
6624206367 | Sedna Kettes keret, függőleges, bézs | Schneider | SDN5801147 | db | 1 | 1078
6627915914 | SEDNA Kettes keret, IP44, alumínium | Schneider | SDN5810660 | db | 1 | 2944
6627915913 | SEDNA Kettes keret, IP44, bézs | Schneider | SDN5810647 | db | 1 | 2545
6627915911 | SEDNA Kettes keret, IP44, fehér | Schneider | SDN5810621 | db | 1 | 2545
6627915916 | SEDNA Kettes keret, IP44, grafit | Schneider | SDN5810670 | db | 1 | 2944
6627915912 | SEDNA Kettes keret, IP44, krém | Schneider | SDN5810623 | db | 1 | 2545
6627915915 | SEDNA Kettes keret, IP44, titánium | Schneider | SDN5810668 | db | 1 | 2944
6624202040 | Sedna Kettes keret, vízszintes alumínium | Schneider | SDN5800360 | db | 1 | 2040
6624202036 | Sedna Kettes keret, vízszintes fehér | Schneider | SDN5800321 | db | 1 | 1078
6624202037 | Sedna Kettes keret, vízszintes krém | Schneider | SDN5800323 | db | 1 | 1078
6624202039 | Sedna Kettes keret, vízszintes piros | Schneider | SDN5800341 | db | 1 | 1502
6624202038 | Sedna Kettes keret, vízszintes szürke | Schneider | SDN5800333 | db | 1 | 1502
6624202041 | Sedna Kettes keret, vízszintes titánium | Schneider | SDN5800368 | db | 1 | 2040
6624206363 | Sedna Kettes keret, vízszintes, bézs | Schneider | SDN5800347 | db | 1 | 1078
6624201988 | Sedna Kettős adatkommunikációs aljzat, RJ45 cat.5e STP, keret nélkül alumínium | Schneider | SDN4600160 | db | 1 | 11021
6624201986 | Sedna Kettős adatkommunikációs aljzat, RJ45 cat.5e STP, keret nélkül fehér | Schneider | SDN4600121 | db | 1 | 10541
6624201987 | Sedna Kettős adatkommunikációs aljzat, RJ45 cat.5e STP, keret nélkül krém | Schneider | SDN4600123 | db | 1 | 10541
6624201989 | Sedna Kettős adatkommunikációs aljzat, RJ45 cat.5e STP, keret nélkül titánium | Schneider | SDN4600168 | db | 1 | 11021
6624201980 | Sedna Kettős adatkommunikációs aljzat, RJ45 cat.5e UTP, keret nélkül alumínium | Schneider | SDN4400160 | db | 1 | 7966
6624201978 | Sedna Kettős adatkommunikációs aljzat, RJ45 cat.5e UTP, keret nélkül fehér | Schneider | SDN4400121 | db | 1 | 7485
6624201979 | Sedna Kettős adatkommunikációs aljzat, RJ45 cat.5e UTP, keret nélkül krém | Schneider | SDN4400123 | db | 1 | 7485
6624201981 | Sedna Kettős adatkommunikációs aljzat, RJ45 cat.5e UTP, keret nélkül titánium | Schneider | SDN4400168 | db | 1 | 7966
6624202004 | Sedna Kettős adatkommunikációs aljzat, RJ45 cat.6 STP, keret nélkül alumínium | Schneider | SDN5000160 | db | 1 | 15481
6624202002 | Sedna Kettős adatkommunikációs aljzat, RJ45 cat.6 STP, keret nélkül fehér | Schneider | SDN5000121 | db | 1 | 15008
6624202003 | Sedna Kettős adatkommunikációs aljzat, RJ45 cat.6 STP, keret nélkül krém | Schneider | SDN5000123 | db | 1 | 15008
6624201996 | Sedna Kettős adatkommunikációs aljzat, RJ45 cat.6 UTP, keret nélkül alumínium | Schneider | SDN4800160 | db | 1 | 10541
6624201994 | Sedna Kettős adatkommunikációs aljzat, RJ45 cat.6 UTP, keret nélkül fehér | Schneider | SDN4800121 | db | 1 | 10066
6624201995 | Sedna Kettős adatkommunikációs aljzat, RJ45 cat.6 UTP, keret nélkül krém | Schneider | SDN4800123 | db | 1 | 10066
6624201997 | Sedna Kettős adatkommunikációs aljzat, RJ45 cat.6 UTP, keret nélkül titánium | Schneider | SDN4800168 | db | 1 | 10541
6624201918 | Sedna Kettős csatlakozóaljzat gyermekvédelemmel, védőföldeléssel, 16A alumínium | Schneider | SDN3000460 | db | 1 | 4928
6624201916 | Sedna Kettős csatlakozóaljzat gyermekvédelemmel, védőföldeléssel, 16A fehér | Schneider | SDN3000421 | db | 1 | 4446
6624201917 | Sedna Kettős csatlakozóaljzat gyermekvédelemmel, védőföldeléssel, 16A krém | Schneider | SDN3000423 | db | 1 | 4446
6624201919 | Sedna Kettős csatlakozóaljzat gyermekvédelemmel, védőföldeléssel, 16A titánium | Schneider | SDN3000468 | db | 1 | 4928
6624202020 | Sedna Kettős hangfalcsatlakozó, keret nélkül alumínium | Schneider | SDN5400160 | db | 1 | 10182
6624202018 | Sedna Kettős hangfalcsatlakozó, keret nélkül fehér | Schneider | SDN5400121 | db | 1 | 9790
6624202019 | Sedna Kettős hangfalcsatlakozó, keret nélkül krém | Schneider | SDN5400123 | db | 1 | 9790
6624202021 | Sedna Kettős hangfalcsatlakozó, keret nélkül titánium | Schneider | SDN5400168 | db | 1 | 10182
6624206356 | Sedna Kettős hangfalcsatlakozó, rugós bekötés, bézs | Schneider | SDN5400147 | db | 1 | 9790
6624206357 | Sedna Kettős hangfalcsatlakozó, rugós bekötés, grafit | Schneider | SDN5400170 | db | 1 | 10182
6624213745 | Sedna Kettős nyomó, rugós bekötés, 10A, alumínium | Schneider | SDN1100160 | db | 1 | 5123
6624213742 | Sedna Kettős nyomó, rugós bekötés, 10A, fehér | Schneider | SDN1100121 | db | 1 | 4731
6624213747 | Sedna Kettős nyomó, rugós bekötés, 10A, grafit | Schneider | SDN1100170 | db | 1 | 5123
6624213746 | Sedna Kettős nyomó, rugós bekötés, 10A, titánium | Schneider | SDN1100168 | db | 1 | 5123
6624201972 | Sedna Kettős telekommunikációs aljzat, RJ11, keret nélkül alumínium | Schneider | SDN4201160 | db | 1 | 6896
6624201970 | Sedna Kettős telekommunikációs aljzat, RJ11, keret nélkül fehér | Schneider | SDN4201121 | db | 1 | 6415
6624201971 | Sedna Kettős telekommunikációs aljzat, RJ11, keret nélkül krém | Schneider | SDN4201123 | db | 1 | 6415
6624201973 | Sedna Kettős telekommunikációs aljzat, RJ11, keret nélkül titánium | Schneider | SDN4201168 | db | 1 | 6896
6624201816 | Sedna Kettős váltókapcsoló, 10AX, keret nélkül alumínium | Schneider | SDN0600160 | db | 1 | 5839
6624201814 | Sedna Kettős váltókapcsoló, 10AX, keret nélkül fehér | Schneider | SDN0600121 | db | 1 | 5359
6624201815 | Sedna Kettős váltókapcsoló, 10AX, keret nélkül krém | Schneider | SDN0600123 | db | 1 | 5359
6624201817 | Sedna Kettős váltókapcsoló, 10AX, keret nélkül titánium | Schneider | SDN0600168 | db | 1 | 5839
6624206178 | Sedna Kettős váltókapcsoló, rugós bekötés, 10AX (106+6), bézs | Schneider | SDN0600147 | db | 1 | 5359
6624206179 | Sedna Kettős váltókapcsoló, rugós bekötés, 10AX (106+6), grafit | Schneider | SDN0600170 | db | 1 | 5839
6627915872 | SEDNA LED fényerőszabályzó, univerzális, 4-400VA,vált., alumínium | Schneider | SDN2201260 | db | 1 | 40359
6627915871 | SEDNA LED fényerőszabályzó, univerzális, 4-400VA,vált., bézs | Schneider | SDN2201247 | db | 1 | 39863
6627915869 | SEDNA LED fényerőszabályzó, univerzális, 4-400VA,vált., fehér | Schneider | SDN2201221 | db | 1 | 39863
6627915874 | SEDNA LED fényerőszabályzó, univerzális, 4-400VA,vált., grafit | Schneider | SDN2201270 | db | 1 | 40359
6627915870 | SEDNA LED fényerőszabályzó, univerzális, 4-400VA,vált., krém | Schneider | SDN2201223 | db | 1 | 39863
6627915873 | SEDNA LED fényerőszabályzó, univerzális, 4-400VA,vált., titánium | Schneider | SDN2201268 | db | 1 | 40359
6620000439 | SEDNA LED-es ellenőrzőfény | Schneider | SDN04L0121 | db | 1 | 3651
6620000441 | SEDNA LED-es jelzőfény | Schneider | SDN14L0121 | db | 1 | 3651
6620000443 | SEDNA LED-es jelzőfény, 12V | Schneider | SDN15L0121 | db | 1 | 3651
6620000444 | SEDNA LED-es jelzőfény, hotelkártya kapcsolókhoz | Schneider | SDN17L0121 | db | 1 | 3651
6620000445 | SEDNA LED-es jelzőfény, váltó- és keresztkapcsolókhoz | Schneider | SDN19L0121 | db | 1 | 3651
6624203656 | Sedna Négyes keret függőleges, grafit | Schneider | SDN5802070 | db | 1 | 4651
6624203652 | Sedna Négyes keret vízszintes, grafit | Schneider | SDN5800770 | db | 1 | 4651
6624202082 | Sedna Négyes keret, függőleges alumínium | Schneider | SDN5802060 | db | 1 | 4651
6624202078 | Sedna Négyes keret, függőleges fehér | Schneider | SDN5802021 | db | 1 | 2377
6624202079 | Sedna Négyes keret, függőleges krém | Schneider | SDN5802023 | db | 1 | 2377
6624202081 | Sedna Négyes keret, függőleges piros | Schneider | SDN5802041 | db | 1 | 2776
6624202080 | Sedna Négyes keret, függőleges szürke | Schneider | SDN5802033 | db | 1 | 2776
6624202083 | Sedna Négyes keret, függőleges titánium | Schneider | SDN5802068 | db | 1 | 4651
6624206370 | Sedna Négyes keret, függőleges, bézs | Schneider | SDN5802047 | db | 1 | 2377
6624202052 | Sedna Négyes keret, vízszintes alumínium | Schneider | SDN5800760 | db | 1 | 4651
6624202048 | Sedna Négyes keret, vízszintes fehér | Schneider | SDN5800721 | db | 1 | 2377
6624202049 | Sedna Négyes keret, vízszintes krém | Schneider | SDN5800723 | db | 1 | 2377
6624202051 | Sedna Négyes keret, vízszintes piros | Schneider | SDN5800741 | db | 1 | 2776
6624202050 | Sedna Négyes keret, vízszintes szürke | Schneider | SDN5800733 | db | 1 | 2776
6624202053 | Sedna Négyes keret, vízszintes titánium | Schneider | SDN5800768 | db | 1 | 4651
6624206365 | Sedna Négyes keret, vízszintes, bézs | Schneider | SDN5800747 | db | 1 | 2377
6624203655 | Sedna Ötös keret függőleges, grafit | Schneider | SDN5801570 | db | 1 | 5634
6624203654 | Sedna Ötös keret vízszintes, grafit | Schneider | SDN5800970 | db | 1 | 5634
6624202076 | Sedna Ötös keret, függőleges alumínium | Schneider | SDN5801560 | db | 1 | 5634
6624202072 | Sedna Ötös keret, függőleges fehér | Schneider | SDN5801521 | db | 1 | 3004
6624202073 | Sedna Ötös keret, függőleges krém | Schneider | SDN5801523 | db | 1 | 3004
6624202075 | Sedna Ötös keret, függőleges piros | Schneider | SDN5801541 | db | 1 | 3410
6624202074 | Sedna Ötös keret, függőleges szürke | Schneider | SDN5801533 | db | 1 | 3410
6624202077 | Sedna Ötös keret, függőleges titánium | Schneider | SDN5801568 | db | 1 | 5634
6624206369 | Sedna Ötös keret, függőleges, bézs | Schneider | SDN5801547 | db | 1 | 3004
6624202058 | Sedna Ötös keret, vízszintes alumínium | Schneider | SDN5800960 | db | 1 | 5634
6624202054 | Sedna Ötös keret, vízszintes fehér | Schneider | SDN5800921 | db | 1 | 3004
6624202055 | Sedna Ötös keret, vízszintes krém | Schneider | SDN5800923 | db | 1 | 3004
6624202057 | Sedna Ötös keret, vízszintes piros | Schneider | SDN5800941 | db | 1 | 3410
6624202056 | Sedna Ötös keret, vízszintes szürke | Schneider | SDN5800933 | db | 1 | 3410
6624202059 | Sedna Ötös keret, vízszintes titánium | Schneider | SDN5800968 | db | 1 | 5634
6624206366 | Sedna Ötös keret, vízszintes, bézs | Schneider | SDN5800947 | db | 1 | 3004
6624206377 | Sedna Programozható szobatermosztát, 16A (kerettel együtt szállítva), bézs | Schneider | SDN6000247 | db | 1 | 76205
6624206204 | Sedna Redőnykapcsoló, rugós bekötés, 10AX, bézs | Schneider | SDN1300347 | db | 1 | 5729
6624206205 | Sedna Redőnykapcsoló, rugós bekötés, 10AX, grafit | Schneider | SDN1300370 | db | 1 | 6122
6624206202 | Sedna Redőnynyomó, rugós bekötés, 10A, bézs | Schneider | SDN1300147 | db | 1 | 5729
6624206203 | Sedna Redőnynyomó, rugós bekötés, 10A, grafit | Schneider | SDN1300170 | db | 1 | 6122
6624206350 | Sedna RJ11/RJ45 Cat5e UTP kombinált aljzat, bézs | Schneider | SDN5100147 | db | 1 | 10990
6624206351 | Sedna RJ11/RJ45 Cat5e UTP kombinált aljzat, grafit | Schneider | SDN5100170 | db | 1 | 11465
6624206352 | Sedna RJ11/RJ45 Cat6 UTP kombinált aljzat, bézs | Schneider | SDN5200147 | db | 1 | 11173
6624206353 | Sedna RJ11/RJ45 Cat6 UTP kombinált aljzat, grafit | Schneider | SDN5200170 | db | 1 | 11656
6624203214 | Sedna Szobatermosztát hűtési móddal, 10A, keret nélkül fehér | Schneider | SDN6001121 | db | 1 | 34017
6624202095 | Sedna Szobatermosztát komfort funkcióval, 16A, keret nélkül alumínium | Schneider | SDN6000260 | db | 1 | 76685
6624202094 | Sedna Szobatermosztát komfort funkcióval, 16A, keret nélkül krém | Schneider | SDN6000223 | db | 1 | 76205
6624202096 | Sedna Szobatermosztát komfort funkcióval, 16A, keret nélkül titánium | Schneider | SDN6000268 | db | 1 | 76685
6624206379 | Sedna Szobatermosztát padlófűtéshez, 10A, bézs | Schneider | SDN6000347 | db | 1 | 48251
6624206380 | Sedna Szobatermosztát padlófűtéshez, 10A, grafit | Schneider | SDN6000370 | db | 1 | 48727
6624202099 | Sedna Szobatermosztát padlófűtéshez, 10A, keret nélkül alumínium | Schneider | SDN6000360 | db | 1 | 48727
6624202097 | Sedna Szobatermosztát padlófűtéshez, 10A, keret nélkül fehér | Schneider | SDN6000321 | db | 1 | 48251
6624202098 | Sedna Szobatermosztát padlófűtéshez, 10A, keret nélkül krém | Schneider | SDN6000323 | db | 1 | 48251
6624202100 | Sedna Szobatermosztát padlófűtéshez, 10A, keret nélkül titánium | Schneider | SDN6000368 | db | 1 | 48727
6624206375 | Sedna Szobatermosztát, 10A, bézs | Schneider | SDN6000147 | db | 1 | 39001
6624206376 | Sedna Szobatermosztát, 10A, grafit | Schneider | SDN6000170 | db | 1 | 39399
6624202091 | Sedna Szobatermosztát, 10A, keret nélkül alumínium | Schneider | SDN6000160 | db | 1 | 39399
6624202089 | Sedna Szobatermosztát, 10A, keret nélkül fehér | Schneider | SDN6000121 | db | 1 | 39001
6624202090 | Sedna Szobatermosztát, 10A, keret nélkül krém | Schneider | SDN6000123 | db | 1 | 39001
6624202092 | Sedna Szobatermosztát, 10A, keret nélkül titánium | Schneider | SDN6000168 | db | 1 | 39399
6624202012 | Sedna Tel+adat aljzat - RJ11 + RJ45 cat.6 UTP keret nélkül alimínium | Schneider | SDN5200160 | db | 1 | 11656
6624202013 | Sedna Tel+adat aljzat - RJ11 + RJ45 cat.6 UTP keret nélkül titánium | Schneider | SDN5200168 | db | 1 | 11656
6624202011 | Sedna Tel+adat aljzat - RJ11 + RJ45 cat.6 UTPkeret nélkül krém | Schneider | SDN5200123 | db | 1 | 11173
6624202008 | Sedna Tel+adat aljzat, RJ11 + RJ45 cat.5e UTP keret nélkül alumínium | Schneider | SDN5100160 | db | 1 | 11465
6624202006 | Sedna Tel+adat aljzat, RJ11 + RJ45 cat.5e UTP keret nélkül fehér | Schneider | SDN5100121 | db | 1 | 10990
6624202007 | Sedna Tel+adat aljzat, RJ11 + RJ45 cat.5e UTP keret nélkül krém | Schneider | SDN5100123 | db | 1 | 10990
6624202009 | Sedna Tel+adat aljzat, RJ11 + RJ45 cat.5e UTP keret nélkül titánium | Schneider | SDN5100168 | db | 1 | 11465
6624202010 | Sedna Tel+adat aljzat, RJ11 + RJ45 cat.6 UTP keret nélkül fehér | Schneider | SDN5200121 | db | 1 | 11173
6624206277 | Sedna TV aljzat, átmenő, 4 dB, alumínium | Schneider | SDN3201860 | db | 1 | 4350
6624206276 | Sedna TV aljzat, átmenő, 4 dB, bézs | Schneider | SDN3201847 | db | 1 | 3958
6624206274 | Sedna TV aljzat, átmenő, 4 dB, fehér | Schneider | SDN3201821 | db | 1 | 3958
6624206279 | Sedna TV aljzat, átmenő, 4 dB, grafit | Schneider | SDN3201870 | db | 1 | 4350
6624206275 | Sedna TV aljzat, átmenő, 4 dB, krém | Schneider | SDN3201823 | db | 1 | 3958
6624206269 | Sedna TV aljzat, átmenő, 8 dB, alumínium | Schneider | SDN3201260 | db | 1 | 4294
6624206268 | Sedna TV aljzat, átmenő, 8 dB, bézs | Schneider | SDN3201247 | db | 1 | 3818
6624206266 | Sedna TV aljzat, átmenő, 8 dB, fehér | Schneider | SDN3201221 | db | 1 | 3818
6624206271 | Sedna TV aljzat, átmenő, 8 dB, grafit | Schneider | SDN3201270 | db | 1 | 4294
6624206267 | Sedna TV aljzat, átmenő, 8 dB, krém | Schneider | SDN3201223 | db | 1 | 3818
6624206270 | Sedna TV aljzat, átmenő, 8 dB, titánium | Schneider | SDN3201268 | db | 1 | 4294
6624206272 | Sedna TV aljzat, végzáró, 1 dB, bézs | Schneider | SDN3201647 | db | 1 | 3958
6624206273 | Sedna TV aljzat, végzáró, 1 dB, grafit | Schneider | SDN3201670 | db | 1 | 4350
6624206284 | Sedna TV/R aljzat, átmenő, 4 dB, bézs | Schneider | SDN3301847 | db | 1 | 6823
6624206285 | Sedna TV/R aljzat, átmenő, 4 dB, grafit | Schneider | SDN3301870 | db | 1 | 7295
6624206280 | Sedna TV/R aljzat, átmenő, 8 dB, bézs | Schneider | SDN3301347 | db | 1 | 6823
6624206281 | Sedna TV/R aljzat, átmenő, 8 dB, grafit | Schneider | SDN3301370 | db | 1 | 7295
6624206282 | Sedna TV/R aljzat, végzáró, 1 dB, bézs | Schneider | SDN3301647 | db | 1 | 6823
6624206283 | Sedna TV/R aljzat, végzáró, 1 dB, grafit | Schneider | SDN3301670 | db | 1 | 7295
6624206296 | Sedna TV/R/SAT aljzat, átmenő, 4 dB, bézs | Schneider | SDN3501447 | db | 1 | 7690
6624206297 | Sedna TV/R/SAT aljzat, átmenő, 4 dB, grafit | Schneider | SDN3501470 | db | 1 | 8170
6624206292 | Sedna TV/R/SAT aljzat, átmenő, 8 dB, bézs | Schneider | SDN3501247 | db | 1 | 7690
6624206293 | Sedna TV/R/SAT aljzat, átmenő, 8 dB, grafit | Schneider | SDN3501270 | db | 1 | 8170
6624206294 | Sedna TV/R/SAT aljzat, végzáró, 1 dB, bézs | Schneider | SDN3501347 | db | 1 | 7690
6624206295 | Sedna TV/R/SAT aljzat, végzáró, 1 dB, grafit | Schneider | SDN3501370 | db | 1 | 8170
6624206290 | Sedna TV/SAT aljzat, átmenő, 4 dB, bézs | Schneider | SDN3401947 | db | 1 | 6566
6624206291 | Sedna TV/SAT aljzat, átmenő, 4 dB, grafit | Schneider | SDN3401970 | db | 1 | 6962
6624206286 | Sedna TV/SAT aljzat, átmenő, 8 dB, bézs | Schneider | SDN3401247 | db | 1 | 6181
6624206287 | Sedna TV/SAT aljzat, átmenő, 8 dB, grafit | Schneider | SDN3401270 | db | 1 | 6676
6624206288 | Sedna TV/SAT aljzat, végzáró, 1 dB, bézs | Schneider | SDN3401647 | db | 1 | 6566
6624206289 | Sedna TV/SAT aljzat, végzáró, 1 dB, grafit | Schneider | SDN3401670 | db | 1 | 6962
6624206298 | Sedna TV/SAT/SAT aljzat, végzáró, 1 dB, bézs | Schneider | SDN3502147 | db | 1 | 10510
6624206299 | Sedna TV/SAT/SAT aljzat, végzáró, 1 dB, grafit | Schneider | SDN3502170 | db | 1 | 10990
6624206360 | Sedna Vakfedél, bézs | Schneider | SDN5600147 | db | 1 | 2355
6624206361 | Sedna Vakfedél, grafit | Schneider | SDN5600170 | db | 1 | 2843
6624202028 | Sedna Vakfedlap, keret nélkül alumínium | Schneider | SDN5600160 | db | 1 | 2843
6624202026 | Sedna Vakfedlap, keret nélkül fehér | Schneider | SDN5600121 | db | 1 | 2355
6624202027 | Sedna Vakfedlap, keret nélkül krém | Schneider | SDN5600123 | db | 1 | 2355
6624202029 | Sedna Vakfedlap, keret nélkül titánium | Schneider | SDN5600168 | db | 1 | 2843
6624206170 | Sedna Váltóérintkezős nyomó, 10A, bézs | Schneider | SDN0420147 | db | 1 | 3368
6624206171 | Sedna Váltóérintkezős nyomó, 10A, grafit | Schneider | SDN0420170 | db | 1 | 3847
6624206213 | Sedna Váltóérintkezős nyomó, kék jelzőfénnyel, rugós bekötés, 10A, grafit | Schneider | SDN1520170 | db | 1 | 5248
6621082200 | Sedna Váltóérintkezős nyomógomb jelzőfényes, 10AX, keret nélkül alumínium | Schneider | SDN1520160 | db | 1 | 5248
6621082198 | Sedna Váltóérintkezős nyomógomb jelzőfényes, 10AX, keret nélkül fehér | Schneider | SDN1520121 | db | 1 | 4856
6621082199 | Sedna Váltóérintkezős nyomógomb jelzőfényes, 10AX, keret nélkül krém | Schneider | SDN1520123 | db | 1 | 4856
6621082201 | Sedna Váltóérintkezős nyomógomb jelzőfényes, 10AX, keret nélkül titán | Schneider | SDN1520168 | db | 1 | 5248
6621082192 | Sedna Váltóérintkezős nyomógomb, 10AX, keret nélkül alumínium | Schneider | SDN0420160 | db | 1 | 3847
6621082190 | Sedna Váltóérintkezős nyomógomb, 10AX, keret nélkül fehér | Schneider | SDN0420121 | db | 1 | 3368
6621082191 | Sedna Váltóérintkezős nyomógomb, 10AX, keret nélkül krém | Schneider | SDN0420123 | db | 1 | 3368
6621082193 | Sedna Váltóérintkezős nyomógomb, 10AX, keret nélkül titán | Schneider | SDN0420168 | db | 1 | 3847
6624201802 | Sedna Váltókapcsoló funkciójelző-fénnyel, 10AX, keret nélkül fehér | Schneider | SDN0401121 | db | 1 | 4731
6624201852 | Sedna Váltókapcsoló jelzőfényes, 10AX, keret nélkül alumínium | Schneider | SDN1500160 | db | 1 | 4920
6624201850 | Sedna Váltókapcsoló jelzőfényes, 10AX, keret nélkül fehér | Schneider | SDN1500121 | db | 1 | 4526
6624201851 | Sedna Váltókapcsoló jelzőfényes, 10AX, keret nélkül krém | Schneider | SDN1500123 | db | 1 | 4526
6624201853 | Sedna Váltókapcsoló jelzőfényes, 10AX, keret nélkül titánium | Schneider | SDN1500168 | db | 1 | 4920
6624201856 | Sedna Váltókapcsoló jelzőfényes,16AX, keret nélkül alumínium | Schneider | SDN1500260 | db | 1 | 6006
6624201854 | Sedna Váltókapcsoló jelzőfényes,16AX, keret nélkül fehér | Schneider | SDN1500221 | db | 1 | 5519
6624201855 | Sedna Váltókapcsoló jelzőfényes,16AX, keret nélkül krém | Schneider | SDN1500223 | db | 1 | 5519
6624201857 | Sedna Váltókapcsoló jelzőfényes,16AX, keret nélkül titánium | Schneider | SDN1500268 | db | 1 | 6006
6624201790 | Sedna Váltókapcsoló, 10AX keret nélkül alumínium | Schneider | SDN0400160 | db | 1 | 3244
6624201788 | Sedna Váltókapcsoló, 10AX keret nélkül fehér | Schneider | SDN0400121 | db | 1 | 2764
6624201789 | Sedna Váltókapcsoló, 10AX keret nélkül krém | Schneider | SDN0400123 | db | 1 | 2764
6624201791 | Sedna Váltókapcsoló, 10AX keret nélkül titánium | Schneider | SDN0400168 | db | 1 | 3244
6624201800 | Sedna Váltókapcsoló, 10AX, IP44, keret nélkül fehér | Schneider | SDN0400521 | db | 1 | 4017
6624201801 | Sedna Váltókapcsoló, 10AX, IP44, keret nélkül krém | Schneider | SDN0400523 | db | 1 | 4017
6624201798 | Sedna Váltókapcsoló, 16AX, keret nélkül alumínium | Schneider | SDN0400460 | db | 1 | 5839
6624201796 | Sedna Váltókapcsoló, 16AX, keret nélkül fehér | Schneider | SDN0400421 | db | 1 | 5359
6624201797 | Sedna Váltókapcsoló, 16AX, keret nélkül krém | Schneider | SDN0400423 | db | 1 | 5359
6624201799 | Sedna Váltókapcsoló, 16AX, keret nélkül titánium | Schneider | SDN0400468 | db | 1 | 5839
6624206208 | Sedna Váltókapcsoló, kék jelzőfénnyel, 10AX, bézs | Schneider | SDN1500147 | db | 1 | 4526
6624206209 | Sedna Váltókapcsoló, kék jelzőfénnyel, 10AX, grafit | Schneider | SDN1500170 | db | 1 | 4920
6624206210 | Sedna Váltókapcsoló, kék jelzőfénnyel, 16AX, bézs | Schneider | SDN1500247 | db | 1 | 5519
6624206211 | Sedna Váltókapcsoló, kék jelzőfénnyel, 16AX, grafit | Schneider | SDN1500270 | db | 1 | 6006
6624206168 | Sedna Váltókapcsoló, piros ellenőrzőfénnyel, 10AX, bézs | Schneider | SDN0401147 | db | 1 | 4731
6624206158 | Sedna Váltókapcsoló, rugós bekötés, 10AX (106), bézs | Schneider | SDN0400147 | db | 1 | 2764
6624206159 | Sedna Váltókapcsoló, rugós bekötés, 10AX (106), grafit | Schneider | SDN0400170 | db | 1 | 3244
6624206165 | Sedna Váltókapcsoló, rugós bekötés, 10AX, IP44, alumínium | Schneider | SDN0400560 | db | 1 | 4497
6624206164 | Sedna Váltókapcsoló, rugós bekötés, 10AX, IP44, bézs | Schneider | SDN0400547 | db | 1 | 4017
6624206167 | Sedna Váltókapcsoló, rugós bekötés, 10AX, IP44, grafit | Schneider | SDN0400570 | db | 1 | 4497
6624206166 | Sedna Váltókapcsoló, rugós bekötés, 10AX, IP44, titánium | Schneider | SDN0400568 | db | 1 | 4497
6624206162 | Sedna Váltókapcsoló, rugós bekötés, 16AX, bézs | Schneider | SDN0400447 | db | 1 | 5359
6624206163 | Sedna Váltókapcsoló, rugós bekötés, 16AX, grafit | Schneider | SDN0400470 | db | 1 | 5839
6627918413 | SEDNA WISER Intelligens kapcsoló, időzítő funkcióval, 10A, alumínium | Schneider | SDD113388 | db | 1 | 22431
6627918491 | SEDNA WISER Intelligens kapcsoló, időzítő funkcióval, 10A, antracit | Schneider | SDD114388 | db | 1 | 22431
6627918333 | SEDNA WISER Intelligens kapcsoló, időzítő funkcióval, 10A, bézs | Schneider | SDD112388 | db | 1 | 22139
6627918246 | SEDNA WISER Intelligens kapcsoló, időzítő funkcióval, 10A, fehér | Schneider | SDD111388 | db | 1 | 22139
6627918411 | SEDNA WISER Intelligens redőnyvezérlő, alumínium | Schneider | SDD113385 | db | 1 | 23596
6627918489 | SEDNA WISER Intelligens redőnyvezérlő, antracit | Schneider | SDD114385 | db | 1 | 23596
6627918331 | SEDNA WISER Intelligens redőnyvezérlő, bézs | Schneider | SDD112385 | db | 1 | 23304
6627918244 | SEDNA WISER Intelligens redőnyvezérlő, fehér | Schneider | SDD111385 | db | 1 | 23304
6627918332 | SEDNA WISER Mozgásérzékelő, nyomógombos fényerőszabályzóval, 160°, alumínium | Schneider | SDD112386 | db | 1 | 32626
6627918490 | SEDNA WISER Mozgásérzékelő, nyomógombos fényerőszabályzóval, 160°, bézs | Schneider | SDD114386 | db | 1 | 32917
6627918245 | SEDNA WISER Mozgásérzékelő, nyomógombos fényerőszabályzóval, 160°, fehér | Schneider | SDD111386 | db | 1 | 32626
6627918412 | SEDNA WISER Mozgásérzékelő, nyomógombos fényerőszabályzóval, 160°, wenge | Schneider | SDD113386 | db | 1 | 32917
6627918410 | SEDNA WISER Mozgásérzékelő, nyomóval, 160°, 10A, alumínium | Schneider | SDD113384 | db | 1 | 29421
6627918488 | SEDNA WISER Mozgásérzékelő, nyomóval, 160°, 10A, antracit | Schneider | SDD114384 | db | 1 | 29421
6627918330 | SEDNA WISER Mozgásérzékelő, nyomóval, 160°, 10A, bézs | Schneider | SDD112384 | db | 1 | 29131
6627918243 | SEDNA WISER Mozgásérzékelő, nyomóval, 160°, 10A, fehér | Schneider | SDD111384 | db | 1 | 29131
6627918409 | SEDNA WISER Univerzális, forgatógombos, LED fényerőszabályzó, alumínium | Schneider | SDD113382 | db | 1 | 29421
6627918487 | SEDNA WISER Univerzális, forgatógombos, LED fényerőszabályzó, antracit | Schneider | SDD114382 | db | 1 | 29421
6627918329 | SEDNA WISER Univerzális, forgatógombos, LED fényerőszabályzó, bézs | Schneider | SDD112382 | db | 1 | 29131
6627918242 | SEDNA WISER Univerzális, forgatógombos, LED fényerőszabályzó, fehér | Schneider | SDD111382 | db | 1 | 29131
6627918328 | SEDNA WISER Univerzális, nyomógombos, LED fényerőszabályzó, alumínium | Schneider | SDD112381 | db | 1 | 29131
6627918486 | SEDNA WISER Univerzális, nyomógombos, LED fényerőszabályzó, bézs | Schneider | SDD114381 | db | 1 | 29421
6627918241 | SEDNA WISER Univerzális, nyomógombos, LED fényerőszabályzó, fehér | Schneider | SDD111381 | db | 1 | 29131
6627918408 | SEDNA WISER Univerzális, nyomógombos, LED fényerőszabályzó, wenge | Schneider | SDD113381 | db | 1 | 29421
6624201844 | Sedna Zsalukapcsoló mechanikus zárral, 10AX, keret nélkül alumínium | Schneider | SDN1300360 | db | 1 | 6122
6624201842 | Sedna Zsalukapcsoló mechanikus zárral, 10AX, keret nélkül fehér | Schneider | SDN1300321 | db | 1 | 5729
6624201843 | Sedna Zsalukapcsoló mechanikus zárral, 10AX, keret nélkül krém | Schneider | SDN1300323 | db | 1 | 5729
6624201845 | Sedna Zsalukapcsoló mechanikus zárral, 10AX, keret nélkül titánium | Schneider | SDN1300368 | db | 1 | 6122
6624201840 | Sedna Zsalunyomó elektronikus zárral, 10AX, keret nélkül alumínium | Schneider | SDN1300160 | db | 1 | 6122
6624201838 | Sedna Zsalunyomó elektronikus zárral, 10AX, keret nélkül fehér | Schneider | SDN1300121 | db | 1 | 5729
6624201839 | Sedna Zsalunyomó elektronikus zárral, 10AX, keret nélkül krém | Schneider | SDN1300123 | db | 1 | 5729
6624201841 | Sedna Zsalunyomó elektronikus zárral, 10AX, keret nélkül titánium | Schneider | SDN1300168 | db | 1 | 6122
6621069536 | SFW1251 Vízoldali áramláskapcsoló | Schneider | SFW1251 | db | 1 | 182570
6624206892 | SL03080 Ipari PVC doboz 110x75x58 | Schneider | SL03080 | db | 1 | 2450
6627923737 | SLABLC2 Sensor,CO2,RH,LCD,Analog,Optm Bk | Schneider | SLABLC2 | db | 1 | 149193
6627923738 | SLABLCV2 Sensor,CO2,VOC,RH,LCD,Analog,Optm Bk | Schneider | SLABLCV2 | db | 1 | 162852
6627923739 | SLABLCVX Sensor,CO2,VOC,LCD,Analog,Optm Bk | Schneider | SLABLCVX | db | 1 | 152346
6627923740 | SLABLCX Sensor,CO2,LCD,Analog,Optm Bk | Schneider | SLABLCX | db | 1 | 138686
6627923741 | SLABLX2 Sensor,RH,LCD,Analog,Optm Bk | Schneider | SLABLX2 | db | 1 | 89306
6627923742 | SLABLXX Sensor,LCD,Analog,Optm Bk | Schneider | SLABLXX | db | 1 | 79850
6627923743 | SLABTC2 Sensor,CO2,RH,Touch,Analog,Optm Bk | Schneider | SLABTC2 | db | 1 | 166005
6627923744 | SLABTCV2 Sensor,CO2,VOC,RH,Touch,Analog,Optm Bk | Schneider | SLABTCV2 | db | 1 | 179663
6627923745 | SLABTCVX Sensor,CO2,VOC,Touch,Analog,Optm Bk | Schneider | SLABTCVX | db | 1 | 169156
6627923746 | SLABTCX Sensor,CO2,Touch,Analog,Optm Bk | Schneider | SLABTCX | db | 1 | 155498
6627923747 | SLABTX2 Sensor,RH,Touch,Analog,Optm Bk | Schneider | SLABTX2 | db | 1 | 106117
6627923748 | SLABTXX Sensor,Touch,Analog,Optm Bk | Schneider | SLABTXX | db | 1 | 96660
6627923749 | SLABXC2 Sensor,CO2,RH,Analog,Optm Bk | Schneider | SLABXC2 | db | 1 | 138686
6627923750 | SLABXCV2 Sensor,CO2,VOC,RH,Analog,Optm Bk | Schneider | SLABXCV2 | db | 1 | 152346
6627923751 | SLABXCVX Sensor,CO2,VOC,Analog,Optm Bk | Schneider | SLABXCVX | db | 1 | 141839
6627923752 | SLABXCX Sensor,CO2,Analog,Optm Bk | Schneider | SLABXCX | db | 1 | 128180
6627923753 | SLABXX2 Sensor,RH,Analog,Optm Bk | Schneider | SLABXX2 | db | 1 | 78799
6627923754 | SLABXXX Sensor,Resistive,10K T3,Optm Bk | Schneider | SLABXXX | db | 1 | 26600
6627923755 | SLASLC2 Sensor,CO2,RH,LCD,Analog | Schneider | SLASLC2 | db | 1 | 140748
6627923756 | SLASLCV2 Sensor,CO2,VOC,RH,LCD,Analog | Schneider | SLASLCV2 | db | 1 | 153635
6627923757 | SLASLCVX Sensor,CO2,VOC,LCD,Analog | Schneider | SLASLCVX | db | 1 | 143722
6627923758 | SLASLCX Sensor,CO2,LCD,Analog | Schneider | SLASLCX | db | 1 | 130837
6627923759 | SLASLX2 Sensor,RH,LCD,Analog | Schneider | SLASLX2 | db | 1 | 84251
6627923760 | SLASLXX Sensor,LCD,Analog | Schneider | SLASLXX | db | 1 | 75330
6627923761 | SLASTC2 Sensor,CO2,RH,Touch,Analog | Schneider | SLASTC2 | db | 1 | 156608
6627923762 | SLASTCV2 Sensor,CO2,VOC,RH,Touch,Analog | Schneider | SLASTCV2 | db | 1 | 169494
6627923763 | SLASTCVX Sensor,CO2,VOC,Touch,Analog | Schneider | SLASTCVX | db | 1 | 159582
6627923764 | SLASTCX Sensor,CO2,Touch,Analog | Schneider | SLASTCX | db | 1 | 146696
6627923765 | SLASTX2 Sensor,RH,Touch,Analog | Schneider | SLASTX2 | db | 1 | 100110
6627923766 | SLASTXX Sensor,Touch,Analog | Schneider | SLASTXX | db | 1 | 91189
6627923767 | SLASXC2 Sensor,CO2,RH,Analog | Schneider | SLASXC2 | db | 1 | 130837
6627923768 | SLASXCV2 Sensor,CO2,VOC,RH,Analog | Schneider | SLASXCV2 | db | 1 | 143722
6627923769 | SLASXCVX Sensor,CO2,VOC,Analog | Schneider | SLASXCVX | db | 1 | 133810
6627923770 | SLASXCX Sensor,CO2,Analog | Schneider | SLASXCX | db | 1 | 120925
6627923771 | SLASXX2 Sensor,RH,Analog | Schneider | SLASXX2 | db | 1 | 74339
6627923772 | SLASXXX Sensor,Resistive,10K T3 | Schneider | SLASXXX | db | 1 | 15635
6627923773 | SLAWLC2 Sensor,CO2,RH,LCD,Analog,Optm Wh | Schneider | SLAWLC2 | db | 1 | 149193
6627923774 | SLAWLCV2 Sensor,CO2,VOC,RH,LCD,Analog,Optm Wh | Schneider | SLAWLCV2 | db | 1 | 162852
6627923775 | SLAWLCVX Sensor,CO2,VOC,LCD,Analog,Optm Wh | Schneider | SLAWLCVX | db | 1 | 152346
6627923776 | SLAWLCX Sensor,CO2,LCD,Analog,Optm Wh | Schneider | SLAWLCX | db | 1 | 138686
6627923777 | SLAWLX2 Sensor,RH,LCD,Analog,Optm Wh | Schneider | SLAWLX2 | db | 1 | 89306
6627923778 | SLAWLXX Sensor,LCD,Analog,Optm Wh | Schneider | SLAWLXX | db | 1 | 79850
6627923779 | SLAWTC2 Sensor,CO2,RH,Touch,Analog,Optm Wh | Schneider | SLAWTC2 | db | 1 | 166005
6627923780 | SLAWTCV2 Sensor,CO2,VOC,RH,Touch,Analog,Optm Wh | Schneider | SLAWTCV2 | db | 1 | 179663
6627923781 | SLAWTCVX Sensor,CO2,VOC,Touch,Analog,Optm Wh | Schneider | SLAWTCVX | db | 1 | 169156
6627923782 | SLAWTCX Sensor,CO2,Touch,Analog,Optm Wh | Schneider | SLAWTCX | db | 1 | 155498
6627923783 | SLAWTX2 Sensor,RH,Touch,Analog,Optm Wh | Schneider | SLAWTX2 | db | 1 | 106117
6627923784 | SLAWTXX Sensor,Touch,Analog,Optm Wht | Schneider | SLAWTXX | db | 1 | 96660
6627923785 | SLAWXC2 Sensor,CO2,RH,Analog,Optm Wh | Schneider | SLAWXC2 | db | 1 | 138686
6627923786 | SLAWXCV2 Sensor,CO2,VOC,RH,Analog,Optm Wh | Schneider | SLAWXCV2 | db | 1 | 152346
6627923787 | SLAWXCVX Sensor,CO2,VOC,Analog,Optm Wh | Schneider | SLAWXCVX | db | 1 | 141839
6627923788 | SLAWXCX Sensor,CO2,Analog,Optm Wh | Schneider | SLAWXCX | db | 1 | 128180
6627923789 | SLAWXX2 Sensor,RH,Analog,Optm Wh | Schneider | SLAWXX2 | db | 1 | 78799
6627923790 | SLAWXXX Sensor,Resistive,10K T3,Optm,Wh | Schneider | SLAWXXX | db | 1 | 21279
6627923791 | SLPBLC2 Sensor,CO2,RH,LCD,BAC/MB,Optm Bk | Schneider | SLPBLC2 | db | 1 | 149193
6627923792 | SLPBLCV2 Sensor,CO2,VOC,RH,LCD,BAC/MB,Optm Bk | Schneider | SLPBLCV2 | db | 1 | 162852
6627923793 | SLPBLCVX Sensor,CO2,VOC,LCD,BAC/MB,Optm Bk | Schneider | SLPBLCVX | db | 1 | 152346
6627923794 | SLPBLCX Sensor,CO2,LCD,BAC/MB,Optm Bk | Schneider | SLPBLCX | db | 1 | 138686
6627923795 | SLPBLX2 Sensor,RH,LCD,BAC/MB,Optm Bk | Schneider | SLPBLX2 | db | 1 | 89306
6627923796 | SLPBLXX Sensor,LCD,BAC/MB,Optm Bk | Schneider | SLPBLXX | db | 1 | 79850
6627923797 | SLPBTC2 Sensor,CO2,RH,Touch,BAC/MB,Optm Bk | Schneider | SLPBTC2 | db | 1 | 166005
6627923798 | SLPBTCV2 Sensor,CO2,VOC,RH,Touch,BAC/MB,Optm Bk | Schneider | SLPBTCV2 | db | 1 | 179663
6627923799 | SLPBTCVX Sensor,CO2,VOC,Touch,BAC/MB,Optm Bk | Schneider | SLPBTCVX | db | 1 | 169156
6627923800 | SLPBTCX Sensor,CO2,Touch,BAC/MB,Optm Bk | Schneider | SLPBTCX | db | 1 | 155498
6627923801 | SLPBTX2 Sensor,RH,Touch,BAC/MB,Optm Bk | Schneider | SLPBTX2 | db | 1 | 106117
6627923802 | SLPBTXX Sensor,Touch,BAC/MB,Optm Bk | Schneider | SLPBTXX | db | 1 | 96660
6627923803 | SLPBXC2 Sensor,CO2,RH,BAC/MB,Optm Bk | Schneider | SLPBXC2 | db | 1 | 138686
6627923804 | SLPBXCV2 Sensor,CO2,VOC,RH,BAC/MB,Optm Bk | Schneider | SLPBXCV2 | db | 1 | 152346
6627923805 | SLPBXCVX Sensor,CO2,VOC,BAC/MB,Optm Bk | Schneider | SLPBXCVX | db | 1 | 141839
6627923806 | SLPBXCX Sensor,CO2,BAC/MB,Optm Bk | Schneider | SLPBXCX | db | 1 | 128180
6627923807 | SLPBXX2 Sensor,RH,BAC/MB,Optm Bk | Schneider | SLPBXX2 | db | 1 | 78799
6627923808 | SLPBXXX Sensor,Temp,BAC/MB,Optm Bk | Schneider | SLPBXXX | db | 1 | 60893
6627923809 | SLPSLC2 Sensor,CO2,RH,LCD,BAC/MB | Schneider | SLPSLC2 | db | 1 | 140748
6627923810 | SLPSLCV2 Sensor,CO2,VOC,RH,LCD,BAC/MB | Schneider | SLPSLCV2 | db | 1 | 153635
6627923811 | SLPSLCVX Sensor,CO2,VOC,LCD,BAC/MB | Schneider | SLPSLCVX | db | 1 | 143722
6627923812 | SLPSLCX Sensor,CO2,LCD,BAC/MB | Schneider | SLPSLCX | db | 1 | 130837
6627923813 | SLPSLX2 Sensor,RH,LCD,BAC/MB | Schneider | SLPSLX2 | db | 1 | 84251
6627923814 | SLPSLXX Sensor,LCD,BAC/MB | Schneider | SLPSLXX | db | 1 | 75330
6627923815 | SLPSTC2 Sensor,CO2,RH,Touch,BAC/MB | Schneider | SLPSTC2 | db | 1 | 156608
6627923816 | SLPSTCV2 Sensor,CO2,VOC,RH,Touch,BAC/MB | Schneider | SLPSTCV2 | db | 1 | 169494
6627923817 | SLPSTCVX Sensor,CO2,VOC,Touch,BAC/MB | Schneider | SLPSTCVX | db | 1 | 159582
6627923818 | SLPSTCX Sensor,CO2,Touch,BAC/MB | Schneider | SLPSTCX | db | 1 | 146696
6627923819 | SLPSTX2 Sensor,RH,Touch,BAC/MB | Schneider | SLPSTX2 | db | 1 | 100110
6627923820 | SLPSTXX Sensor,Touch,BAC/MB | Schneider | SLPSTXX | db | 1 | 91189
6627923821 | SLPSXC2 Sensor,CO2,RH,BAC/MB | Schneider | SLPSXC2 | db | 1 | 130837
6627923822 | SLPSXCV2 Sensor,CO2,VOC,RH,BAC/MB | Schneider | SLPSXCV2 | db | 1 | 143722
6627923823 | SLPSXCVX Sensor,CO2,VOC,BAC/MB | Schneider | SLPSXCVX | db | 1 | 133810
6627923824 | SLPSXCX Sensor,CO2,BAC/MB | Schneider | SLPSXCX | db | 1 | 120925
6627923825 | SLPSXX2 Sensor,RH,BAC/MB | Schneider | SLPSXX2 | db | 1 | 74339
6627923826 | SLPSXXX Sensor,Temp,BAC/MB | Schneider | SLPSXXX | db | 1 | 57446
6627923827 | SLPWLC2 Sensor,CO2,RH,LCD,BAC/MB,Optm Wh | Schneider | SLPWLC2 | db | 1 | 149193
6627923828 | SLPWLCV2 Sensor,CO2,VOC,RH,LCD,BAC/MB,Optm Wh | Schneider | SLPWLCV2 | db | 1 | 162852
6627923829 | SLPWLCVX Sensor,CO2,VOC,LCD,BAC/MB,Optm Wh | Schneider | SLPWLCVX | db | 1 | 152346
6627923830 | SLPWLCX Sensor,CO2,LCD,BAC/MB,Optm Wh | Schneider | SLPWLCX | db | 1 | 138686
6627923831 | SLPWLX2 Sensor,RH,LCD,BAC/MB,Optm Wh | Schneider | SLPWLX2 | db | 1 | 89306
6627923832 | SLPWLXX Sensor,LCD,BAC/MB,Optm Wh | Schneider | SLPWLXX | db | 1 | 79850
6627923833 | SLPWTC2 Sensor,CO2,RH,Touch,BAC/MB,Optm Wh | Schneider | SLPWTC2 | db | 1 | 166005
6627923834 | SLPWTCV2 Sensor,CO2,VOC,RH,Touch,BAC/MB,Optm Wh | Schneider | SLPWTCV2 | db | 1 | 179663
6627923835 | SLPWTCVX Sensor,CO2,VOC,Touch,BAC/MB,Optm Wh | Schneider | SLPWTCVX | db | 1 | 169156
6627923836 | SLPWTCX Sensor,CO2,Touch,BAC/MB,Optm Wh | Schneider | SLPWTCX | db | 1 | 155498
6627923837 | SLPWTX2 Sensor,RH,Touch,BAC/MB,Optm Wh | Schneider | SLPWTX2 | db | 1 | 106117
6627923838 | SLPWTXX Sensor,Touch,BAC/MB,Optm Wh | Schneider | SLPWTXX | db | 1 | 96660
6627923839 | SLPWXC2 Sensor,CO2,RH,BAC/MB,Optm Wh | Schneider | SLPWXC2 | db | 1 | 138686
6627923840 | SLPWXCV2 Sensor,CO2,VOC,RH,BAC/MB,Optm Wh | Schneider | SLPWXCV2 | db | 1 | 152346
6627923841 | SLPWXCVX Sensor,CO2,VOC,BAC/MB,Optm Wh | Schneider | SLPWXCVX | db | 1 | 141839
6627923842 | SLPWXCX Sensor,CO2,BAC/MB,Optm Wh | Schneider | SLPWXCX | db | 1 | 128180
6627923843 | SLPWXX2 Sensor,RH,BAC/MB,Optm Wh | Schneider | SLPWXX2 | db | 1 | 78799
6627923844 | SLPWXXX Sensor,Temp,BAC/MB,Optm Wh | Schneider | SLPWXXX | db | 1 | 60893
6627923845 | SLXRHS1N Replaceable RH Sensor, 1% w/NIST Cert | Schneider | SLXRHS1N | db | 1 | 33937
6627923846 | SLXRHS2N Replaceable RH Sensor, 2% w/NIST Cert | Schneider | SLXRHS2N | db | 1 | 28551
6627923847 | SLXRHS2X Replaceable RH Sensor, 2% | Schneider | SLXRHS2X | db | 1 | 25050
6627922787 | SMT10020 HeatTag okos kábel túlmelegedés érzékelő | Schneider | SMT10020 | db | 1 | 214630
6624205118 | Soros kimeneti modul (hőmennyiségmérőhöz) | Schneider | MASERIALTOP-5 | db | 1 | 73999
6621069537 | SPA1401 Légoldali differenciál nyomáskapcsoló | Schneider | SPA1401 | db | 1 | 48458
6621069538 | SPA1402 Légoldali differenciál nyomáskapcsoló | Schneider | SPA1402 | db | 1 | 46019
6301701467 | SpaceLogic KNX terepi dimmer | Schneider | MTN6003-0013 | db | 1 | 73973
6301701466 | SpaceLogic KNX terepi kapcs/árny aktor | Schneider | MTN6003-0012 | db | 1 | 62305
6301701465 | SpaceLogic KNX terepi kapcsolóaktor | Schneider | MTN6003-0011 | db | 1 | 56840
6620005757 | Spacial kábelbevezető + anya M12 for EMC alkalmazás IP68, UL jóváhagyás | Schneider | NSYCGHF12 | db | 1 | 4982
6620005758 | Spacial kábelbevezető + anya M16 for EMC alkalmazás IP68, UL jóváhagyás | Schneider | NSYCGHF16 | db | 1 | 5204
6620005759 | Spacial kábelbevezető + anya M20 for EMC alkalmazás IP68, UL jóváhagyás | Schneider | NSYCGHF20 | db | 1 | 6190
6620005760 | Spacial kábelbevezető + anya M25 for EMC alkalmazás IP68, UL jóváhagyás | Schneider | NSYCGHF25 | db | 1 | 7201
6620005761 | Spacial kábelbevezető + anya M32 for EMC alkalmazás IP68, UL jóváhagyás | Schneider | NSYCGHF32 | db | 1 | 11011
6620005762 | Spacial kábelbevezető + anya M40 for EMC alkalmazás IP68, UL jóváhagyás | Schneider | NSYCGHF40 | db | 1 | 17660
6620005768 | Spacial kábelbevezető + anya rozsdamentes acél M12 AISI304L, IP68, UL jóváhagyás | Schneider | NSYCGX12 | db | 1 | 15585
6620005769 | Spacial kábelbevezető + anya rozsdamentes acél M12 AISI316L, IP68, UL jóváhagyás | Schneider | NSYCGX12H | db | 1 | 20266
6620005770 | Spacial kábelbevezető + anya rozsdamentes acél M16 AISI304L, IP68, UL jóváhagyás | Schneider | NSYCGX16 | db | 1 | 17515
6620005771 | Spacial kábelbevezető + anya rozsdamentes acél M16 AISI316L, IP68, UL jóváhagyás | Schneider | NSYCGX16H | db | 1 | 22768
6620005772 | Spacial kábelbevezető + anya rozsdamentes acél M20 AISI304L, IP68, UL jóváhagyás | Schneider | NSYCGX20 | db | 1 | 42699
6620005773 | Spacial kábelbevezető + anya rozsdamentes acél M20 AISI316L, IP68, UL jóváhagyás | Schneider | NSYCGX20H | db | 1 | 55512
6620005774 | Spacial kábelbevezető + anya rozsdamentes acél M25 AISI304L, IP68, UL jóváhagyás | Schneider | NSYCGX25 | db | 1 | 25021
6620005775 | Spacial kábelbevezető + anya rozsdamentes acél M25 AISI316L, IP68, UL jóváhagyás | Schneider | NSYCGX25H | db | 1 | 32528
6620005776 | Spacial kábelbevezető + anya rozsdamentes acél M32 AISI304L, IP68, UL jóváhagyás | Schneider | NSYCGX32 | db | 1 | 35194
6620005777 | Spacial kábelbevezető + anya rozsdamentes acél M32 AISI316L, IP68, UL jóváhagyás | Schneider | NSYCGX32H | db | 1 | 45770
6620005778 | Spacial kábelbevezető + anya rozsdamentes acél M40 AISI304L, IP68, UL jóváhagyás | Schneider | NSYCGX40 | db | 1 | 53375
6620005779 | Spacial kábelbevezető + anya rozsdamentes acél M40 AISI316L, IP68, UL jóváhagyás | Schneider | NSYCGX40H | db | 1 | 69390
6620005763 | Spacial kábelbevezető bepattintós gyorsszerelés M16, polyamide IP68 UL jóváhagyás UV ellenállás | Schneider | NSYCGSP16 | db | 1 | 819
6620005764 | Spacial kábelbevezető bepattintós gyorsszerelés M20, polyamide IP68 UL jóváhagyás UV ellenállás | Schneider | NSYCGSP20 | db | 1 | 970
6620005765 | Spacial kábelbevezető bepattintós gyorsszerelés M25, polyamide IP68 UL jóváhagyás UV ellenállás | Schneider | NSYCGSP25 | db | 1 | 2019
6620005766 | Spacial kábelbevezető bepattintós gyorsszerelés M32, polyamide IP68 UL jóváhagyás UV ellenállás | Schneider | NSYCGSP32 | db | 1 | 2523
6620005767 | Spacial kábelbevezető bepattintós gyorsszerelés M40, polyamide IP68 UL jóváhagyás UV ellenállás | Schneider | NSYCGSP40 | db | 1 | 3008
6624216789 | Spacial SFHD nagy teherbírású belső olda | Schneider | NSY2SPIHD166 | db | 1 | 293580
6620005451 | SQL Server 2017 szoftver 2-magos licensz | Schneider | PSWSQL2017L | db | 1 | 4767451
6624062530 | SR2A101BD LCD kijelzős, 10 I/O, relés, 24VDC | Schneider | SR2A101BD | db | 1 | 83838
6624062540 | SR2A101FU LCD kijelzős, 10 I/O, relés, 230VAC | Schneider | SR2A101FU | db | 1 | 86224
6624062550 | SR2A201BD LCD kijelzős, 20 I/O, relés, 24VDC | Schneider | SR2A201BD | db | 1 | 126035
6624213760 | SR2A201E Zelio Logic programozható relé | Schneider | SR2A201E | db | 1 | 130600
6624062560 | SR2A201FU LCD kijelzős, 20 I/O, relés, 230VAC | Schneider | SR2A201FU | db | 1 | 129610
6624062570 | SR2B121B LCD kijelzős, 12 I/O, relés, 24VAC | Schneider | SR2B121B | db | 1 | 93268
6624062580 | SR2B121BD LCD kijelzős, 12 I/O, 4 analóg bemenet, relés, óra, 24VDC | Schneider | SR2B121BD | db | 1 | 84788
6624062590 | SR2B121FU LCD kijelzős, 12 I/O, relés, óra, 230VAC | Schneider | SR2B121FU | db | 1 | 87167
6624062600 | SR2B121JD LCD kijelzős, 12 I/O, 4 analóg bemenet, relés, 12VDC | Schneider | SR2B121JD | db | 1 | 90160
6624062610 | SR2B122BD LCD kijelzős, 12 I/O, 4 analóg bemenet, tranzisztoros, óra, 24VDC | Schneider | SR2B122BD | db | 1 | 80372
6624062620 | SR2B201B LCD kijelzős, 20 I/O, relés, 24VAC | Schneider | SR2B201B | db | 1 | 139900
6624062630 | SR2B201BD LCD kijelzős, 20 I/O, 8 analóg bemenet, relés, óra, 24VDC | Schneider | SR2B201BD | db | 1 | 127185
6624062640 | SR2B201FU LCD kijelzős, 20 I/O, relés, óra, 230VAC | Schneider | SR2B201FU | db | 1 | 130755
6624062650 | SR2B201JD LCD kijelzős, 20 I/O, 8 analóg bemenet, relés, óra, 12VDC | Schneider | SR2B201JD | db | 1 | 135240
6624062660 | SR2B202BD LCD kijelzős, 20 I/O, 8 analóg bemenet, tranzisztoros, óra, 24VDC | Schneider | SR2B202BD | db | 1 | 120560
6621333225 | SR2BTC01 Bluetooth interfész Zelio Loogic2 | Schneider | SR2BTC01 | db | 1 | 147155
6624062670 | SR2CBL01 csatlakozókábel PC-hez | Schneider | SR2CBL01 | db | 1 | 54449
6621333226 | SR2CBL06 USB csatlakozókábel PC-hez | Schneider | SR2CBL06 | db | 1 | 90828
6621333227 | SR2CBL07 Modem csatlakozó kábel | Schneider | SR2CBL07 | db | 1 | 101935
6621069548 | SR2CBL08 ZelioLogic - Magelis összekötő kábel | Schneider | SR2CBL08 | db | 1 | 68066
6621336036 | SR2CBL09 Soros kábel Zelio Logic - HMI | Schneider | SR2CBL09 | db | 1 | 62633
6624094880 | SR2COM01 ZELIO LOGIC2 kommunikációs modul | Schneider | SR2COM01 | db | 1 | 98939
6624062680 | SR2D101BD 10 I/O, relés, 24VDC | Schneider | SR2D101BD | db | 1 | 75117
6624062690 | SR2D101FU 10 I/O, relés, 230VAC | Schneider | SR2D101FU | db | 1 | 77554
6624062700 | SR2D201BD 20 I/O, 2 analóg bemenet, relés, 24VDC | Schneider | SR2D201BD | db | 1 | 118230
6624062710 | SR2D201FU 20 I/O, relés, 230VAC | Schneider | SR2D201FU | db | 1 | 121875
6624062720 | SR2E121B 12 I/O, 4 analóg bemenet, relés, 24VAC | Schneider | SR2E121B | db | 1 | 84615
6624062730 | SR2E121BD 12 I/O, 4 analóg bemenet, relés, óra, 24VDC | Schneider | SR2E121BD | db | 1 | 75952
6624062740 | SR2E121FU 12 I/O, relés, óra, 230VAC | Schneider | SR2E121FU | db | 1 | 78384
6624062750 | SR2E201B 20 I/O, relés, 24VAC | Schneider | SR2E201B | db | 1 | 132255
6624062760 | SR2E201BD 20 I/O, 6 analóg bemenet, relés, óra, 24VDC | Schneider | SR2E201BD | db | 1 | 119260
6624062770 | SR2E201FU 20 I/O, relés, óra, 230VAC | Schneider | SR2E201FU | db | 1 | 122910
6624062780 | SR2MEM01 memóriamodul | Schneider | SR2MEM01 | db | 1 | 23293
6624138200 | SR2MEM02 Memória modul ZELIOLogic2 V3.5 | Schneider | SR2MEM02 | db | 1 | 14726
6624138210 | SR2PACK2BD Komplett fejlesztői készlet 24VDC | Schneider | SR2PACK2BD | db | 1 | 198805
6624138220 | SR2PACK2FU Zelio Pack 20 I-O 100-240 VAC | Schneider | SR2PACK2FU | db | 1 | 202780
6624138230 | SR2PACKBD Zelio 2 PACK 12 I-O 24 VDC | Schneider | SR2PACKBD | db | 1 | 148700
6624138240 | SR2PACKFU Zelio 2 PACK 12 I-O 100-240VAC | Schneider | SR2PACKFU | db | 1 | 151535
6624094890 | SR2USB01 ZELIO LOGIC2 USB programozó kábel | Schneider | SR2USB01 | db | 1 | 66373
6624062800 | SR3B101B 10 I/O, relés, óra, 24VAC | Schneider | SR3B101B | db | 1 | 102365
6624062810 | SR3B101BD 10 I/O, 4 analóg bemenet, relés, óra, 24VDC | Schneider | SR3B101BD | db | 1 | 93057
6624062820 | SR3B101FU 10 I/O, relés, óra, 230VAC | Schneider | SR3B101FU | db | 1 | 95669
6624062830 | SR3B102BD 10 I/O, 4 analóg bemenet, tranzisztoros óra, 24VDC | Schneider | SR3B102BD | db | 1 | 88214
6624062840 | SR3B261B 26 I/O, relés, óra, 24VAC | Schneider | SR3B261B | db | 1 | 167880
6624062850 | SR3B261BD 26 I/O, 6 analóg bemenet, relés, óra, 24VDC | Schneider | SR3B261BD | db | 1 | 152625
6624062860 | SR3B261FU 26 I/O, relés, óra, 230VAC | Schneider | SR3B261FU | db | 1 | 156905
6624138250 | SR3B261JD 26 I/O 12VDC vezérlő modul | Schneider | SR3B261JD | db | 1 | 162285
6624062870 | SR3B262BD 26 I/O, 6 analóg bemenet, tranzisztoros, óra, 24VDC | Schneider | SR3B262BD | db | 1 | 144670
6624062880 | SR3MBU01BD modbus kommunikációs interfész | Schneider | SR3MBU01BD | db | 1 | 74727
6624138260 | SR3NET01BD Ethernet kommunikációs modul | Schneider | SR3NET01BD | db | 1 | 104040
6624138270 | SR3PACK2BD Zelio Pack 26I/O,24VDC,csat.kábel,CD | Schneider | SR3PACK2BD | db | 1 | 229455
6624138280 | SR3PACK2FU Zelio Pack 26I/O,100-240VAC,csat.káb.,CD | Schneider | SR3PACK2FU | db | 1 | 233660
6624138290 | SR3PACKBD Zelio Pack 10I/O,24VDC,csat.kábel,CD | Schneider | SR3PACKBD | db | 1 | 158615
6624138300 | SR3PACKFU Zelio Pack 10 I-O 100-240VAC | Schneider | SR3PACKFU | db | 1 | 161440
6624062890 | SR3XT101B bővítőmodul, 10 I/O, 24VAC | Schneider | SR3XT101B | db | 1 | 44031
6624062900 | SR3XT101BD bővítőmodul, 10 I/O, 24VDC | Schneider | SR3XT101BD | db | 1 | 42778
6624062910 | SR3XT101FU bővítőmodul, 10 I/O, 230VAC | Schneider | SR3XT101FU | db | 1 | 42778
6624138310 | SR3XT101JD 10 I/O 12VDC vezérlő modul bővítő | Schneider | SR3XT101JD | db | 1 | 43757
6624062920 | SR3XT141B bővítőmodul, 14 I/O, 24VAC | Schneider | SR3XT141B | db | 1 | 60005
6624062930 | SR3XT141BD bővítőmodul, 14 I/O, 24VDC | Schneider | SR3XT141BD | db | 1 | 58298
6624062940 | SR3XT141FU bővítőmodul, 14 I/O, 230VAC | Schneider | SR3XT141FU | db | 1 | 58298
6624138320 | SR3XT141JD 14 I/O 12VDC vezérlő modul bővítő | Schneider | SR3XT141JD | db | 1 | 59626
6624094900 | SR3XT43BD analóg bővítő modul 2 be (0-10V, 0-20mA, Pt100) 2 ki 0-10V | Schneider | SR3XT43BD | db | 1 | 91281
6624062950 | SR3XT61B bővítőmodul, 6 I/O, 24VAC | Schneider | SR3XT61B | db | 1 | 33281
6624062960 | SR3XT61BD bővítőmodul, 6 I/O, 24VDC | Schneider | SR3XT61BD | db | 1 | 32336
6624062970 | SR3XT61FU bővítőmodul, 6 I/O, 230VAC | Schneider | SR3XT61FU | db | 1 | 32336
6621333228 | SR3XT61JD 6 I/O 12VDC vezérlő modul bővítő | Schneider | SR3XT61JD | db | 1 | 33073
6627922788 | SSD1A320BDC1 Harmony SSD szilárdtestrelé, DIN sínre szerelhető, 1 fázisú, kimenet: 48…600VAC, 20 A, vezérlőfeszültség: 4…32 VDC | Schneider | SSD1A320BDC1 | db | 1 | 33601
6627922789 | SSD1A320M7C1 Harmony SSD szilárdtest relé, DIN sínes, 1 fázisú, kimenet: 48…600VAC, 20 A, vezérlőfeszültség: 90…280 VAC/VDC | Schneider | SSD1A320M7C1 | db | 1 | 36960
6627922790 | SSD1A335BDC1 Harmony SSD szilárdtest relé, DIN sínes, 1 fázisú, kimenet: 48…600VAC, 35 A, vezérlőfeszültség: 4…32 VDC | Schneider | SSD1A335BDC1 | db | 1 | 42001
6627922791 | SSD1A335M7C1 Harmony SSD szilárdtest relé, DIN sínes, 1 fázisú, kimenet: 48…600VAC, 35 A, vezérlőfeszültség: 90…280 VAC/VDC | Schneider | SSD1A335M7C1 | db | 1 | 46201
6627922792 | SSD1A345BDC2 Harmony SSD szilárdtest relé, DIN sínes, 1 fázisú, kimenet: 48…600VAC, 45 A, vezérlőfeszültség: 4…32 VDC | Schneider | SSD1A345BDC2 | db | 1 | 54601
6627922793 | SSD1A345M7C2 Harmony SSD szilárdtest relé, DIN sínes, 1 fázisú, kimenet: 48…600VAC, 45 A, vezérlőfeszültség: 90…280 VAC/VDC | Schneider | SSD1A345M7C2 | db | 1 | 60064
6627922794 | SSD1A360BDC2 Harmony SSD szilárdtest relé, DIN sínes, 1 fázisú, kimenet: 48…600VAC, 60 A, vezérlőfeszültség: 4…32 VDC | Schneider | SSD1A360BDC2 | db | 1 | 67200
6627922795 | SSD1A360M7C2 Harmony SSD szilárdtest relé, DIN sínes, 1 fázisú, kimenet: 48…600VAC, 60 A, vezérlőfeszültség: 90…280 VAC/VDC | Schneider | SSD1A360M7C2 | db | 1 | 73920
6620006010 | SSL komplett sorkapocs szilárdtestrelé foglalattal, DC kapcsolás, 1NO, 1-48VDC, 100mA, 12VDC, csavaros | Schneider | SSL1D101JDPV | db | 1 | 13889
6620006009 | SSL komplett sorkapocs szilárdtestrelé foglalattal, DC kapcsolás, 1NO, 1-48VDC, 100mA, 12VDC, rugós | Schneider | SSL1D101JDPR | db | 1 | 14952
6620006008 | SSL komplett sorkapocs szilárdtestrelé foglalattal, DC kapcsolás, 1NO, 1-48VDC, 100mA, 24VDC, csavaros | Schneider | SSL1D101BDPV | db | 1 | 13882
6620006007 | SSL komplett sorkapocs szilárdtestrelé foglalattal, DC kapcsolás, 1NO, 1-48VDC, 100mA, 24VDC, rugós | Schneider | SSL1D101BDPR | db | 1 | 14946
6620006006 | SSL komplett sorkapocs szilárdtestrelé foglalattal, DC kapcsolás, 1NO, 24...280VAC, 3,5A, 12VDC, csavaros | Schneider | SSL1D03JDPV | db | 1 | 19412
6620006005 | SSL komplett sorkapocs szilárdtestrelé foglalattal, DC kapcsolás, 1NO, 24...280VAC, 3,5A, 12VDC, rugós | Schneider | SSL1D03JDPR | db | 1 | 20472
6620006004 | SSL komplett sorkapocs szilárdtestrelé foglalattal, DC kapcsolás, 1NO, 24...280VAC, 3,5A, 24VDC, csavaros | Schneider | SSL1D03BDPV | db | 1 | 19403
6620006003 | SSL komplett sorkapocs szilárdtestrelé foglalattal, DC kapcsolás, 1NO, 24...280VAC, 3,5A, 24VDC, rugós | Schneider | SSL1D03BDPR | db | 1 | 20467
6620006000 | SSL komplett sorkapocs szilárdtestrelé foglalattal, nullfeszültségű kapcsolás, 1NO, 24...280VAC, 2A, 12VDC, csavaros | Schneider | SSL1A12JDPV | db | 1 | 14628
6620005999 | SSL komplett sorkapocs szilárdtestrelé foglalattal, nullfeszültségű kapcsolás, 1NO, 24...280VAC, 2A, 12VDC, rugós | Schneider | SSL1A12JDPR | db | 1 | 15688
6620005996 | SSL komplett sorkapocs szilárdtestrelé foglalattal, nullfeszültségű kapcsolás, 1NO, 24...280VAC, 2A, 24VDC, csavaros | Schneider | SSL1A12BDPV | db | 1 | 14620
6620005995 | SSL komplett sorkapocs szilárdtestrelé foglalattal, nullfeszültségű kapcsolás, 1NO, 24...280VAC, 2A, 24VDC, rugós | Schneider | SSL1A12BDPR | db | 1 | 15683
6620006002 | SSL komplett sorkapocs szilárdtestrelé foglalattal, pillanat kapcsolás, 1NO, 24...280VAC, 2A, 12VDC, csavaros | Schneider | SSL1A12JDRPV | db | 1 | 15158
6620006001 | SSL komplett sorkapocs szilárdtestrelé foglalattal, pillanat kapcsolás, 1NO, 24...280VAC, 2A, 12VDC, rugós | Schneider | SSL1A12JDRPR | db | 1 | 16219
6620005998 | SSL komplett sorkapocs szilárdtestrelé foglalattal, pillanat kapcsolás, 1NO, 24...280VAC, 2A, 24VDC, csavaros | Schneider | SSL1A12BDRPV | db | 1 | 15153
6620005997 | SSL komplett sorkapocs szilárdtestrelé foglalattal, pillanat kapcsolás, 1NO, 24...280VAC, 2A, 24VDC, rugós | Schneider | SSL1A12BDRPR | db | 1 | 16214
6624213763 | SSL1A12BD SSL sorkapocs szilárdtestrelé, 1f, nullfesz kapcs, 1NO, 24...280VAC, 2A, 24VDC | Schneider | SSL1A12BD | db | 1 | 6710
6624213764 | SSL1A12BDR SSL sorkapocs szilárdtestrelé, 1f, pillanat kapcs, 1NO, 24...280VAC, 2A, 24VDC | Schneider | SSL1A12BDR | db | 1 | 7118
6624213765 | SSL1A12JD SSL sorkapocs szilárdtestrelé, 1f, nullfesz kapcs, 1NO, 24...280VAC, 2A, 3…12VDC | Schneider | SSL1A12JD | db | 1 | 6710
6624213766 | SSL1A12JDR SSL sorkapocs szilárdtestrelé, 1f, pillanat kapcs, 1NO, 24...280VAC, 2A, 3…12VDC | Schneider | SSL1A12JDR | db | 1 | 7118
6624213769 | SSL1D03BD SSL sorkapocs szilárdtestrelé, 1f, egyenfesz kapcs, 1NO, 1…24VDC, 2A, 24VDC | Schneider | SSL1D03BD | db | 1 | 7973
6624213770 | SSL1D03JD SSL sorkapocs szilárdtestrelé, 1f, egyenfesz kapcs, 1NO, 1…24VDC, 2A, 3…12VDC | Schneider | SSL1D03JD | db | 1 | 7973
6624213772 | SSL1D101BD SSL sorkapocs szilárdtestrelé, 1f, egyenfesz kapcs, 1NO, 1…48VDC, 100mA, 24VDC | Schneider | SSL1D101BD | db | 1 | 6323
6624213773 | SSL1D101JD SSL sorkapocs szilárdtestrelé, 1f, egyenfesz kapcs, 1NO, 1…48VDC, 100mA, 3…12VDC | Schneider | SSL1D101JD | db | 1 | 6323
6627920079 | SSLZRA1 SSL szilárdtestrelé foglalat, 24VDC, rugós | Schneider | SSLZRA1 | db | 1 | 4065
6624213775 | SSLZVA1 SSL szilárdtestrelé foglalat, 24VDC, csavaros | Schneider | SSLZVA1 | db | 1 | 3440
6620006028 | SSM szilárdtestrelé, 3f, nullfeszültségű kapcsolás, 3NO, 48-600VAC, 25A, 120VAC | Schneider | SSM3A325F7 | db | 1 | 98366
6620006029 | SSM szilárdtestrelé, 3f, nullfeszültségű kapcsolás, 3NO, 48-600VAC, 25A, 230VAC | Schneider | SSM3A325P7 | db | 1 | 98366
6620006026 | SSM szilárdtestrelé, 3f, nullfeszültségű kapcsolás, 3NO, 48-600VAC, 25A, 24VDC | Schneider | SSM3A325BD | db | 1 | 97391
6620006027 | SSM szilárdtestrelé, 3f, pillanat kapcsolás, 3NO, 48-600VAC, 25A, 24VDC | Schneider | SSM3A325BDR | db | 1 | 99340
6620006011 | SSM szilárdtestrelé, nullfeszültségű kapcsolás, 1NO, 24-280VAC, 12A, 110VAC | Schneider | SSM1A112F7 | db | 1 | 21988
6620006018 | SSM szilárdtestrelé, nullfeszültségű kapcsolás, 1NO, 24-280VAC, 6A, 110VAC | Schneider | SSM1A16F7 | db | 1 | 18720
6620006020 | SSM szilárdtestrelé, nullfeszültségű kapcsolás, 1NO, 48-600VAC, 12A, 110VAC | Schneider | SSM1A312F7 | db | 1 | 22113
6624213779 | SSM1A112B7 SSM szilárdtestrelé, 1f, nullfesz kapcs, 1NO, 24...280VAC, 12A, 24VAC | Schneider | SSM1A112B7 | db | 1 | 21577
6624213780 | SSM1A112B7R SSM szilárdtestrelé, 1f, pillanat kapcs, 1NO, 24...280VAC, 12A, 24VAC | Schneider | SSM1A112B7R | db | 1 | 22010
6624213781 | SSM1A112BD SSM szilárdtestrelé, 1f, nullfesz kapcs, 1NO, 24...280VAC, 12A, 24VDC | Schneider | SSM1A112BD | db | 1 | 20209
6624213782 | SSM1A112BDR SSM szilárdtestrelé, 1f, pillanat kapcs, 1NO, 24...280VAC, 12A, 24VDC | Schneider | SSM1A112BDR | db | 1 | 20609
6624213783 | SSM1A112P7 SSM szilárdtestrelé, 1f, nullfesz kapcs, 1NO, 24...280VAC, 12A, 230VDC | Schneider | SSM1A112P7 | db | 1 | 21898
6624213784 | SSM1A112P7R SSM szilárdtestrelé, 1f, pillanat kapcs, 1NO, 24...280VAC, 12A, 230VDC | Schneider | SSM1A112P7R | db | 1 | 21170
6624213785 | SSM1A16B7 SSM szilárdtestrelé, 1f, nullfesz kapcs, 1NO, 24...280VAC, 6A, 24VAC | Schneider | SSM1A16B7 | db | 1 | 18378
6624213786 | SSM1A16B7R SSM szilárdtestrelé, 1f, pillanat kapcs, 1NO, 24...280VAC, 6A, 24VAC | Schneider | SSM1A16B7R | db | 1 | 18740
6624213787 | SSM1A16BD SSM szilárdtestrelé, 1f, nullfesz kapcs, 1NO, 24...280VAC, 6A, 24VDC | Schneider | SSM1A16BD | db | 1 | 17209
6624213788 | SSM1A16BDR SSM szilárdtestrelé, 1f, pillanat kapcs, 1NO, 24...280VAC, 6A, 24VDC | Schneider | SSM1A16BDR | db | 1 | 17553
6624213789 | SSM1A16P7 SSM szilárdtestrelé, 1f, nullfesz kapcs, 1NO, 24...280VAC, 6A, 230VDC | Schneider | SSM1A16P7 | db | 1 | 18647
6624213791 | SSM1A312B7 SSM szilárdtestrelé, 1f, nullfesz kapcs, 1NO, 48…600VAC, 12A, 24VAC | Schneider | SSM1A312B7 | db | 1 | 22899
6624213793 | SSM1A312BD SSM szilárdtestrelé, 1f, nullfesz kapcs, 1NO, 48…600VAC, 12A, 24VDC | Schneider | SSM1A312BD | db | 1 | 21442
6624213794 | SSM1A312BDR SSM szilárdtestrelé, 1f, pillanat kapcs, 1NO, 48…600VAC, 12A, 24VDC | Schneider | SSM1A312BDR | db | 1 | 21875
6624213797 | SSM1A36BD SSM szilárdtestrelé, 1f, nullfesz kapcs, 1NO, 48…600VAC, 6A, 24VDC | Schneider | SSM1A36BD | db | 1 | 18259
6624213798 | SSM1A36BDR SSM szilárdtestrelé, 1f, pillanat kapcs, 1NO, 48…600VAC, 6A, 24VDC | Schneider | SSM1A36BDR | db | 1 | 18622
6624213799 | SSM1D212BD SSM szilárdtestrelé, 1f, egyenfesz kapcs, 1NO, 1…60VDC, 12A, 24VDC | Schneider | SSM1D212BD | db | 1 | 21261
6624213800 | SSM1D26BD SSM szilárdtestrelé, 1f, egyenfesz kapcs, 1NO, 1…60VDC, 6A, 24VDC | Schneider | SSM1D26BD | db | 1 | 18103
6624213801 | SSM1D312BD SSM szilárdtestrelé, 1f, egyenfesz kapcs, 1NO, 1…100VDC, 12A, 24VDC | Schneider | SSM1D312BD | db | 1 | 20236
6624213802 | SSM1D36BD SSM szilárdtestrelé, 1f, egyenfesz kapcs, 1NO, 1…100VDC, 6A, 24VDC | Schneider | SSM1D36BD | db | 1 | 17229
6624213803 | SSM2A16BD SSM szilárdtestrelé, 1f, nullfesz kapcs, 2NO, 24...280VAC, 6A, 24VDC | Schneider | SSM2A16BD | db | 1 | 30971
6624213804 | SSM2A16BDR SSM szilárdtestrelé, 1f, pillanat kapcs, 2NO, 24...280VAC, 6A, 24VDC | Schneider | SSM2A16BDR | db | 1 | 31591
6624213806 | SSM2A36BDR SSM szilárdtestrelé, 1f, pillanat kapcs, 2NO, 48…600VAC, 6A, 24VDC | Schneider | SSM2A36BDR | db | 1 | 33521
6620006066 | SSP hűtőbordára szerelhető szilárdtestrelé, 1f, DC kapcsolás, 1NO, 1-150VDC, 12A, 24VDC | Schneider | SSP1D412BD | db | 1 | 25094
6620006067 | SSP hűtőbordára szerelhető szilárdtestrelé, 1f, DC kapcsolás, 1NO, 1-150VDC, 12A, 24VDC, hőátadóval | Schneider | SSP1D412BDT | db | 1 | 25563
6620006068 | SSP hűtőbordára szerelhető szilárdtestrelé, 1f, DC kapcsolás, 1NO, 1-150VDC, 25A, 24VDC | Schneider | SSP1D425BD | db | 1 | 27146
6620006069 | SSP hűtőbordára szerelhető szilárdtestrelé, 1f, DC kapcsolás, 1NO, 1-150VDC, 25A, 24VDC, hőátadóval | Schneider | SSP1D425BDT | db | 1 | 27648
6620006070 | SSP hűtőbordára szerelhető szilárdtestrelé, 1f, DC kapcsolás, 1NO, 1-150VDC, 40A, 24VDC | Schneider | SSP1D440BD | db | 1 | 29194
6620006071 | SSP hűtőbordára szerelhető szilárdtestrelé, 1f, DC kapcsolás, 1NO, 1-150VDC, 40A, 24VDC, hőátadóval | Schneider | SSP1D440BDT | db | 1 | 29739
6620006047 | SSP hűtőbordára szerelhető szilárdtestrelé, 1f, nullfeszültségű kap., 1NO, tesztgomb, 48-660VAC, 125A, 24VDC, hőátadóval | Schneider | SSP1A4125BDS | db | 1 | 47519
6620006035 | SSP hűtőbordára szerelhető szilárdtestrelé, 1f, nullfeszültségű kapcs., 1NO, tesztg., 24-300VAC, 25A, 24VDC, hőátadóval | Schneider | SSP1A125BDS | db | 1 | 27119
6620006039 | SSP hűtőbordára szerelhető szilárdtestrelé, 1f, nullfeszültségű kapcs., 1NO, tesztg., 24-300VAC, 50A, 24VDC, hőátadóval | Schneider | SSP1A150BDS | db | 1 | 28802
6620006052 | SSP hűtőbordára szerelhető szilárdtestrelé, 1f, nullfeszültségű kapcs., 1NO, tesztg., 48-660VAC, 50A, 24VDC, hőátadóval | Schneider | SSP1A450BDS | db | 1 | 34569
6620006057 | SSP hűtőbordára szerelhető szilárdtestrelé, 1f, nullfeszültségű kapcs., 1NO, tesztg., 48-660VAC, 75A, 24VDC, hőátadóval | Schneider | SSP1A475BDS | db | 1 | 39582
6620006062 | SSP hűtőbordára szerelhető szilárdtestrelé, 1f, nullfeszültségű kapcs., 1NO, tesztg., 48-660VAC, 90A, 24VDC, hőátadóval | Schneider | SSP1A490BDS | db | 1 | 43209
6620006033 | SSP hűtőbordára szerelhető szilárdtestrelé, 1f, nullfeszültségű kapcsolás, 1NO, 24-300VAC, 10A, 230VAC, hőátadóval | Schneider | SSP1A110M7T | db | 1 | 22548
6620006030 | SSP hűtőbordára szerelhető szilárdtestrelé, 1f, nullfeszültségű kapcsolás, 1NO, 24-300VAC, 10A, 24VDC | Schneider | SSP1A110BD | db | 1 | 21067
6620006031 | SSP hűtőbordára szerelhető szilárdtestrelé, 1f, nullfeszültségű kapcsolás, 1NO, 24-300VAC, 10A, 24VDC, hőátadóval | Schneider | SSP1A110BDT | db | 1 | 21461
6620006036 | SSP hűtőbordára szerelhető szilárdtestrelé, 1f, nullfeszültségű kapcsolás, 1NO, 24-300VAC, 25A, 230VAC | Schneider | SSP1A125M7 | db | 1 | 24417
6620006037 | SSP hűtőbordára szerelhető szilárdtestrelé, 1f, nullfeszültségű kapcsolás, 1NO, 24-300VAC, 25A, 230VAC, hőátadóval | Schneider | SSP1A125M7T | db | 1 | 24869
6620006034 | SSP hűtőbordára szerelhető szilárdtestrelé, 1f, nullfeszültségű kapcsolás, 1NO, 24-300VAC, 25A, 24VDC | Schneider | SSP1A125BD | db | 1 | 23242
6620006041 | SSP hűtőbordára szerelhető szilárdtestrelé, 1f, nullfeszültségű kapcsolás, 1NO, 24-300VAC, 50A, 230VAC | Schneider | SSP1A150M7 | db | 1 | 25931
6620006042 | SSP hűtőbordára szerelhető szilárdtestrelé, 1f, nullfeszültségű kapcsolás, 1NO, 24-300VAC, 50A, 230VAC, hőátadóval | Schneider | SSP1A150M7T | db | 1 | 26413
6620006038 | SSP hűtőbordára szerelhető szilárdtestrelé, 1f, nullfeszültségű kapcsolás, 1NO, 24-300VAC, 50A, 24VDC | Schneider | SSP1A150BD | db | 1 | 24681
6620006040 | SSP hűtőbordára szerelhető szilárdtestrelé, 1f, nullfeszültségű kapcsolás, 1NO, 24-300VAC, 50A, 24VDC, hőátadóval | Schneider | SSP1A150BDT | db | 1 | 25143
6620006043 | SSP hűtőbordára szerelhető szilárdtestrelé, 1f, nullfeszültségű kapcsolás, 1NO, 24-300VAC, 75A, 24VDC | Schneider | SSP1A175BD | db | 1 | 28264
6620006044 | SSP hűtőbordára szerelhető szilárdtestrelé, 1f, nullfeszültségű kapcsolás, 1NO, 24-300VAC, 75A, 24VDC, hőátadóval | Schneider | SSP1A175BDT | db | 1 | 28790
6620006049 | SSP hűtőbordára szerelhető szilárdtestrelé, 1f, nullfeszültségű kapcsolás, 1NO, 48-660VAC, 125A, 230VAC | Schneider | SSP1A4125M7 | db | 1 | 40552
6620006050 | SSP hűtőbordára szerelhető szilárdtestrelé, 1f, nullfeszültségű kapcsolás, 1NO, 48-660VAC, 125A, 230VAC, hőátadóval | Schneider | SSP1A4125M7T | db | 1 | 43577
6620006046 | SSP hűtőbordára szerelhető szilárdtestrelé, 1f, nullfeszültségű kapcsolás, 1NO, 48-660VAC, 125A, 24VDC | Schneider | SSP1A4125BD | db | 1 | 38602
6620006048 | SSP hűtőbordára szerelhető szilárdtestrelé, 1f, nullfeszültségű kapcsolás, 1NO, 48-660VAC, 125A, 24VDC, hőátadóval | Schneider | SSP1A4125BDT | db | 1 | 41482
6620006054 | SSP hűtőbordára szerelhető szilárdtestrelé, 1f, nullfeszültségű kapcsolás, 1NO, 48-660VAC, 50A, 230VAC | Schneider | SSP1A450M7 | db | 1 | 31121
6620006055 | SSP hűtőbordára szerelhető szilárdtestrelé, 1f, nullfeszültségű kapcsolás, 1NO, 48-660VAC, 50A, 230VAC, hőátadóval | Schneider | SSP1A450M7T | db | 1 | 31702
6620006051 | SSP hűtőbordára szerelhető szilárdtestrelé, 1f, nullfeszültségű kapcsolás, 1NO, 48-660VAC, 50A, 24VDC | Schneider | SSP1A450BD | db | 1 | 29625
6620006053 | SSP hűtőbordára szerelhető szilárdtestrelé, 1f, nullfeszültségű kapcsolás, 1NO, 48-660VAC, 50A, 24VDC, hőátadóval | Schneider | SSP1A450BDT | db | 1 | 30178
6620006059 | SSP hűtőbordára szerelhető szilárdtestrelé, 1f, nullfeszültségű kapcsolás, 1NO, 48-660VAC, 75A, 230VAC | Schneider | SSP1A475M7 | db | 1 | 33780
6620006060 | SSP hűtőbordára szerelhető szilárdtestrelé, 1f, nullfeszültségű kapcsolás, 1NO, 48-660VAC, 75A, 230VAC, hőátadóval | Schneider | SSP1A475M7T | db | 1 | 36300
6620006056 | SSP hűtőbordára szerelhető szilárdtestrelé, 1f, nullfeszültségű kapcsolás, 1NO, 48-660VAC, 75A, 24VDC | Schneider | SSP1A475BD | db | 1 | 33924
6620006058 | SSP hűtőbordára szerelhető szilárdtestrelé, 1f, nullfeszültségű kapcsolás, 1NO, 48-660VAC, 75A, 24VDC, hőátadóval | Schneider | SSP1A475BDT | db | 1 | 34554
6620006064 | SSP hűtőbordára szerelhető szilárdtestrelé, 1f, nullfeszültségű kapcsolás, 1NO, 48-660VAC, 90A, 230VAC | Schneider | SSP1A490M7 | db | 1 | 38906
6620006065 | SSP hűtőbordára szerelhető szilárdtestrelé, 1f, nullfeszültségű kapcsolás, 1NO, 48-660VAC, 90A, 230VAC, hőátadóval | Schneider | SSP1A490M7T | db | 1 | 39632
6620006061 | SSP hűtőbordára szerelhető szilárdtestrelé, 1f, nullfeszültségű kapcsolás, 1NO, 48-660VAC, 90A, 24VDC | Schneider | SSP1A490BD | db | 1 | 37031
6620006063 | SSP hűtőbordára szerelhető szilárdtestrelé, 1f, nullfeszültségű kapcsolás, 1NO, 48-660VAC, 90A, 24VDC, hőátadóval | Schneider | SSP1A490BDT | db | 1 | 37718
6620006085 | SSP kiegészítő, hűtőborda SSP szilárdtest reléhez, DIN sínes, 1425cm2, 3db SSP1 / 1db SSP3 | Schneider | SSRHD10 | db | 1 | 29826
6620006086 | SSP kiegészítő, hűtőborda SSP szilárdtest reléhez, panelre csavarozható, 1640cm2, 3db SSP1 / 1db SSP3 | Schneider | SSRHP07 | db | 1 | 28790
6620006088 | SSP kiegészítő, hűtőborda SSP szilárdtest reléhez, panelre csavarozható, 336cm2, 1db SSP1 | Schneider | SSRHP25 | db | 1 | 15594
6620006083 | SSP kiegészítő, réz csatlakozó SSP1 szilárdtest reléhez 13,3-53,5mm2 | Schneider | SSRAL1 | db | 1 | 13758
6620006074 | SSP szilárdtestrelé, panelre szerelhető, 3f, nullfeszültségű kapcsolás, 3NO, 48-530VAC, 25A, 110VAC | Schneider | SSP3A225F7 | db | 1 | 91262
6620006072 | SSP szilárdtestrelé, panelre szerelhető, 3f, nullfeszültségű kapcsolás, 3NO, 48-530VAC, 25A, 24VDC | Schneider | SSP3A225BD | db | 1 | 97808
6620006080 | SSP szilárdtestrelé, panelre szerelhető, 3f, nullfeszültségű kapcsolás, 3NO, 48-530VAC, 50A, 110VAC | Schneider | SSP3A250F7 | db | 1 | 103360
6620006081 | SSP szilárdtestrelé, panelre szerelhető, 3f, nullfeszültségű kapcsolás, 3NO, 48-530VAC, 50A, 230VAC | Schneider | SSP3A250P7 | db | 1 | 103360
6620006077 | SSP szilárdtestrelé, panelre szerelhető, 3f, nullfeszültségű kapcsolás, 3NO, 48-530VAC, 50A, 24VAC | Schneider | SSP3A250B7 | db | 1 | 103175
6620006078 | SSP szilárdtestrelé, panelre szerelhető, 3f, nullfeszültségű kapcsolás, 3NO, 48-530VAC, 50A, 24VDC | Schneider | SSP3A250BD | db | 1 | 105000
6620006076 | SSP szilárdtestrelé, panelre szerelhető, 3f, pillanat kapcsolás, 3NO, 48-530VAC, 25A, 230VAC | Schneider | SSP3A225P7R | db | 1 | 94193
6620006073 | SSP szilárdtestrelé, panelre szerelhető, 3f, pillanat kapcsolás, 3NO, 48-530VAC, 25A, 24VDC | Schneider | SSP3A225BDR | db | 1 | 100945
6620006082 | SSP szilárdtestrelé, panelre szerelhető, 3f, pillanat kapcsolás, 3NO, 48-530VAC, 50A, 230VAC | Schneider | SSP3A250P7R | db | 1 | 101115
6620006079 | SSP szilárdtestrelé, panelre szerelhető, 3f, pillanat kapcsolás, 3NO, 48-530VAC, 50A, 24VDC | Schneider | SSP3A250BDR | db | 1 | 108365
6624217712 | SSP1A125BDT szilárdtest relé | Schneider | SSP1A125BDT | db | 1 | 23675
6627920080 | SSP1A175M7T SSP hűtőbordára szerelhető szilárdtestrelé, 1f, nullfeszültségű kapcsolás, 1NO, 24-300VAC, 75A, 230VAC, hőátadóval | Schneider | SSP1A175M7T | db | 1 | 28669
6624213809 | SSP3A225BDRT SSP szilárdtestrelé, panelre szerelhető, 3f, pillanat kapcs, 3NO, 48…530VAC, 25A, 24VDC | Schneider | SSP3A225BDRT | db | 1 | 104185
6624213810 | SSP3A225BDT SSP szilárdtestrelé, panelre szerelhető, 3f, nullfesz kapcs, 3NO, 48…530VAC, 25A, 24VDC | Schneider | SSP3A225BDT | db | 1 | 100945
6627918093 | SSP3A225F7T SSP szilárdtestrelé, panelre szerelhető, 3f, nullfesz kapcs, 3NO, 48…530VAC, 25A, 110VAC | Schneider | SSP3A225F7T | db | 1 | 94193
6627918094 | SSP3A225P7 3 fáz. szilárdtest relé 530VAC 25A 230 | Schneider | SSP3A225P7 | db | 1 | 91262
6624213812 | SSP3A225P7T SSP szilárdtestrelé, panelre szerelhető, 3f, nullfesz kapcs, 3NO, 48…530VAC, 25A, 230VAC | Schneider | SSP3A225P7T | db | 1 | 99374
6624213813 | SSP3A250B7RT SSP szilárdtestrelé, panelre szerelhető, 3f, pillanat kapcs, 3NO, 48…530VAC, 50A, 24VAC | Schneider | SSP3A250B7RT | db | 1 | 109900
6624213814 | SSP3A250B7T SSP szilárdtestrelé, panelre szerelhető, 3f, nullfesz kapcs, 3NO, 48…530VAC, 50A, 24VAC | Schneider | SSP3A250B7T | db | 1 | 106485
6624213815 | SSP3A250BDRT SSP szilárdtestrelé, panelre szerelhető, 3f, pillanat kapcs, 3NO, 48…530VAC, 50A, 24VDC | Schneider | SSP3A250BDRT | db | 1 | 111845
6624213816 | SSP3A250BDT SSP szilárdtestrelé, panelre szerelhető, 3f, nullfesz kapcs, 3NO, 48…530VAC, 50A, 24VDC | Schneider | SSP3A250BDT | db | 1 | 108365
6627918095 | SSP3A250F7RT SSP szilárdtestrelé, panelre szerelhető, 3f, pillanat kapcs, 3NO, 48…530VAC, 50A, 110VAC | Schneider | SSP3A250F7RT | db | 1 | 110100
6627918096 | SSP3A250F7T SSP szilárdtestrelé, panelre szerelhető, 3f, nullfesz kapcs, 3NO, 48…530VAC, 50A, 110VAC | Schneider | SSP3A250F7T | db | 1 | 106680
6624213817 | SSP3A250P7RT SSP szilárdtestrelé, panelre szerelhető, 3f, pillanat kapcs, 3NO, 48…530VAC, 50A, 230VAC | Schneider | SSP3A250P7RT | db | 1 | 110100
6624213818 | SSP3A250P7T SSP szilárdtestrelé, panelre szerelhető, 3f, nullfesz kapcs, 3NO, 48…530VAC, 50A, 230VAC | Schneider | SSP3A250P7T | db | 1 | 106680
6627918097 | SSRHP10 Hűtőborda SSP reléhez, panelre rögzíthető, 1425cm2 | Schneider | SSRHP10 | db | 1 | 28138
6624138340 | STBACI0320K analóg C be 4csatornás, 4-20 mA kit be | Schneider | STBACI0320K | db | 1 | 227755
6624138380 | STBACI1400K analóg C be 8csatornás kit | Schneider | STBACI1400K | db | 1 | 286975
6624138460 | STBACO1225K analóg C ki 2csatornásBasic4-20 kit | Schneider | STBACO1225K | db | 1 | 114665
6624203290 | STBAHI8321KC Advantys STB 4CH HART multiplexer modul ( STBNIP2311 verzió>4.0 modulokhoz) | Schneider | STBAHI8321KC | db | 1 | 269535
6624138470 | STBART0200K analóg be 2csatornás RTD/TC/mV kit | Schneider | STBART0200K | db | 1 | 145555
6624138540 | STBAVO0200K analóg V ki 2csatornás kit | Schneider | STBAVO0200K | db | 1 | 207675
6624138610 | STBCPS2111K Aux Power Supply kit | Schneider | STBCPS2111K | db | 1 | 72097
6624138690 | STBDDI3420K 24VDC be 4pt kit | Schneider | STBDDI3420K | db | 1 | 39156
6624138710 | STBDDI3425K 24VDC be 4pt Basic kit | Schneider | STBDDI3425K | db | 1 | 32634
6624138720 | STBDDI3610K 24VDC be 6pt kit | Schneider | STBDDI3610K | db | 1 | 51204
6624138730 | STBDDI3615K 24VDC be 6pt Basic kit | Schneider | STBDDI3615K | db | 1 | 42670
6624138740 | STBDDI3725KC 24VDC be 16PT Basic kit clamp  | Schneider | STBDDI3725KC | db | 1 | 100405
6624138750 | STBDDI3725KS 24VDC be 16PT csavaros sorkapocs | Schneider | STBDDI3725KS | db | 1 | 100405
6620089336 | STBDDO3415K 24VDC KI 4PT BASIC KIT | Schneider | STBDDO3415K | db | 1 | 35368
6624138800 | STBDDO3600K 24VDC ki 6pt kit | Schneider | STBDDO3600K | db | 1 | 58421
6624138810 | STBDDO3605K 24VDC ki 6pt Basic kit | Schneider | STBDDO3605K | db | 1 | 46252
6624138820 | STBDDO3705KC 24VDC ki 16PT Basic kit clamp | Schneider | STBDDO3705KC | db | 1 | 114555
6624138860 | STBDRC3210K RELAY ki 2pt 2A 24v kit | Schneider | STBDRC3210K | db | 1 | 40209
6624138890 | STBEPI2145K Tesys Type U 12be/8ki kit with be | Schneider | STBEPI2145K | db | 1 | 102425
6624095030 | STBNCO2212 CANopen NIM modul | Schneider | STBNCO2212 | db | 1 | 183960
6624138940 | STBNDP2212 Profibus DP NIM modul | Schneider | STBNDP2212 | db | 1 | 161725
6624095040 | STBNFP2212 FIPIO NIM modul | Schneider | STBNFP2212 | db | 1 | 238545
6624198770 | STBNIC2212 EtherNet/IP NIM modul | Schneider | STBNIC2212 | db | 1 | 209565
6624095060 | STBNIP2212 Ethernet MB TCP/IP NIM modul | Schneider | STBNIP2212 | db | 1 | 209565
6621079209 | STBNIP2311 Két portos Ethernet Modbus/TCP standard STB NIM modul | Schneider | STBNIP2311 | db | 1 | 271780
6624139000 | STBPDT3100K 24VDC PDM standard kit | Schneider | STBPDT3100K | db | 1 | 36389
6624095080 | STBXBA1000 I/O alap, 1-es méret | Schneider | STBXBA1000 | db | 1 | 7561
6624064540 | STBXBA2200 PDM alap | Schneider | STBXBA2200 | db | 1 | 21300
6624064530 | STBXBA3000 I/O alap, 3-as méret | Schneider | STBXBA3000 | db | 1 | 20933
6624139030 | STBXBE1100K EOS modul Pref Devices kit | Schneider | STBXBE1100K | db | 1 | 53234
6624139040 | STBXBE1300K BOS modul Pref Devices kit | Schneider | STBXBE1300K | db | 1 | 74119
6624139070 | STBXCA1001 0.3m busz bővítő kábel | Schneider | STBXCA1001 | db | 1 | 23344
6624139080 | STBXCA1002 1 m busz bővítő kábel | Schneider | STBXCA1002 | db | 1 | 28850
6624139090 | STBXCA1003 4,5m busz bővítő kábel | Schneider | STBXCA1003 | db | 1 | 40530
6624095140 | STBXCA4002 RS232 konfiguráló kábel | Schneider | STBXCA4002 | db | 1 | 36637
6624139140 | STBXMP1100 Véglezáról modul - tartalék | Schneider | STBXMP1100 | db | 1 | 18321
6624139150 | STBXMP4440 32K-s memória kártya | Schneider | STBXMP4440 | db | 1 | 35324
6624139180 | STBXSP3000 Árnyékoló készlet, sín és tartozék | Schneider | STBXSP3000 | db | 1 | 48415
6624139190 | STBXSP3010 Árnyékoló készlet, 1-es vezetékkapocs, 1 | Schneider | STBXSP3010 | db | 1 | 25512
6624139200 | STBXSP3020 Árnyékoló készlet, 2-es vezetékkapocs, 1 | Schneider | STBXSP3020 | db | 1 | 30752
6620006463 | STBXTS6510 Telefast2 input csatl. | Schneider | STBXTS6510 | db | 1 | 65423
6620006464 | STBXTS6610 Telefast2 output csatl. | Schneider | STBXTS6610 | db | 1 | 65423
6624203715 | Stem Heater - V321 DN125-150 | Schneider | 8800111000 | db | 1 | 721056
6624203714 | Stem Heater - V321 DN65-100 | Schneider | 8800110000 | db | 1 | 721056
6627923879 | SVSFE0002 EcoStruxure Facility Expert - Energy -1 éves licensz | Schneider | SVSFE0002 | db | 1 | 127557
6627923880 | SVSFE0002A2 EcoStruxure Facility Expert - Energy - Mérőkészülék licensz (1év) | Schneider | SVSFE0002A2 | db | 1 | 76534
6627923881 | SVSFE0002A3 EcoStruxure Facility Expert - Energy - 1 éves licensz | Schneider | SVSFE0002A3 | db | 1 | 382671
6627923882 | SVSFE0002A4 EcoStruxure Facility Expert - Energy - Mérőkészülék licensz (3év) | Schneider | SVSFE0002A4 | db | 1 | 229601
6627923883 | SVSFE0003 EcoStruxure Facility Expert - Operation -1 éves licensz | Schneider | SVSFE0003 | db | 1 | 85038
6627923884 | SVSFE0003A2 EcoStruxure Facility Expert - Operation - Berendezés licensz (1év) | Schneider | SVSFE0003A2 | db | 1 | 51023
6627923885 | SVSFE0003A3 EcoStruxure Facility Expert - Operation -3 éves licensz | Schneider | SVSFE0003A3 | db | 1 | 255114
6627923886 | SVSFE0003A4 EcoStruxure Facility Expert - Operation - Berendezés licensz (3év) | Schneider | SVSFE0003A4 | db | 1 | 153069
6627919540 | SYCSPULFTCD2BM SYCON hálózati konfigurátor szoftver V2.11 (10 felhasználós) | Schneider | SYCSPULFTCD2BM | db | 1 | 1852878
6627919541 | SYCSPULFUCD2BM SYCON hálózati konfigurátor szoftver V2.11 (1 felhasználós) | Schneider | SYCSPULFUCD2BM | db | 1 | 1704331
6627919542 | SYCSPULRUCD2BM SYCON hálózati konfigurátor szoftver V2.11 verzió update (1 felhasználós) | Schneider | SYCSPULRUCD2BM | db | 1 | 340330
6624202110 | SZ1RV1202 Potenciométer 2,2 Kohm | Schneider | SZ1RV1202 | db | 1 | 20499
6624203719 | Szelephajtás M3000-S2 Forta | Schneider | 8800510000 | db | 1 | 821807
6624203721 | Szelepmozgató Satchwell szabályozószelephez M310-S2+L2SV | Schneider | 8800611000 | db | 1 | 355420
6624217703 | Sziréna, ajtóra építhető 72x72, többszólamú, 4 csatornás, NPN, fekete, 12-24VAC/DC | Schneider | XVS72BMBN | db | 1 | 69737
6624216759 | Távoli kijelzőhöz 10méter kábel | Schneider | METSECAB10 | db | 1 | 51841
6620006465 | TC903-3A4DLMSA TC903 FC termosztát, 4cs, 230, DX, Modb | Schneider | TC903-3A4DLMSA | db | 1 | 81952
6620006466 | TC907-3A4DLMSA TC907 FC termosztát, 4cs, 230, DX, Modb | Schneider | TC907-3A4DLMSA | db | 1 | 104154
6627922796 | TC907-3A4DLMSAB TC907B FC termosztát, 4cs, 230, DX, Modb | Schneider | TC907-3A4DLMSAB | db | 1 | 104352
6621069573 | TCL1601 Kültéri fagyvédő termosztát | Schneider | TCL1601 | db | 1 | 85801
6627919543 | TCSAMT31FP 3 hálózati 3-as elosztó (Canopen, Modbus, Uniteway) | Schneider | TCSAMT31FP | db | 1 | 174525
6621074753 | TCSCAR013M120 CANOpen Rj45 vonali lezáró | Schneider | TCSCAR013M120 | db | 1 | 5866
6624203291 | TCSCAR01NM120 CANopen lezáró ellenállás sorkapocshoz | Schneider | TCSCAR01NM120 | db | 1 | 5862
6624206917 | TCSCCN1FNX10SA CAN kábel,egyenes,M12-B,Anya-csak vezeték,10m | Schneider | TCSCCN1FNX10SA | db | 1 | 30814
6624206918 | TCSCCN1FNX1SA CAN kábel,egyenes,M12-B,Anya-csak vezeték, 1m | Schneider | TCSCCN1FNX1SA | db | 1 | 15048
6624203292 | TCSCCN1FNX25SA CAN kábel,egyenes,M12-B,Anya-csak vezeték,25m | Schneider | TCSCCN1FNX25SA | db | 1 | 62307
6624206919 | TCSCCN1FNX3SA CAN kábel,egyenes,M12-B,Anya-csak vezeték, 3m | Schneider | TCSCCN1FNX3SA | db | 1 | 19038
6624206920 | TCSCCN1M1F03 CAN kábel,egyenes,M12-B,Apa-Anya,0.3m | Schneider | TCSCCN1M1F03 | db | 1 | 24550
6624206921 | TCSCCN1M1F1 CAN kábel,egyenes,M12-B,Apa-Anya, 1m | Schneider | TCSCCN1M1F1 | db | 1 | 25140
6624206922 | TCSCCN1M1F10 CAN kábel,egyenes,M12-B,Apa-Anya, 10m | Schneider | TCSCCN1M1F10 | db | 1 | 42982
6624206923 | TCSCCN1M1F15 CAN kábel,egyenes,M12-B,Apa-Anya, 15m | Schneider | TCSCCN1M1F15 | db | 1 | 52786
6624206924 | TCSCCN1M1F2 CAN kábel,egyenes,M12-B,Apa-Anya, 2m | Schneider | TCSCCN1M1F2 | db | 1 | 27696
6624206925 | TCSCCN1M1F5 CAN kábel,egyenes,M12-B,Apa-Anya, 5m | Schneider | TCSCCN1M1F5 | db | 1 | 31530
6624206926 | TCSCCN1MNX10SA CAN kábel,egyenes,M12-B, Apa-csak vezeték, 10m | Schneider | TCSCCN1MNX10SA | db | 1 | 32754
6624206927 | TCSCCN1MNX1SA CAN kábel,egyenes,M12-B, Apa-csak vezeték, 1m | Schneider | TCSCCN1MNX1SA | db | 1 | 14617
6624203293 | TCSCCN1MNX25SA CAN kábel,egyenes,M12-B, Apa-csak vezeték, 25m | Schneider | TCSCCN1MNX25SA | db | 1 | 66222
6624206928 | TCSCCN1MNX3SA CAN kábel,egyenes,M12-B, Apa-csak vezeték, 3m | Schneider | TCSCCN1MNX3SA | db | 1 | 19949
6624206929 | TCSCCN2FNX10SA CAN kábel,angled,M12-B,Anya-csak vezeték, 10m | Schneider | TCSCCN2FNX10SA | db | 1 | 33179
6624206930 | TCSCCN2FNX1SA CAN kábel,angled,M12-B,Anya-csak vezeték, 1m | Schneider | TCSCCN2FNX1SA | db | 1 | 15836
6624206931 | TCSCCN2FNX25SA CAN kábel,angled,M12-B,Anya-csak vezeték, 25m | Schneider | TCSCCN2FNX25SA | db | 1 | 63343
6624206932 | TCSCCN2FNX3SA CAN kábel,angled,M12-B,Anya-csak vezeték, 3m | Schneider | TCSCCN2FNX3SA | db | 1 | 19802
6624206933 | TCSCCN2M2F03 CAN kábel,angled,M12-B,Apa-Anya, 0.3m | Schneider | TCSCCN2M2F03 | db | 1 | 25382
6624206934 | TCSCCN2M2F1 CAN kábel,angled,M12-B,Apa-Anya, 1m | Schneider | TCSCCN2M2F1 | db | 1 | 26399
6624206935 | TCSCCN2M2F10 CAN kábel,angled,M12-B,Apa-Anya, 10m | Schneider | TCSCCN2M2F10 | db | 1 | 44495
6624206936 | TCSCCN2M2F15 CAN kábel,angled,M12-B,Apa-Anya, 15m | Schneider | TCSCCN2M2F15 | db | 1 | 56879
6624206937 | TCSCCN2M2F2 CAN kábel,angled,M12-B,Apa-Anya, 2m | Schneider | TCSCCN2M2F2 | db | 1 | 30090
6624206938 | TCSCCN2M2F5 CAN kábel,angled,M12-B,Apa-Anya, 5m | Schneider | TCSCCN2M2F5 | db | 1 | 34691
6624206939 | TCSCCN2MNX10SA CAN kábel,angled,M12-B, Apa-csak vezeték, 10m | Schneider | TCSCCN2MNX10SA | db | 1 | 33512
6624203294 | TCSCCN2MNX1SA CAN kábel,angled,M12-B, Apa-csak vezeték, 1m | Schneider | TCSCCN2MNX1SA | db | 1 | 14900
6624203295 | TCSCCN2MNX25SA CAN kábel,angled,M12-B, Apa-csak vezeték, 25m | Schneider | TCSCCN2MNX25SA | db | 1 | 67019
6624206940 | TCSCCN2MNX3SA CAN kábel,angled,M12-B, Apa-csak vezeték, 3m | Schneider | TCSCCN2MNX3SA | db | 1 | 21572
6624198840 | TCSCCN4F3M05T caponen kábel 0,5M, SUB-D 9 "anya"/RJ45 | Schneider | TCSCCN4F3M05T | db | 1 | 11119
6624198850 | TCSCCN4F3M1T caponen kábel 1M, SUB-D 9 "anya"/RJ45 | Schneider | TCSCCN4F3M1T | db | 1 | 16624
6624198860 | TCSCCN4F3M3T caponen kábel 3M, SUB-D 9 "anya"/RJ45 | Schneider | TCSCCN4F3M3T | db | 1 | 22169
6627919544 | TCSCTN011M11F Hálózati kábel RS485 CAN OPEN | Schneider | TCSCTN011M11F | db | 1 | 27898
6624203296 | TCSCTN023F13M03 CANopen csatlakozó | Schneider | TCSCTN023F13M03 | db | 1 | 28872
6621336068 | TCSCTN026M16M CANopen RJ45 - sorkapocs végződéssel | Schneider | TCSCTN026M16M | db | 1 | 43721
6621082217 | TCSEAAF11F13F00 Ethernet adapter | Schneider | TCSEAAF11F13F00 | db | 1 | 22571
6624139250 | TCSEAAF1LFH00 Optikai modul SFP-LH/LC | Schneider | TCSEAAF1LFH00 | db | 1 | 871800
6624139260 | TCSEAAF1LFS00 Optikai modul SFP-LX/LC | Schneider | TCSEAAF1LFS00 | db | 1 | 157205
6624139270 | TCSEAAF1LFU00 Optikai modul SFP-SX/LC | Schneider | TCSEAAF1LFU00 | db | 1 | 87458
6624139280 | TCSEAM0100 Memória Back-Up adapter | Schneider | TCSEAM0100 | db | 1 | 89119
6620003061 | TCSECE300R2 Kábel, Ethernet, Cat 5E, 4STP 24AWG, 300m | Schneider | TCSECE300R2 | db | 1 | 307205
6620003062 | TCSECE3M3M10S4 Kábel, Ethernet, Cat 5E, 2 x RJ45, megerősített, 10m | Schneider | TCSECE3M3M10S4 | db | 1 | 55352
6620003063 | TCSECE3M3M1S4 Kábel, Ethernet, Cat 5E, 2 x RJ45, megerősített, 1m | Schneider | TCSECE3M3M1S4 | db | 1 | 35979
6620003064 | TCSECE3M3M2S4 Kábel, Ethernet, Cat 5E, 2 x RJ45, megerősített, 2m | Schneider | TCSECE3M3M2S4 | db | 1 | 40407
6620003065 | TCSECE3M3M3S4 Kábel, Ethernet, Cat 5E, 2 x RJ45, megerősített, 3m | Schneider | TCSECE3M3M3S4 | db | 1 | 42068
6620003066 | TCSECE3M3M5S4 Kábel, Ethernet, Cat 5E, 2 x RJ45, megerősített, 5m | Schneider | TCSECE3M3M5S4 | db | 1 | 45391
6620003067 | TCSECL1M1M10S2 Kábel, Ethernet, 2 x IP67 M12, 10m | Schneider | TCSECL1M1M10S2 | db | 1 | 78622
6621082218 | TCSECL1M1M1S2 Kábel ENET M12-M12 1M 2X2X26 | Schneider | TCSECL1M1M1S2 | db | 1 | 54466
6621082219 | TCSECL1M1M3S2 Kábel ENET M12-M12 3M 2X2X26 | Schneider | TCSECL1M1M3S2 | db | 1 | 54814
6621082220 | TCSECL1M3M10S2 Kábel ENET M12-RJ45 10M 2X2X26 | Schneider | TCSECL1M3M10S2 | db | 1 | 81037
6621082221 | TCSECL1M3M1S2 Kábel ENET M12-RJ45 1M 2X2X26 | Schneider | TCSECL1M3M1S2 | db | 1 | 40521
6621082222 | TCSECL1M3M25S2 Kábel ENET M12-RJ45 25M 2X2X26 | Schneider | TCSECL1M3M25S2 | db | 1 | 130300
6621082223 | TCSECL1M3M3S2 Kábel ENET M12-RJ45 3M 2X2X26 | Schneider | TCSECL1M3M3S2 | db | 1 | 39300
6621082224 | TCSECL1M3M40S2 Kábel ENET M12-RJ45 40M 2X2X26 | Schneider | TCSECL1M3M40S2 | db | 1 | 203785
6620006487 | TCSECN300R2 Kábel, Ethernet, 2STP 24AWG, 300m | Schneider | TCSECN300R2 | db | 1 | 452491
6620006488 | TCSECN3M3M1S4U Ethernet Cable 1M, 2 RJ45 Conn UL | Schneider | TCSECN3M3M1S4U | db | 1 | 16121
6620006489 | TCSECU300R2 Cat 5E 8 conductor cable, 300 M roll-UL | Schneider | TCSECU300R2 | db | 1 | 312745
6620006490 | TCSECU3M3M1S4 ETHERNET KABEL 1M CAT 5E 2x RJ45 UL | Schneider | TCSECU3M3M1S4 | db | 1 | 35979
6620006491 | TCSECU3M3M2S4 ETHERNET KABEL 2M CAT 5E 2x RJ45 UL | Schneider | TCSECU3M3M2S4 | db | 1 | 40407
6620006492 | TCSECU3M3M3S4 ETHERNET KABEL 3M CAT 5E 2x RJ45 UL | Schneider | TCSECU3M3M3S4 | db | 1 | 42068
6620006493 | TCSECU3M3M5S4 ETHERNET KABEL 5M CAT 5E 2x RJ45 UL | Schneider | TCSECU3M3M5S4 | db | 1 | 45391
6624213819 | TCSEFEA23F3F22 ConneXium Tofino Tűzfall TX/TX | Schneider | TCSEFEA23F3F22 | db | 1 | 858595
6624213820 | TCSEFEC23F3F21 ConneXium ipari ethernet tűzfal/router | Schneider | TCSEFEC23F3F21 | db | 1 | 586740
6624213821 | TCSEFEC23FCF21 ConneXium ipari ethernet tűzfal/router | Schneider | TCSEFEC23FCF21 | db | 1 | 659260
6624213822 | TCSEFM0000 Connexium OPC-LSM ipari ethernet sw. | Schneider | TCSEFM0000 | db | 1 | 255656
6624213823 | TCSEFM0001 Connexium EIP-LSM ipari ethernet sw. | Schneider | TCSEFM0001 | db | 1 | 255656
6624206941 | TCSEGDB23F24FA Modbus Plus Proxy | Schneider | TCSEGDB23F24FA | db | 1 | 609575
6621073922 | TCSEGPA23F14F ProfiBus Mester modul | Schneider | TCSEGPA23F14F | db | 1 | 1120950
6621073923 | TCSEGPA23F14FK H ProfiBus Mester modul | Schneider | TCSEGPA23F14FK | db | 1 | 1344300
6620006494 | TCSEGWB131W Univerzális automatizálási Wifi interfész | Schneider | TCSEGWB131W | db | 1 | 192830
6624139330 | TCSEQM113M13M TeSys Port | Schneider | TCSEQM113M13M | db | 1 | 160415
6624213824 | TCSESL043F23F0 ConneXium Lite menedzselhető switch | Schneider | TCSESL043F23F0 | db | 1 | 103195
6621082225 | TCSESM063F2CU1 ConneXium Switch 6TX/2FX | Schneider | TCSESM063F2CU1 | db | 1 | 1345900
6624206942 | TCSESM063F2CS1 ConneXium Extended Switch 6TX / 2FX-SM | Schneider | TCSESM063F2CS1 | db | 1 | 1547800
6624206943 | TCSESM083F23F1 ConneXium Switch 8TX | Schneider | TCSESM083F23F1 | db | 1 | 995280
6620006495 | TCSMCN1F10 MODBUS KÁBEL IP67 M12 10M, SZIGETELT | Schneider | TCSMCN1F10 | db | 1 | 26193
6621082226 | TCSMCN1F2 Kábel modbus IP67 M12 M OPEN SHIELD 2 M | Schneider | TCSMCN1F2 | db | 1 | 13547
6620006496 | TCSMCN1F5 MODBUS KÁBEL IP67 | Schneider | TCSMCN1F5 | db | 1 | 18714
6620006497 | TCSMCN1M1F1 CABLE MODBUS IP67 M12 MF SHIELDED 1 M | Schneider | TCSMCN1M1F1 | db | 1 | 19985
6627919545 | TCSMCN1M1F10 Kábel MODBUS IP67 M12 MF 10 M | Schneider | TCSMCN1M1F10 | db | 1 | 33801
6620006498 | TCSMCN1M1F2 MODBUS KÁBEL IP67 M12 2 M, SZIGETELT | Schneider | TCSMCN1M1F2 | db | 1 | 19050
6620003088 | TCSMCN1M1F5 Kábel, Modbus, 2 x IP67 M12, 5m | Schneider | TCSMCN1M1F5 | db | 1 | 26424
6624139500 | TCSMCN3M4F3C2 RS232 RJ45 > SUBD9 anya csati - kereszt, nyomtatóhoz | Schneider | TCSMCN3M4F3C2 | db | 1 | 42295
6624139510 | TCSMCN3M4M3S2 RS232 RJ45 > SUBD9 apa csati - egyenes - modemhez | Schneider | TCSMCN3M4M3S2 | db | 1 | 42295
6621069578 | TCSMCNAM3M002P Programozó kábel AUT általános USB-RS485 | Schneider | TCSMCNAM3M002P | db | 1 | 29483
6624206944 | TCSXCN1FNX10E Bus kábel,egyenes,M12-B,Anya-csak vezeték,10m | Schneider | TCSXCN1FNX10E | db | 1 | 32854
6624206945 | TCSXCN1FNX1E Bus kábel,egyenes,M12-B,Anya-csak vezeték, 1m | Schneider | TCSXCN1FNX1E | db | 1 | 13710
6624203298 | TCSXCN1FNX25E Bus kábel,egyenes,M12-B,Anya-csak vezeték,25m | Schneider | TCSXCN1FNX25E | db | 1 | 64931
6624206946 | TCSXCN1FNX3E Bus kábel,egyenes,M12-B,Anya-csak vezeték, 3m | Schneider | TCSXCN1FNX3E | db | 1 | 18280
6624206947 | TCSXCN1M15SA Kábel,egyenes,M12-A-5p, Apa-csak vezeték, 15m | Schneider | TCSXCN1M15SA | db | 1 | 38304
6624206948 | TCSXCN1M1F03E Bus kábel,egyenes,M12-B,Apa-Anya,0.3m | Schneider | TCSXCN1M1F03E | db | 1 | 22850
6624206949 | TCSXCN1M1F10E Bus kábel,egyenes,M12-B,Apa-Anya, 10m | Schneider | TCSXCN1M1F10E | db | 1 | 41792
6624206950 | TCSXCN1M1F15E Bus kábel,egyenes,M12-B,Apa-Anya, 15m | Schneider | TCSXCN1M1F15E | db | 1 | 51788
6624206951 | TCSXCN1M1F1E Bus kábel,egyenes,M12-B,Apa-Anya, 1m | Schneider | TCSXCN1M1F1E | db | 1 | 23841
6624206952 | TCSXCN1M1F2E Bus kábel,egyenes,M12-B,Apa-Anya, 2m | Schneider | TCSXCN1M1F2E | db | 1 | 26150
6624206953 | TCSXCN1M1F5E Bus kábel,egyenes,M12-B,Apa-Anya, 5m | Schneider | TCSXCN1M1F5E | db | 1 | 31915
6624206954 | TCSXCN1M2SA Kábel,egyenes,M12-A,5p, Apa-csak vezeték, 2m | Schneider | TCSXCN1M2SA | db | 1 | 13427
6624206955 | TCSXCN1M5SA Kábel,egyenes,M12-A-5p, Apa-csak vezeték, 5m | Schneider | TCSXCN1M5SA | db | 1 | 19038
6624206956 | TCSXCN1MNX10E Bus kábel,egyenes,M12-B, Apa-csak vezeték, 10m | Schneider | TCSXCN1MNX10E | db | 1 | 34838
6624206957 | TCSXCN1MNX1E Bus kábel,egyenes,M12-B, Apa-csak vezeték, 1m | Schneider | TCSXCN1MNX1E | db | 1 | 14934
6624203299 | TCSXCN1MNX25E Bus kábel,egyenes,M12-B, Apa-csak vezeték, 25m | Schneider | TCSXCN1MNX25E | db | 1 | 62309
6624206958 | TCSXCN1MNX3E Bus kábel,egyenes,M12-B, Apa-csak vezeték, 3m | Schneider | TCSXCN1MNX3E | db | 1 | 17517
6624206959 | TCSXCN2FNX10E Bus kábel,angled,M12-B,Anya-csak vezeték, 10m | Schneider | TCSXCN2FNX10E | db | 1 | 32425
6624206960 | TCSXCN2FNX1E Bus kábel,angled,M12-B,Anya-csak vezeték, 1m | Schneider | TCSXCN2FNX1E | db | 1 | 14330
6624203300 | TCSXCN2FNX25E Bus kábel,angled,M12-B,Anya-csak vezeték, 25m | Schneider | TCSXCN2FNX25E | db | 1 | 61835
6624206961 | TCSXCN2FNX3E Bus kábel,angled,M12-B,Anya-csak vezeték, 3m | Schneider | TCSXCN2FNX3E | db | 1 | 18096
6624206963 | TCSXCN2M2F03E Bus kábel,angled,M12-B,Apa-Anya, 0.3m | Schneider | TCSXCN2M2F03E | db | 1 | 24371
6624206964 | TCSXCN2M2F10E Bus kábel,angled,M12-B,Apa-Anya, 10m | Schneider | TCSXCN2M2F10E | db | 1 | 42982
6624206965 | TCSXCN2M2F15E Bus kábel,angled,M12-B,Apa-Anya, 15m | Schneider | TCSXCN2M2F15E | db | 1 | 52786
6624206966 | TCSXCN2M2F1E Bus kábel,angled,M12-B,Apa-Anya, 1m | Schneider | TCSXCN2M2F1E | db | 1 | 25140
6624206967 | TCSXCN2M2F2E Bus kábel,angled,M12-B,Apa-Anya, 2m | Schneider | TCSXCN2M2F2E | db | 1 | 27424
6624206968 | TCSXCN2M2F5E Bus kábel,angled,M12-B,Apa-Anya, 5m | Schneider | TCSXCN2M2F5E | db | 1 | 31530
6624206969 | TCSXCN2M2SA Kábel,angled,M12-A,5p, Apa-csak vezeték, 2m | Schneider | TCSXCN2M2SA | db | 1 | 15162
6624206971 | TCSXCN2MNX10E Bus kábel,angled,M12-B, Apa-csak vezeték, 10m | Schneider | TCSXCN2MNX10E | db | 1 | 31119
6624206972 | TCSXCN2MNX1E Bus kábel,angled,M12-B, Apa-csak vezeték, 1m | Schneider | TCSXCN2MNX1E | db | 1 | 15162
6624206973 | TCSXCN2MNX25E Bus kábel,angled,M12-B, Apa-csak vezeték, 25m | Schneider | TCSXCN2MNX25E | db | 1 | 68018
6624206974 | TCSXCN2MNX3E Bus kábel,angled,M12-B, Apa-csak vezeték, 3m | Schneider | TCSXCN2MNX3E | db | 1 | 18014
6624206975 | TCSXCN3M4F3S4 RJ45 Apa/DB9 Apa SERIAL kábel | Schneider | TCSXCN3M4F3S4 | db | 1 | 77287
6624206976 | TCSXCNAMUM3P USB programozó kábel, 3m | Schneider | TCSXCNAMUM3P | db | 1 | 77416
6624206977 | TCSXCNDFNX10V Kábel,egyenes,M8-4p,Anya-csak vezeték, 10m | Schneider | TCSXCNDFNX10V | db | 1 | 13710
6624206978 | TCSXCNDFNX1V Kábel,egyenes,M8-4p, Anya-csak vezeték, 1m | Schneider | TCSXCNDFNX1V | db | 1 | 6087
6624206979 | TCSXCNDFNX25V Kábel,egyenes,M8-4p,Anya-csak vezeték, 25m | Schneider | TCSXCNDFNX25V | db | 1 | 26928
6624206980 | TCSXCNDFNX3V Kábel,egyenes,M8-4p, Anya-csak vezeték, 3m | Schneider | TCSXCNDFNX3V | db | 1 | 8005
6624206981 | TCSXCNDMDF03V Kábel,egyenes,M8-4p, Apa-Anya, 0.3m | Schneider | TCSXCNDMDF03V | db | 1 | 9909
6624206982 | TCSXCNDMDF10V Kábel,egyenes,M8-4p, Apa-Anya, 10m | Schneider | TCSXCNDMDF10V | db | 1 | 18457
6624206983 | TCSXCNDMDF15V Kábel,egyenes,M8-4p, Apa-Anya, 15m | Schneider | TCSXCNDMDF15V | db | 1 | 22087
6624206984 | TCSXCNDMDF1V Kábel,egyenes,M8-4p, Apa-Anya, 1m | Schneider | TCSXCNDMDF1V | db | 1 | 10776
6624206985 | TCSXCNDMDF2V Kábel,egyenes,M8-4p, Apa-Anya, 2m | Schneider | TCSXCNDMDF2V | db | 1 | 11430
6624206986 | TCSXCNDMDF5V Kábel,egyenes,M8-4p, Apa-Anya, 5m | Schneider | TCSXCNDMDF5V | db | 1 | 13844
6624206987 | TCSXCNDMNX10V Kábel,egyenes,M8-4p, Apa-csak vezeték, 10m | Schneider | TCSXCNDMNX10V | db | 1 | 13571
6624206988 | TCSXCNDMNX1V Kábel,egyenes,M8-4p, Apa-csak vezeték, 1m | Schneider | TCSXCNDMNX1V | db | 1 | 6032
6624206989 | TCSXCNDMNX25V Kábel,egyenes,M8-4p, Apa-csak vezeték, 25m | Schneider | TCSXCNDMNX25V | db | 1 | 28203
6624206990 | TCSXCNDMNX3V Kábel,egyenes,M8-4p, Apa-csak vezeték, 3m | Schneider | TCSXCNDMNX3V | db | 1 | 7623
6624206991 | TCSXCNEFNX10V Kábel,angled,M8-4p, Anya-csak vezeték, 10m | Schneider | TCSXCNEFNX10V | db | 1 | 13710
6624206992 | TCSXCNEFNX1V Kábel,angled,M8-4p, Anya-csak vezeték, 1m | Schneider | TCSXCNEFNX1V | db | 1 | 6850
6624206993 | TCSXCNEFNX25V Kábel,angled,M8-4p, Anya-csak vezeték, 25m | Schneider | TCSXCNEFNX25V | db | 1 | 25640
6624206994 | TCSXCNEFNX3V Kábel,angled,M8-4p, Anya-csak vezeték, 3m | Schneider | TCSXCNEFNX3V | db | 1 | 8461
6624206995 | TCSXCNEMEF03V Kábel,angled,M8-4p, Apa-Anya, 0.3m | Schneider | TCSXCNEMEF03V | db | 1 | 9805
6624206996 | TCSXCNEMEF10V Kábel,angled,M8-4p, Apa-Anya, 10m | Schneider | TCSXCNEMEF10V | db | 1 | 18096
6624206997 | TCSXCNEMEF15V Kábel,angled,M8-4p, Apa-Anya, 15m | Schneider | TCSXCNEMEF15V | db | 1 | 22622
6624206998 | TCSXCNEMEF1V Kábel,angled,M8-4p, Apa-Anya, 1m | Schneider | TCSXCNEMEF1V | db | 1 | 10666
6624206999 | TCSXCNEMEF2V Kábel,angled,M8-4p, Apa-Anya, 2m | Schneider | TCSXCNEMEF2V | db | 1 | 11315
6624207000 | TCSXCNEMEF5V Kábel,angled,M8-4p, Apa-Anya, 5m | Schneider | TCSXCNEMEF5V | db | 1 | 14330
6624207001 | TCSXCNEXNX10V Kábel,angled,M8-4p, Apa-csak vezeték, 10m | Schneider | TCSXCNEXNX10V | db | 1 | 13028
6624207002 | TCSXCNEXNX1V Kábel,angled,M8-4p, Apa-csak vezeték, 1m | Schneider | TCSXCNEXNX1V | db | 1 | 5731
6624207003 | TCSXCNEXNX25V Kábel,angled,M8-4p, Apa-csak vezeték, 25m | Schneider | TCSXCNEXNX25V | db | 1 | 28203
6624207005 | TCSXCNNXNX100 TM5 busz kábel 100m | Schneider | TCSXCNNXNX100 | db | 1 | 282240
6627917944 | TESYS D irányváltó kontaktor GREEN-3P 440V 12A 110VAC | Schneider | LC2D12EHE | db | 1 | 89805
6627917947 | TESYS D irányváltó kontaktor GREEN-3P 440V 18A 110VAC | Schneider | LC2D18EHE | db | 1 | 114255
6627917950 | TESYS D irányváltó kontaktor GREEN-3P 440V 25A 110VAC | Schneider | LC2D25EHE | db | 1 | 144340
6627917952 | TESYS D irányváltó kontaktor GREEN-3P 440V 25A 24VAC | Schneider | LC2D32BNE | db | 1 | 175359
6627917953 | TESYS D irányváltó kontaktor GREEN-3P 440V 32A 110VAC | Schneider | LC2D32EHE | db | 1 | 175359
6627917954 | TESYS D irányváltó kontaktor GREEN-3P 440V 32A 200VAC | Schneider | LC2D32KUE | db | 1 | 175359
6627917956 | TESYS D irányváltó kontaktor GREEN-3P 440V 38A 110VAC | Schneider | LC2D38EHE | db | 1 | 200234
6627917958 | TESYS D irányváltó kontaktor GREEN-3P 440V 38A 24VDC | Schneider | LC2D40ABBE | db | 1 | 165419
6627917960 | TESYS D irányváltó kontaktor GREEN-3P 440V 40A 110VAC | Schneider | LC2D40AEHE | db | 1 | 210879
6627917959 | TESYS D irányváltó kontaktor GREEN-3P 440V 40A 24VAC | Schneider | LC2D40ABNE | db | 1 | 210096
6627917962 | TESYS D irányváltó kontaktor GREEN-3P 440V 40A 24VDC | Schneider | LC2D50ABBE | db | 1 | 236514
6627917964 | TESYS D irányváltó kontaktor GREEN-3P 440V 50A 110VAC | Schneider | LC2D50AEHE | db | 1 | 252174
6627917963 | TESYS D irányváltó kontaktor GREEN-3P 440V 50A 24VAC | Schneider | LC2D50ABNE | db | 1 | 251390
6627917966 | TESYS D irányváltó kontaktor GREEN-3P 440V 50A 24VDC | Schneider | LC2D65ABBE | db | 1 | 278272
6627917968 | TESYS D irányváltó kontaktor GREEN-3P 440V 65A 110VAC | Schneider | LC2D65AEHE | db | 1 | 296562
6627917969 | TESYS D irányváltó kontaktor GREEN-3P 440V 65A 200VAC | Schneider | LC2D65AKUE | db | 1 | 355877
6627917967 | TESYS D irányváltó kontaktor GREEN-3P 440V 65A 24VAC | Schneider | LC2D65ABNE | db | 1 | 355093
6627917941 | TESYS D irányváltó kontaktor GREEN-3P 440V 9A 110VAC | Schneider | LC2D09EHE | db | 1 | 86410
6627917942 | TESYS D irányváltó kontaktor GREEN-3P 440V 9A 200VAC | Schneider | LC2D09KUE | db | 1 | 79136
6627917940 | TESYS D irányváltó kontaktor GREEN-3P 440V 9A 24VAC | Schneider | LC2D09BNE | db | 1 | 72012
6627917859 | TESYS D kontaktor GREEN-3P 440V 12A 200VAC | Schneider | LC1D12KUE | db | 1 | 25748
6627917857 | TESYS D kontaktor GREEN-3P 440V 12A 24VAC | Schneider | LC1D12BNE | db | 1 | 28314
6627917858 | TESYS D kontaktor GREEN-3P 440V 12A 60VAC | Schneider | LC1D12EHE | db | 1 | 28314
6627917862 | TESYS D kontaktor GREEN-3P 440V 18A 200VAC | Schneider | LC1D18KUE | db | 1 | 35651
6627917860 | TESYS D kontaktor GREEN-3P 440V 18A 24VAC | Schneider | LC1D18BNE | db | 1 | 35651
6627917861 | TESYS D kontaktor GREEN-3P 440V 18A 60VAC | Schneider | LC1D18EHE | db | 1 | 32413
6627917865 | TESYS D kontaktor GREEN-3P 440V 25A 200VAC | Schneider | LC1D25KUE | db | 1 | 44720
6627917863 | TESYS D kontaktor GREEN-3P 440V 25A 24VAC | Schneider | LC1D25BNE | db | 1 | 44720
6627917864 | TESYS D kontaktor GREEN-3P 440V 25A 60VAC | Schneider | LC1D25EHE | db | 1 | 40654
6627917868 | TESYS D kontaktor GREEN-3P 440V 32A 200VAC | Schneider | LC1D32KUE | db | 1 | 54644
6627917866 | TESYS D kontaktor GREEN-3P 440V 32A 24VAC | Schneider | LC1D32BNE | db | 1 | 49669
6627917867 | TESYS D kontaktor GREEN-3P 440V 32A 60VAC | Schneider | LC1D32EHE | db | 1 | 49669
6627917871 | TESYS D kontaktor GREEN-3P 440V 38A 200VAC | Schneider | LC1D38KUE | db | 1 | 62827
6627917869 | TESYS D kontaktor GREEN-3P 440V 38A 24VAC | Schneider | LC1D38BNE | db | 1 | 57107
6627917874 | TESYS D kontaktor GREEN-3P 440V 40A 110VAC | Schneider | LC1D40AEHE | db | 1 | 62713
6627917875 | TESYS D kontaktor GREEN-3P 440V 40A 200VAC | Schneider | LC1D40AKUE | db | 1 | 57004
6627917873 | TESYS D kontaktor GREEN-3P 440V 40A 24VAC | Schneider | LC1D40ABNE | db | 1 | 57004
6627917872 | TESYS D kontaktor GREEN-3P 440V 40A 24VDC | Schneider | LC1D40ABBE | db | 1 | 59882
6627917878 | TESYS D kontaktor GREEN-3P 440V 50A 110VAC | Schneider | LC1D50AEHE | db | 1 | 70151
6627917879 | TESYS D kontaktor GREEN-3P 440V 50A 200VAC | Schneider | LC1D50AKUE | db | 1 | 77179
6627917877 | TESYS D kontaktor GREEN-3P 440V 50A 24VAC | Schneider | LC1D50ABNE | db | 1 | 70151
6627917876 | TESYS D kontaktor GREEN-3P 440V 50A 24VDC | Schneider | LC1D50ABBE | db | 1 | 73670
6627917882 | TESYS D kontaktor GREEN-3P 440V 65A 110VAC | Schneider | LC1D65AEHE | db | 1 | 95079
6627917883 | TESYS D kontaktor GREEN-3P 440V 65A 200VAC | Schneider | LC1D65AKUE | db | 1 | 95079
6627917881 | TESYS D kontaktor GREEN-3P 440V 65A 24VAC | Schneider | LC1D65ABNE | db | 1 | 108334
6627917880 | TESYS D kontaktor GREEN-3P 440V 65A 24VDC | Schneider | LC1D65ABBE | db | 1 | 104337
6627917856 | TESYS D kontaktor GREEN-3P 440V 9A 200VAC | Schneider | LC1D09KUE | db | 1 | 24544
6627917854 | TESYS D kontaktor GREEN-3P 440V 9A 24VAC | Schneider | LC1D09BNE | db | 1 | 26989
6627917855 | TESYS D kontaktor GREEN-3P 440V 9A 60VAC | Schneider | LC1D09EHE | db | 1 | 26989
6620005699 | TeSys D mágneskapcsoló 3P 40A AC3 NO+NC 48-130V ACDC LUGS | Schneider | LC1D40A6EHE | db | 1 | 64524
6627917927 | TESYS F kontaktor 1000 W/O COIL | Schneider | LC1F1000 | db | 1 | 2013260
6627917928 | TESYS F kontaktor 1000A 110V AC | Schneider | LC1F1000F7 | db | 1 | 2274117
6627917933 | TESYS F kontaktor 1000A 230V AC | Schneider | LC1F1000P7 | db | 1 | 2274117
6627917939 | TESYS F kontaktor 1000A 400V AC | Schneider | LC1F1000V7 | db | 1 | 2719844
6620006315 | TeSys F LC1F115 mágneskapcsoló 100-250V AC/DC | Schneider | LC1F115KUE | db | 1 | 359632
6620006316 | TeSys F LC1F1250 mágneskapcsoló 100-250V AC/DC | Schneider | LC1F1250KUE | db | 1 | 1248726
6620006317 | TeSys F LC1F150 mágneskapcsoló 100-250V AC/DC | Schneider | LC1F150KUE | db | 1 | 383217
6620006318 | TeSys F LC1F185 mágneskapcsoló 100-250V AC/DC | Schneider | LC1F185KUE | db | 1 | 410974
6620006319 | TeSys F LC1F225 mágneskapcsoló 100-250V AC/DC | Schneider | LC1F225KUE | db | 1 | 436399
6620006320 | TeSys F LC1F265 mágneskapcsoló 100-250V AC/DC | Schneider | LC1F265KUE | db | 1 | 470013
6620006321 | TeSys F LC1F330 mágneskapcsoló 100-250V AC/DC | Schneider | LC1F330KUE | db | 1 | 514229
6620006322 | TeSys F LC1F400 mágneskapcsoló 100-250V AC/DC | Schneider | LC1F400KUE | db | 1 | 587516
6620006323 | TeSys F LC1F500 mágneskapcsoló 100-250V AC/DC | Schneider | LC1F500KUE | db | 1 | 704855
6620006324 | TeSys F LC1F630 mágneskapcsoló 100-250V AC/DC | Schneider | LC1F630KUE | db | 1 | 884140
6620006327 | TeSys F SF1200 mágneskapcsoló 100-250V AC/DC | Schneider | LC1SF1200KUE | db | 1 | 1036651
6620005454 | TeSys GV2 motorvédő kapcsoló 0,1…0,16A, csavaros csatlakozás AP | Schneider | GV2ME01AP | db | 1 | 22784
6620005455 | TeSys GV2 motorvédő kapcsoló 0,16…0,25A, csavaros csatlakozás AP | Schneider | GV2ME02AP | db | 1 | 22784
6620005456 | TeSys GV2 motorvédő kapcsoló 0,25…0,4A, csavaros csatlakozás AP | Schneider | GV2ME03AP | db | 1 | 22784
6620005457 | TeSys GV2 motorvédő kapcsoló 0,4…0,63A, csavaros csatlakozás AP | Schneider | GV2ME04AP | db | 1 | 22784
6620005458 | TeSys GV2 motorvédő kapcsoló 0,63…1A, csavaros csatlakozás AP | Schneider | GV2ME05AP | db | 1 | 24639
6620005461 | TeSys GV2 motorvédő kapcsoló 1,6…2,5A, csavaros csatlakozás AP | Schneider | GV2ME07AP | db | 1 | 24639
6620005459 | TeSys GV2 motorvédő kapcsoló 1…1,6A, csavaros csatlakozás AP | Schneider | GV2ME06AP | db | 1 | 24639
6620005467 | TeSys GV2 motorvédő kapcsoló 13…18A, csavaros csatlakozás AP | Schneider | GV2ME20AP | db | 1 | 29697
6620005468 | TeSys GV2 motorvédő kapcsoló 17…23A, csavaros csatlakozás AP | Schneider | GV2ME21AP | db | 1 | 33388
6620005462 | TeSys GV2 motorvédő kapcsoló 2,5…4A, csavaros csatlakozás AP | Schneider | GV2ME08AP | db | 1 | 24639
6620005469 | TeSys GV2 motorvédő kapcsoló 20…25A, csavaros csatlakozás AP | Schneider | GV2ME22AP | db | 1 | 38174
6620005470 | TeSys GV2 motorvédő kapcsoló 24…32A, csavaros csatlakozás AP | Schneider | GV2ME32AP | db | 1 | 54343
6620005463 | TeSys GV2 motorvédő kapcsoló 4…6,3A, csavaros csatlakozás AP | Schneider | GV2ME10AP | db | 1 | 24639
6620005464 | TeSys GV2 motorvédő kapcsoló 6…10A, csavaros csatlakozás AP | Schneider | GV2ME14AP | db | 1 | 28079
6620005466 | TeSys GV2 motorvédő kapcsoló 9…14A, csavaros csatlakozás AP | Schneider | GV2ME16AP | db | 1 | 29697
6620005703 | TeSys LC1D AC mágneskapcsoló EVERLINK (AC3, 400V 40A), 230VAC tekercsfeszültség, 50Hz | Schneider | LC1D40AP5 | db | 1 | 52476
6620005700 | TeSys LC1D AC mágneskapcsoló EVERLINK (AC3, 400V 40A), 24VAC tekercsfeszültség, 50Hz | Schneider | LC1D40AB5 | db | 1 | 52476
6620005701 | TeSys LC1D AC mágneskapcsoló EVERLINK (AC3, 400V 40A), 42VAC tekercsfeszültség, 50Hz | Schneider | LC1D40AD5 | db | 1 | 44449
6620005702 | TeSys LC1D AC mágneskapcsoló EVERLINK (AC3, 400V 40A), 48VAC tekercsfeszültség, 50Hz | Schneider | LC1D40AE5 | db | 1 | 53228
6620005706 | TeSys LC1D AC mágneskapcsoló EVERLINK (AC3, 400V 50A), 230VAC tekercsfeszültség, 50Hz | Schneider | LC1D50AP5 | db | 1 | 64075
6620005704 | TeSys LC1D AC mágneskapcsoló EVERLINK (AC3, 400V 50A), 24VAC tekercsfeszültség, 50Hz | Schneider | LC1D50AB5 | db | 1 | 64075
6620005705 | TeSys LC1D AC mágneskapcsoló EVERLINK (AC3, 400V 50A), 48VAC tekercsfeszültség, 50Hz | Schneider | LC1D50AE5 | db | 1 | 64826
6620005710 | TeSys LC1D AC mágneskapcsoló EVERLINK (AC3, 400V 65A), 230VAC tekercsfeszültség, 50Hz | Schneider | LC1D65AP5 | db | 1 | 86185
6620005707 | TeSys LC1D AC mágneskapcsoló EVERLINK (AC3, 400V 65A), 24VAC tekercsfeszültség, 50Hz | Schneider | LC1D65AB5 | db | 1 | 86185
6620005708 | TeSys LC1D AC mágneskapcsoló EVERLINK (AC3, 400V 65A), 42VAC tekercsfeszültség, 50Hz | Schneider | LC1D65AD5 | db | 1 | 86937
6620005709 | TeSys LC1D AC mágneskapcsoló EVERLINK (AC3, 400V 65A), 48VAC tekercsfeszültség, 50Hz | Schneider | LC1D65AE5 | db | 1 | 72589
6620005690 | TeSys LC1D AC mágneskapcsoló, 11kW/25A (400V, AC3), csavaros csatlakozás, 1Z+1NY,230VAC tekercsfeszültség, 50Hz | Schneider | LC1D25P5 | db | 1 | 28164
6620005687 | TeSys LC1D AC mágneskapcsoló, 11kW/25A (400V, AC3), csavaros csatlakozás, 1Z+1NY,24VAC tekercsfeszültség, 50Hz | Schneider | LC1D25B5 | db | 1 | 28164
6620005688 | TeSys LC1D AC mágneskapcsoló, 11kW/25A (400V, AC3), csavaros csatlakozás, 1Z+1NY,42VAC tekercsfeszültség, 50Hz | Schneider | LC1D25D5 | db | 1 | 28917
6620005689 | TeSys LC1D AC mágneskapcsoló, 11kW/25A (400V, AC3), csavaros csatlakozás, 1Z+1NY,48VAC tekercsfeszültség, 50Hz | Schneider | LC1D25E5 | db | 1 | 28917
6620005694 | TeSys LC1D AC mágneskapcsoló, 15kW/32A (400V, AC3), csavaros csatlakozás, 1Z+1NY,230VAC tekercsfeszültség, 50Hz | Schneider | LC1D32P5 | db | 1 | 39627
6620005691 | TeSys LC1D AC mágneskapcsoló, 15kW/32A (400V, AC3), csavaros csatlakozás, 1Z+1NY,24VAC tekercsfeszültség, 50Hz | Schneider | LC1D32B5 | db | 1 | 39627
6620005692 | TeSys LC1D AC mágneskapcsoló, 15kW/32A (400V, AC3), csavaros csatlakozás, 1Z+1NY,42VAC tekercsfeszültség, 50Hz | Schneider | LC1D32D5 | db | 1 | 40378
6620005693 | TeSys LC1D AC mágneskapcsoló, 15kW/32A (400V, AC3), csavaros csatlakozás, 1Z+1NY,48VAC tekercsfeszültség, 50Hz | Schneider | LC1D32E5 | db | 1 | 40378
6620005698 | TeSys LC1D AC mágneskapcsoló, 18,5kW/38A (400V, AC3), csavaros csatlakozás, 1Z+1NY,230VAC tekercsfeszültség, 50Hz | Schneider | LC1D38P5 | db | 1 | 48811
6620005695 | TeSys LC1D AC mágneskapcsoló, 18,5kW/38A (400V, AC3), csavaros csatlakozás, 1Z+1NY,24VAC tekercsfeszültség, 50Hz | Schneider | LC1D38B5 | db | 1 | 48811
6620005696 | TeSys LC1D AC mágneskapcsoló, 18,5kW/38A (400V, AC3), csavaros csatlakozás, 1Z+1NY,42VAC tekercsfeszültség, 50Hz | Schneider | LC1D38D5 | db | 1 | 41388
6620005697 | TeSys LC1D AC mágneskapcsoló, 18,5kW/38A (400V, AC3), csavaros csatlakozás, 1Z+1NY,48VAC tekercsfeszültség, 50Hz | Schneider | LC1D38E5 | db | 1 | 49563
6620005713 | TeSys LC1D AC mágneskapcsoló, 37kW/80A (400V, AC3), csavaros csatlakozás, 1Z+1NY,230VAC tekercsfeszültség, 50Hz | Schneider | LC1D80P5 | db | 1 | 112609
6620005711 | TeSys LC1D AC mágneskapcsoló, 37kW/80A (400V, AC3), csavaros csatlakozás, 1Z+1NY,24VAC tekercsfeszültség, 50Hz | Schneider | LC1D80B5 | db | 1 | 105243
6620005714 | TeSys LC1D AC mágneskapcsoló, 45kW/95A (400V, AC3), csavaros csatlakozás, 1Z+1NY,24VAC tekercsfeszültség, 50Hz | Schneider | LC1D95B5 | db | 1 | 142507
6620005678 | TeSys LC1D AC mágneskapcsoló, 4kW/9A (400V, AC3), csavaros csatlakozás, 1Z+1NY,230VAC tekercsfeszültség, 50Hz | Schneider | LC1D09P5 | db | 1 | 13503
6620005675 | TeSys LC1D AC mágneskapcsoló, 4kW/9A (400V, AC3), csavaros csatlakozás, 1Z+1NY,24VAC tekercsfeszültség, 50Hz | Schneider | LC1D09B5 | db | 1 | 13503
6620005676 | TeSys LC1D AC mágneskapcsoló, 4kW/9A (400V, AC3), csavaros csatlakozás, 1Z+1NY,42VAC tekercsfeszültség, 50Hz | Schneider | LC1D09D5 | db | 1 | 14253
6620005677 | TeSys LC1D AC mágneskapcsoló, 4kW/9A (400V, AC3), csavaros csatlakozás, 1Z+1NY,48VAC tekercsfeszültség, 50Hz | Schneider | LC1D09E5 | db | 1 | 12785
6620005682 | TeSys LC1D AC mágneskapcsoló, 5,5kW/12A (400V, AC3), csavaros csatlakozás,1Z+1NY,230VAC tekercsfeszültség, 50Hz | Schneider | LC1D12P5 | db | 1 | 14978
6620005679 | TeSys LC1D AC mágneskapcsoló, 5,5kW/12A (400V, AC3), csavaros csatlakozás,1Z+1NY,24VAC tekercsfeszültség, 50Hz | Schneider | LC1D12B5 | db | 1 | 14978
6620005680 | TeSys LC1D AC mágneskapcsoló, 5,5kW/12A (400V, AC3), csavaros csatlakozás,1Z+1NY,42VAC tekercsfeszültség, 50Hz | Schneider | LC1D12D5 | db | 1 | 15729
6620005681 | TeSys LC1D AC mágneskapcsoló, 5,5kW/12A (400V, AC3), csavaros csatlakozás,1Z+1NY,48VAC tekercsfeszültség, 50Hz | Schneider | LC1D12E5 | db | 1 | 15729
6620005686 | TeSys LC1D AC mágneskapcsoló, 7,5kW/18A (400V, AC3), csavaros csatlakozás, 1Z+1NY,230VAC tekercsfeszültség, 50Hz | Schneider | LC1D18P5 | db | 1 | 20768
6620005683 | TeSys LC1D AC mágneskapcsoló, 7,5kW/18A (400V, AC3), csavaros csatlakozás, 1Z+1NY,24VAC tekercsfeszültség, 50Hz | Schneider | LC1D18B5 | db | 1 | 20768
6620005684 | TeSys LC1D AC mágneskapcsoló, 7,5kW/18A (400V, AC3), csavaros csatlakozás, 1Z+1NY,42VAC tekercsfeszültség, 50Hz | Schneider | LC1D18D5 | db | 1 | 21519
6620005685 | TeSys LC1D AC mágneskapcsoló, 7,5kW/18A (400V, AC3), csavaros csatlakozás, 1Z+1NY,48VAC tekercsfeszültség, 50Hz | Schneider | LC1D18E5 | db | 1 | 21519
6620005732 | TeSys LC1K AC mágneskapcsoló 12A, 1 nyitó, AC, 230VAC tekercsfeszültség, 50Hz | Schneider | LC1K1201P5 | db | 1 | 11275
6620005731 | TeSys LC1K AC mágneskapcsoló 12A, 1 nyitó, AC, 24VAC tekercsfeszültség, 50Hz | Schneider | LC1K1201B5 | db | 1 | 11275
6620005734 | TeSys LC1K AC mágneskapcsoló 12A, 1 záró, AC, 230VAC tekercsfeszültség, 50Hz | Schneider | LC1K1210P5 | db | 1 | 11275
6620005733 | TeSys LC1K AC mágneskapcsoló 12A, 1 záró, AC, 24VAC tekercsfeszültség, 50Hz | Schneider | LC1K1210B5 | db | 1 | 11275
6620005736 | TeSys LC1K AC mágneskapcsoló 16A, 1 nyitó, AC, 230VAC tekercsfeszültség, 50Hz | Schneider | LC1K1601P5 | db | 1 | 15095
6620005739 | TeSys LC1K AC mágneskapcsoló 16A, 1 záró, AC, 230VAC tekercsfeszültség, 50Hz | Schneider | LC1K1610P5 | db | 1 | 15095
6620005737 | TeSys LC1K AC mágneskapcsoló 16A, 1 záró, AC, 24VAC tekercsfeszültség, 50Hz | Schneider | LC1K1610B5 | db | 1 | 15095
6620005722 | TeSys LC1K AC mágneskapcsoló 6A, 1 nyitó, AC, 230VAC tekercsfeszültség, 50Hz | Schneider | LC1K0601P5 | db | 1 | 9453
6620005720 | TeSys LC1K AC mágneskapcsoló 6A, 1 nyitó, AC, 24VAC tekercsfeszültség, 50Hz | Schneider | LC1K0601B5 | db | 1 | 9453
6620005724 | TeSys LC1K AC mágneskapcsoló 6A, 1 záró, AC, 230VAC tekercsfeszültség, 50Hz | Schneider | LC1K0610P5 | db | 1 | 9453
6620005723 | TeSys LC1K AC mágneskapcsoló 6A, 1 záró, AC, 24VAC tekercsfeszültség, 50Hz | Schneider | LC1K0610B5 | db | 1 | 9453
6620005727 | TeSys LC1K AC mágneskapcsoló 9A, 1 nyitó, AC, 230VAC tekercsfeszültség, 50Hz | Schneider | LC1K0901P5 | db | 1 | 9915
6620005725 | TeSys LC1K AC mágneskapcsoló 9A, 1 nyitó, AC, 24VAC tekercsfeszültség, 50Hz | Schneider | LC1K0901B5 | db | 1 | 9915
6620005730 | TeSys LC1K AC mágneskapcsoló 9A, 1 záró,AC, 230VAC tekercsfeszültség, 50Hz | Schneider | LC1K0910P5 | db | 1 | 9915
6620005728 | TeSys LC1K AC mágneskapcsoló 9A, 1 záró,AC, 24VAC tekercsfeszültség, 50Hz | Schneider | LC1K0910B5 | db | 1 | 9915
6620006329 | TeSys U előre szerelt irányváltó alapmodul 38A 110-240V AC/DC | Schneider | LU2B38FU | db | 1 | 130055
6620006328 | TeSys U előre szerelt irányváltó alapmodul 38A 24VDC | Schneider | LU2B38BL | db | 1 | 130055
6620006335 | TeSys U fejlett vezérlőegység 10-es osztályú, 3-fázisú 9,5-38A 110-240V | Schneider | LUCB38FU | db | 1 | 82684
6620006334 | TeSys U fejlett vezérlőegység 10-es osztályú, 3-fázisú 9,5-38A 24VDC | Schneider | LUCB38BL | db | 1 | 82684
6620006336 | TeSys U fejlett vezérlőegység 20-es osztályú, 3-fázisú 3PH 9,5-38A 24V DC | Schneider | LUCD38BL | db | 1 | 84605
6620006337 | TeSys U fejlett vezérlőegység 20-es osztályú, 3-fázisú 9,5-38A 110-240V | Schneider | LUCD38FU | db | 1 | 84605
6620006339 | TeSys U mágneses védelmi modul 38A 110-240V | Schneider | LUCL38FU | db | 1 | 80364
6620006338 | TeSys U mágneses védelmi modul CU 38A 24VDC | Schneider | LUCL38BL | db | 1 | 80364
6620006333 | TeSys U standard vezérlőegység 10-es osztályú, 3-fázisú 9,5-38A 110-240V | Schneider | LUCA38FU | db | 1 | 78091
6620006332 | TeSys U standard vezérlőegység 10-es osztályú, 3-fázisú 9,5-38A 24VDC | Schneider | LUCA38BL | db | 1 | 78091
6620006330 | TeSys U teljesítmény alapmodul 38A, csavaros | Schneider | LUB38 | db | 1 | 40858
6620006331 | TeSys U teljesítmény alapmodul 38A, sorkapocsblokk nélkül | Schneider | LUB380 | db | 1 | 39290
6620006326 | TeSysK mágneskapcsoló, 3P, Ac3 440V, 6A, 24V dc alacsony | Schneider | LC1K06106BLS207 | db | 1 | 27769
6620005889 | THORSMAN Akkumulátoros fejlámpa, 3W, 250lm, IP54 | Schneider | IMT47239 | db | 1 | 20178
6620005888 | THORSMAN Akkumulátoros zseblámpa, 3W, 280lm, IP20 | Schneider | IMT47238 | db | 1 | 12969
6627918106 | THORSMAN Analóg multiméter, Cat III. | Schneider | IMT23213 | db | 1 | 14004
6627918099 | THORSMAN Digitális érzékelő, 4 az 1-ben | Schneider | IMT23204 | db | 1 | 17771
6627918107 | THORSMAN Digitális lakatfogó | Schneider | IMT23214 | db | 1 | 18537
6627918098 | THORSMAN Digitális multiméter, Cat III., 300 V | Schneider | IMT23202 | db | 1 | 19433
6627918108 | THORSMAN Digitális multiméter, Cat III., 600 V | Schneider | IMT23222 | db | 1 | 20043
6627918104 | THORSMAN Feszültségkereső toll | Schneider | IMT23209 | db | 1 | 4327
6627918102 | THORSMAN Infrás hőérzékelő | Schneider | IMT23207 | db | 1 | 21246
6620005878 | THORSMAN Kábeldobos hosszabbító, 1.0x15m, 4x2P+F alj, IP20 | Schneider | IMT33135 | db | 1 | 21695
6620005880 | THORSMAN Kábeldobos hosszabbító, 1.5x15m, 4x2P+F alj, IP20 | Schneider | IMT33137 | db | 1 | 24351
6620005879 | THORSMAN Kábeldobos hosszabbító, 1.5x15m, 4x2P+F alj, IP44 | Schneider | IMT33136 | db | 1 | 26047
6620005881 | THORSMAN Kábeldobos hosszabbító, 1.5x20m, 4x2P+F aljzattal, IP20 | Schneider | IMT33140 | db | 1 | 30273
6620005884 | THORSMAN Kábeldobos hosszabbító, 1.5x25m, 1x2P+F aljzattal, IP44 | Schneider | IMT33151 | db | 1 | 36851
6620005882 | THORSMAN Kábeldobos hosszabbító, 1.5x25m, 4x2P+F aljzattal, IP44 | Schneider | IMT33147 | db | 1 | 56430
6620005885 | THORSMAN Kábeldobos hosszabbító, 1.5x40m, 4x2P+F aljzattal, IP44 | Schneider | IMT33158 | db | 1 | 63575
6620005883 | THORSMAN Kábeldobos hosszabbító, 2.5x25m, 4x2P+F aljzattal, IP44 | Schneider | IMT33148 | db | 1 | 67727
6627923262 | THORSMAN Kábelkötegelő, 100x2.5mm, fekete (100 db) | Schneider | IMT46033 | db | 1 | 561
6627923261 | THORSMAN Kábelkötegelő, 100x2.5mm, színtelen (100 db) | Schneider | IMT46026 | db | 1 | 561
6627923264 | THORSMAN Kábelkötegelő, 120x2.5mm, fekete (100 db) | Schneider | IMT46036 | db | 1 | 740
6627923263 | THORSMAN Kábelkötegelő, 120x2.5mm, színtelen (100 db) | Schneider | IMT46035 | db | 1 | 740
6627923266 | THORSMAN Kábelkötegelő, 150x3.6mm, fekete (100 db) | Schneider | IMT46071 | db | 1 | 1345
6627923265 | THORSMAN Kábelkötegelő, 150x3.6mm, színtelen (100 db) | Schneider | IMT46064 | db | 1 | 1345
6627923267 | THORSMAN Kábelkötegelő, 160x2.5mm, fekete (100 db) | Schneider | IMT46073 | db | 1 | 975
6627923268 | THORSMAN Kábelkötegelő, 160x2.5mm, színtelen (100 db) | Schneider | IMT46074 | db | 1 | 975
6627923273 | THORSMAN Kábelkötegelő, 200x2.5mm, fekete (100 db) | Schneider | IMT46157 | db | 1 | 1178
6627923274 | THORSMAN Kábelkötegelő, 200x2.5mm, színtelen (100 db) | Schneider | IMT46158 | db | 1 | 1178
6627923272 | THORSMAN Kábelkötegelő, 200x3.6mm, fekete (100 db) | Schneider | IMT46156 | db | 1 | 1759
6627923271 | THORSMAN Kábelkötegelő, 200x3.6mm, színtelen (100 db) | Schneider | IMT46149 | db | 1 | 1759
6627923270 | THORSMAN Kábelkötegelő, 200x4.8mm, fekete (100 db) | Schneider | IMT46118 | db | 1 | 2298
6627923269 | THORSMAN Kábelkötegelő, 200x4.8mm, színtelen (100 db) | Schneider | IMT46101 | db | 1 | 2298
6627923285 | THORSMAN Kábelkötegelő, 250x4.8mm, fekete (100 db) | Schneider | IMT46968 | db | 1 | 2320
6627923278 | THORSMAN Kábelkötegelő, 250x4.8mm, színtelen (100 db) | Schneider | IMT46918 | db | 1 | 2353
6627923281 | THORSMAN Kábelkötegelő, 300x3.6mm, fekete (100 db) | Schneider | IMT46922 | db | 1 | 2017
6627923280 | THORSMAN Kábelkötegelő, 300x3.6mm, színtelen (100 db) | Schneider | IMT46921 | db | 1 | 2017
6627923286 | THORSMAN Kábelkötegelő, 300x4.8mm, fekete (100 db) | Schneider | IMT46969 | db | 1 | 2690
6627923279 | THORSMAN Kábelkötegelő, 300x4.8mm, színtelen (100 db) | Schneider | IMT46919 | db | 1 | 2801
6627923282 | THORSMAN Kábelkötegelő, 300x7.6mm, fekete (100 db) | Schneider | IMT46923 | db | 1 | 5143
6627923287 | THORSMAN Kábelkötegelő, 370x4.8mm, fekete (100 db) | Schneider | IMT46970 | db | 1 | 3362
6627923275 | THORSMAN Kábelkötegelő, 370x4.8mm, színtelen (100 db) | Schneider | IMT46248 | db | 1 | 3362
6627923277 | THORSMAN Kábelkötegelő, 380x7.6mm, fekete (100 db) | Schneider | IMT46293 | db | 1 | 6499
6627923276 | THORSMAN Kábelkötegelő, 380x7.6mm, színtelen (100 db) | Schneider | IMT46286 | db | 1 | 6499
6627923283 | THORSMAN Kábelkötegelő, 550x8.8mm, fekete (100 db) | Schneider | IMT46924 | db | 1 | 12102
6627923284 | THORSMAN Kábelkötegelő, 550x8.8mm, színtelen (100 db) | Schneider | IMT46926 | db | 1 | 12102
6627918105 | THORSMAN Kompakt digitális multiméter, Cat III. | Schneider | IMT23212 | db | 1 | 7524
6620005886 | THORSMAN Munkalámpa, 20W, 2000lm, IP65, 230V, 3m kábel | Schneider | IMT47225 | db | 1 | 13549
6620005887 | THORSMAN Munkalámpa, 30W, 3000lm, IP65, 230V, 3m kábel | Schneider | IMT47226 | db | 1 | 16562
6627918103 | THORSMAN Nedvességmérő | Schneider | IMT23208 | db | 1 | 10989
6627923288 | THORSMAN Öntapadós rögzítő gyorskötözőkhöz, max szélesség 3.6 mm (100 db) | Schneider | IMT47000 | db | 1 | 2801
6627923289 | THORSMAN Öntapadós rögzítő gyorskötözőkhöz, max szélesség 4.8 mm (100 db) | Schneider | IMT47001 | db | 1 | 5211
6627918101 | THORSMAN Többfunkciós kábelkereső | Schneider | IMT23206 | db | 1 | 17169
6624205180 | TI áramváltó 100/5A (?21) klíma álló szigetelt kábelhez (CC) | Schneider | METSECT5CC010 | db | 1 | 15508
6624205195 | TI áramváltó 1000/5A (32x65) klíma álló, gyűjtősínhez kettős szekunder kivezetéssel (DA) | Schneider | METSECT5DA100 | db | 1 | 37852
6624205208 | TI áramváltó 1000/5A (34x84) klíma álló, gyűjtősínhez kettős szekunder kivezetéssel (DD) | Schneider | METSECT5DD100 | db | 1 | 53257
6624205198 | TI áramváltó 1000/5A (38x127) klíma álló, gyűjtősínhez kettős szekunder kivezetéssel (DB) | Schneider | METSECT5DB100 | db | 1 | 67847
6624205211 | TI áramváltó 1000/5A (54x102) klíma álló, gyűjtősínhez kettős szekunder kivezetéssel (DE) | Schneider | METSECT5DE100 | db | 1 | 54434
6624205181 | TI áramváltó 125/5A (?21) klíma álló szigetelt kábelhez (CC) | Schneider | METSECT5CC013 | db | 1 | 18981
6624205196 | TI áramváltó 1250/5A (32x65) klíma álló, gyűjtősínhez kettős szekunder kivezetéssel (DA) | Schneider | METSECT5DA125 | db | 1 | 37200
6624205209 | TI áramváltó 1250/5A (34x84) klíma álló, gyűjtősínhez kettős szekunder kivezetéssel (DD) | Schneider | METSECT5DD125 | db | 1 | 52342
6624205199 | TI áramváltó 1250/5A (38x127) klíma álló, gyűjtősínhez kettős szekunder kivezetéssel (DB) | Schneider | METSECT5DB125 | db | 1 | 66679
6624205212 | TI áramváltó 1250/5A (54x102) klíma álló, gyűjtősínhez kettős szekunder kivezetéssel (DE) | Schneider | METSECT5DE125 | db | 1 | 53503
6624205182 | TI áramváltó 150/5A (?21) klíma álló szigetelt kábelhez (CC) | Schneider | METSECT5CC015 | db | 1 | 20267
6624205218 | TI áramváltó 150/5A klíma álló, (?27) kábelhez vagy (10x32 és 15x25) gyűjtősínhez (MA) | Schneider | METSECT5MA015 | db | 1 | 22369
6624205197 | TI áramváltó 1500/5A (32x65) klíma álló, gyűjtősínhez kettős szekunder kivezetéssel (DA) | Schneider | METSECT5DA150 | db | 1 | 37880
6624205210 | TI áramváltó 1500/5A (34x84) klíma álló, gyűjtősínhez kettős szekunder kivezetéssel (DD) | Schneider | METSECT5DD150 | db | 1 | 53296
6624205200 | TI áramváltó 1500/5A (38x127) klíma álló, gyűjtősínhez kettős szekunder kivezetéssel (DB) | Schneider | METSECT5DB150 | db | 1 | 67899
6624205213 | TI áramváltó 1500/5A (54x102) klíma álló, gyűjtősínhez kettős szekunder kivezetéssel (DE) | Schneider | METSECT5DE150 | db | 1 | 54475
6624205183 | TI áramváltó 200/5A (?21) klíma álló szigetelt kábelhez (CC) | Schneider | METSECT5CC020 | db | 1 | 18208
6624205219 | TI áramváltó 200/5A klíma álló, (?27) kábelhez vagy (10x32 és 15x25) gyűjtősínhez (MA) | Schneider | METSECT5MA020 | db | 1 | 20097
6624205217 | TI áramváltó 2000/5A (38x102) klíma álló, gyűjtősínhez kettős szekunder kivezetéssel (DH) | Schneider | METSECT5DH200 | db | 1 | 72546
6624205201 | TI áramváltó 2000/5A (38x127) klíma álló, gyűjtősínhez kettős szekunder kivezetéssel (DB) | Schneider | METSECT5DB200 | db | 1 | 72546
6624205204 | TI áramváltó 2000/5A (52x127) klíma álló, gyűjtősínhez kettős szekunder kivezetéssel (DC) | Schneider | METSECT5DC200 | db | 1 | 89202
6624205214 | TI áramváltó 2000/5A (54x102) klíma álló, gyűjtősínhez kettős szekunder kivezetéssel (DE) | Schneider | METSECT5DE200 | db | 1 | 58206
6624205184 | TI áramváltó 250/5A (?21) klíma álló szigetelt kábelhez (CC) | Schneider | METSECT5CC025 | db | 1 | 21904
6624205223 | TI áramváltó 250/5A klíma álló, (?26) kábelhez vagy (12x50 és 15x32) gyűjtősínhez (MB) | Schneider | METSECT5MB025 | db | 1 | 25136
6624205220 | TI áramváltó 250/5A klíma álló, (?27) kábelhez vagy (10x32 és 15x25) gyűjtősínhez (MA) | Schneider | METSECT5MA025 | db | 1 | 24175
6624205226 | TI áramváltó 250/5A klíma álló, (?32) kábelhez vagy (10x40 és 20x32 és 25x25) gyűjtősínhez (MC) | Schneider | METSECT5MC025 | db | 1 | 37978
6624205202 | TI áramváltó 2500/5A (38x127) klíma álló, gyűjtősínhez kettős szekunder kivezetéssel (DB) | Schneider | METSECT5DB250 | db | 1 | 78850
6624205205 | TI áramváltó 2500/5A (52x127) klíma álló, gyűjtősínhez kettős szekunder kivezetéssel (DC) | Schneider | METSECT5DC250 | db | 1 | 96956
6624205224 | TI áramváltó 300/5A klíma álló, (?26) kábelhez vagy (12x50 és 15x32) gyűjtősínhez (MB) | Schneider | METSECT5MB030 | db | 1 | 24663
6624205221 | TI áramváltó 300/5A klíma álló, (?27) kábelhez vagy (10x32 és 15x25) gyűjtősínhez (MA) | Schneider | METSECT5MA030 | db | 1 | 23718
6624205227 | TI áramváltó 300/5A klíma álló, (?32) kábelhez vagy (10x40 és 20x32 és 25x25) gyűjtősínhez (MC) | Schneider | METSECT5MC030 | db | 1 | 37268
6624205203 | TI áramváltó 3000/5A (38x127) klíma álló, gyűjtősínhez kettős szekunder kivezetéssel (DB) | Schneider | METSECT5DB300 | db | 1 | 78850
6624205206 | TI áramváltó 3000/5A (52x127) klíma álló, gyűjtősínhez kettős szekunder kivezetéssel (DC) | Schneider | METSECT5DC300 | db | 1 | 96956
6624205176 | TI áramváltó 40/5A (?21) klímaálló szigetelt kábelhez (CC) | Schneider | METSECT5CC004 | db | 1 | 18523
6624205191 | TI áramváltó 400/5A (32x65) klíma álló, gyűjtősínhez kettős szekunder kivezetéssel (DA) | Schneider | METSECT5DA040 | db | 1 | 23545
6624205225 | TI áramváltó 400/5A klíma álló, (?26) kábelhez vagy (12x50 és 15x32) gyűjtősínhez (MB) | Schneider | METSECT5MB040 | db | 1 | 23558
6624205222 | TI áramváltó 400/5A klíma álló, (?27) kábelhez vagy (10x32 és 15x25) gyűjtősínhez (MA) | Schneider | METSECT5MA040 | db | 1 | 22653
6624205228 | TI áramváltó 400/5A klíma álló, (?32) kábelhez vagy (10x40 és 20x32 és 25x25) gyűjtősínhez (MC) | Schneider | METSECT5MC040 | db | 1 | 35591
6624205207 | TI áramváltó 4000/5A (52x127) klíma álló, gyűjtősínhez kettős szekunder kivezetéssel (DC) | Schneider | METSECT5DC400 | db | 1 | 94799
6624205177 | TI áramváltó 50/5A (?21) klíma álló szigetelt kábelhez (CC) | Schneider | METSECT5CC005 | db | 1 | 19403
6624205192 | TI áramváltó 500/5A (32x65) klíma álló, gyűjtősínhez kettős szekunder kivezetéssel (DA) | Schneider | METSECT5DA050 | db | 1 | 25356
6624205229 | TI áramváltó 500/5A klíma álló, (?32) kábelhez vagy (10x40 és 20x32 és 25x25) gyűjtősínhez (MC) | Schneider | METSECT5MC050 | db | 1 | 37670
6624205232 | TI áramváltó 500/5A klíma álló, (?40) kábelhez vagy (12x50 és 20x50) gyűjtősínhez (MD) | Schneider | METSECT5MD050 | db | 1 | 35650
6624205248 | TI áramváltó 5000/5A klíma álló, (55x165) függőleges gyűjtősínhez (VV) | Schneider | METSECT5VV500 | db | 1 | 484710
6624205178 | TI áramváltó 60/5A (?21) klíma álló szigetelt kábelhez (CC) | Schneider | METSECT5CC006 | db | 1 | 19198
6624205193 | TI áramváltó 600/5A (32x65) klíma álló, gyűjtősínhez kettős szekunder kivezetéssel (DA) | Schneider | METSECT5DA060 | db | 1 | 27167
6624205230 | TI áramváltó 600/5A klíma álló, (?32) kábelhez vagy (10x40 és 20x32 és 25x25) gyűjtősínhez (MC) | Schneider | METSECT5MC060 | db | 1 | 35162
6624205233 | TI áramváltó 600/5A klíma álló, (?40) kábelhez vagy (12x50 és 20x50) gyűjtősínhez (MD) | Schneider | METSECT5MD060 | db | 1 | 33274
6624205179 | TI áramváltó 75/5A (?21) klíma álló szigetelt kábelhez (CC) | Schneider | METSECT5CC008 | db | 1 | 19198
6624205194 | TI áramváltó 800/5A (32x65) klíma álló, gyűjtősínhez kettős szekunder kivezetéssel (DA) | Schneider | METSECT5DA080 | db | 1 | 33628
6624205231 | TI áramváltó 800/5A klíma álló, (?32) kábelhez vagy (10x40 és 20x32 és 25x25) gyűjtősínhez (MC) | Schneider | METSECT5MC080 | db | 1 | 35713
6624205234 | TI áramváltó 800/5A klíma álló, (?40) kábelhez vagy (12x50 és 20x50) gyűjtősínhez (MD) | Schneider | METSECT5MD080 | db | 1 | 33801
6627923887 | TM172SIG M172 Gateway Biztonsági Interfész | Schneider | TM172SIG | db | 1 | 133645
6627923888 | TM172SIP M172 PlugIn Biztonsági Interfész | Schneider | TM172SIP | db | 1 | 112090
6627922797 | TM200C16U Modicon M200 Easy PLC, 16 I/O1xRS485, tranzisztoros kimenet (sink), 24 VDC | Schneider | TM200C16U | db | 1 | 81201
6627922798 | TM200C24U Modicon M200 Easy PLC, 24 I/O1xRS485, tranzisztoros kimenet (sink), 24 VDC | Schneider | TM200C24U | db | 1 | 97435
6627922799 | TM200C40U Modicon M200 Easy PLC, 40 I/O1xRS485, tranzisztoros kimenet (sink), 24 VDC | Schneider | TM200C40U | db | 1 | 129915
6627922800 | TM200CE24U Modicon M200 Easy PLC, 24 I/O1xRS485, 1xEthernet, tranzisztoros kimenet (sink), 24 VDC | Schneider | TM200CE24U | db | 1 | 108270
6627922801 | TM200CE40U Modicon M200 Easy PLC, 40 I/O1xRS485, 1xEthernet, tranzisztoros kimenet (sink), 24 VDC | Schneider | TM200CE40U | db | 1 | 140745
6624207008 | TM221C16R M221 vez.-16IO Relé KOMP. | Schneider | TM221C16R | db | 1 | 134315
6624207009 | TM221C16T M221 vez.-16IO TR.SOURCE KOMP. | Schneider | TM221C16T | db | 1 | 134315
6624207010 | TM221C24R M221 vez.-24IO Relé KOMP. | Schneider | TM221C24R | db | 1 | 160340
6624207011 | TM221C24T M221 vez.-24IO TR.SOURCE KOMP. | Schneider | TM221C24T | db | 1 | 160340
6624207012 | TM221C40R M221 vez.-40IO Relé KOMP. | Schneider | TM221C40R | db | 1 | 212385
6624207013 | TM221C40T M221 vez.-40IO TR.SOURCE KOMP. | Schneider | TM221C40T | db | 1 | 212385
6624207014 | TM221CE16R M221 vez.-16IO Relé ETH. KOMP. | Schneider | TM221CE16R | db | 1 | 147480
6624207015 | TM221CE16T M221 vez.-16IO TR.SOURCE ETH. KOMP. | Schneider | TM221CE16T | db | 1 | 147480
6624207016 | TM221CE24R M221 vez.-24IO Relé ETH. KOMP. | Schneider | TM221CE24R | db | 1 | 173510
6624207017 | TM221CE24T M221 vez.-24IO TR.SOURCE ETH. KOMP. | Schneider | TM221CE24T | db | 1 | 173510
6624207018 | TM221CE40R M221 vez.-40IO Relé ETH. KOMP. | Schneider | TM221CE40R | db | 1 | 225560
6624207019 | TM221CE40T M221 vez.-40IO TR.SOURCE ETH. KOMP. | Schneider | TM221CE40T | db | 1 | 225560
6624207020 | TM221M16R M221 vez.-16IO Relé MOD. | Schneider | TM221M16R | db | 1 | 160340
6624207021 | TM221M16RG M221 vez.-16IO Relé Rugós MOD. | Schneider | TM221M16RG | db | 1 | 160340
6624207022 | TM221M16T M221 vez.-16IO TR.SOURCE MOD. | Schneider | TM221M16T | db | 1 | 160340
6624207023 | TM221M16TG M221 vez.-16IO TR.SOURCE Rugós MOD. | Schneider | TM221M16TG | db | 1 | 160340
6624207024 | TM221M32TK M221 vez.-32IO TR.SOURCE MOD. | Schneider | TM221M32TK | db | 1 | 177690
6624207025 | TM221ME16R M221 vez.-16IO Relé ETH. MOD. | Schneider | TM221ME16R | db | 1 | 173510
6624207026 | TM221ME16RG M221 vez.-16IO Relé ETH Rugós MOD. | Schneider | TM221ME16RG | db | 1 | 173510
6624207027 | TM221ME16T M221 vez.-16IO TR.SOURCE ETH MOD. | Schneider | TM221ME16T | db | 1 | 173510
6624207028 | TM221ME16TG M221 vez.-16IO TR.SOURCE ETH Rugós MOD. | Schneider | TM221ME16TG | db | 1 | 173510
6624207029 | TM221ME32TK M221 vez.-32IO TR.SOURCE ETH MOD. | Schneider | TM221ME32TK | db | 1 | 190860
6624207030 | TM241C24R M241 vez.-24IO Relé | Schneider | TM241C24R | db | 1 | 197770
6624207031 | TM241C24T M241 vez.-24IO TR.SOURCE | Schneider | TM241C24T | db | 1 | 196355
6624207033 | TM241C40R M241 vez.-40IO Relé | Schneider | TM241C40R | db | 1 | 236225
6624207034 | TM241C40T M241 vez.-40IO TR.SOURCE | Schneider | TM241C40T | db | 1 | 234585
6624207036 | TM241CE24R M241 vez.-24IO Relé ETH. | Schneider | TM241CE24R | db | 1 | 220340
6624207037 | TM241CE24T M241 vez.-24IO TR.SOURCE ETH. | Schneider | TM241CE24T | db | 1 | 218925
6624207039 | TM241CE40R M241 vez.-40IO Relé ETH. | Schneider | TM241CE40R | db | 1 | 258795
6624207040 | TM241CE40T M241 vez.-40IO TR.SOURCE ETH. | Schneider | TM241CE40T | db | 1 | 257155
6624207042 | TM241CEC24R M241 vez.-24IO Relé ETH. CAN MASTER | Schneider | TM241CEC24R | db | 1 | 242665
6624207043 | TM241CEC24T M241 vez.-24IO TR.SOURCE ETH. CAN MASTER | Schneider | TM241CEC24T | db | 1 | 241245
6624207045 | TM251MESC M251 vez.-ETH.+CAN | Schneider | TM251MESC | db | 1 | 239890
6624207046 | TM251MESE M251 vez.-2XETH. | Schneider | TM251MESE | db | 1 | 244955
6624207047 | TM258LD42DT M258 PLC Ethernet/Soros 42DIO | Schneider | TM258LD42DT | db | 1 | 851360
6624207048 | TM258LD42DT4L M258 vezérlő Ethernet/SL/2PCI/42DIO/4AI | Schneider | TM258LD42DT4L | db | 1 | 1025850
6624207050 | TM258LF42DT M258 PLC 42IO Ethernet/CANopen | Schneider | TM258LF42DT | db | 1 | 890255
6624207057 | TM3AI2H Bővítő modul TM3-2 ANA Bem. HIGH RES. | Schneider | TM3AI2H | db | 1 | 75768
6624207058 | TM3AI2HG Bővítő m. TM3-2 ANA Bem. HIGH RES. Rugós | Schneider | TM3AI2HG | db | 1 | 75768
6624207059 | TM3AI4 Bővítő modul TM3-4 ANA Bem. | Schneider | TM3AI4 | db | 1 | 84321
6624207060 | TM3AI4G Bővítő modul TM3-4 ANA Bem. Rugós | Schneider | TM3AI4G | db | 1 | 84321
6624207061 | TM3AI8 Bővítő modul TM3-8 ANA Bem. | Schneider | TM3AI8 | db | 1 | 96908
6624207062 | TM3AI8G Bővítő modul TM3-8 ANA Bem. Rugós | Schneider | TM3AI8G | db | 1 | 96908
6624207063 | TM3AM6 Bővítő modul TM3-4 ANA KI 2 ANA BE | Schneider | TM3AM6 | db | 1 | 110620
6624207064 | TM3AM6G Bővítő modul TM3-4 ANA KI 2 ANA BERugós | Schneider | TM3AM6G | db | 1 | 110620
6624207065 | TM3AQ2 Bővítő modul TM3-2 ANA Kimenet | Schneider | TM3AQ2 | db | 1 | 69307
6624207066 | TM3AQ2G Bővítő modul TM3-2 ANA Kimenet Rugós | Schneider | TM3AQ2G | db | 1 | 69307
6624207067 | TM3AQ4 Bővítő modul TM3-4 ANA Kimenet | Schneider | TM3AQ4 | db | 1 | 84321
6624207068 | TM3AQ4G Bővítő modul TM3-4 ANA Kimenet Rugós | Schneider | TM3AQ4G | db | 1 | 84321
6627919924 | TM3BCSL Modicon TM3 busz modul, Modbus soros, 24 VDC | Schneider | TM3BCSL | db | 1 | 103065
6624207069 | TM3DI16 Bővítő modul TM3-16 DI | Schneider | TM3DI16 | db | 1 | 61765
6624207070 | TM3DI16G Bővítő modul TM3-16 DI Rugós | Schneider | TM3DI16G | db | 1 | 61765
6624207071 | TM3DI16K Bővítő modul TM3-16 DI HE10 | Schneider | TM3DI16K | db | 1 | 51494
6624207072 | TM3DI32K Bővítő modul TM3-32 DI HE10 | Schneider | TM3DI32K | db | 1 | 88689
6624207073 | TM3DI8 Bővítő modul TM3-8 DI | Schneider | TM3DI8 | db | 1 | 43681
6624207074 | TM3DI8A Bővítő modul TM3-8 DI 120VAC | Schneider | TM3DI8A | db | 1 | 43681
6624207075 | TM3DI8G Bővítő modul TM3-8 DI Rugós | Schneider | TM3DI8G | db | 1 | 43681
6624207076 | TM3DM24R Bővítő modul TM3-24 IO relés | Schneider | TM3DM24R | db | 1 | 86964
6624207077 | TM3DM24RG Bővítő modul TM3-24 IO relés Rugós | Schneider | TM3DM24RG | db | 1 | 86964
6624207078 | TM3DM8R Bővítő modul TM3-8 IO relés | Schneider | TM3DM8R | db | 1 | 48994
6624207079 | TM3DM8RG Bővítő modul TM3-8 IO relés Rugós | Schneider | TM3DM8RG | db | 1 | 48994
6624207080 | TM3DQ16R Bővítő modul TM3-16 DO relés | Schneider | TM3DQ16R | db | 1 | 69270
6624207081 | TM3DQ16RG Bővítő modul TM3-16 DO relés Rugós | Schneider | TM3DQ16RG | db | 1 | 69270
6624207082 | TM3DQ16T Bővítő modul TM3-16 DO TR.SOURCE | Schneider | TM3DQ16T | db | 1 | 61765
6624207083 | TM3DQ16TG Bővítő modul TM3-16 DO TR.SOURCE Rugós | Schneider | TM3DQ16TG | db | 1 | 61765
6624207084 | TM3DQ16TK Bővítő modul TM3-16 DO TR.SOURCE HE10 | Schneider | TM3DQ16TK | db | 1 | 51494
6624207088 | TM3DQ32TK Bővítő modul TM3-32 DO TR.SOURCE HE10 | Schneider | TM3DQ32TK | db | 1 | 88689
6624207090 | TM3DQ8R Bővítő modul TM3-8 DO relés | Schneider | TM3DQ8R | db | 1 | 48994
6624207091 | TM3DQ8RG Bővítő modul TM3-8 DO relés Rugós | Schneider | TM3DQ8RG | db | 1 | 48994
6624207092 | TM3DQ8T Bővítő modul TM3-8 DO TR.SOURCE | Schneider | TM3DQ8T | db | 1 | 43681
6624207093 | TM3DQ8TG Bővítő modul TM3-8 DO TR.SOURCE Rugós | Schneider | TM3DQ8TG | db | 1 | 43681
6624207096 | TM3SAC5R Bővítő m. TM3 SAFETY CAT.3 | Schneider | TM3SAC5R | db | 1 | 90825
6624207097 | TM3SAC5RG Bővítő m. TM3 SAFETY CAT. 3, Rugós | Schneider | TM3SAC5RG | db | 1 | 90825
6624207098 | TM3SAF5R Bővítő m. TM3 SAFETY ESTOP, CAT. 4 | Schneider | TM3SAF5R | db | 1 | 102935
6624207099 | TM3SAF5RG Bővítő m. TM3 SAFETY ESTOP, CAT. 4 Rugós | Schneider | TM3SAF5RG | db | 1 | 102935
6624207100 | TM3SAFL5R Bővítő m. TM3 SAFETY ES SLB | Schneider | TM3SAFL5R | db | 1 | 108990
6624207101 | TM3SAFL5RG Bővítő m. TM3 SAFETY ES SLB, Rugós | Schneider | TM3SAFL5RG | db | 1 | 108990
6624207102 | TM3SAK6R Bővítő m. TM3 SAFETY CAT.4 | Schneider | TM3SAK6R | db | 1 | 115045
6624207103 | TM3SAK6RG Bővítő m. TM3 SAFETY CAT.4, Rugós | Schneider | TM3SAK6RG | db | 1 | 115045
6624207105 | TM3TI4G Bővítő modul TM3-4 Hőm. Bem. Rugós | Schneider | TM3TI4G | db | 1 | 98332
6624207106 | TM3TI8T Bővítő modul TM3-8 Hőm. Bem. | Schneider | TM3TI8T | db | 1 | 105945
6624207107 | TM3TI8TG Bővítő modul TM3-8 Hőm. Bem. Rugós | Schneider | TM3TI8TG | db | 1 | 105945
6624207108 | TM3TM3 Bővítő modul TM3-2 HŐM Bem + 1 ANA KI | Schneider | TM3TM3 | db | 1 | 104480
6624207109 | TM3TM3G Bővítő m. TM3-2 HŐM Bem + 1 ANA KI Rugós | Schneider | TM3TM3G | db | 1 | 104480
6624207110 | TM3XREC1 Bővítő modul TM3-BUS vevő | Schneider | TM3XREC1 | db | 1 | 39140
6624207111 | TM3XTRA1 Bővítő modul TM3-BUS adó | Schneider | TM3XTRA1 | db | 1 | 39140
6624207112 | TM3XTYS4 Bővítő modul TM3-TESYS INTERFACE 4xRJ45 | Schneider | TM3XTYS4 | db | 1 | 39140
6624207113 | TM4ES4 Bővítő TM4-4 ETH. Switch | Schneider | TM4ES4 | db | 1 | 60556
6624207114 | TM4PDPS1 Bővítő TM4-1 Profibus DP slave | Schneider | TM4PDPS1 | db | 1 | 102945
6624207116 | TM5ACBM01R Busz hátlap /24Vdc szürke | Schneider | TM5ACBM01R | db | 1 | 15853
6624207118 | TM5ACBM05R Busz hátlap /ad/24Vdc szürke | Schneider | TM5ACBM05R | db | 1 | 39820
6624207120 | TM5ACBM11 Hátlap modul 24VDC fehér | Schneider | TM5ACBM11 | db | 1 | 13213
6624207121 | TM5ACBM1110 10 Busz hátlap /24 Vdc fehér | Schneider | TM5ACBM1110 | db | 1 | 119375
6624207122 | TM5ACBM12 Busz hátlap 240Vac cod/24Vdc connect. fekete | Schneider | TM5ACBM12 | db | 1 | 41067
6624207124 | TM5ACBM15 Hátlap modul 24VDC | Schneider | TM5ACBM15 | db | 1 | 39820
6624203316 | TM5ACBN1 Kommunikációs interfész alap modul | Schneider | TM5ACBN1 | db | 1 | 20216
6624207129 | TM5ACLPL10 10 Busz hátlap | Schneider | TM5ACLPL10 | db | 1 | 13213
6624207130 | TM5ACLPR10 10 Busz hátlap | Schneider | TM5ACLPR10 | db | 1 | 12002
6624207132 | TM5ACTB06 Sorkapocs modul 24VDC 6 csatlakozós | Schneider | TM5ACTB06 | db | 1 | 5756
6624207134 | TM5ACTB12 Sorkapocs modul 24VDC 12 csatlakozós | Schneider | TM5ACTB12 | db | 1 | 7464
6624207135 | TM5ACTB1210 10 Sorkapocsblok-12pin-24Vdc fehér | Schneider | TM5ACTB1210 | db | 1 | 68728
6624207136 | TM5ACTB12PS Sorkapocsblok-12pin-24Vdc szürke | Schneider | TM5ACTB12PS | db | 1 | 10811
6624207137 | TM5ACTB32 Sorkapocsblok-12 pin-240Vac cod. fekete | Schneider | TM5ACTB32 | db | 1 | 11555
6624207139 | TM5ACTCH100 100 cimketartó | Schneider | TM5ACTCH100 | db | 1 | 66140
6624207140 | TM5ACTLC100 100 cimketartó rögzítő | Schneider | TM5ACTLC100 | db | 1 | 66140
6624207141 | TM5ACTLS100 100 címke | Schneider | TM5ACTLS100 | db | 1 | 43627
6624207143 | TM5C12D8T Kompakt IO modul 24VDC 12DI/8DOTr | Schneider | TM5C12D8T | db | 1 | 224575
6624207144 | TM5C24D12R Kompakt IO modul 24DI/12DORelés | Schneider | TM5C24D12R | db | 1 | 272365
6624207145 | TM5C24D18T Kompakt IO modul 24DI/18DOTr | Schneider | TM5C24D18T | db | 1 | 352265
6627917792 | TM5NCO1 CANopen terepi interfész busz modul | Schneider | TM5NCO1 | db | 1 | 100955
6624203317 | TM5NS31 SERCOS III interfész modul | Schneider | TM5NS31 | db | 1 | 147655
6624207146 | TM5PCDPS Profibus Salve PCI kártya | Schneider | TM5PCDPS | db | 1 | 287625
6624207147 | TM5PCRS2 PCI kommunikációs modul RS232 | Schneider | TM5PCRS2 | db | 1 | 186280
6624207148 | TM5PCRS4 PCI soros kommunikációs modul RS485 | Schneider | TM5PCRS4 | db | 1 | 184440
6624207149 | TM5SAI2H Bővítő modul 2AI ±10V/0-20mA 16 bits | Schneider | TM5SAI2H | db | 1 | 243460
6624207150 | TM5SAI2L Analóg kártya 2AI ±10V/0-20mA/4-20mA 12 bit | Schneider | TM5SAI2L | db | 1 | 173090
6624207151 | TM5SAI2PH Analóg kártya 2 db Pt100/Pt1000 hőelemhez | Schneider | TM5SAI2PH | db | 1 | 225665
6624207152 | TM5SAI2TH Bővítő 2AI/Hőelem/JKSN 16bit | Schneider | TM5SAI2TH | db | 1 | 232305
6624207153 | TM5SAI4H Bővítő modul 4AI ±10V/0-20mA/4-20mA 16 bits | Schneider | TM5SAI4H | db | 1 | 315565
6624207154 | TM5SAI4L Bővítő modul 4AI ±10V/0-20mA/4-20mA 12 bits | Schneider | TM5SAI4L | db | 1 | 224050
6624203318 | TM5SAI4LK TM5SAI4L kit | Schneider | TM5SAI4LK | db | 1 | 244290
6624207155 | TM5SAI4PH Analóg kártya 4AI Pt100/1000 16 bit | Schneider | TM5SAI4PH | db | 1 | 290735
6624207156 | TM5SAI6TH Bővítő modul 6AI Hőelem J/K/S/N 16 bits | Schneider | TM5SAI6TH | db | 1 | 345990
6624207157 | TM5SAO2H Bővítő modul 2AO ±10V/0-20mA 16 bits | Schneider | TM5SAO2H | db | 1 | 259495
6624207158 | TM5SAO2L Analóg kártya 2AO ±10V/0-20mA 12 bit | Schneider | TM5SAO2L | db | 1 | 176515
6624207159 | TM5SAO4H Bővítő modul 4AO ±10V/0-20mA 16 bits | Schneider | TM5SAO4H | db | 1 | 354275
6624207160 | TM5SAO4L Bővítő 4AO ±10V/0-20mA 12 bits | Schneider | TM5SAO4L | db | 1 | 223455
6624203319 | TM5SAO4LK TM5SAO4L kit | Schneider | TM5SAO4LK | db | 1 | 243475
6624207161 | TM5SBER2 Bővítő modul Busz receiver/ táp elosztás | Schneider | TM5SBER2 | db | 1 | 90414
6624207162 | TM5SBET1 Bővítő modul Busz transmitter->IP20 | Schneider | TM5SBET1 | db | 1 | 60995
6624203320 | TM5SBET7 Bővítő modul Busz transmitter->IP67 24 V DC | Schneider | TM5SBET7 | db | 1 | 106690
6624207163 | TM5SD000 Vak modul (nincs funkciója) | Schneider | TM5SD000 | db | 1 | 8005
6624207164 | TM5SDI12D Bővítő 12DI 24VDC | Schneider | TM5SDI12D | db | 1 | 94106
6624203321 | TM5SDI12DK TM5SDI12D kit | Schneider | TM5SDI12DK | db | 1 | 113490
6627917793 | TM5SDI16D Modicon TM5 digitál input modul | Schneider | TM5SDI16D | db | 1 | 95271
6624207167 | TM5SDI2DF Bővítő modul 2DI Fast 24Vdc Nyelő 3 vezetékes | Schneider | TM5SDI2DF | db | 1 | 42040
6624207168 | TM5SDI4A Bővítő modul 4DI 100-240Vac 2 vezetékes fekete | Schneider | TM5SDI4A | db | 1 | 68441
6624207169 | TM5SDI4D Bővítő modul 4DI 24Vdc Nyelő 3 vezetékes | Schneider | TM5SDI4D | db | 1 | 37116
6624207170 | TM5SDI6D Bővítő modul 6DI 24Vdc Nyelő 2 vezetékes | Schneider | TM5SDI6D | db | 1 | 50130
6624207171 | TM5SDI6U Bővítő modul 6DI 100-120Vac 1 vezetékes fekete | Schneider | TM5SDI6U | db | 1 | 92072
6624207172 | TM5SDM12DT Bővítő modul 24Vdc 8DI/4DO Tr 1 vezetékes | Schneider | TM5SDM12DT | db | 1 | 95539
6624207173 | TM5SDO12T Bővítő 12DO 24VDC | Schneider | TM5SDO12T | db | 1 | 107600
6624207174 | TM5SDO12TK TM5SDO12T kit | Schneider | TM5SDO12TK | db | 1 | 121375
6627917794 | TM5SDO16T Modicon TM5 digitál output modul | Schneider | TM5SDO16T | db | 1 | 108110
6624207175 | TM5SDO2R Bővítő modul 2DO 30Vdc/230VAC 5A Relés C/O | Schneider | TM5SDO2R | db | 1 | 53800
6624207176 | TM5SDO2S Bővítő modul 2DO 100-240Vac 3 vezetékes | Schneider | TM5SDO2S | db | 1 | 65164
6624207178 | TM5SDO4R Bővítő modul 4DO 30Vdc/230VAC 5A relés C/O | Schneider | TM5SDO4R | db | 1 | 102565
6624207179 | TM5SDO4T Bővítő modul 4DO 24Vdc Tr 0.5A 3 vezetékes | Schneider | TM5SDO4T | db | 1 | 47876
6624207180 | TM5SDO4TA Bővítő modul 4DO 24Vdc Tr 2A 3 vezetékes | Schneider | TM5SDO4TA | db | 1 | 81326
6624207181 | TM5SDO6T Bővítő 6DO 24VDC | Schneider | TM5SDO6T | db | 1 | 60644
6624207182 | TM5SDO8TA Bővítő modul 8DO 24Vdc Tr 2 A 1 vezetékes | Schneider | TM5SDO8TA | db | 1 | 137735
6624207183 | TM5SE1IC01024 Bővítő modul 1gyorsszáml. 100KHz 24Vdc | Schneider | TM5SE1IC01024 | db | 1 | 154135
6624207184 | TM5SE1IC02505 Bővítő modul 1gyorsszáml. 250KHz 5Vdc | Schneider | TM5SE1IC02505 | db | 1 | 523655
6624207185 | TM5SE1SC10005 Bővítő modul 1gyorsszáml. SSI 1Mb 5Vdc | Schneider | TM5SE1SC10005 | db | 1 | 241775
6624207186 | TM5SE2IC01024 Bővítő modul 2gyorsszáml. 100KHz 24Vdc | Schneider | TM5SE2IC01024 | db | 1 | 259435
6624207187 | TM5SMM6D2L Bővítő modul 24Vdc 4DI/2DO Tr/1AI/1AO 1 vezetékes | Schneider | TM5SMM6D2L | db | 1 | 144590
6624207188 | TM5SPDD12F Bővítő modul 12COM 24Vdc/F=6.3A | Schneider | TM5SPDD12F | db | 1 | 49084
6624207189 | TM5SPDG12F Bővítő modul 12COM 0Vdc/F=6.3A | Schneider | TM5SPDG12F | db | 1 | 49570
6624207191 | TM5SPDG6D6F Bővítő modul 2x6COM 0/24Vdc F=6.3A | Schneider | TM5SPDG6D6F | db | 1 | 60081
6624207192 | TM5SPS1 Bővítő modul tápelosztó 24Vdc szürke | Schneider | TM5SPS1 | db | 1 | 30796
6624207193 | TM5SPS1F Bővítő modul tápelosztó 24Vdc/F=6,3A szürke | Schneider | TM5SPS1F | db | 1 | 46547
6624207195 | TM5SPS2 Bővítő modul tápelosztó 24Vdc/Bus PS szürke | Schneider | TM5SPS2 | db | 1 | 74233
6624207196 | TM5SPS2F Bővítő modul tápelosztó 24Vdc/F=6,3A/Bus PS szürke | Schneider | TM5SPS2F | db | 1 | 91363
6624203322 | TM5SPS3 Kommunikációs interfész 24VDC táp | Schneider | TM5SPS3 | db | 1 | 38771
6624207197 | TM7ACCA M12 szigetelő sapka | Schneider | TM7ACCA | db | 1 | 33193
6624207198 | TM7ACCB M8 szigetelő sapka | Schneider | TM7ACCB | db | 1 | 32834
6624207199 | TM7ACMP DIN sínre rögzítő lemez | Schneider | TM7ACMP | db | 1 | 29100
6624207201 | TM7ACTHA M12 hőelemes csatlakozó | Schneider | TM7ACTHA | db | 1 | 37028
6624207202 | TM7ACTLA M12 CAN busz lezáró ellenállás | Schneider | TM7ACTLA | db | 1 | 27886
6624203323 | TM7ACTW M12 és M8 meghúzó szerszám készlet (2 db) | Schneider | TM7ACTW | db | 1 | 213090
6624207203 | TM7ACYC CAN bus Y csatlakozó | Schneider | TM7ACYC | db | 1 | 39559
6624207204 | TM7ACYCJ CAN buss Y kábel | Schneider | TM7ACYCJ | db | 1 | 67857
6624207205 | TM7BAI4CLA IP67 IO modul 4 AI/12 bits/0-20mA/M12 | Schneider | TM7BAI4CLA | db | 1 | 265830
6624207206 | TM7BAI4PLA IP67 IO modul 4 TC inputs/12 bits/M12 | Schneider | TM7BAI4PLA | db | 1 | 381545
6624207207 | TM7BAI4TLA IP67 IO modul 4 RTD inputs/12 bits/M12 | Schneider | TM7BAI4TLA | db | 1 | 275755
6624207208 | TM7BAI4VLA IP67 IO modul 4 AI/12 bits, +/-10V/M12 | Schneider | TM7BAI4VLA | db | 1 | 286550
6624207209 | TM7BAM4CLA IP67 IO modul 2AI/2AO/12b,0-20mA/M12 | Schneider | TM7BAM4CLA | db | 1 | 272930
6624207210 | TM7BAM4VLA IP67 IO modul 2AI/2AO/12b,+/- 10V/M12 | Schneider | TM7BAM4VLA | db | 1 | 417565
6624207211 | TM7BAO4CLA IP67 IO modul 4 AO/12 bits/0-20mA/M12 | Schneider | TM7BAO4CLA | db | 1 | 417520
6624207212 | TM7BAO4VLA IP67 bővítő blokk 4 AO/12 bits,+/- 10V/M12 | Schneider | TM7BAO4VLA | db | 1 | 312530
6624207213 | TM7BDI16A IP67 IO modul 16 DI 24Vdc/M12 | Schneider | TM7BDI16A | db | 1 | 217915
6624207214 | TM7BDI16B P67 IO modul 16DI 24Vdc/M8 | Schneider | TM7BDI16B | db | 1 | 216285
6624207215 | TM7BDI8B IP67 IO modul 8DI 24Vdc/M8 | Schneider | TM7BDI8B | db | 1 | 115905
6624207216 | TM7BDM16A IP67 IO modul 16 DI/DO 24Vdc/0.5A/M12 | Schneider | TM7BDM16A | db | 1 | 261730
6624207217 | TM7BDM16B IP67 IO modul 16 DI/DO 24Vdc/0.5A/M8 | Schneider | TM7BDM16B | db | 1 | 260110
6624207218 | TM7BDM8B IP67 IO modul 8 DI/DO 24Vdc/0.5A/M8 | Schneider | TM7BDM8B | db | 1 | 139390
6624207219 | TM7BDO8TAB IP67 IO modul 8 DO 24Vdc/2A/M8 | Schneider | TM7BDO8TAB | db | 1 | 161710
6624207220 | TM7NCOM08B IP67 CANopen IO Blokk 8 DIO/M8 | Schneider | TM7NCOM08B | db | 1 | 249400
6624207221 | TM7NCOM16A IP67 CANopen IO Blokk 16 DIO/M12 | Schneider | TM7NCOM16A | db | 1 | 395775
6624207222 | TM7NCOM16B IP67 CANopen IO Blokk 16 DIO/M8 | Schneider | TM7NCOM16B | db | 1 | 394155
6624207223 | TM7SPS1A Táp elosztó blokk 24Vdc 15W | Schneider | TM7SPS1A | db | 1 | 118785
6624207224 | TMACBL1 Kábel M2xx integrált analóg Bem.hez | Schneider | TMACBL1 | db | 1 | 4839
6624207225 | TMAM2 Szerelőkészlet M221 és TM3 hoz | Schneider | TMAM2 | db | 1 | 5531
6624207226 | TMASD1 MEMORIA kártya M2xx vezérlőkkhöz | Schneider | TMASD1 | db | 1 | 27650
6624207227 | TMAT2CSET Csatlakozó szett M221C - IO hoz | Schneider | TMAT2CSET | db | 1 | 25575
6624207228 | TMAT2MSET Csatlakozó szett M221M és TM3-IO hoz | Schneider | TMAT2MSET | db | 1 | 28341
6624207229 | TMAT2MSETG Csatl. szett M221M TM3 -IO hoz (Rugós) | Schneider | TMAT2MSETG | db | 1 | 20737
6624207230 | TMAT2PSET Csatlakozó szett M2X1 - Táp és RS485 höz | Schneider | TMAT2PSET | db | 1 | 11752
6624207231 | TMAT4CSET Csatlakozó szett M241 - IO hez | Schneider | TMAT4CSET | db | 1 | 22118
6624207232 | TMC2AI2 jelkártya M221-2 ANALOG áram bem. | Schneider | TMC2AI2 | db | 1 | 34561
6624207233 | TMC2AQ2C jelkártya M221-2 ANALOG áram kim. | Schneider | TMC2AQ2C | db | 1 | 38017
6624207234 | TMC2AQ2V jelkártya M221-2 ANALOG fesz. Kim. | Schneider | TMC2AQ2V | db | 1 | 38017
6624207235 | TMC2CONV01 jelkártya M221-szállítosz. 1 Soros vonal | Schneider | TMC2CONV01 | db | 1 | 79491
6624207236 | TMC2HOIS01 jelkártya M221-Daru 1 ANALOG bem. | Schneider | TMC2HOIS01 | db | 1 | 69122
6624207237 | TMC2PACK01 jelkártya M221-Csomagoló 2 ANALOG bem. | Schneider | TMC2PACK01 | db | 1 | 79491
6624207238 | TMC2SL1 jelkártya M221-1 soros vonal | Schneider | TMC2SL1 | db | 1 | 38017
6624207239 | TMC2TI2 jelkártya M22- 2 hőm. Bem. | Schneider | TMC2TI2 | db | 1 | 38017
6624207240 | TMC4AI2 jelkártya M241-2 ANALOG bem | Schneider | TMC4AI2 | db | 1 | 71209
6624207241 | TMC4AQ2 jelkártya M241-2 ANALOG kim. | Schneider | TMC4AQ2 | db | 1 | 81889
6624207242 | TMC4HOIS01 jelkártya M241-Daru 1 ANA bem | Schneider | TMC4HOIS01 | db | 1 | 84605
6624207243 | TMC4PACK01 jelkártya M241-Csomagoló 2 ANA bem | Schneider | TMC4PACK01 | db | 1 | 84605
6624207244 | TMC4TI2 jelkártya M241-2 Hőm. Bem. | Schneider | TMC4TI2 | db | 1 | 82704
6624207245 | TMH2GDB Kijelző M221 vezérlőhöz | Schneider | TMH2GDB | db | 1 | 82946
6624217685 | Tokozott nyomógomb | Schneider | XALS2003H | db | 1 | 118610
6627922802 | TPRAN2X1 TeSys Island Analóg IO Modul | Schneider | TPRAN2X1 | db | 1 | 127061
6627922803 | TPRBCEIP TeSys Island Bus csatoló Ethernet Switch | Schneider | TPRBCEIP | db | 1 | 171027
6627922804 | TPRBCPFB TeSys Island Bus csatoló ProfiBUS | Schneider | TPRBCPFB | db | 1 | 191600
6627922805 | TPRBCPFN TeSys Island Bus csatoló PROFINET | Schneider | TPRBCPFN | db | 1 | 171027
6627922806 | TPRDG4X2 TeSys Island Digitális IO Modul | Schneider | TPRDG4X2 | db | 1 | 43564
6627922807 | TPRPM009 TeSys Island erősáarmú teljesítmény interfész 9 A / 4 kW | Schneider | TPRPM009 | db | 1 | 40740
6627922808 | TPRPM038 TeSys Island erősáarmú teljesítmény 38A/18,5kW | Schneider | TPRPM038 | db | 1 | 33882
6627922809 | TPRPM080 TeSys Island erősáarmú teljesítmény 80A/37kW | Schneider | TPRPM080 | db | 1 | 123027
6627922810 | TPRSM001 TeSys Island SIL interfész | Schneider | TPRSM001 | db | 1 | 81883
6627922811 | TPRSS009 TeSys Island SIL motorindító 9 A / 4 kW | Schneider | TPRSS009 | db | 1 | 65347
6627922812 | TPRSS025 TeSys Island SIL motorindító 25 A / 7,5 kW | Schneider | TPRSS025 | db | 1 | 81883
6627922813 | TPRSS038 TeSys Island SIL motorindító 38 A / 18,5 kW | Schneider | TPRSS038 | db | 1 | 116170
6627922814 | TPRSS065 TeSys Island SIL motorindító 65 A / 30 kW | Schneider | TPRSS065 | db | 1 | 184742
6627922815 | TPRSS080 TeSys Island SIL motorindító 80 A / 37 kW | Schneider | TPRSS080 | db | 1 | 196843
6627922816 | TPRST009 TeSys Island motorindító 9 A / 4 kW | Schneider | TPRST009 | db | 1 | 57278
6627922817 | TPRST025 TeSys Island motorindító 25 A / 11 kW | Schneider | TPRST025 | db | 1 | 70993
6627922818 | TPRST038 TeSys Island motorindító 38 A / 18,5 kW | Schneider | TPRST038 | db | 1 | 101244
6627922819 | TPRST065 TeSys Island motorindító 65 A / 30 kW | Schneider | TPRST065 | db | 1 | 160136
6627922820 | TPRST080 TeSys Island motorindító 80 A / 37 kW | Schneider | TPRST080 | db | 1 | 171027
6627922821 | TPRVM001 TeSys Island feszültség interfész | Schneider | TPRVM001 | db | 1 | 205314
6621069608 | TRV00121 Kapcsolószekrény előlap kijelző modul FDM 121 96x96mm | Schneider | TRV00121 | db | 1 | 159505
6621069609 | TRV00128 FDM szerelési tartozékok (22 mm átmérő) | Schneider | TRV00128 | db | 1 | 9210
6621069611 | TRV00217 10-es gyűjtő csatlakozó kommunikációs interfész modul | Schneider | TRV00217 | db | 1 | 91952
6621069612 | TRV00803 10 RJ45/RJ45 dugó vezeték L=0,3 M | Schneider | TRV00803 | db | 1 | 19652
6621069613 | TRV00806 10 RJ45/RJ45 dugó vezeték L=0,6 M | Schneider | TRV00806 | db | 1 | 31441
6621069614 | TRV00810 5 RJ45/RJ45 dugó vezeték L=1 M | Schneider | TRV00810 | db | 1 | 19161
6621069615 | TRV00820 5 RJ45/RJ45 dugó vezeték L=2 M | Schneider | TRV00820 | db | 1 | 29478
6621069616 | TRV00830 5 RJ45/RJ45 dugó vezeték L=3 M | Schneider | TRV00830 | db | 1 | 49127
6621069617 | TRV00850 1 RJ45/RJ45 dugó vezeték L=5 M | Schneider | TRV00850 | db | 1 | 15229
6621069618 | TRV00870 10 RJ45 csatlakozó aljzat/ aljzat | Schneider | TRV00870 | db | 1 | 19161
6621069619 | TRV00880 10 ULP vonali véglezáró | Schneider | TRV00880 | db | 1 | 12774
6621069620 | TRV00910 Karbantartó készlet USB interfésszel | Schneider | TRV00910 | db | 1 | 1742350
6621069621 | TRV00911 Kiegészítő USB karbantartó interfész | Schneider | TRV00911 | db | 1 | 1160650
6621069622 | TRV00915 Kiegészítő tápegység 110-240 V AC | Schneider | TRV00915 | db | 1 | 84238
6621069623 | TRV00917 Kiegészítő Micrologic vezeték USB karbantartó interfészhez | Schneider | TRV00917 | db | 1 | 159120
6624095560 | TSXCANCA100 Kábel, CANopen 100m, IEC60332-1 | Schneider | TSXCANCA100 | db | 1 | 269485
6624095570 | TSXCANCA300 Kábel, CANopen 300m, IEC60332-1 | Schneider | TSXCANCA300 | db | 1 | 799660
6624095580 | TSXCANCA50 Kábel, CANopen 50m, IEC60332-1 | Schneider | TSXCANCA50 | db | 1 | 143140
6624095590 | TSXCANCADD03 Kábel, Drop, CANopen 0,3m, IEC60332-1 | Schneider | TSXCANCADD03 | db | 1 | 47753
6624095600 | TSXCANCADD1 Kábel, Drop, CANopen 1m, IEC60332-1 | Schneider | TSXCANCADD1 | db | 1 | 36781
6624095610 | TSXCANCADD3 Kábel, Drop, CANopen 3m, IEC60332-1 | Schneider | TSXCANCADD3 | db | 1 | 39183
6624095620 | TSXCANCADD5 Kábel, Drop, CANopen 5m, IEC60332-1 | Schneider | TSXCANCADD5 | db | 1 | 61726
6624095630 | TSXCANCB100 Kábel, CANopen 100m, UL/IEC60332-2 | Schneider | TSXCANCB100 | db | 1 | 203915
6624095640 | TSXCANCB300 Kábel, CANopen 300m, UL/IEC60332-2 | Schneider | TSXCANCB300 | db | 1 | 579750
6624095650 | TSXCANCB50 Kábel, CANopen 50m, UL/IEC60332-2 | Schneider | TSXCANCB50 | db | 1 | 107155
6624095660 | TSXCANCBDD03 Kábel, Drop, CANopen 0,3m, UL/IEC60332-2 | Schneider | TSXCANCBDD03 | db | 1 | 47753
6624095670 | TSXCANCBDD1 Kábel, Drop, CANopen 1m, UL/IEC60332-2 | Schneider | TSXCANCBDD1 | db | 1 | 39183
6624095680 | TSXCANCBDD3 Kábel, Drop, CANopen 3m, UL/IEC60332-2 | Schneider | TSXCANCBDD3 | db | 1 | 59386
6624095690 | TSXCANCBDD5 Kábel, Drop, CANopen 5m, UL/IEC60332-2 | Schneider | TSXCANCBDD5 | db | 1 | 64050
6624095700 | TSXCANCD100 Kábel, Rugalmas CANopen 100m, IEC60332-1 | Schneider | TSXCANCD100 | db | 1 | 449410
6624095710 | TSXCANCD300 Kábel, Rugalmas CANopen 300m, IEC60332-1 | Schneider | TSXCANCD300 | db | 1 | 1213100
6624095720 | TSXCANCD50 Kábel, Rugalmas CANopen 50m, IEC60332-1 | Schneider | TSXCANCD50 | db | 1 | 237495
6624095730 | TSXCANKCDF180T Csatlakozó, CANopen, 9DSUB, 180fok | Schneider | TSXCANKCDF180T | db | 1 | 36781
6624095740 | TSXCANKCDF90T Csatlakozó, CANopen, 9DSUB, 90fok | Schneider | TSXCANKCDF90T | db | 1 | 31992
6624095750 | TSXCANKCDF90TP Csatlakozó, CANopen, 9DSUB, 90fok +9DSUB | Schneider | TSXCANKCDF90TP | db | 1 | 40778
6624095760 | TSXCANTDM4 Csatlakozó, TAP, CANopen, 4x9DSUB | Schneider | TSXCANTDM4 | db | 1 | 54379
6621069640 | TSXCBY010K X-busz kábel csatlakozóval, 1m | Schneider | TSXCBY010K | db | 1 | 45580
6621069641 | TSXCBY030K X-busz kábel csatlakozóval, 3m | Schneider | TSXCBY030K | db | 1 | 80645
6621069642 | TSXCBY050K X-busz kábel csatlakozóval, 5m | Schneider | TSXCBY050K | db | 1 | 88246
6624207258 | TSXCBY1000 X-busz kábel csatlakozóval, 100m | Schneider | TSXCBY1000 | db | 1 | 615350
6620006536 | TSXCBY1000KT Bus X Ext. Cable 100m Kit | Schneider | TSXCBY1000KT | db | 1 | 997540
6624207259 | TSXCBY120K X-busz kábel csatlakozóval, 12m | Schneider | TSXCBY120K | db | 1 | 142005
6624207260 | TSXCBY180K X-busz kábel csatlakozóval, 18m | Schneider | TSXCBY180K | db | 1 | 194600
6627919925 | TSXCBY280KT X-busz kábel csatlakozóval, 28m | Schneider | TSXCBY280KT | db | 1 | 278165
6620006537 | TSXCBY380KT hosszabbító kábel-készlet | Schneider | TSXCBY380KT | db | 1 | 486796
6620006538 | TSXCBY500KT Bus X Ext. Cable 50m Kit | Schneider | TSXCBY500KT | db | 1 | 577003
6620006539 | TSXCBY720KT Bus X Ext. Cable 72m Kit | Schneider | TSXCBY720KT | db | 1 | 761682
6621065130 | TSXCDP053 20 eres kábel, 2x HE10-es csatl., max0,5A , 0,5m | Schneider | TSXCDP053 | db | 1 | 32811
6621065150 | TSXCDP103 20 eres kábel, 2x HE10-es csatl., max0,5A , 1m | Schneider | TSXCDP103 | db | 1 | 31247
6621065160 | TSXCDP202 Szalag kábel, 2 HE10-es csatl., max0,1A , 2m | Schneider | TSXCDP202 | db | 1 | 25568
6621065170 | TSXCDP203 20 eres kábel, 2x HE10-es csatl., max0,5A , 2m | Schneider | TSXCDP203 | db | 1 | 34822
6621065180 | TSXCDP301 20 eres kábel, 1 HE10-es csatl.,1szab.vég, max0,5A , 3m | Schneider | TSXCDP301 | db | 1 | 31247
6621065200 | TSXCDP303 20 eres kábel, 2x HE10-es csatl., max0,5A , 3m | Schneider | TSXCDP303 | db | 1 | 38394
6621065210 | TSXCDP501 20 eres kábel, 1 HE10-es csatl.,1szab.vég, max0,5A , 5m | Schneider | TSXCDP501 | db | 1 | 51777
6621073934 | TSXPBSCA100 Profibus-DP trönk kábel, 100m | Schneider | TSXPBSCA100 | db | 1 | 556385
6627919547 | TSXSCMCN025 Árnyékolt kábel, RS485, biztonsági kommunikációs modulokhoz, 25 m | Schneider | TSXSCMCN025 | db | 1 | 119080
6627919548 | TSXSCMCN050 Árnyékolt kábel, RS485, biztonsági kommunikációs modulokhoz, 50 m | Schneider | TSXSCMCN050 | db | 1 | 112220
6624139870 | TSXTLYEX PREMIUM BUS-X lezáró | Schneider | TSXTLYEX | db | 1 | 29655
6620006540 | TSXTVSY100 2 Bus X Transient Voltage Suppressor | Schneider | TSXTVSY100 | db | 1 | 189047
6624019960 | TWDFCW30K 3m kábel csatlakozóval a bővítő egységhez, szabad vezetékek | Schneider | TWDFCW30K | db | 1 | 21791
6624019980 | TWDFCW50K 5m kábel csatlakozóval a bővítő egységhez, szabad vezetékek | Schneider | TWDFCW50K | db | 1 | 33211
6624198930 | TWDXCAISO Leválasztott Modbus elosztó | Schneider | TWDXCAISO | db | 1 | 106160
6627917851 | U018-0002 Áramváltó, ROGOWSKI, nyitható, 18INCH | Schneider | U018-0002 | db | 1 | 52893
6627918441 | ÚJ SEDNA 1xRJ11 aljzat, alumínium | Schneider | SDD113491 | db | 1 | 4065
6627918519 | ÚJ SEDNA 1xRJ11 aljzat, antracit | Schneider | SDD114491 | db | 1 | 4065
6627918363 | ÚJ SEDNA 1xRJ11 aljzat, bézs | Schneider | SDD112491 | db | 1 | 3695
6627918276 | ÚJ SEDNA 1xRJ11 aljzat, fehér | Schneider | SDD111491 | db | 1 | 3695
6627918613 | ÚJ SEDNA 1xRJ11 aljzat, nyír | Schneider | SDD180491 | db | 1 | 5252
6627918417 | ÚJ SEDNA 1xRJ45 adapter, Keystone betétekhez, alumínium | Schneider | SDD113421 | db | 1 | 3338
6627918495 | ÚJ SEDNA 1xRJ45 adapter, Keystone betétekhez, antracit | Schneider | SDD114421 | db | 1 | 3338
6627918337 | ÚJ SEDNA 1xRJ45 adapter, Keystone betétekhez, bézs | Schneider | SDD112421 | db | 1 | 2968
6627918250 | ÚJ SEDNA 1xRJ45 adapter, Keystone betétekhez, fehér | Schneider | SDD111421 | db | 1 | 2968
6627918420 | ÚJ SEDNA 1xRJ45 Cat5e UTP aljzat, alumínium | Schneider | SDD113451 | db | 1 | 4658
6627918498 | ÚJ SEDNA 1xRJ45 Cat5e UTP aljzat, antracit | Schneider | SDD114451 | db | 1 | 4658
6627918342 | ÚJ SEDNA 1xRJ45 Cat5e UTP aljzat, bézs | Schneider | SDD112451 | db | 1 | 4288
6627918255 | ÚJ SEDNA 1xRJ45 Cat5e UTP aljzat, fehér | Schneider | SDD111451 | db | 1 | 4288
6627918592 | ÚJ SEDNA 1xRJ45 Cat5e UTP aljzat, nyír | Schneider | SDD180451 | db | 1 | 5845
6627918423 | ÚJ SEDNA 1xRJ45 Cat6 STP aljzat, alumínium | Schneider | SDD113461S | db | 1 | 8887
6627918501 | ÚJ SEDNA 1xRJ45 Cat6 STP aljzat, antracit | Schneider | SDD114461S | db | 1 | 8887
6627918345 | ÚJ SEDNA 1xRJ45 Cat6 STP aljzat, bézs | Schneider | SDD112461S | db | 1 | 8516
6627918258 | ÚJ SEDNA 1xRJ45 Cat6 STP aljzat, fehér | Schneider | SDD111461S | db | 1 | 8516
6627918595 | ÚJ SEDNA 1xRJ45 Cat6 STP aljzat, nyír | Schneider | SDD180461S | db | 1 | 10073
6627918422 | ÚJ SEDNA 1xRJ45 Cat6 UTP aljzat, alumínium | Schneider | SDD113461 | db | 1 | 6070
6627918500 | ÚJ SEDNA 1xRJ45 Cat6 UTP aljzat, antracit | Schneider | SDD114461 | db | 1 | 6070
6627918344 | ÚJ SEDNA 1xRJ45 Cat6 UTP aljzat, bézs | Schneider | SDD112461 | db | 1 | 5697
6627918257 | ÚJ SEDNA 1xRJ45 Cat6 UTP aljzat, fehér | Schneider | SDD111461 | db | 1 | 5697
6627918594 | ÚJ SEDNA 1xRJ45 Cat6 UTP aljzat, nyír | Schneider | SDD180461 | db | 1 | 7256
6627918427 | ÚJ SEDNA 1xRJ45 Cat6A STP aljzat, alumínium | Schneider | SDD113466S | db | 1 | 10443
6627918505 | ÚJ SEDNA 1xRJ45 Cat6A STP aljzat, antracit | Schneider | SDD114466S | db | 1 | 10443
6627918349 | ÚJ SEDNA 1xRJ45 Cat6A STP aljzat, bézs | Schneider | SDD112466S | db | 1 | 10073
6627918262 | ÚJ SEDNA 1xRJ45 Cat6A STP aljzat, fehér | Schneider | SDD111466S | db | 1 | 10073
6627918599 | ÚJ SEDNA 1xRJ45 Cat6A STP aljzat, nyír | Schneider | SDD180466S | db | 1 | 11629
6627918426 | ÚJ SEDNA 1xRJ45 Cat6A UTP aljzat, alumínium | Schneider | SDD113466 | db | 1 | 6884
6627918504 | ÚJ SEDNA 1xRJ45 Cat6A UTP aljzat, antracit | Schneider | SDD114466 | db | 1 | 6884
6627918348 | ÚJ SEDNA 1xRJ45 Cat6A UTP aljzat, bézs | Schneider | SDD112466 | db | 1 | 6515
6627918261 | ÚJ SEDNA 1xRJ45 Cat6A UTP aljzat, fehér | Schneider | SDD111466 | db | 1 | 6515
6627918598 | ÚJ SEDNA 1xRJ45 Cat6A UTP aljzat, nyír | Schneider | SDD180466 | db | 1 | 8070
6627918377 | ÚJ SEDNA 2P+F csatlakozóaljzat biztonsági zsaluval, csapófedeles, csavaros bekötés, 16A, alumínium | Schneider | SDD113023 | db | 1 | 3487
6627918455 | ÚJ SEDNA 2P+F csatlakozóaljzat biztonsági zsaluval, csapófedeles, csavaros bekötés, 16A, antracit | Schneider | SDD114023 | db | 1 | 3487
6627918291 | ÚJ SEDNA 2P+F csatlakozóaljzat biztonsági zsaluval, csapófedeles, csavaros bekötés, 16A, bézs | Schneider | SDD112023 | db | 1 | 3116
6627918203 | ÚJ SEDNA 2P+F csatlakozóaljzat biztonsági zsaluval, csapófedeles, csavaros bekötés, 16A, fehér | Schneider | SDD111023 | db | 1 | 3116
6627918702 | ÚJ SEDNA 2P+F csatlakozóaljzat biztonsági zsaluval, csapófedeles, csavaros bekötés, 16A, IP44, alumínium | Schneider | SDD213023 | db | 1 | 3934
6627918709 | ÚJ SEDNA 2P+F csatlakozóaljzat biztonsági zsaluval, csapófedeles, csavaros bekötés, 16A, IP44, antracit | Schneider | SDD214023 | db | 1 | 3934
6627918694 | ÚJ SEDNA 2P+F csatlakozóaljzat biztonsági zsaluval, csapófedeles, csavaros bekötés, 16A, IP44, bézs | Schneider | SDD212023 | db | 1 | 3560
6627918685 | ÚJ SEDNA 2P+F csatlakozóaljzat biztonsági zsaluval, csapófedeles, csavaros bekötés, 16A, IP44, fehér | Schneider | SDD211023 | db | 1 | 3560
6627918720 | ÚJ SEDNA 2P+F csatlakozóaljzat biztonsági zsaluval, csapófedeles, csavaros bekötés, 16A, IP44, nyír | Schneider | SDD280023 | db | 1 | 5119
6627918559 | ÚJ SEDNA 2P+F csatlakozóaljzat biztonsági zsaluval, csapófedeles, csavaros bekötés, 16A, nyír | Schneider | SDD180023 | db | 1 | 4673
6627918378 | ÚJ SEDNA 2P+F csatlakozóaljzat biztonsági zsaluval, csapófedeles, rugós bekötés, 16A, alumínium | Schneider | SDD113024 | db | 1 | 3487
6627918456 | ÚJ SEDNA 2P+F csatlakozóaljzat biztonsági zsaluval, csapófedeles, rugós bekötés, 16A, antracit | Schneider | SDD114024 | db | 1 | 3487
6627918292 | ÚJ SEDNA 2P+F csatlakozóaljzat biztonsági zsaluval, csapófedeles, rugós bekötés, 16A, bézs | Schneider | SDD112024 | db | 1 | 3116
6627918204 | ÚJ SEDNA 2P+F csatlakozóaljzat biztonsági zsaluval, csapófedeles, rugós bekötés, 16A, fehér | Schneider | SDD111024 | db | 1 | 3116
6627918560 | ÚJ SEDNA 2P+F csatlakozóaljzat biztonsági zsaluval, csapófedeles, rugós bekötés, 16A, nyír | Schneider | SDD180024 | db | 1 | 4673
6627918703 | ÚJ SEDNA 2P+F csatlakozóaljzat biztonsági zsaluval, csapófedeles, rugós bekötés, IP44, alumínium | Schneider | SDD213024 | db | 1 | 3934
6627918710 | ÚJ SEDNA 2P+F csatlakozóaljzat biztonsági zsaluval, csapófedeles, rugós bekötés, IP44, antracit | Schneider | SDD214024 | db | 1 | 3934
6627918695 | ÚJ SEDNA 2P+F csatlakozóaljzat biztonsági zsaluval, csapófedeles, rugós bekötés, IP44, bézs | Schneider | SDD212024 | db | 1 | 3560
6627918686 | ÚJ SEDNA 2P+F csatlakozóaljzat biztonsági zsaluval, csapófedeles, rugós bekötés, IP44, fehér | Schneider | SDD211024 | db | 1 | 3560
6627918375 | ÚJ SEDNA 2P+F csatlakozóaljzat biztonsági zsaluval, csavaros bekötés, 16A, alumínium | Schneider | SDD113021 | db | 1 | 2360
6627918453 | ÚJ SEDNA 2P+F csatlakozóaljzat biztonsági zsaluval, csavaros bekötés, 16A, antracit | Schneider | SDD114021 | db | 1 | 2360
6627918289 | ÚJ SEDNA 2P+F csatlakozóaljzat biztonsági zsaluval, csavaros bekötés, 16A, bézs | Schneider | SDD112021 | db | 1 | 1989
6627918201 | ÚJ SEDNA 2P+F csatlakozóaljzat biztonsági zsaluval, csavaros bekötés, 16A, fehér | Schneider | SDD111021 | db | 1 | 1989
6627918557 | ÚJ SEDNA 2P+F csatlakozóaljzat biztonsági zsaluval, csavaros bekötés, 16A, nyír | Schneider | SDD180021 | db | 1 | 3546
6627918531 | ÚJ SEDNA 2P+F csatlakozóaljzat biztonsági zsaluval, csavaros bekötés, nem reteszelt, 16A, piros | Schneider | SDD115021 | db | 1 | 3116
6627918376 | ÚJ SEDNA 2P+F csatlakozóaljzat biztonsági zsaluval, rugós bekötés, 16A, alumínium | Schneider | SDD113022 | db | 1 | 2360
6627918454 | ÚJ SEDNA 2P+F csatlakozóaljzat biztonsági zsaluval, rugós bekötés, 16A, antracit | Schneider | SDD114022 | db | 1 | 2360
6627918290 | ÚJ SEDNA 2P+F csatlakozóaljzat biztonsági zsaluval, rugós bekötés, 16A, bézs | Schneider | SDD112022 | db | 1 | 1989
6627918202 | ÚJ SEDNA 2P+F csatlakozóaljzat biztonsági zsaluval, rugós bekötés, 16A, fehér | Schneider | SDD111022 | db | 1 | 1989
6627918558 | ÚJ SEDNA 2P+F csatlakozóaljzat biztonsági zsaluval, rugós bekötés, 16A, nyír | Schneider | SDD180022 | db | 1 | 3546
6627918381 | ÚJ SEDNA 2P+F csatlakozóaljzat, BZS, kettős USB töltővel, rugós, 16A/2.4A, alumínium | Schneider | SDD113052 | db | 1 | 22995
6627918459 | ÚJ SEDNA 2P+F csatlakozóaljzat, BZS, kettős USB töltővel, rugós, 16A/2.4A, antracit | Schneider | SDD114052 | db | 1 | 22995
6627918295 | ÚJ SEDNA 2P+F csatlakozóaljzat, BZS, kettős USB töltővel, rugós, 16A/2.4A, bézs | Schneider | SDD112052 | db | 1 | 22625
6627918207 | ÚJ SEDNA 2P+F csatlakozóaljzat, BZS, kettős USB töltővel, rugós, 16A/2.4A, fehér | Schneider | SDD111052 | db | 1 | 22625
6627918563 | ÚJ SEDNA 2P+F csatlakozóaljzat, BZS, kettős USB töltővel, rugós, 16A/2.4A, nyír | Schneider | SDD180052 | db | 1 | 24181
6627918379 | ÚJ SEDNA 2P+F csatlakozóaljzat, csavaros bekötés, 16A, alumínium | Schneider | SDD113025 | db | 1 | 2078
6627918457 | ÚJ SEDNA 2P+F csatlakozóaljzat, csavaros bekötés, 16A, antracit | Schneider | SDD114025 | db | 1 | 2078
6627918293 | ÚJ SEDNA 2P+F csatlakozóaljzat, csavaros bekötés, 16A, bézs | Schneider | SDD112025 | db | 1 | 1695
6627918205 | ÚJ SEDNA 2P+F csatlakozóaljzat, csavaros bekötés, 16A, fehér | Schneider | SDD111025 | db | 1 | 1695
6627918561 | ÚJ SEDNA 2P+F csatlakozóaljzat, csavaros bekötés, 16A, nyír | Schneider | SDD180025 | db | 1 | 3265
6627918380 | ÚJ SEDNA 2P+F csatlakozóaljzat, rugós bekötés, 16A, alumínium | Schneider | SDD113026 | db | 1 | 2078
6627918458 | ÚJ SEDNA 2P+F csatlakozóaljzat, rugós bekötés, 16A, antracit | Schneider | SDD114026 | db | 1 | 2078
6627918294 | ÚJ SEDNA 2P+F csatlakozóaljzat, rugós bekötés, 16A, bézs | Schneider | SDD112026 | db | 1 | 1695
6627918206 | ÚJ SEDNA 2P+F csatlakozóaljzat, rugós bekötés, 16A, fehér | Schneider | SDD111026 | db | 1 | 1695
6627918562 | ÚJ SEDNA 2P+F csatlakozóaljzat, rugós bekötés, 16A, nyír | Schneider | SDD180026 | db | 1 | 3265
6627918740 | ÚJ SEDNA 2x2P+F csatlakozóaljzat biztonsági zsaluval, csavaros bekötés, 16A, kerettel, alumínium | Schneider | SDD313221 | db | 1 | 3635
6627918746 | ÚJ SEDNA 2x2P+F csatlakozóaljzat biztonsági zsaluval, csavaros bekötés, 16A, kerettel, antracit | Schneider | SDD314221 | db | 1 | 3635
6627918734 | ÚJ SEDNA 2x2P+F csatlakozóaljzat biztonsági zsaluval, csavaros bekötés, 16A, kerettel, bézs | Schneider | SDD312221 | db | 1 | 3265
6627918728 | ÚJ SEDNA 2x2P+F csatlakozóaljzat biztonsági zsaluval, csavaros bekötés, 16A, kerettel, fehér | Schneider | SDD311221 | db | 1 | 3265
6627918777 | ÚJ SEDNA 2x2P+F csatlakozóaljzat biztonsági zsaluval, csavaros bekötés, 16A, kerettel, nyír | Schneider | SDD380221 | db | 1 | 4822
6627918442 | ÚJ SEDNA 2xRJ11 aljzat, alumínium | Schneider | SDD113492 | db | 1 | 5861
6627918520 | ÚJ SEDNA 2xRJ11 aljzat, antracit | Schneider | SDD114492 | db | 1 | 5861
6627918364 | ÚJ SEDNA 2xRJ11 aljzat, bézs | Schneider | SDD112492 | db | 1 | 5491
6627918277 | ÚJ SEDNA 2xRJ11 aljzat, fehér | Schneider | SDD111492 | db | 1 | 5491
6627918614 | ÚJ SEDNA 2xRJ11 aljzat, nyír | Schneider | SDD180492 | db | 1 | 7048
6627918419 | ÚJ SEDNA 2xRJ45 adapter, AMP, MOLEX, KELINE betétekhez, alumínium | Schneider | SDD113444C | db | 1 | 4081
6627918497 | ÚJ SEDNA 2xRJ45 adapter, AMP, MOLEX, KELINE betétekhez, antracit | Schneider | SDD114444C | db | 1 | 4081
6627918341 | ÚJ SEDNA 2xRJ45 adapter, AMP, MOLEX, KELINE betétekhez, bézs | Schneider | SDD112444C | db | 1 | 3709
6627918254 | ÚJ SEDNA 2xRJ45 adapter, AMP, MOLEX, KELINE betétekhez, fehér | Schneider | SDD111444C | db | 1 | 3709
6627918418 | ÚJ SEDNA 2xRJ45 adapter, KRONE betétekhez, alumínium | Schneider | SDD113441C | db | 1 | 4081
6627918496 | ÚJ SEDNA 2xRJ45 adapter, KRONE betétekhez, antracit | Schneider | SDD114441C | db | 1 | 4081
6627918338 | ÚJ SEDNA 2xRJ45 adapter, KRONE betétekhez, bézs | Schneider | SDD112441C | db | 1 | 3709
6627918251 | ÚJ SEDNA 2xRJ45 adapter, KRONE betétekhez, fehér | Schneider | SDD111441C | db | 1 | 3709
6627918339 | ÚJ SEDNA 2xRJ45 adapter, RDM betétekhez, bézs | Schneider | SDD112442C | db | 1 | 3709
6627918252 | ÚJ SEDNA 2xRJ45 adapter, RDM betétekhez, fehér | Schneider | SDD111442C | db | 1 | 3709
6627918340 | ÚJ SEDNA 2xRJ45 adapter, SYSTIMAX betétekhez, bézs | Schneider | SDD112443C | db | 1 | 3709
6627918253 | ÚJ SEDNA 2xRJ45 adapter, SYSTIMAX betétekhez, fehér | Schneider | SDD111443C | db | 1 | 3709
6627918421 | ÚJ SEDNA 2xRJ45 Cat5e UTP aljzat, alumínium | Schneider | SDD113452 | db | 1 | 6736
6627918499 | ÚJ SEDNA 2xRJ45 Cat5e UTP aljzat, antracit | Schneider | SDD114452 | db | 1 | 6736
6627918343 | ÚJ SEDNA 2xRJ45 Cat5e UTP aljzat, bézs | Schneider | SDD112452 | db | 1 | 6366
6627918256 | ÚJ SEDNA 2xRJ45 Cat5e UTP aljzat, fehér | Schneider | SDD111452 | db | 1 | 6366
6627918593 | ÚJ SEDNA 2xRJ45 Cat5e UTP aljzat, nyír | Schneider | SDD180452 | db | 1 | 7923
6627918425 | ÚJ SEDNA 2xRJ45 Cat6 STP aljzat, alumínium | Schneider | SDD113462S | db | 1 | 11136
6627918503 | ÚJ SEDNA 2xRJ45 Cat6 STP aljzat, antracit | Schneider | SDD114462S | db | 1 | 11136
6627918347 | ÚJ SEDNA 2xRJ45 Cat6 STP aljzat, bézs | Schneider | SDD112462S | db | 1 | 10821
6627918260 | ÚJ SEDNA 2xRJ45 Cat6 STP aljzat, fehér | Schneider | SDD111462S | db | 1 | 10821
6627918597 | ÚJ SEDNA 2xRJ45 Cat6 STP aljzat, nyír | Schneider | SDD180462S | db | 1 | 12322
6627918424 | ÚJ SEDNA 2xRJ45 Cat6 UTP aljzat, alumínium | Schneider | SDD113462 | db | 1 | 8887
6627918502 | ÚJ SEDNA 2xRJ45 Cat6 UTP aljzat, antracit | Schneider | SDD114462 | db | 1 | 8887
6627918346 | ÚJ SEDNA 2xRJ45 Cat6 UTP aljzat, bézs | Schneider | SDD112462 | db | 1 | 8516
6627918259 | ÚJ SEDNA 2xRJ45 Cat6 UTP aljzat, fehér | Schneider | SDD111462 | db | 1 | 8516
6627918596 | ÚJ SEDNA 2xRJ45 Cat6 UTP aljzat, nyír | Schneider | SDD180462 | db | 1 | 10073
6627918429 | ÚJ SEDNA 2xRJ45 Cat6A STP aljzat, alumínium | Schneider | SDD113467S | db | 1 | 12584
6627918507 | ÚJ SEDNA 2xRJ45 Cat6A STP aljzat, antracit | Schneider | SDD114467S | db | 1 | 12584
6627918351 | ÚJ SEDNA 2xRJ45 Cat6A STP aljzat, bézs | Schneider | SDD112467S | db | 1 | 12268
6627918264 | ÚJ SEDNA 2xRJ45 Cat6A STP aljzat, fehér | Schneider | SDD111467S | db | 1 | 12268
6627918601 | ÚJ SEDNA 2xRJ45 Cat6A STP aljzat, nyír | Schneider | SDD180467S | db | 1 | 13770
6627918428 | ÚJ SEDNA 2xRJ45 Cat6A UTP aljzat, alumínium | Schneider | SDD113467 | db | 1 | 9851
6627918506 | ÚJ SEDNA 2xRJ45 Cat6A UTP aljzat, antracit | Schneider | SDD114467 | db | 1 | 9851
6627918350 | ÚJ SEDNA 2xRJ45 Cat6A UTP aljzat, bézs | Schneider | SDD112467 | db | 1 | 9481
6627918263 | ÚJ SEDNA 2xRJ45 Cat6A UTP aljzat, fehér | Schneider | SDD111467 | db | 1 | 9481
6627918600 | ÚJ SEDNA 2xRJ45 Cat6A UTP aljzat, nyír | Schneider | SDD180467 | db | 1 | 11038
6627918452 | ÚJ SEDNA 45x45-ös adapter, alumínium | Schneider | SDD113905 | db | 1 | 3325
6627918530 | ÚJ SEDNA 45x45-ös adapter, antracit | Schneider | SDD114905 | db | 1 | 3325
6627918374 | ÚJ SEDNA 45x45-ös adapter, bézs | Schneider | SDD112905 | db | 1 | 2953
6627918287 | ÚJ SEDNA 45x45-ös adapter, fehér | Schneider | SDD111905 | db | 1 | 2953
6627918388 | ÚJ SEDNA Csillárkapcsoló, kék jelzőfénnyel, 10AX, alumínium | Schneider | SDD113105L | db | 1 | 6187
6627918466 | ÚJ SEDNA Csillárkapcsoló, kék jelzőfénnyel, 10AX, antracit | Schneider | SDD114105L | db | 1 | 6187
6627918303 | ÚJ SEDNA Csillárkapcsoló, kék jelzőfénnyel, 10AX, bézs | Schneider | SDD112105L | db | 1 | 5815
6627918216 | ÚJ SEDNA Csillárkapcsoló, kék jelzőfénnyel, 10AX, fehér | Schneider | SDD111105L | db | 1 | 5815
6627918569 | ÚJ SEDNA Csillárkapcsoló, kék jelzőfénnyel, 10AX, nyír | Schneider | SDD180105L | db | 1 | 7374
6627918387 | ÚJ SEDNA Csillárkapcsoló, rugós bekötés, 10AX, (105), alumínium | Schneider | SDD113105 | db | 1 | 3338
6627918465 | ÚJ SEDNA Csillárkapcsoló, rugós bekötés, 10AX, (105), antracit | Schneider | SDD114105 | db | 1 | 3338
6627918302 | ÚJ SEDNA Csillárkapcsoló, rugós bekötés, 10AX, (105), bézs | Schneider | SDD112105 | db | 1 | 2968
6627918215 | ÚJ SEDNA Csillárkapcsoló, rugós bekötés, 10AX, (105), fehér | Schneider | SDD111105 | db | 1 | 2968
6627918568 | ÚJ SEDNA Csillárkapcsoló, rugós bekötés, 10AX, (105), nyír | Schneider | SDD180105 | db | 1 | 4524
6627918706 | ÚJ SEDNA Csillárkapcsoló, rugós bekötés, 10AX, IP44, alumínium | Schneider | SDD213105 | db | 1 | 3934
6627918713 | ÚJ SEDNA Csillárkapcsoló, rugós bekötés, 10AX, IP44, antracit | Schneider | SDD214105 | db | 1 | 3934
6627918698 | ÚJ SEDNA Csillárkapcsoló, rugós bekötés, 10AX, IP44, bézs | Schneider | SDD212105 | db | 1 | 3560
6627918689 | ÚJ SEDNA Csillárkapcsoló, rugós bekötés, 10AX, IP44, fehér | Schneider | SDD211105 | db | 1 | 3560
6627918722 | ÚJ SEDNA Csillárkapcsoló, rugós bekötés, 10AX, IP44, nyír | Schneider | SDD280105 | db | 1 | 5119
6627923731 | ÚJ SEDNA Dupla USB gyorstöltő, A+C, 45W, alumínium | Schneider | SDD113404 | db | 1 | 29897
6627923732 | ÚJ SEDNA Dupla USB gyorstöltő, A+C, 45W, antracit | Schneider | SDD114404 | db | 1 | 29897
6627923730 | ÚJ SEDNA Dupla USB gyorstöltő, A+C, 45W, bézs | Schneider | SDD112404 | db | 1 | 29541
6627923729 | ÚJ SEDNA Dupla USB gyorstöltő, A+C, 45W, fehér | Schneider | SDD111404 | db | 1 | 29541
6627923734 | ÚJ SEDNA Dupla USB gyorstöltő, A+C, 45W, nyír | Schneider | SDD180404 | db | 1 | 31084
6627923736 | ÚJ SEDNA Dupla USB gyorstöltő, A+C, 45W, wenge | Schneider | SDD181404 | db | 1 | 31084
6627918414 | ÚJ SEDNA Dupla USB töltő, A+A, 2.1A, alumínium | Schneider | SDD113401 | db | 1 | 18027
6627918492 | ÚJ SEDNA Dupla USB töltő, A+A, 2.1A, antracit | Schneider | SDD114401 | db | 1 | 18027
6627918334 | ÚJ SEDNA Dupla USB töltő, A+A, 2.1A, bézs | Schneider | SDD112401 | db | 1 | 17655
6627918247 | ÚJ SEDNA Dupla USB töltő, A+A, 2.1A, fehér | Schneider | SDD111401 | db | 1 | 17655
6627918589 | ÚJ SEDNA Dupla USB töltő, A+A, 2.1A, nyír | Schneider | SDD180401 | db | 1 | 19213
6627918415 | ÚJ SEDNA Dupla USB töltő, A+C, 2.4A, alumínium | Schneider | SDD113402 | db | 1 | 25962
6627918493 | ÚJ SEDNA Dupla USB töltő, A+C, 2.4A, antracit | Schneider | SDD114402 | db | 1 | 25962
6627918335 | ÚJ SEDNA Dupla USB töltő, A+C, 2.4A, bézs | Schneider | SDD112402 | db | 1 | 25592
6627918248 | ÚJ SEDNA Dupla USB töltő, A+C, 2.4A, fehér | Schneider | SDD111402 | db | 1 | 25592
6627918590 | ÚJ SEDNA Dupla USB töltő, A+C, 2.4A, nyír | Schneider | SDD180402 | db | 1 | 27149
6627918449 | ÚJ SEDNA Egyes kiemelőkeret, sorolható, alumínium | Schneider | SDD113901 | db | 1 | 3518
6627918527 | ÚJ SEDNA Egyes kiemelőkeret, sorolható, antracit | Schneider | SDD114901 | db | 1 | 3518
6627918371 | ÚJ SEDNA Egyes kiemelőkeret, sorolható, bézs | Schneider | SDD112901 | db | 1 | 2035
6627918284 | ÚJ SEDNA Egyes kiemelőkeret, sorolható, fehér | Schneider | SDD111901 | db | 1 | 2035
6627918400 | ÚJ SEDNA Egypólusú húzózsinóros kapcsoló, alumínium | Schneider | SDD113122 | db | 1 | 7048
6627918478 | ÚJ SEDNA Egypólusú húzózsinóros kapcsoló, antracit | Schneider | SDD114122 | db | 1 | 7048
6627918317 | ÚJ SEDNA Egypólusú húzózsinóros kapcsoló, bézs | Schneider | SDD112122 | db | 1 | 6677
6627918230 | ÚJ SEDNA Egypólusú húzózsinóros kapcsoló, fehér | Schneider | SDD111122 | db | 1 | 6677
6627918384 | ÚJ SEDNA Egypólusú kapcsoló, EF, 10AX, alumínium | Schneider | SDD113101N | db | 1 | 3591
6627918462 | ÚJ SEDNA Egypólusú kapcsoló, EF, 10AX, antracit | Schneider | SDD114101N | db | 1 | 3591
6627918298 | ÚJ SEDNA Egypólusú kapcsoló, EF, 10AX, bézs | Schneider | SDD112101N | db | 1 | 3221
6627918211 | ÚJ SEDNA Egypólusú kapcsoló, EF, 10AX, fehér | Schneider | SDD111101N | db | 1 | 3221
6627918383 | ÚJ SEDNA Egypólusú kapcsoló, kék jelzőfénnyel, 10AX, alumínium | Schneider | SDD113101L | db | 1 | 3874
6627918461 | ÚJ SEDNA Egypólusú kapcsoló, kék jelzőfénnyel, 10AX, antracit | Schneider | SDD114101L | db | 1 | 3874
6627918297 | ÚJ SEDNA Egypólusú kapcsoló, kék jelzőfénnyel, 10AX, bézs | Schneider | SDD112101L | db | 1 | 3502
6627918210 | ÚJ SEDNA Egypólusú kapcsoló, kék jelzőfénnyel, 10AX, fehér | Schneider | SDD111101L | db | 1 | 3502
6627918565 | ÚJ SEDNA Egypólusú kapcsoló, kék jelzőfénnyel, 10AX, nyír | Schneider | SDD180101L | db | 1 | 5061
6627918382 | ÚJ SEDNA Egypólusú kapcsoló, rugós bekötés, 10AX, (101), alumínium | Schneider | SDD113101 | db | 1 | 2360
6627918460 | ÚJ SEDNA Egypólusú kapcsoló, rugós bekötés, 10AX, (101), antracit | Schneider | SDD114101 | db | 1 | 2360
6627918296 | ÚJ SEDNA Egypólusú kapcsoló, rugós bekötés, 10AX, (101), bézs | Schneider | SDD112101 | db | 1 | 1989
6627918209 | ÚJ SEDNA Egypólusú kapcsoló, rugós bekötés, 10AX, (101), fehér | Schneider | SDD111101 | db | 1 | 1989
6627918564 | ÚJ SEDNA Egypólusú kapcsoló, rugós bekötés, 10AX, (101), nyír | Schneider | SDD180101 | db | 1 | 3546
6627918704 | ÚJ SEDNA Egypólusú kapcsoló, rugós bekötés, 10AX, IP44, alumínium | Schneider | SDD213101 | db | 1 | 3934
6627918711 | ÚJ SEDNA Egypólusú kapcsoló, rugós bekötés, 10AX, IP44, antracit | Schneider | SDD214101 | db | 1 | 3934
6627918696 | ÚJ SEDNA Egypólusú kapcsoló, rugós bekötés, 10AX, IP44, bézs | Schneider | SDD212101 | db | 1 | 3560
6627918687 | ÚJ SEDNA Egypólusú kapcsoló, rugós bekötés, 10AX, IP44, fehér | Schneider | SDD211101 | db | 1 | 3560
6627918721 | ÚJ SEDNA Egypólusú kapcsoló, rugós bekötés, 10AX, IP44, nyír | Schneider | SDD280101 | db | 1 | 5119
6627918401 | ÚJ SEDNA Egypólusú nyomó csengőjellel, rugós bekötés, 10A, alumínium | Schneider | SDD113131 | db | 1 | 3487
6627918479 | ÚJ SEDNA Egypólusú nyomó csengőjellel, rugós bekötés, 10A, antracit | Schneider | SDD114131 | db | 1 | 3487
6627918318 | ÚJ SEDNA Egypólusú nyomó csengőjellel, rugós bekötés, 10A, bézs | Schneider | SDD112131 | db | 1 | 3116
6627918231 | ÚJ SEDNA Egypólusú nyomó csengőjellel, rugós bekötés, 10A, fehér | Schneider | SDD111131 | db | 1 | 3116
6627918700 | ÚJ SEDNA Egypólusú nyomó csengőjellel, rugós bekötés, 10A, IP44, bézs | Schneider | SDD212131 | db | 1 | 3560
6627918692 | ÚJ SEDNA Egypólusú nyomó csengőjellel, rugós bekötés, 10A, IP44, fehér | Schneider | SDD211131 | db | 1 | 3560
6627918579 | ÚJ SEDNA Egypólusú nyomó csengőjellel, rugós bekötés, 10A, nyír | Schneider | SDD180131 | db | 1 | 4673
6627918403 | ÚJ SEDNA Egypólusú nyomó lámpajellel, rugós bekötés, 10A, alumínium | Schneider | SDD113132 | db | 1 | 3487
6627918481 | ÚJ SEDNA Egypólusú nyomó lámpajellel, rugós bekötés, 10A, antracit | Schneider | SDD114132 | db | 1 | 3487
6627918320 | ÚJ SEDNA Egypólusú nyomó lámpajellel, rugós bekötés, 10A, bézs | Schneider | SDD112132 | db | 1 | 3116
6627918233 | ÚJ SEDNA Egypólusú nyomó lámpajellel, rugós bekötés, 10A, fehér | Schneider | SDD111132 | db | 1 | 3116
6627918708 | ÚJ SEDNA Egypólusú nyomó lámpajellel, rugós bekötés, 10A, IP44, alumínium | Schneider | SDD213132 | db | 1 | 3934
6627918715 | ÚJ SEDNA Egypólusú nyomó lámpajellel, rugós bekötés, 10A, IP44, antracit | Schneider | SDD214132 | db | 1 | 3934
6627918701 | ÚJ SEDNA Egypólusú nyomó lámpajellel, rugós bekötés, 10A, IP44, bézs | Schneider | SDD212132 | db | 1 | 3560
6627918693 | ÚJ SEDNA Egypólusú nyomó lámpajellel, rugós bekötés, 10A, IP44, fehér | Schneider | SDD211132 | db | 1 | 3560
6627918581 | ÚJ SEDNA Egypólusú nyomó lámpajellel, rugós bekötés, 10A, nyír | Schneider | SDD180132 | db | 1 | 4673
6627918322 | ÚJ SEDNA Egypólusú nyomó, kék jelzőfénnyel, cimketartóval, rugós bekötés, 10A, bézs | Schneider | SDD112133L | db | 1 | 6082
6627918235 | ÚJ SEDNA Egypólusú nyomó, kék jelzőfénnyel, cimketartóval, rugós bekötés, 10A, fehér | Schneider | SDD111133L | db | 1 | 6082
6627918405 | ÚJ SEDNA Egypólusú nyomó, kék jelzőfénnyel, cimketartóval, rugós bekötés, 12V, alumínium | Schneider | SDD113143L | db | 1 | 5757
6627918483 | ÚJ SEDNA Egypólusú nyomó, kék jelzőfénnyel, cimketartóval, rugós bekötés, 12V, antracit | Schneider | SDD114143L | db | 1 | 5757
6627918323 | ÚJ SEDNA Egypólusú nyomó, kék jelzőfénnyel, cimketartóval, rugós bekötés, 12V, bézs | Schneider | SDD112143L | db | 1 | 5386
6627918236 | ÚJ SEDNA Egypólusú nyomó, kék jelzőfénnyel, cimketartóval, rugós bekötés, 12V, fehér | Schneider | SDD111143L | db | 1 | 5386
6627918402 | ÚJ SEDNA Egypólusú nyomó, kék jelzőfénnyel, csengőjellel, rugós bekötés, 10A, alumínium | Schneider | SDD113131L | db | 1 | 4926
6627918480 | ÚJ SEDNA Egypólusú nyomó, kék jelzőfénnyel, csengőjellel, rugós bekötés, 10A, antracit | Schneider | SDD114131L | db | 1 | 4926
6627918319 | ÚJ SEDNA Egypólusú nyomó, kék jelzőfénnyel, csengőjellel, rugós bekötés, 10A, bézs | Schneider | SDD112131L | db | 1 | 4555
6627918232 | ÚJ SEDNA Egypólusú nyomó, kék jelzőfénnyel, csengőjellel, rugós bekötés, 10A, fehér | Schneider | SDD111131L | db | 1 | 4555
6627918580 | ÚJ SEDNA Egypólusú nyomó, kék jelzőfénnyel, csengőjellel, rugós bekötés, 10A, nyír | Schneider | SDD180131L | db | 1 | 6112
6627918404 | ÚJ SEDNA Egypólusú nyomó, kék jelzőfénnyel, lámpajellel, rugós bekötés, 10A, alumínium | Schneider | SDD113132L | db | 1 | 4926
6627918482 | ÚJ SEDNA Egypólusú nyomó, kék jelzőfénnyel, lámpajellel, rugós bekötés, 10A, antracit | Schneider | SDD114132L | db | 1 | 4926
6627918321 | ÚJ SEDNA Egypólusú nyomó, kék jelzőfénnyel, lámpajellel, rugós bekötés, 10A, bézs | Schneider | SDD112132L | db | 1 | 4555
6627918234 | ÚJ SEDNA Egypólusú nyomó, kék jelzőfénnyel, lámpajellel, rugós bekötés, 10A, fehér | Schneider | SDD111132L | db | 1 | 4555
6627918582 | ÚJ SEDNA Egypólusú nyomó, kék jelzőfénnyel, lámpajellel, rugós bekötés, 10A, nyír | Schneider | SDD180132L | db | 1 | 6112
6627918395 | ÚJ SEDNA Egypólusú nyomó, kék jelzőfénnyel, rugós bekötés, 10A, alumínium | Schneider | SDD113111L | db | 1 | 4926
6627918473 | ÚJ SEDNA Egypólusú nyomó, kék jelzőfénnyel, rugós bekötés, 10A, antracit | Schneider | SDD114111L | db | 1 | 4926
6627918311 | ÚJ SEDNA Egypólusú nyomó, kék jelzőfénnyel, rugós bekötés, 10A, bézs | Schneider | SDD112111L | db | 1 | 4555
6627918224 | ÚJ SEDNA Egypólusú nyomó, kék jelzőfénnyel, rugós bekötés, 10A, fehér | Schneider | SDD111111L | db | 1 | 4555
6627918575 | ÚJ SEDNA Egypólusú nyomó, kék jelzőfénnyel, rugós bekötés, 10A, nyír | Schneider | SDD180111L | db | 1 | 6112
6627918394 | ÚJ SEDNA Egypólusú nyomó, rugós bekötés, 10A, (101N), alumínium | Schneider | SDD113111 | db | 1 | 3487
6627918472 | ÚJ SEDNA Egypólusú nyomó, rugós bekötés, 10A, (101N), antracit | Schneider | SDD114111 | db | 1 | 3487
6627918310 | ÚJ SEDNA Egypólusú nyomó, rugós bekötés, 10A, (101N), bézs | Schneider | SDD112111 | db | 1 | 3116
6627918223 | ÚJ SEDNA Egypólusú nyomó, rugós bekötés, 10A, (101N), fehér | Schneider | SDD111111 | db | 1 | 3116
6627918574 | ÚJ SEDNA Egypólusú nyomó, rugós bekötés, 10A, (101N), nyír | Schneider | SDD180111 | db | 1 | 4673
6627918288 | ÚJ SEDNA Éjjeli világítás, 3W, fehér | Schneider | SDD111906 | db | 1 | 13797
6627918208 | ÚJ SEDNA EPH csatlakozó, fehér | Schneider | SDD111061 | db | 1 | 22239
6627918444 | ÚJ SEDNA Fedlap fényerőszabályzókhoz, alumínium | Schneider | SDD113503 | db | 1 | 4807
6627918522 | ÚJ SEDNA Fedlap fényerőszabályzókhoz, antracit | Schneider | SDD114503 | db | 1 | 4807
6627918366 | ÚJ SEDNA Fedlap fényerőszabályzókhoz, bézs | Schneider | SDD112503 | db | 1 | 4437
6627918279 | ÚJ SEDNA Fedlap fényerőszabályzókhoz, fehér | Schneider | SDD111503 | db | 1 | 4437
6627918616 | ÚJ SEDNA Fedlap fényerőszabályzókhoz, nyír | Schneider | SDD180503 | db | 1 | 5992
6627918448 | ÚJ SEDNA Időkapcsoló, 10AX, alumínium | Schneider | SDD113508 | db | 1 | 34774
6627918526 | ÚJ SEDNA Időkapcsoló, 10AX, antracit | Schneider | SDD114508 | db | 1 | 34774
6627918370 | ÚJ SEDNA Időkapcsoló, 10AX, bézs | Schneider | SDD112508 | db | 1 | 34404
6627918283 | ÚJ SEDNA Időkapcsoló, 10AX, fehér | Schneider | SDD111508 | db | 1 | 34404
6627918618 | ÚJ SEDNA Időkapcsoló, 10AX, nyír | Schneider | SDD180508 | db | 1 | 35961
6627918450 | ÚJ SEDNA Kábelkivezető, alumínium | Schneider | SDD113903 | db | 1 | 3635
6627918528 | ÚJ SEDNA Kábelkivezető, antracit | Schneider | SDD114903 | db | 1 | 3635
6627918372 | ÚJ SEDNA Kábelkivezető, bézs | Schneider | SDD112903 | db | 1 | 3265
6627918285 | ÚJ SEDNA Kábelkivezető, fehér | Schneider | SDD111903 | db | 1 | 3265
6627918619 | ÚJ SEDNA Kábelkivezető, nyír | Schneider | SDD180903 | db | 1 | 4822
6627923733 | ÚJ SEDNA Kártyás kapcsoló késleltetéssel, csavaros bekötés, 8A, nyír | Schneider | SDD180121E | db | 1 | 30459
6627923735 | ÚJ SEDNA Kártyás kapcsoló késleltetéssel, csavaros bekötés, 8A, wenge | Schneider | SDD181121E | db | 1 | 30459
6627918399 | ÚJ SEDNA Kártyás kapcsoló, rugós bekötés, 10A, alumínium | Schneider | SDD113121 | db | 1 | 11928
6627918477 | ÚJ SEDNA Kártyás kapcsoló, rugós bekötés, 10A, antracit | Schneider | SDD114121 | db | 1 | 11928
6627918316 | ÚJ SEDNA Kártyás kapcsoló, rugós bekötés, 10A, bézs | Schneider | SDD112121 | db | 1 | 11559
6627918229 | ÚJ SEDNA Kártyás kapcsoló, rugós bekötés, 10A, fehér | Schneider | SDD111121 | db | 1 | 11559
6627918578 | ÚJ SEDNA Kártyás kapcsoló, rugós bekötés, 10A, nyír | Schneider | SDD180121 | db | 1 | 13114
6627918392 | ÚJ SEDNA Keresztkapcsoló, kék jelzőfénnyel, 10AX, alumínium | Schneider | SDD113107L | db | 1 | 5846
6627918470 | ÚJ SEDNA Keresztkapcsoló, kék jelzőfénnyel, 10AX, antracit | Schneider | SDD114107L | db | 1 | 5846
6627918308 | ÚJ SEDNA Keresztkapcsoló, kék jelzőfénnyel, 10AX, bézs | Schneider | SDD112107L | db | 1 | 5475
6627918221 | ÚJ SEDNA Keresztkapcsoló, kék jelzőfénnyel, 10AX, fehér | Schneider | SDD111107L | db | 1 | 5475
6627918391 | ÚJ SEDNA Keresztkapcsoló, rugós bekötés, 10AX, (107), alumínium | Schneider | SDD113107 | db | 1 | 4318
6627918469 | ÚJ SEDNA Keresztkapcsoló, rugós bekötés, 10AX, (107), antracit | Schneider | SDD114107 | db | 1 | 4318
6627918307 | ÚJ SEDNA Keresztkapcsoló, rugós bekötés, 10AX, (107), bézs | Schneider | SDD112107 | db | 1 | 3947
6627918220 | ÚJ SEDNA Keresztkapcsoló, rugós bekötés, 10AX, (107), fehér | Schneider | SDD111107 | db | 1 | 3947
6627918572 | ÚJ SEDNA Keresztkapcsoló, rugós bekötés, 10AX, (107), nyír | Schneider | SDD180107 | db | 1 | 5505
6627918691 | ÚJ SEDNA Keresztkapcsoló, rugós bekötés, 10AX, IP44, fehér | Schneider | SDD211107 | db | 1 | 5029
6627918300 | ÚJ SEDNA Kétpólusú kapcsoló, EF, 10AX, bézs | Schneider | SDD112102N | db | 1 | 5029
6627918213 | ÚJ SEDNA Kétpólusú kapcsoló, EF, 10AX, fehér | Schneider | SDD111102N | db | 1 | 5029
6627918325 | ÚJ SEDNA Kétpólusú kapcsoló, EF, 16AX, bézs | Schneider | SDD112162N | db | 1 | 5386
6627918238 | ÚJ SEDNA Kétpólusú kapcsoló, EF, 16AX, fehér | Schneider | SDD111162N | db | 1 | 5386
6627918385 | ÚJ SEDNA Kétpólusú kapcsoló, rugós bekötés, 10AX, (102), alumínium | Schneider | SDD113102 | db | 1 | 4081
6627918463 | ÚJ SEDNA Kétpólusú kapcsoló, rugós bekötés, 10AX, (102), antracit | Schneider | SDD114102 | db | 1 | 4081
6627918299 | ÚJ SEDNA Kétpólusú kapcsoló, rugós bekötés, 10AX, (102), bézs | Schneider | SDD112102 | db | 1 | 3695
6627918212 | ÚJ SEDNA Kétpólusú kapcsoló, rugós bekötés, 10AX, (102), fehér | Schneider | SDD111102 | db | 1 | 3695
6627918566 | ÚJ SEDNA Kétpólusú kapcsoló, rugós bekötés, 10AX, (102), nyír | Schneider | SDD180102 | db | 1 | 5267
6627918705 | ÚJ SEDNA Kétpólusú kapcsoló, rugós bekötés, 10AX, IP44, alumínium | Schneider | SDD213102 | db | 1 | 4378
6627918712 | ÚJ SEDNA Kétpólusú kapcsoló, rugós bekötés, 10AX, IP44, antracit | Schneider | SDD214102 | db | 1 | 4378
6627918697 | ÚJ SEDNA Kétpólusú kapcsoló, rugós bekötés, 10AX, IP44, bézs | Schneider | SDD212102 | db | 1 | 4007
6627918688 | ÚJ SEDNA Kétpólusú kapcsoló, rugós bekötés, 10AX, IP44, fehér | Schneider | SDD211102 | db | 1 | 4007
6627918324 | ÚJ SEDNA Kétpólusú kapcsoló, rugós bekötés, 16AX, bézs | Schneider | SDD112162 | db | 1 | 3917
6627918237 | ÚJ SEDNA Kétpólusú kapcsoló, rugós bekötés, 16AX, fehér | Schneider | SDD111162 | db | 1 | 3917
6627918416 | ÚJ SEDNA Kettős hangfalcsatlakozó, rugós bekötés, alumínium | Schneider | SDD113411 | db | 1 | 9555
6627918494 | ÚJ SEDNA Kettős hangfalcsatlakozó, rugós bekötés, antracit | Schneider | SDD114411 | db | 1 | 9555
6627918336 | ÚJ SEDNA Kettős hangfalcsatlakozó, rugós bekötés, bézs | Schneider | SDD112411 | db | 1 | 9183
6627918249 | ÚJ SEDNA Kettős hangfalcsatlakozó, rugós bekötés, fehér | Schneider | SDD111411 | db | 1 | 9183
6627918591 | ÚJ SEDNA Kettős hangfalcsatlakozó, rugós bekötés, nyír | Schneider | SDD180411 | db | 1 | 10740
6627918398 | ÚJ SEDNA Kettős nyomó, rugós bekötés, 10A, alumínium | Schneider | SDD113118 | db | 1 | 4807
6627918476 | ÚJ SEDNA Kettős nyomó, rugós bekötés, 10A, antracit | Schneider | SDD114118 | db | 1 | 4807
6627918315 | ÚJ SEDNA Kettős nyomó, rugós bekötés, 10A, bézs | Schneider | SDD112118 | db | 1 | 4437
6627918228 | ÚJ SEDNA Kettős nyomó, rugós bekötés, 10A, fehér | Schneider | SDD111118 | db | 1 | 4437
6627918577 | ÚJ SEDNA Kettős nyomó, rugós bekötés, 10A, nyír | Schneider | SDD180118 | db | 1 | 5992
6627918393 | ÚJ SEDNA Kettős váltókapcsoló, rugós bekötés, 10AX, (106+6), alumínium | Schneider | SDD113108 | db | 1 | 3934
6627918471 | ÚJ SEDNA Kettős váltókapcsoló, rugós bekötés, 10AX, (106+6), antracit | Schneider | SDD114108 | db | 1 | 3934
6627918309 | ÚJ SEDNA Kettős váltókapcsoló, rugós bekötés, 10AX, (106+6), bézs | Schneider | SDD112108 | db | 1 | 3560
6627918222 | ÚJ SEDNA Kettős váltókapcsoló, rugós bekötés, 10AX, (106+6), fehér | Schneider | SDD111108 | db | 1 | 3560
6627918573 | ÚJ SEDNA Kettős váltókapcsoló, rugós bekötés, 10AX, (106+6), nyír | Schneider | SDD180108 | db | 1 | 5119
6627918443 | ÚJ SEDNA LED fényerőszabályzó, univerzális, 5-200VA, váltóba köthető, alumínium | Schneider | SDD113502 | db | 1 | 35975
6627918521 | ÚJ SEDNA LED fényerőszabályzó, univerzális, 5-200VA, váltóba köthető, antracit | Schneider | SDD114502 | db | 1 | 35975
6627918365 | ÚJ SEDNA LED fényerőszabályzó, univerzális, 5-200VA, váltóba köthető, bézs | Schneider | SDD112502 | db | 1 | 35605
6627918278 | ÚJ SEDNA LED fényerőszabályzó, univerzális, 5-200VA, váltóba köthető, fehér | Schneider | SDD111502 | db | 1 | 35605
6627918615 | ÚJ SEDNA LED fényerőszabályzó, univerzális, 5-200VA, váltóba köthető, nyír | Schneider | SDD180502 | db | 1 | 37161
6627918445 | ÚJ SEDNA Mozgásérzékelő, nyomóval, 160°, 10A, alumínium | Schneider | SDD113504 | db | 1 | 29877
6627918523 | ÚJ SEDNA Mozgásérzékelő, nyomóval, 160°, 10A, antracit | Schneider | SDD114504 | db | 1 | 29877
6627918367 | ÚJ SEDNA Mozgásérzékelő, nyomóval, 160°, 10A, bézs | Schneider | SDD112504 | db | 1 | 29508
6627918280 | ÚJ SEDNA Mozgásérzékelő, nyomóval, 160°, 10A, fehér | Schneider | SDD111504 | db | 1 | 29508
6627918617 | ÚJ SEDNA Mozgásérzékelő, nyomóval, 160°, 10A, nyír | Schneider | SDD180504 | db | 1 | 31064
6627918386 | ÚJ SEDNA Redőnykapcsoló, rugós bekötés, 10AX, alumínium | Schneider | SDD113104 | db | 1 | 5741
6627918464 | ÚJ SEDNA Redőnykapcsoló, rugós bekötés, 10AX, antracit | Schneider | SDD114104 | db | 1 | 5741
6627918301 | ÚJ SEDNA Redőnykapcsoló, rugós bekötés, 10AX, bézs | Schneider | SDD112104 | db | 1 | 5371
6627918214 | ÚJ SEDNA Redőnykapcsoló, rugós bekötés, 10AX, fehér | Schneider | SDD111104 | db | 1 | 5371
6627918567 | ÚJ SEDNA Redőnykapcsoló, rugós bekötés, 10AX, nyír | Schneider | SDD180104 | db | 1 | 6928
6627918396 | ÚJ SEDNA Redőnynyomó, rugós bekötés, 10AX, alumínium | Schneider | SDD113114 | db | 1 | 5741
6627918474 | ÚJ SEDNA Redőnynyomó, rugós bekötés, 10AX, antracit | Schneider | SDD114114 | db | 1 | 5741
6627918312 | ÚJ SEDNA Redőnynyomó, rugós bekötés, 10AX, bézs | Schneider | SDD112114 | db | 1 | 5371
6627918225 | ÚJ SEDNA Redőnynyomó, rugós bekötés, 10AX, fehér | Schneider | SDD111114 | db | 1 | 5371
6627918576 | ÚJ SEDNA Redőnynyomó, rugós bekötés, 10AX, nyír | Schneider | SDD180114 | db | 1 | 6928
6627918430 | ÚJ SEDNA RJ11/RJ45 Cat6 UTP kombinált aljzat, alumínium | Schneider | SDD113468 | db | 1 | 10015
6627918508 | ÚJ SEDNA RJ11/RJ45 Cat6 UTP kombinált aljzat, antracit | Schneider | SDD114468 | db | 1 | 10015
6627918352 | ÚJ SEDNA RJ11/RJ45 Cat6 UTP kombinált aljzat, bézs | Schneider | SDD112468 | db | 1 | 9643
6627918265 | ÚJ SEDNA RJ11/RJ45 Cat6 UTP kombinált aljzat, fehér | Schneider | SDD111468 | db | 1 | 9643
6627918602 | ÚJ SEDNA RJ11/RJ45 Cat6 UTP kombinált aljzat, nyír | Schneider | SDD180468 | db | 1 | 11200
6627918447 | ÚJ SEDNA Szobatermosztát padlófűtéshez, 10A, alumínium | Schneider | SDD113507 | db | 1 | 42444
6627918525 | ÚJ SEDNA Szobatermosztát padlófűtéshez, 10A, antracit | Schneider | SDD114507 | db | 1 | 42444
6627918369 | ÚJ SEDNA Szobatermosztát padlófűtéshez, 10A, bézs | Schneider | SDD112507 | db | 1 | 42072
6627918282 | ÚJ SEDNA Szobatermosztát padlófűtéshez, 10A, fehér | Schneider | SDD111507 | db | 1 | 42072
6627918446 | ÚJ SEDNA Szobatermosztát, 10A, alumínium | Schneider | SDD113506 | db | 1 | 36955
6627918524 | ÚJ SEDNA Szobatermosztát, 10A, antracit | Schneider | SDD114506 | db | 1 | 36955
6627918368 | ÚJ SEDNA Szobatermosztát, 10A, bézs | Schneider | SDD112506 | db | 1 | 36584
6627918281 | ÚJ SEDNA Szobatermosztát, 10A, fehér | Schneider | SDD111506 | db | 1 | 36584
6627918435 | ÚJ SEDNA TV aljzat, átmenő, 7 dB, alumínium | Schneider | SDD113474 | db | 1 | 4081
6627918513 | ÚJ SEDNA TV aljzat, átmenő, 7 dB, antracit | Schneider | SDD114474 | db | 1 | 4081
6627918357 | ÚJ SEDNA TV aljzat, átmenő, 7 dB, bézs | Schneider | SDD112474 | db | 1 | 3709
6627918270 | ÚJ SEDNA TV aljzat, átmenő, 7 dB, fehér | Schneider | SDD111474 | db | 1 | 3709
6627918607 | ÚJ SEDNA TV aljzat, átmenő, 7 dB, nyír | Schneider | SDD180474 | db | 1 | 5267
6627918432 | ÚJ SEDNA TV aljzat, végzáró, 4 dB, alumínium | Schneider | SDD113471 | db | 1 | 4081
6627918510 | ÚJ SEDNA TV aljzat, végzáró, 4 dB, antracit | Schneider | SDD114471 | db | 1 | 4081
6627918354 | ÚJ SEDNA TV aljzat, végzáró, 4 dB, bézs | Schneider | SDD112471 | db | 1 | 3709
6627918267 | ÚJ SEDNA TV aljzat, végzáró, 4 dB, fehér | Schneider | SDD111471 | db | 1 | 3709
6627918604 | ÚJ SEDNA TV aljzat, végzáró, 4 dB, nyír | Schneider | SDD180471 | db | 1 | 5267
6627918436 | ÚJ SEDNA TV/R aljzat, átmenő, 7 dB, alumínium | Schneider | SDD113474R | db | 1 | 6526
6627918514 | ÚJ SEDNA TV/R aljzat, átmenő, 7 dB, antracit | Schneider | SDD114474R | db | 1 | 6526
6627918358 | ÚJ SEDNA TV/R aljzat, átmenő, 7 dB, bézs | Schneider | SDD112474R | db | 1 | 6157
6627918271 | ÚJ SEDNA TV/R aljzat, átmenő, 7 dB, fehér | Schneider | SDD111474R | db | 1 | 6157
6627918608 | ÚJ SEDNA TV/R aljzat, átmenő, 7 dB, nyír | Schneider | SDD180474R | db | 1 | 7713
6627918433 | ÚJ SEDNA TV/R aljzat, végzáró, 4 dB, alumínium | Schneider | SDD113471R | db | 1 | 6526
6627918511 | ÚJ SEDNA TV/R aljzat, végzáró, 4 dB, antracit | Schneider | SDD114471R | db | 1 | 6526
6627918355 | ÚJ SEDNA TV/R aljzat, végzáró, 4 dB, bézs | Schneider | SDD112471R | db | 1 | 6157
6627918268 | ÚJ SEDNA TV/R aljzat, végzáró, 4 dB, fehér | Schneider | SDD111471R | db | 1 | 6157
6627918605 | ÚJ SEDNA TV/R aljzat, végzáró, 4 dB, nyír | Schneider | SDD180471R | db | 1 | 7713
6627918440 | ÚJ SEDNA TV/R/SAT aljzat, átmenő, 7 dB, alumínium | Schneider | SDD113484 | db | 1 | 6974
6627918518 | ÚJ SEDNA TV/R/SAT aljzat, átmenő, 7 dB, antracit | Schneider | SDD114484 | db | 1 | 6974
6627918362 | ÚJ SEDNA TV/R/SAT aljzat, átmenő, 7 dB, bézs | Schneider | SDD112484 | db | 1 | 6602
6627918275 | ÚJ SEDNA TV/R/SAT aljzat, átmenő, 7 dB, fehér | Schneider | SDD111484 | db | 1 | 6602
6627918612 | ÚJ SEDNA TV/R/SAT aljzat, átmenő, 7 dB, nyír | Schneider | SDD180484 | db | 1 | 8159
6627918438 | ÚJ SEDNA TV/R/SAT aljzat, végzáró, 4 dB, alumínium | Schneider | SDD113481 | db | 1 | 6974
6627918516 | ÚJ SEDNA TV/R/SAT aljzat, végzáró, 4 dB, antracit | Schneider | SDD114481 | db | 1 | 6974
6627918360 | ÚJ SEDNA TV/R/SAT aljzat, végzáró, 4 dB, bézs | Schneider | SDD112481 | db | 1 | 6602
6627918273 | ÚJ SEDNA TV/R/SAT aljzat, végzáró, 4 dB, fehér | Schneider | SDD111481 | db | 1 | 6602
6627918610 | ÚJ SEDNA TV/R/SAT aljzat, végzáró, 4 dB, nyír | Schneider | SDD180481 | db | 1 | 8159
6627918431 | ÚJ SEDNA TV/RJ45 Cat6 UTP kombinált aljzat, alumínium | Schneider | SDD113469T | db | 1 | 10015
6627918509 | ÚJ SEDNA TV/RJ45 Cat6 UTP kombinált aljzat, antracit | Schneider | SDD114469T | db | 1 | 10015
6627918353 | ÚJ SEDNA TV/RJ45 Cat6 UTP kombinált aljzat, bézs | Schneider | SDD112469T | db | 1 | 9643
6627918266 | ÚJ SEDNA TV/RJ45 Cat6 UTP kombinált aljzat, fehér | Schneider | SDD111469T | db | 1 | 9643
6627918603 | ÚJ SEDNA TV/RJ45 Cat6 UTP kombinált aljzat, nyír | Schneider | SDD180469T | db | 1 | 11200
6627918437 | ÚJ SEDNA TV/SAT aljzat, átmenő, 7 dB, alumínium | Schneider | SDD113474S | db | 1 | 5542
6627918515 | ÚJ SEDNA TV/SAT aljzat, átmenő, 7 dB, antracit | Schneider | SDD114474S | db | 1 | 5542
6627918359 | ÚJ SEDNA TV/SAT aljzat, átmenő, 7 dB, bézs | Schneider | SDD112474S | db | 1 | 5227
6627918272 | ÚJ SEDNA TV/SAT aljzat, átmenő, 7 dB, fehér | Schneider | SDD111474S | db | 1 | 5227
6627918609 | ÚJ SEDNA TV/SAT aljzat, átmenő, 7 dB, nyír | Schneider | SDD180474S | db | 1 | 6729
6627918434 | ÚJ SEDNA TV/SAT aljzat, végzáró, 4 dB, alumínium | Schneider | SDD113471S | db | 1 | 5542
6627918512 | ÚJ SEDNA TV/SAT aljzat, végzáró, 4 dB, antracit | Schneider | SDD114471S | db | 1 | 5542
6627918356 | ÚJ SEDNA TV/SAT aljzat, végzáró, 4 dB, bézs | Schneider | SDD112471S | db | 1 | 5227
6627918269 | ÚJ SEDNA TV/SAT aljzat, végzáró, 4 dB, fehér | Schneider | SDD111471S | db | 1 | 5227
6627918606 | ÚJ SEDNA TV/SAT aljzat, végzáró, 4 dB, nyír | Schneider | SDD180471S | db | 1 | 6729
6627918439 | ÚJ SEDNA TV/SAT/SAT aljzat, végzáró, 4 dB, alumínium | Schneider | SDD113481S | db | 1 | 7626
6627918517 | ÚJ SEDNA TV/SAT/SAT aljzat, végzáró, 4 dB, antracit | Schneider | SDD114481S | db | 1 | 7626
6627918361 | ÚJ SEDNA TV/SAT/SAT aljzat, végzáró, 4 dB, bézs | Schneider | SDD112481S | db | 1 | 7255
6627918274 | ÚJ SEDNA TV/SAT/SAT aljzat, végzáró, 4 dB, fehér | Schneider | SDD111481S | db | 1 | 7255
6627918611 | ÚJ SEDNA TV/SAT/SAT aljzat, végzáró, 4 dB, nyír | Schneider | SDD180481S | db | 1 | 8813
6627918451 | ÚJ SEDNA Vakfedél, alumínium | Schneider | SDD113904 | db | 1 | 2582
6627918529 | ÚJ SEDNA Vakfedél, antracit | Schneider | SDD114904 | db | 1 | 2582
6627918373 | ÚJ SEDNA Vakfedél, bézs | Schneider | SDD112904 | db | 1 | 2213
6627918286 | ÚJ SEDNA Vakfedél, fehér | Schneider | SDD111904 | db | 1 | 2213
6627918620 | ÚJ SEDNA Vakfedél, nyír | Schneider | SDD180904 | db | 1 | 3769
6627918397 | ÚJ SEDNA Váltóérintkezős nyomó, 10A, alumínium | Schneider | SDD113116 | db | 1 | 3487
6627918475 | ÚJ SEDNA Váltóérintkezős nyomó, 10A, antracit | Schneider | SDD114116 | db | 1 | 3487
6627918313 | ÚJ SEDNA Váltóérintkezős nyomó, 10A, bézs | Schneider | SDD112116 | db | 1 | 3116
6627918226 | ÚJ SEDNA Váltóérintkezős nyomó, 10A, fehér | Schneider | SDD111116 | db | 1 | 3116
6627918314 | ÚJ SEDNA Váltóérintkezős nyomó, kék jelzőfénnyel, rugós bekötés, 10A, bézs | Schneider | SDD112116L | db | 1 | 4542
6627918227 | ÚJ SEDNA Váltóérintkezős nyomó, kék jelzőfénnyel, rugós bekötés, 10A, fehér | Schneider | SDD111116L | db | 1 | 4542
6627918306 | ÚJ SEDNA Váltókapcsoló, EF, 10AX, bézs | Schneider | SDD112106N | db | 1 | 4407
6627918219 | ÚJ SEDNA Váltókapcsoló, EF, ellenőrző fénnyel 10AX, fehér | Schneider | SDD111106N | db | 1 | 4407
6627918390 | ÚJ SEDNA Váltókapcsoló, kék jelzőfénnyel, 10AX, alumínium | Schneider | SDD113106L | db | 1 | 4615
6627918468 | ÚJ SEDNA Váltókapcsoló, kék jelzőfénnyel, 10AX, antracit | Schneider | SDD114106L | db | 1 | 4615
6627918305 | ÚJ SEDNA Váltókapcsoló, kék jelzőfénnyel, 10AX, bézs | Schneider | SDD112106L | db | 1 | 4243
6627918218 | ÚJ SEDNA Váltókapcsoló, kék jelzőfénnyel, 10AX, fehér | Schneider | SDD111106L | db | 1 | 4243
6627918571 | ÚJ SEDNA Váltókapcsoló, kék jelzőfénnyel, 10AX, nyír | Schneider | SDD180106L | db | 1 | 5801
6627918407 | ÚJ SEDNA Váltókapcsoló, kék jelzőfénnyel, 16AX, alumínium | Schneider | SDD113166L | db | 1 | 5311
6627918485 | ÚJ SEDNA Váltókapcsoló, kék jelzőfénnyel, 16AX, antracit | Schneider | SDD114166L | db | 1 | 5311
6627918327 | ÚJ SEDNA Váltókapcsoló, kék jelzőfénnyel, 16AX, bézs | Schneider | SDD112166L | db | 1 | 4942
6627918240 | ÚJ SEDNA Váltókapcsoló, kék jelzőfénnyel, 16AX, fehér | Schneider | SDD111166L | db | 1 | 4942
6627918389 | ÚJ SEDNA Váltókapcsoló, rugós bekötés, 10AX, (106), alumínium | Schneider | SDD113106 | db | 1 | 2939
6627918467 | ÚJ SEDNA Váltókapcsoló, rugós bekötés, 10AX, (106), antracit | Schneider | SDD114106 | db | 1 | 2939
6627918304 | ÚJ SEDNA Váltókapcsoló, rugós bekötés, 10AX, (106), bézs | Schneider | SDD112106 | db | 1 | 2566
6627918217 | ÚJ SEDNA Váltókapcsoló, rugós bekötés, 10AX, (106), fehér | Schneider | SDD111106 | db | 1 | 2566
6627918570 | ÚJ SEDNA Váltókapcsoló, rugós bekötés, 10AX, (106), nyír | Schneider | SDD180106 | db | 1 | 4125
6627918707 | ÚJ SEDNA Váltókapcsoló, rugós bekötés, 10AX, IP44, alumínium | Schneider | SDD213106 | db | 1 | 3934
6627918714 | ÚJ SEDNA Váltókapcsoló, rugós bekötés, 10AX, IP44, antracit | Schneider | SDD214106 | db | 1 | 3934
6627918699 | ÚJ SEDNA Váltókapcsoló, rugós bekötés, 10AX, IP44, bézs | Schneider | SDD212106 | db | 1 | 3560
6627918690 | ÚJ SEDNA Váltókapcsoló, rugós bekötés, 10AX, IP44, fehér | Schneider | SDD211106 | db | 1 | 3560
6627918723 | ÚJ SEDNA Váltókapcsoló, rugós bekötés, 10AX, IP44, nyír | Schneider | SDD280106 | db | 1 | 5119
6627918406 | ÚJ SEDNA Váltókapcsoló, rugós bekötés, 16AX, alumínium | Schneider | SDD113166 | db | 1 | 3205
6627918484 | ÚJ SEDNA Váltókapcsoló, rugós bekötés, 16AX, antracit | Schneider | SDD114166 | db | 1 | 3205
6627918326 | ÚJ SEDNA Váltókapcsoló, rugós bekötés, 16AX, bézs | Schneider | SDD112166 | db | 1 | 2833
6627918239 | ÚJ SEDNA Váltókapcsoló, rugós bekötés, 16AX, fehér | Schneider | SDD111166 | db | 1 | 2833
6624201213 | Unica 1P kapcsoló jelzőfényes ezüst | Schneider | MGU50.201.30NZ | db | 1 | 5140
6624201212 | Unica 1P kapcsoló jelzőfényes krém | Schneider | MGU50.201.25NZ | db | 1 | 4256
6624201229 | Unica 1P lámpajeles nyomógomb ezüst | Schneider | MGU50.206.30Z | db | 1 | 3740
6624201227 | Unica 1P nyomógomb fehér | Schneider | MGU50.206.18Z | db | 1 | 3312
6624201230 | Unica 1P nyomógomb grafit | Schneider | MGU50.206.12Z | db | 1 | 3740
6624201231 | Unica 1P nyomógomb jelzőfényes fehér | Schneider | MGU50.206.18NZ | db | 1 | 4456
6624201234 | Unica 1P nyomógomb jelzőfényes grafit | Schneider | MGU50.206.12NZ | db | 1 | 5327
6624201232 | Unica 1P nyomógomb jelzőfényes krém | Schneider | MGU50.206.25NZ | db | 1 | 4456
6624201228 | Unica 1P nyomógomb krém | Schneider | MGU50.206.25Z | db | 1 | 3312
6624201354 | Unica 1x hangfal csatlakozó fehér | Schneider | MGU50.486.18Z | db | 1 | 7422
6624201357 | Unica 1x hangfal csatlakozó grafit | Schneider | MGU50.486.12Z | db | 1 | 8289
6627915245 | Unica 1xRJ11 telefon aljzat, rögzítőkeret nélkül, 1 modulos, fehér | Schneider | MGU3.490.18 | db | 1 | 3756
6627915244 | Unica 1xRJ11 telefon aljzat, rögzítőkeret nélkül, 1 modulos, grafit | Schneider | MGU3.490.12 | db | 1 | 4626
6627915246 | Unica 1xRJ11 telefon aljzat, rögzítőkeret nélkül, 1 modulos, krém | Schneider | MGU3.490.25 | db | 1 | 3756
6627915253 | Unica 1xRJ11 telefon aljzat, rögzítőkeret nélkül, 2 modulos, alumínium | Schneider | MGU3.492.30 | db | 1 | 5514
6627915251 | Unica 1xRJ11 telefon aljzat, rögzítőkeret nélkül, 2 modulos, grafit | Schneider | MGU3.492.12 | db | 1 | 5514
6627915252 | Unica 1xRJ11 telefon aljzat, rögzítőkeret nélkül, 2 modulos, krém | Schneider | MGU3.492.25 | db | 1 | 4626
6624211364 | Unica 1xRJ12 aljzat, fehér | Schneider | MGU50.497.18Z | db | 1 | 4813
6627915250 | Unica 1xRJ12 telefon aljzat, csavaros, rögzítőkeret nélkül, 1 modulos, alumínium | Schneider | MGU3.491.30 | db | 1 | 4626
6627915248 | Unica 1xRJ12 telefon aljzat, csavaros, rögzítőkeret nélkül, 1 modulos, fehér | Schneider | MGU3.491.18 | db | 1 | 3756
6627915247 | Unica 1xRJ12 telefon aljzat, csavaros, rögzítőkeret nélkül, 1 modulos, grafit | Schneider | MGU3.491.12 | db | 1 | 4626
6627915249 | Unica 1xRJ12 telefon aljzat, csavaros, rögzítőkeret nélkül, 1 modulos, krém | Schneider | MGU3.491.25 | db | 1 | 3756
6627915261 | Unica 1xRJ12 telefon aljzat, csavaros, rögzítőkeret nélkül, 2 modulos, alumínium | Schneider | MGU3.497.30 | db | 1 | 5514
6627915260 | Unica 1xRJ12 telefon aljzat, csavaros, rögzítőkeret nélkül, 2 modulos, fehér | Schneider | MGU3.497.18 | db | 1 | 4626
6627915259 | Unica 1xRJ12 telefon aljzat, csavaros, rögzítőkeret nélkül, 2 modulos, grafit | Schneider | MGU3.497.12 | db | 1 | 5514
6627915258 | Unica 1xRJ12 telefon aljzat, rögzítőkeret nélkül, 1 modulos, alumínium | Schneider | MGU3.495.30 | db | 1 | 4626
6627915256 | Unica 1xRJ12 telefon aljzat, rögzítőkeret nélkül, 1 modulos, fehér | Schneider | MGU3.495.18 | db | 1 | 3756
6627915257 | Unica 1xRJ12 telefon aljzat, rögzítőkeret nélkül, 1 modulos, krém | Schneider | MGU3.495.25 | db | 1 | 3740
6627915255 | Unica 1xRJ12 telefon aljzat, rögzítőkeret nélkül, 2 modulos, fehér | Schneider | MGU3.493.18 | db | 1 | 4626
6627915254 | Unica 1xRJ12 telefon aljzat, rögzítőkeret nélkül, 2 modulos, grafit | Schneider | MGU3.493.12 | db | 1 | 5498
6627915148 | Unica 1xRJ45 Cat5e STP aljzat, rögzítőkeret nélkül, 1 modulos, alumínium | Schneider | MGU3.412.30 | db | 1 | 7344
6627915146 | Unica 1xRJ45 Cat5e STP aljzat, rögzítőkeret nélkül, 1 modulos, fehér | Schneider | MGU3.412.18 | db | 1 | 6457
6627915145 | Unica 1xRJ45 Cat5e STP aljzat, rögzítőkeret nélkül, 1 modulos, grafit | Schneider | MGU3.412.12 | db | 1 | 7344
6627915147 | Unica 1xRJ45 Cat5e STP aljzat, rögzítőkeret nélkül, 1 modulos, krém | Schneider | MGU3.412.25 | db | 1 | 6457
6627915152 | Unica 1xRJ45 Cat5e STP aljzat, rögzítőkeret nélkül, 2 modulos, alumínium | Schneider | MGU3.413.30 | db | 1 | 8217
6627915150 | Unica 1xRJ45 Cat5e STP aljzat, rögzítőkeret nélkül, 2 modulos, fehér | Schneider | MGU3.413.18 | db | 1 | 7344
6627915149 | Unica 1xRJ45 Cat5e STP aljzat, rögzítőkeret nélkül, 2 modulos, grafit | Schneider | MGU3.413.12 | db | 1 | 8217
6627915151 | Unica 1xRJ45 Cat5e STP aljzat, rögzítőkeret nélkül, 2 modulos, krém | Schneider | MGU3.413.25 | db | 1 | 7344
6624211298 | Unica 1xRJ45 Cat5e UTP aljzat, 1 modulos, alumínium | Schneider | MGU3.410.30 | db | 1 | 6457
6624211296 | Unica 1xRJ45 Cat5e UTP aljzat, 1 modulos, fehér | Schneider | MGU3.410.18 | db | 1 | 5591
6624211295 | Unica 1xRJ45 Cat5e UTP aljzat, 1 modulos, grafit | Schneider | MGU3.410.12 | db | 1 | 6457
6624211297 | Unica 1xRJ45 Cat5e UTP aljzat, 1 modulos, krém | Schneider | MGU3.410.25 | db | 1 | 5591
6627915144 | Unica 1xRJ45 Cat5e UTP aljzat, rögzítőkeret nélkül, 2 modulos, alumínium | Schneider | MGU3.411.30 | db | 1 | 7344
6627915142 | Unica 1xRJ45 Cat5e UTP aljzat, rögzítőkeret nélkül, 2 modulos, fehér | Schneider | MGU3.411.18 | db | 1 | 6457
6627915141 | Unica 1xRJ45 Cat5e UTP aljzat, rögzítőkeret nélkül, 2 modulos, grafit | Schneider | MGU3.411.12 | db | 1 | 7344
6627915143 | Unica 1xRJ45 Cat5e UTP aljzat, rögzítőkeret nélkül, 2 modulos, krém | Schneider | MGU3.411.25 | db | 1 | 6457
6627915160 | Unica 1xRJ45 Cat6 STP aljzat, rögzítőkeret nélkül, 1 modulos, alumínium | Schneider | MGU3.416.30 | db | 1 | 8731
6627915158 | Unica 1xRJ45 Cat6 STP aljzat, rögzítőkeret nélkül, 1 modulos, fehér | Schneider | MGU3.416.18 | db | 1 | 7859
6627915157 | Unica 1xRJ45 Cat6 STP aljzat, rögzítőkeret nélkül, 1 modulos, grafit | Schneider | MGU3.416.12 | db | 1 | 8731
6627915159 | Unica 1xRJ45 Cat6 STP aljzat, rögzítőkeret nélkül, 1 modulos, krém | Schneider | MGU3.416.25 | db | 1 | 7859
6627915164 | Unica 1xRJ45 Cat6 STP aljzat, rögzítőkeret nélkül, 2 modulos, alumínium | Schneider | MGU3.417.30 | db | 1 | 9525
6627915162 | Unica 1xRJ45 Cat6 STP aljzat, rögzítőkeret nélkül, 2 modulos, fehér | Schneider | MGU3.417.18 | db | 1 | 8731
6627915161 | Unica 1xRJ45 Cat6 STP aljzat, rögzítőkeret nélkül, 2 modulos, grafit | Schneider | MGU3.417.12 | db | 1 | 9618
6627915163 | Unica 1xRJ45 Cat6 STP aljzat, rögzítőkeret nélkül, 2 modulos, krém | Schneider | MGU3.417.25 | db | 1 | 8658
6624211299 | Unica 1xRJ45 Cat6 UTP aljzat, 1 modulos, grafit | Schneider | MGU3.414.12 | db | 1 | 6827
6624211300 | Unica 1xRJ45 Cat6 UTP aljzat, 1 modulos, krém | Schneider | MGU3.414.25 | db | 1 | 5934
6627915156 | Unica 1xRJ45 Cat6 UTP aljzat, rögzítőkeret nélkül, 2 modulos, alumínium | Schneider | MGU3.415.30 | db | 1 | 7694
6627915154 | Unica 1xRJ45 Cat6 UTP aljzat, rögzítőkeret nélkül, 2 modulos, fehér | Schneider | MGU3.415.18 | db | 1 | 6827
6627915153 | Unica 1xRJ45 Cat6 UTP aljzat, rögzítőkeret nélkül, 2 modulos, grafit | Schneider | MGU3.415.12 | db | 1 | 7694
6627915155 | Unica 1xRJ45 Cat6 UTP aljzat, rögzítőkeret nélkül, 2 modulos, krém | Schneider | MGU3.415.25 | db | 1 | 6827
6624211317 | Unica 1xRJ45 Cat6A STP aljzat, rögzítőkeret nélkül, 1 modulos, alumínium | Schneider | MGU3.446.30 | db | 1 | 8731
6624211315 | Unica 1xRJ45 Cat6A STP aljzat, rögzítőkeret nélkül, 1 modulos, fehér | Schneider | MGU3.446.18 | db | 1 | 7844
6624211314 | Unica 1xRJ45 Cat6A STP aljzat, rögzítőkeret nélkül, 1 modulos, grafit | Schneider | MGU3.446.12 | db | 1 | 8731
6624211316 | Unica 1xRJ45 Cat6A STP aljzat, rögzítőkeret nélkül, 1 modulos, krém | Schneider | MGU3.446.25 | db | 1 | 7844
6624211321 | Unica 1xRJ45 Cat6A STP aljzat, rögzítőkeret nélkül, 2 modulos, alumínium | Schneider | MGU3.447.30 | db | 1 | 9603
6624211319 | Unica 1xRJ45 Cat6A STP aljzat, rögzítőkeret nélkül, 2 modulos, fehér | Schneider | MGU3.447.18 | db | 1 | 8731
6624211318 | Unica 1xRJ45 Cat6A STP aljzat, rögzítőkeret nélkül, 2 modulos, grafit | Schneider | MGU3.447.12 | db | 1 | 9603
6624211320 | Unica 1xRJ45 Cat6A STP aljzat, rögzítőkeret nélkül, 2 modulos, krém | Schneider | MGU3.447.25 | db | 1 | 8731
6624211307 | Unica 1xRJ45 Cat6A UTP aljzat, rögzítőkeret nélkül, 1 modulos, fehér | Schneider | MGU3.444.18 | db | 1 | 6899
6624211306 | Unica 1xRJ45 Cat6A UTP aljzat, rögzítőkeret nélkül, 1 modulos, grafit | Schneider | MGU3.444.12 | db | 1 | 7766
6624211308 | Unica 1xRJ45 Cat6A UTP aljzat, rögzítőkeret nélkül, 1 modulos, krém | Schneider | MGU3.444.25 | db | 1 | 6899
6624211664 | Unica 1xRJ45 univerzális adapter, rögzítőkeret nélkül, 1 modulos, alumínium | Schneider | MGU9.461.30 | db | 1 | 2777
6624211662 | Unica 1xRJ45 univerzális adapter, rögzítőkeret nélkül, 1 modulos, fehér | Schneider | MGU9.461.18 | db | 1 | 1911
6624211661 | Unica 1xRJ45 univerzális adapter, rögzítőkeret nélkül, 1 modulos, grafit | Schneider | MGU9.461.12 | db | 1 | 2777
6624211663 | Unica 1xRJ45 univerzális adapter, rögzítőkeret nélkül, 1 modulos, krém | Schneider | MGU9.461.25 | db | 1 | 1911
6624211660 | Unica 1xRJ45 univerzális adapter, rögzítőkeret nélkül, 2 modulos, alumínium | Schneider | MGU9.460.30 | db | 1 | 3648
6624211658 | Unica 1xRJ45 univerzális adapter, rögzítőkeret nélkül, 2 modulos, fehér | Schneider | MGU9.460.18 | db | 1 | 2777
6624211657 | Unica 1xRJ45 univerzális adapter, rögzítőkeret nélkül, 2 modulos, grafit | Schneider | MGU9.460.12 | db | 1 | 3648
6624211659 | Unica 1xRJ45 univerzális adapter, rögzítőkeret nélkül, 2 modulos, krém | Schneider | MGU9.460.25 | db | 1 | 2777
6624211257 | Unica 2P aljzat, rögzítőkeret nélkül, 1 modulos, alumínium | Schneider | MGU3.031.30 | db | 1 | 3312
6624205271 | Unica 2P aljzat, rögzítőkeret nélkül, 1 modulos, fehér | Schneider | MGU3.031.18 | db | 1 | 2433
6624211256 | Unica 2P aljzat, rögzítőkeret nélkül, 1 modulos, grafit | Schneider | MGU3.031.12 | db | 1 | 3312
6624205272 | Unica 2P aljzat, rögzítőkeret nélkül, 1 modulos, krém | Schneider | MGU3.031.25 | db | 1 | 2433
6627914916 | Unica 2P csatlakozóaljzat, rögzítőkeret nélkül, 2 modulos, alumínium | Schneider | MGU3.033.30 | db | 1 | 3312
6627914914 | Unica 2P csatlakozóaljzat, rögzítőkeret nélkül, 2 modulos, fehér | Schneider | MGU3.033.18 | db | 1 | 2433
6627914913 | Unica 2P csatlakozóaljzat, rögzítőkeret nélkül, 2 modulos, grafit | Schneider | MGU3.033.12 | db | 1 | 3312
6627914915 | Unica 2P csatlakozóaljzat, rögzítőkeret nélkül, 2 modulos, krém | Schneider | MGU3.033.25 | db | 1 | 2433
6627914907 | Unica 2P euro-amerikai aljzat, gyermekvédelemmel, rögzítőkeret nélkül, 1 modulos, alumínium | Schneider | MGU3.021.30 | db | 1 | 7859
6627914905 | Unica 2P euro-amerikai aljzat, gyermekvédelemmel, rögzítőkeret nélkül, 1 modulos, fehér | Schneider | MGU3.021.18 | db | 1 | 6980
6627914904 | Unica 2P euro-amerikai aljzat, gyermekvédelemmel, rögzítőkeret nélkül, 1 modulos, grafit | Schneider | MGU3.021.12 | db | 1 | 7859
6627914906 | Unica 2P euro-amerikai aljzat, gyermekvédelemmel, rögzítőkeret nélkül, 1 modulos, krém | Schneider | MGU3.021.25 | db | 1 | 6980
6627914902 | Unica 2P euro-amerikai aljzat, rögzítőkeret nélkül, 1 modulos, fehér | Schneider | MGU3.020.18 | db | 1 | 6980
6627914903 | Unica 2P euro-amerikai aljzat, rögzítőkeret nélkül, 1 modulos, krém | Schneider | MGU3.020.25 | db | 1 | 6980
6624201215 | Unica 2P kapcsoló funkciójelzőfénnyel fehér | Schneider | MGU50.262.18SZ | db | 1 | 5565
6624201218 | Unica 2P kapcsoló funkciójelzőfénnyel grafit | Schneider | MGU50.262.12SZ | db | 1 | 6457
6624211251 | Unica 2P olasz aljzat, rögzítőkeret nélkül, 1 modulos, alumínium | Schneider | MGU3.023.30 | db | 1 | 6635
6624211249 | Unica 2P olasz aljzat, rögzítőkeret nélkül, 1 modulos, fehér | Schneider | MGU3.023.18 | db | 1 | 5770
6624211248 | Unica 2P olasz aljzat, rögzítőkeret nélkül, 1 modulos, grafit | Schneider | MGU3.023.12 | db | 1 | 6635
6624211250 | Unica 2P olasz aljzat, rögzítőkeret nélkül, 1 modulos, krém | Schneider | MGU3.023.25 | db | 1 | 5770
6627914939 | Unica 2P+F 45° csatlakozóaljzat gyermekvédelemmel, csavaros bekötés, rögzítőkeret nélkül, 16A, krém | Schneider | MGU3.040.25 | db | 1 | 1911
6627914908 | Unica 2P+F amerikai aljzat, rögzítőkeret nélkül, 1 modulos, fehér | Schneider | MGU3.027.18 | db | 1 | 6141
6624211253 | Unica 2P+F amerikai aljzat, rögzítőkeret nélkül, 1 modulos, fehér | Schneider | MGU3.028.18 | db | 1 | 6980
6624211265 | Unica 2P+F brit aljzat, rögzítőkeret nélkül, 2 modulos, alumínium | Schneider | MGU3.045.30 | db | 1 | 6635
6624211263 | Unica 2P+F brit aljzat, rögzítőkeret nélkül, 2 modulos, fehér | Schneider | MGU3.045.18 | db | 1 | 5770
6624211262 | Unica 2P+F brit aljzat, rögzítőkeret nélkül, 2 modulos, grafit | Schneider | MGU3.045.12 | db | 1 | 6635
6624211264 | Unica 2P+F brit aljzat, rögzítőkeret nélkül, 2 modulos, krém | Schneider | MGU3.045.25 | db | 1 | 5770
6627914940 | Unica 2P+F brit csatlakozóaljzat gyermekvédelemmel, csavaros bekötés, rögzítőkeret nélkül, 2 modulos, 15A, fehér | Schneider | MGU3.046.18 | db | 1 | 5770
6627914926 | Unica 2P+F csatlakozóaljzat gyermekvédelemmel, csapfedeles, csavaros bekötés, rögzítőkeret nélkül, 16A, fehér | Schneider | MGU3.037.18TA | db | 1 | 2624
6627914923 | Unica 2P+F csatlakozóaljzat gyermekvédelemmel, csapfedeles, csavaros bekötés, rögzítőkeret nélkül, 16A, grafit | Schneider | MGU3.037.12TA | db | 1 | 3497
6627914927 | Unica 2P+F csatlakozóaljzat gyermekvédelemmel, csapfedeles, csavaros bekötés, rögzítőkeret nélkül, 16A, krém | Schneider | MGU3.037.25TA | db | 1 | 2624
6627914954 | Unica 2P+F csatlakozóaljzat gyermekvédelemmel, csapfedeles, rugós bekötés, rögzítőkeret nélkül, 16 A, alumínium | Schneider | MGU3.057.30TA | db | 1 | 3497
6627914950 | Unica 2P+F csatlakozóaljzat gyermekvédelemmel, csapfedeles, rugós bekötés, rögzítőkeret nélkül, 16 A, fehér | Schneider | MGU3.057.18TA | db | 1 | 2624
6627914947 | Unica 2P+F csatlakozóaljzat gyermekvédelemmel, csapfedeles, rugós bekötés, rögzítőkeret nélkül, 16 A, grafit | Schneider | MGU3.057.12TA | db | 1 | 3497
6627914952 | Unica 2P+F csatlakozóaljzat gyermekvédelemmel, csapfedeles, rugós bekötés, rögzítőkeret nélkül, 16 A, krém | Schneider | MGU3.057.25TA | db | 1 | 2624
6627914928 | Unica 2P+F csatlakozóaljzat gyermekvédelemmel, csavaros bekötés, rögzítőkeret nélkül, 16A, alumínium | Schneider | MGU3.037.30 | db | 1 | 2354
6627914924 | Unica 2P+F csatlakozóaljzat gyermekvédelemmel, csavaros bekötés, rögzítőkeret nélkül, 16A, fehér | Schneider | MGU3.037.18 | db | 1 | 1911
6627914921 | Unica 2P+F csatlakozóaljzat gyermekvédelemmel, csavaros bekötés, rögzítőkeret nélkül, 16A, grafit | Schneider | MGU3.037.12 | db | 1 | 2354
6627914930 | Unica 2P+F csatlakozóaljzat gyermekvédelemmel, csavaros bekötés, rögzítőkeret nélkül, 16A, narancs | Schneider | MGU3.037.61 | db | 1 | 2777
6627914922 | Unica 2P+F csatlakozóaljzat gyermekvédelemmel, jelzőfényes, csavaros bekötés, rögzítőkeret nélkül, 16A, grafit | Schneider | MGU3.037.12SL | db | 1 | 5249
6627914945 | Unica 2P+F csatlakozóaljzat gyermekvédelemmel, jelzőfényes, rugós bekötés, rögzítőkeret nélkül, 16A, zöld | Schneider | MGU3.057.06 | db | 1 | 6100
6627914953 | Unica 2P+F csatlakozóaljzat gyermekvédelemmel, rugós bekötés, rögzítőkeret nélkül, 16A, alumínium | Schneider | MGU3.057.30 | db | 1 | 2777
6627914948 | Unica 2P+F csatlakozóaljzat gyermekvédelemmel, rugós bekötés, rögzítőkeret nélkül, 16A, fehér | Schneider | MGU3.057.18 | db | 1 | 1911
6627914946 | Unica 2P+F csatlakozóaljzat gyermekvédelemmel, rugós bekötés, rögzítőkeret nélkül, 16A, grafit | Schneider | MGU3.057.12 | db | 1 | 2777
6627914951 | Unica 2P+F csatlakozóaljzat gyermekvédelemmel, rugós bekötés, rögzítőkeret nélkül, 16A, krém | Schneider | MGU3.057.25 | db | 1 | 1911
6627914943 | Unica 2P+F csatlakozóaljzat gyermekvédelemmel, rugós bekötés, rögzítőkeret nélkül, 16A, piros | Schneider | MGU3.057.03 | db | 1 | 2777
6627914919 | Unica 2P+F csatlakozóaljzat, csavaros bekötés, rögzítőkeret nélkül, 16A, alumínium | Schneider | MGU3.036.30 | db | 1 | 2255
6627914917 | Unica 2P+F csatlakozóaljzat, csavaros bekötés, rögzítőkeret nélkül, 16A, grafit | Schneider | MGU3.036.12 | db | 1 | 2255
6627914918 | Unica 2P+F csatlakozóaljzat, csavaros bekötés, rögzítőkeret nélkül, 16A, krém | Schneider | MGU3.036.25 | db | 1 | 1818
6624211543 | Unica 2P+F csatlakozóaljzat, gyermekvédelemmel, csavaros bekötés, 16A, fehér | Schneider | MGU61.037.18 | db | 1 | 4975
6624211544 | Unica 2P+F csatlakozóaljzat, gyermekvédelemmel, csavaros bekötés, 16A, krém | Schneider | MGU61.037.25 | db | 1 | 4975
6624211261 | Unica 2P+F euroamerikai aljzat, rögzítőkeret nélkül, 2 modulos, alumínium | Schneider | MGU3.041.30 | db | 1 | 7414
6624211259 | Unica 2P+F euroamerikai aljzat, rögzítőkeret nélkül, 2 modulos, fehér | Schneider | MGU3.041.18 | db | 1 | 6980
6624211258 | Unica 2P+F euroamerikai aljzat, rögzítőkeret nélkül, 2 modulos, grafit | Schneider | MGU3.041.12 | db | 1 | 7859
6627914942 | Unica 2P+F euro-amerikai csatlakozóaljzat gyermekvédelemmel, csavaros bekötés, rögzítőkeret nélkül, 2 modulos, fehér | Schneider | MGU3.048.18 | db | 1 | 6980
6627914936 | Unica 2P+F franciacsapos csatlakozóaljzat gyermekvédelemmel, csavaros bekötés, rögzítőkeret nélkül, 16A, alumínium | Schneider | MGU3.039.30 | db | 1 | 2354
6627914932 | Unica 2P+F franciacsapos csatlakozóaljzat gyermekvédelemmel, csavaros bekötés, rögzítőkeret nélkül, 16A, grafit | Schneider | MGU3.039.12 | db | 1 | 2354
6627914935 | Unica 2P+F franciacsapos csatlakozóaljzat gyermekvédelemmel, csavaros bekötés, rögzítőkeret nélkül, 16A, krém | Schneider | MGU3.039.25 | db | 1 | 1911
6627914931 | Unica 2P+F franciacsapos csatlakozóaljzat gyermekvédelemmel, csavaros bekötés, rögzítőkeret nélkül, 16A, piros | Schneider | MGU3.039.03 | db | 1 | 2777
6627914959 | Unica 2P+F franciacsapos csatlakozóaljzat gyermekvédelemmel, rugós bekötés, rögzítőkeret nélkül, 16A, alumínium | Schneider | MGU3.059.30 | db | 1 | 2354
6627914957 | Unica 2P+F franciacsapos csatlakozóaljzat gyermekvédelemmel, rugós bekötés, rögzítőkeret nélkül, 16A, fehér | Schneider | MGU3.059.18 | db | 1 | 1911
6627914956 | Unica 2P+F franciacsapos csatlakozóaljzat gyermekvédelemmel, rugós bekötés, rögzítőkeret nélkül, 16A, grafit | Schneider | MGU3.059.12 | db | 1 | 2354
6627914958 | Unica 2P+F franciacsapos csatlakozóaljzat gyermekvédelemmel, rugós bekötés, rögzítőkeret nélkül, 16A, krém | Schneider | MGU3.059.25 | db | 1 | 1911
6627914955 | Unica 2P+F franciacsapos csatlakozóaljzat gyermekvédelemmel, rugós bekötés, rögzítőkeret nélkül, 16A, piros | Schneider | MGU3.059.03 | db | 1 | 2777
6627914912 | Unica 2P+F olasz aljzat, gyermekvédelemmel, rögzítőkeret nélkül, 1 modulos, 10A, alumínium | Schneider | MGU3.030.30 | db | 1 | 6735
6627914911 | Unica 2P+F olasz aljzat, gyermekvédelemmel, rögzítőkeret nélkül, 1 modulos, 10A, fehér | Schneider | MGU3.030.18 | db | 1 | 5850
6627914910 | Unica 2P+F olasz aljzat, gyermekvédelemmel, rögzítőkeret nélkül, 1 modulos, 10A, grafit | Schneider | MGU3.030.12 | db | 1 | 6735
6624201275 | Unica 2x adatátviteli csatlakozó Cat5E STP fehér | Schneider | MGU50.2222.18Z | db | 1 | 13827
6624201284 | Unica 2x adatátviteli csatlakozó Cat5E UTP ezüst | Schneider | MGU50.2020.30Z | db | 1 | 10139
6624201282 | Unica 2x adatátviteli csatlakozó Cat5E UTP fehér | Schneider | MGU50.2020.18Z | db | 1 | 9280
6624201285 | Unica 2x adatátviteli csatlakozó Cat5E UTP grafit | Schneider | MGU50.2020.12Z | db | 1 | 10139
6624201283 | Unica 2x adatátviteli csatlakozó Cat5E UTP krém | Schneider | MGU50.2020.25Z | db | 1 | 9280
6624201290 | Unica 2x adatátviteli csatlakozó Cat6 STP fehér | Schneider | MGU50.2626.18Z | db | 1 | 17324
6624201300 | Unica 2x adatátviteli csatlakozó Cat6 UTP ezüst | Schneider | MGU50.2424.30Z | db | 1 | 12942
6624201298 | Unica 2x adatátviteli csatlakozó Cat6 UTP fehér | Schneider | MGU50.2424.18Z | db | 1 | 12076
6624201301 | Unica 2x adatátviteli csatlakozó Cat6 UTP grafit | Schneider | MGU50.2424.12Z | db | 1 | 12942
6624201358 | Unica 2x hangfal csatlakozó fehér | Schneider | MGU50.8787.18Z | db | 1 | 8289
6624201307 | Unica 2x RJ45 univerzális fedlap ezüst | Schneider | MGU50.6161.30Z | db | 1 | 4533
6624201305 | Unica 2x RJ45 univerzális fedlap fehér | Schneider | MGU50.6161.18Z | db | 1 | 3648
6624211545 | Unica 2x2P+F csatlakozóaljzat gyermekvédelemmel, csavaros bekötés, 16A, fehér | Schneider | MGU63.067.18 | db | 1 | 8658
6624211559 | Unica 2x2P+F csatlakozóaljzat gyermekvédelemmel, csavaros bekötés, 16A, fehér/almazöld | Schneider | MGU63.067.863 | db | 1 | 10483
6624211558 | Unica 2x2P+F csatlakozóaljzat gyermekvédelemmel, csavaros bekötés, 16A, fehér/gleccserkék | Schneider | MGU63.067.854 | db | 1 | 10483
6624211561 | Unica 2x2P+F csatlakozóaljzat gyermekvédelemmel, csavaros bekötés, 16A, fehér/homok | Schneider | MGU63.067.867 | db | 1 | 10483
6624211563 | Unica 2x2P+F csatlakozóaljzat gyermekvédelemmel, csavaros bekötés, 16A, fehér/kakaó | Schneider | MGU63.067.871 | db | 1 | 10483
6624211565 | Unica 2x2P+F csatlakozóaljzat gyermekvédelemmel, csavaros bekötés, 16A, fehér/palaszürke | Schneider | MGU63.067.877 | db | 1 | 10483
6624211555 | Unica 2x2P+F csatlakozóaljzat gyermekvédelemmel, csavaros bekötés, 16A, fehér/pezsgőszürke | Schneider | MGU63.067.824 | db | 1 | 10483
6624211560 | Unica 2x2P+F csatlakozóaljzat gyermekvédelemmel, csavaros bekötés, 16A, fehér/pisztácia | Schneider | MGU63.067.866 | db | 1 | 10483
6624211564 | Unica 2x2P+F csatlakozóaljzat gyermekvédelemmel, csavaros bekötés, 16A, fehér/sötétbordó | Schneider | MGU63.067.872 | db | 1 | 10483
6624211546 | Unica 2x2P+F csatlakozóaljzat gyermekvédelemmel, csavaros bekötés, 16A, krém | Schneider | MGU63.067.25 | db | 1 | 8658
6624211554 | Unica 2x2P+F csatlakozóaljzat gyermekvédelemmel, csavaros bekötés, 16A, krém/mályva | Schneider | MGU63.067.576 | db | 1 | 10483
6624211553 | Unica 2x2P+F csatlakozóaljzat gyermekvédelemmel, csavaros bekötés, 16A, krém/sötétbordó | Schneider | MGU63.067.572 | db | 1 | 10483
6624205270 | Unica 5ös Unica basic keret Polár fehér | Schneider | MGU2.010.18 | db | 1 | 2981
6624201280 | Unica adatátviteli csatlakozó Cat5E UTP ezüst | Schneider | MGU50.421.30Z | db | 1 | 8487
6624201278 | Unica adatátviteli csatlakozó Cat5E UTP fehér | Schneider | MGU50.421.18Z | db | 1 | 7602
6624201281 | Unica adatátviteli csatlakozó Cat5E UTP grafit | Schneider | MGU50.421.12Z | db | 1 | 8487
6624201279 | Unica adatátviteli csatlakozó Cat5E UTP krém | Schneider | MGU50.421.25Z | db | 1 | 7602
6624201294 | Unica adatátviteli csatlakozó Cat6 UTP fehér | Schneider | MGU50.425.18Z | db | 1 | 7971
6624201344 | Unica antennacsatlakozó R-TV/SAT csillagp. ezüst | Schneider | MGU50.454.30Z | db | 1 | 11005
6624201342 | Unica antennacsatlakozó R-TV/SAT csillagp. fehér | Schneider | MGU50.454.18Z | db | 1 | 10139
6624201345 | Unica antennacsatlakozó R-TV/SAT csillagp. grafit | Schneider | MGU50.454.12Z | db | 1 | 11005
6624201343 | Unica antennacsatlakozó R-TV/SAT csillagp. krém | Schneider | MGU50.454.25Z | db | 1 | 10139
6624201308 | Unica antennacsatlakozó SAT csillagp. fehér | Schneider | MGU50.462.18Z | db | 1 | 4626
6624201309 | Unica antennacsatlakozó SAT csillagp. krém | Schneider | MGU50.462.25Z | db | 1 | 4626
6624201315 | Unica antennacsatlakozó SAT végzáró fehér | Schneider | MGU50.464.18Z | db | 1 | 4626
6624201318 | Unica antennacsatlakozó TV csillagp. fehér | Schneider | MGU50.465.18Z | db | 1 | 4626
6624201321 | Unica antennacsatlakozó TV csillagp. grafit | Schneider | MGU50.465.12Z | db | 1 | 5498
6624201328 | Unica antennacsatlakozó TV végzáró ezüst | Schneider | MGU50.467.30Z | db | 1 | 6457
6624201326 | Unica antennacsatlakozó TV végzáró fehér | Schneider | MGU50.467.18Z | db | 1 | 5591
6624201338 | Unica antennacsatlakozó TV/FM átmenő fehér | Schneider | MGU50.453.18Z | db | 1 | 6530
6624201332 | Unica antennacsatlakozó TV/FM csillagp. ezüst | Schneider | MGU50.451.30Z | db | 1 | 6827
6624201330 | Unica antennacsatlakozó TV/FM csillagp. fehér | Schneider | MGU50.451.18Z | db | 1 | 5934
6624201331 | Unica antennacsatlakozó TV/FM csillagp. krém | Schneider | MGU50.451.25Z | db | 1 | 5934
6624201334 | Unica antennacsatlakozó TV/FM végzáró fehér | Schneider | MGU50.452.18Z | db | 1 | 6457
6627915188 | Unica Audio Jack 3,5mm anya csatlakozó, rögzítőkeret nélkül, 1 modulos, alumínium | Schneider | MGU3.433.30 | db | 1 | 11375
6627915186 | Unica Audio Jack 3,5mm anya csatlakozó, rögzítőkeret nélkül, 1 modulos, fehér | Schneider | MGU3.433.18 | db | 1 | 10483
6627915185 | Unica Audio Jack 3,5mm anya csatlakozó, rögzítőkeret nélkül, 1 modulos, grafit | Schneider | MGU3.433.12 | db | 1 | 11375
6627915187 | Unica Audio Jack 3,5mm anya csatlakozó, rögzítőkeret nélkül, 1 modulos, krém | Schneider | MGU3.433.25 | db | 1 | 10483
6624211241 | Unica Basic egyes keret, fehér | Schneider | MGU2.002.18 | db | 1 | 886
6624211242 | Unica Basic egyes keret, krém | Schneider | MGU2.002.25 | db | 1 | 886
6624211245 | Unica Basic hármas keret, krém | Schneider | MGU2.006.25 | db | 1 | 1924
6624211243 | Unica Basic kettes keret, fehér | Schneider | MGU2.004.18 | db | 1 | 1401
6624211244 | Unica Basic kettes keret, krém | Schneider | MGU2.004.25 | db | 1 | 1401
6624211246 | Unica Basic ötös keret, krém | Schneider | MGU2.010.25 | db | 1 | 2981
6627915321 | Unica Berregő, rögzítőkeret nélkül, 2 modulos, 250V~, alumínium | Schneider | MGU3.785.30 | db | 1 | 4957
6627915319 | Unica Berregő, rögzítőkeret nélkül, 2 modulos, 250V~, fehér | Schneider | MGU3.785.18 | db | 1 | 4091
6627915318 | Unica Berregő, rögzítőkeret nélkül, 2 modulos, 250V~, grafit | Schneider | MGU3.785.12 | db | 1 | 4957
6627915320 | Unica Berregő, rögzítőkeret nélkül, 2 modulos, 250V~, krém | Schneider | MGU3.785.25 | db | 1 | 4091
6627915346 | UNICA Bluetooth Audio kihangosító szett, fehér | Schneider | MGU70.566.18 | db | 1 | 120845
6627915350 | UNICA Bluetooth Audio kihangosító, alumínium | Schneider | MGU70.567.30 | db | 1 | 105075
6627915349 | UNICA Bluetooth Audio kihangosító, fehér | Schneider | MGU70.567.18 | db | 1 | 103325
6624211337 | Unica Borotva aljzat, rögzítőkeret nélkül, 3 modulos, fehér | Schneider | MGU5.064.18 | db | 1 | 12942
6624211338 | Unica Borotva aljztat, rögzítőkeret nélkül, 3 modulos, alumínium | Schneider | MGU5.064.30 | db | 1 | 13827
6624203010 | Unica Class Egyes keret, ködszürke üveg | Schneider | MGU68.002.7C3 | db | 1 | 12942
6624203013 | Unica Class Egyes keret, pala | Schneider | MGU68.002.7Z1 | db | 1 | 14871
6624203009 | Unica Class Egyes keret, tejfehér üveg | Schneider | MGU68.002.7C2 | db | 1 | 12942
6624203024 | Unica Class Hármas keret, ködszürke üveg | Schneider | MGU68.006.7C3 | db | 1 | 31521
6624203027 | Unica Class Hármas keret, pala | Schneider | MGU68.006.7Z1 | db | 1 | 33279
6624203023 | Unica Class Hármas keret, tejfehér üveg | Schneider | MGU68.006.7C2 | db | 1 | 31521
6627915295 | Unica CLASS hotelkártya kapcsoló, időzítős, rögzítőkeret nélkül, 2 modulos, 8A, alumínium | Schneider | MGU3.540.30CS | db | 1 | 56926
6627915292 | Unica CLASS hotelkártya kapcsoló, időzítős, rögzítőkeret nélkül, 2 modulos, 8A, grafit | Schneider | MGU3.540.12CS | db | 1 | 56927
6624203017 | Unica Class Kettes keret, ködszürke üveg | Schneider | MGU68.004.7C3 | db | 1 | 22221
6624203020 | Unica Class Kettes keret, pala | Schneider | MGU68.004.7Z1 | db | 1 | 24130
6624203016 | Unica Class Kettes keret, tejfehér üveg | Schneider | MGU68.004.7C2 | db | 1 | 22221
6624203031 | Unica Class Négyes keret, ködszürke üveg | Schneider | MGU68.008.7C3 | db | 1 | 40786
6624203034 | Unica Class Négyes keret, pala | Schneider | MGU68.008.7Z1 | db | 1 | 42545
6624203030 | Unica Class Négyes keret, tejfehér üveg | Schneider | MGU68.008.7C2 | db | 1 | 40786
6624201260 | Unica csapófedél gyermekvédelmi földelt csatlakozóaljzat grafit | Schneider | MGU50.037.12TAZ | db | 1 | 4012
6624201255 | Unica csatlakozóaljzat gyermekvédelmi védőföld.ezüst | Schneider | MGU50.037.30Z | db | 1 | 2870
6624201251 | Unica csatlakozóaljzat gyermekvédelmi védőföld.fehér | Schneider | MGU50.037.18Z | db | 1 | 2433
6624201252 | Unica csatlakozóaljzat gyermekvédelmi védőföld.krém | Schneider | MGU50.037.25Z | db | 1 | 2433
6624201249 | Unica csatlakozóaljzat védőföldeléssel ezüst | Schneider | MGU50.036.30Z | db | 1 | 2777
6624201247 | Unica csatlakozóaljzat védőföldeléssel fehér | Schneider | MGU50.036.18Z | db | 1 | 2354
6624201250 | Unica csatlakozóaljzat védőföldeléssel grafit | Schneider | MGU50.036.12Z | db | 1 | 2777
6624201248 | Unica csatlakozóaljzat védőföldeléssel krém | Schneider | MGU50.036.25Z | db | 1 | 2354
6624201390 | Unica csengő fehér | Schneider | MGU50.785.18Z | db | 1 | 4626
6624201197 | Unica csillárkapcsoló ezüst | Schneider | MGU50.211.30Z | db | 1 | 4177
6624201195 | Unica csillárkapcsoló fehér | Schneider | MGU50.211.18Z | db | 1 | 3740
6624201198 | Unica csillárkapcsoló grafit | Schneider | MGU50.211.12Z | db | 1 | 4177
6624201196 | Unica csillárkapcsoló krém | Schneider | MGU50.211.25Z | db | 1 | 3740
6627915087 | Unica Csillárkapcsoló, rugós bekötés, rögzítőkeret nélkül, 2 modulos, 10AX, alumínium | Schneider | MGU3.211.30 | db | 1 | 3648
6627915085 | Unica Csillárkapcsoló, rugós bekötés, rögzítőkeret nélkül, 2 modulos, 10AX, grafit | Schneider | MGU3.211.12 | db | 1 | 3648
6627915086 | Unica Csillárkapcsoló, rugós bekötés, rögzítőkeret nélkül, 2 modulos, 10AX, krém | Schneider | MGU3.211.25 | db | 1 | 3239
6624201374 | Unica dallamcsengő 5 dallamos fehér | Schneider | MGU50.786.18Z | db | 1 | 29597
6624216777 | UNICA Dupla USB 2.0 csatlakozó, fehér | Schneider | MGU5.929.18ZD | db | 1 | 26959
6624216776 | UNICA Dupla USB 2.0 csatlakozó, grafit | Schneider | MGU5.929.12ZD | db | 1 | 27839
6627915338 | UNICA Dupla USB töltő, 2.1A, alumínium | Schneider | MGU5.418.30ZD | db | 1 | 21004
6627915336 | UNICA Dupla USB töltő, 2.1A, fehér | Schneider | MGU5.418.18ZD | db | 1 | 20120
6627915335 | UNICA Dupla USB töltő, 2.1A, grafit | Schneider | MGU5.418.12ZD | db | 1 | 21004
6627915337 | UNICA Dupla USB töltő, 2.1A, krém | Schneider | MGU5.418.25ZD | db | 1 | 20120
6627915168 | Unica Dupla USB töltő, rögzítőkeret nélkül, 2 modulos, 2,1A, alumínium | Schneider | MGU3.418.30 | db | 1 | 20470
6627915166 | Unica Dupla USB töltő, rögzítőkeret nélkül, 2 modulos, 2,1A, fehér | Schneider | MGU3.418.18 | db | 1 | 19583
6627915165 | Unica Dupla USB töltő, rögzítőkeret nélkül, 2 modulos, 2,1A, grafit | Schneider | MGU3.418.12 | db | 1 | 20470
6627915167 | Unica Dupla USB töltő, rögzítőkeret nélkül, 2 modulos, 2,1A, krém | Schneider | MGU3.418.25 | db | 1 | 19583
6624205297 | Unica Dupla váltókapcsoló kapcsoló | Schneider | MGU3.213.18 | db | 1 | 4091
6624201005 | Unica egyes keret almazöld | Schneider | MGU6.002.863 | db | 1 | 1666
6624201016 | Unica egyes keret antracit /ezüst | Schneider | MGU66.002.097 | db | 1 | 6635
6624201026 | Unica egyes keret antracit/grafit | Schneider | MGU66.002.297 | db | 1 | 6635
6624201019 | Unica egyes keret cseresznye/ezüst | Schneider | MGU66.002.0M2 | db | 1 | 11117
6624201029 | Unica egyes keret cseresznye/grafit | Schneider | MGU66.002.2M2 | db | 1 | 11117
6624201014 | Unica egyes keret csillám króm/ezüst | Schneider | MGU66.002.010 | db | 1 | 6635
6624201024 | Unica egyes keret csillám króm/grafit | Schneider | MGU66.002.210 | db | 1 | 6635
6624201021 | Unica egyes keret dohány/ezüst | Schneider | MGU66.002.0M4 | db | 1 | 11117
6624201031 | Unica egyes keret dohány/grafit | Schneider | MGU66.002.2M4 | db | 1 | 11117
6624201017 | Unica egyes keret éjfekete/ezüst | Schneider | MGU66.002.093 | db | 1 | 6635
6624201027 | Unica egyes keret éjfekete/grafit | Schneider | MGU66.002.293 | db | 1 | 6635
6624201001 | Unica egyes keret fehér | Schneider | MGU6.002.18 | db | 1 | 1235
6624201007 | Unica egyes keret gránátvörös | Schneider | MGU6.002.872 | db | 1 | 1666
6624201015 | Unica egyes keret gyömbér/ezüst | Schneider | MGU66.002.096 | db | 1 | 6635
6624201025 | Unica egyes keret gyömbér/grafit | Schneider | MGU66.002.296 | db | 1 | 6635
6624201006 | Unica egyes keret homok | Schneider | MGU6.002.867 | db | 1 | 1666
6624201002 | Unica egyes keret krém | Schneider | MGU6.002.25 | db | 1 | 1235
6624201009 | Unica egyes keret mályva | Schneider | MGU6.002.876 | db | 1 | 1666
6624201008 | Unica egyes keret mangánkék | Schneider | MGU6.002.873 | db | 1 | 1666
6624201010 | Unica egyes keret palaszürke | Schneider | MGU6.002.877 | db | 1 | 1666
6624201011 | Unica egyes keret pezsgő | Schneider | MGU6.002.824 | db | 1 | 1666
6624201012 | Unica egyes keret selymes króm/ezüst | Schneider | MGU66.002.038 | db | 1 | 6635
6624201022 | Unica egyes keret selymes króm/grafit | Schneider | MGU66.002.238 | db | 1 | 6635
6624201013 | Unica egyes keret selymes nikkel/ezüst | Schneider | MGU66.002.039 | db | 1 | 6635
6624201023 | Unica egyes keret selymes nikkel/grafit | Schneider | MGU66.002.239 | db | 1 | 6635
6624201020 | Unica egyes keret Venge/ezüst | Schneider | MGU66.002.0M3 | db | 1 | 11117
6624201030 | Unica egyes keret Venge/grafit | Schneider | MGU66.002.2M3 | db | 1 | 11117
6624201004 | Unica egyes keret vízzöld | Schneider | MGU6.002.870 | db | 1 | 1666
6624211648 | Unica Egyes kiemelő doboz, rögzítőkerettel, grafit | Schneider | MGU87.022.62 | db | 1 | 1983
6624211646 | Unica Egyes kiemelő doboz, rögzítőkerettel, krém | Schneider | MGU87.022.25 | db | 1 | 1647
6624205296 | Unica Egypólusú csillárkapcsoló | Schneider | MGU3.211.18 | db | 1 | 3239
6624201189 | Unica egypólusú kapcsoló ezüst | Schneider | MGU50.201.30Z | db | 1 | 3206
6624201187 | Unica egypólusú kapcsoló fehér | Schneider | MGU50.201.18Z | db | 1 | 2777
6624201190 | Unica egypólusú kapcsoló grafit | Schneider | MGU50.201.12Z | db | 1 | 3206
6624201211 | Unica egypólusú kapcsoló jelzőfényes fehér | Schneider | MGU50.201.18NZ | db | 1 | 4256
6624201214 | Unica egypólusú kapcsoló jelzőfényes grafit | Schneider | MGU50.201.12NZ | db | 1 | 5140
6624201188 | Unica egypólusú kapcsoló krém | Schneider | MGU50.201.25Z | db | 1 | 2777
6624211353 | Unica Egypólusú kapcsoló, csavaros bekötés, 16AX, fehér (101) | Schneider | MGU50.261.18Z | db | 1 | 3497
6624211356 | Unica Egypólusú kapcsoló, csavaros bekötés, 16AX, krém (101) | Schneider | MGU50.261.25Z | db | 1 | 3497
6627915006 | Unica Egypólusú kapcsoló, csavaros bekötés, rögzítőkeret nélkül, 1 modulos, 16AX, alumínium | Schneider | MGU3.161.30 | db | 1 | 2624
6627915000 | Unica Egypólusú kapcsoló, csavaros bekötés, rögzítőkeret nélkül, 1 modulos, 16AX, fehér | Schneider | MGU3.161.18 | db | 1 | 2090
6627914997 | Unica Egypólusú kapcsoló, csavaros bekötés, rögzítőkeret nélkül, 1 modulos, 16AX, grafit | Schneider | MGU3.161.12 | db | 1 | 2624
6627915003 | Unica Egypólusú kapcsoló, csavaros bekötés, rögzítőkeret nélkül, 1 modulos, 16AX, krém | Schneider | MGU3.161.25 | db | 1 | 2090
6627915112 | Unica Egypólusú kapcsoló, csavaros bekötés, rögzítőkeret nélkül, 2 modulos, 16AX, alumínium | Schneider | MGU3.261.30 | db | 1 | 3497
6627915106 | Unica Egypólusú kapcsoló, csavaros bekötés, rögzítőkeret nélkül, 2 modulos, 16AX, fehér | Schneider | MGU3.261.18 | db | 1 | 2968
6627915103 | Unica Egypólusú kapcsoló, csavaros bekötés, rögzítőkeret nélkül, 2 modulos, 16AX, grafit | Schneider | MGU3.261.12 | db | 1 | 3497
6627915109 | Unica Egypólusú kapcsoló, csavaros bekötés, rögzítőkeret nélkül, 2 modulos, 16AX, krém | Schneider | MGU3.261.25 | db | 1 | 2968
6627915008 | Unica Egypólusú kapcsoló, ellenőrzőfényes, csavaros bekötés, rögzítőkeret nélkül, 1 modulos, 16AX, alumínium | Schneider | MGU3.161.30S | db | 1 | 4091
6627915002 | Unica Egypólusú kapcsoló, ellenőrzőfényes, csavaros bekötés, rögzítőkeret nélkül, 1 modulos, 16AX, fehér | Schneider | MGU3.161.18S | db | 1 | 3570
6627914999 | Unica Egypólusú kapcsoló, ellenőrzőfényes, csavaros bekötés, rögzítőkeret nélkül, 1 modulos, 16AX, grafit | Schneider | MGU3.161.12S | db | 1 | 4091
6627915005 | Unica Egypólusú kapcsoló, ellenőrzőfényes, csavaros bekötés, rögzítőkeret nélkül, 1 modulos, 16AX, krém | Schneider | MGU3.161.25S | db | 1 | 3570
6627915114 | Unica Egypólusú kapcsoló, ellenőrzőfényes, csavaros bekötés, rögzítőkeret nélkül, 2 modulos, 16AX, alumínium | Schneider | MGU3.261.30S | db | 1 | 4975
6627915108 | Unica Egypólusú kapcsoló, ellenőrzőfényes, csavaros bekötés, rögzítőkeret nélkül, 2 modulos, 16AX, fehér | Schneider | MGU3.261.18S | db | 1 | 4456
6627915105 | Unica Egypólusú kapcsoló, ellenőrzőfényes, csavaros bekötés, rögzítőkeret nélkül, 2 modulos, 16AX, grafit | Schneider | MGU3.261.12S | db | 1 | 4975
6627914961 | Unica Egypólusú kapcsoló, ellenőrzőfényes, rögzítőkeret nélkül, 1 modulos, fehér | Schneider | MGU3.101.18S | db | 1 | 3570
6627914962 | Unica Egypólusú kapcsoló, ellenőrzőfényes, rögzítőkeret nélkül, 1 modulos, krém | Schneider | MGU3.101.25S | db | 1 | 3570
6627915037 | Unica Egypólusú kapcsoló, ellenőrzőfényes, rugós bekötés, rögzítőkeret nélkül, 2 modulos, 10AX, alumínium | Schneider | MGU3.201.30S | db | 1 | 4975
6627915031 | Unica Egypólusú kapcsoló, ellenőrzőfényes, rugós bekötés, rögzítőkeret nélkül, 2 modulos, 10AX, fehér | Schneider | MGU3.201.18S | db | 1 | 4456
6627915030 | Unica Egypólusú kapcsoló, ellenőrzőfényes, rugós bekötés, rögzítőkeret nélkül, 2 modulos, 10AX, grafit | Schneider | MGU3.201.12S | db | 1 | 4975
6627915034 | Unica Egypólusú kapcsoló, ellenőrzőfényes, rugós bekötés, rögzítőkeret nélkül, 2 modulos, 10AX, krém | Schneider | MGU3.201.25S | db | 1 | 4456
6627915007 | Unica Egypólusú kapcsoló, jelzőfényes, csavaros bekötés, rögzítőkeret nélkül, 1 modulos, 16AX, alumínium | Schneider | MGU3.161.30N | db | 1 | 4091
6627915001 | Unica Egypólusú kapcsoló, jelzőfényes, csavaros bekötés, rögzítőkeret nélkül, 1 modulos, 16AX, fehér | Schneider | MGU3.161.18N | db | 1 | 3570
6627914998 | Unica Egypólusú kapcsoló, jelzőfényes, csavaros bekötés, rögzítőkeret nélkül, 1 modulos, 16AX, grafit | Schneider | MGU3.161.12N | db | 1 | 4091
6627915004 | Unica Egypólusú kapcsoló, jelzőfényes, csavaros bekötés, rögzítőkeret nélkül, 1 modulos, 16AX, krém | Schneider | MGU3.161.25N | db | 1 | 3570
6627915107 | Unica Egypólusú kapcsoló, jelzőfényes, csavaros bekötés, rögzítőkeret nélkül, 2 modulos, 16AX, fehér | Schneider | MGU3.261.18N | db | 1 | 4456
6627915110 | Unica Egypólusú kapcsoló, jelzőfényes, csavaros bekötés, rögzítőkeret nélkül, 2 modulos, 16AX, krém | Schneider | MGU3.261.25N | db | 1 | 4456
6627914963 | Unica Egypólusú kapcsoló, jelzőfényes, rögzítőkeret nélkül, 1 modulos, alumínium | Schneider | MGU3.101.30N | db | 1 | 4091
6627914960 | Unica Egypólusú kapcsoló, jelzőfényes, rögzítőkeret nélkül, 1 modulos, grafit | Schneider | MGU3.101.12N | db | 1 | 4091
6627915036 | Unica Egypólusú kapcsoló, jelzőfényes, rugós bekötés, rögzítőkeret nélkül, 2 modulos, 10AX, alumínium | Schneider | MGU3.201.30N | db | 1 | 4626
6627915029 | Unica Egypólusú kapcsoló, jelzőfényes, rugós bekötés, rögzítőkeret nélkül, 2 modulos, 10AX, grafit | Schneider | MGU3.201.12N | db | 1 | 4626
6627915033 | Unica Egypólusú kapcsoló, jelzőfényes, rugós bekötés, rögzítőkeret nélkül, 2 modulos, 10AX, krém | Schneider | MGU3.201.25N | db | 1 | 3756
6624211352 | Unica Egypólusú kapcsoló, kék jelzőfénnyel, csavaros bekötés 16AX, fehér | Schneider | MGU50.261.18NZ | db | 1 | 4975
6624211268 | Unica Egypólusú kapcsoló, rögzítőkeret nélkül, 1 modulos, alumínium | Schneider | MGU3.101.30 | db | 1 | 1818
6624205280 | Unica Egypólusú kapcsoló, rögzítőkeret nélkül, 1 modulos, fehér | Schneider | MGU3.101.18 | db | 1 | 1389
6624211266 | Unica Egypólusú kapcsoló, rögzítőkeret nélkül, 1 modulos, grafit | Schneider | MGU3.101.12 | db | 1 | 1818
6624211267 | Unica Egypólusú kapcsoló, rögzítőkeret nélkül, 1 modulos, krém | Schneider | MGU3.101.25 | db | 1 | 1389
6627915035 | Unica Egypólusú kapcsoló, rugós bekötés, rögzítőkeret nélkül, 2 modulos, 10AX, alumínium | Schneider | MGU3.201.30 | db | 1 | 2703
6627915028 | Unica Egypólusú kapcsoló, rugós bekötés, rögzítőkeret nélkül, 2 modulos, 10AX, grafit | Schneider | MGU3.201.12 | db | 1 | 2703
6627915032 | Unica Egypólusú kapcsoló, rugós bekötés, rögzítőkeret nélkül, 2 modulos, 10AX, krém | Schneider | MGU3.201.25 | db | 1 | 2255
6624211345 | Unica Egypólusú nyomó csengőjellel, rugós bekötés, 10A, fehér | Schneider | MGU50.206.18CZ | db | 1 | 3312
6624211347 | Unica Egypólusú nyomó LJ.rugós bekötés, 10A, fehér | Schneider | MGU50.206.18LZ | db | 1 | 3312
6627914988 | Unica Egypólusú nyomó, csengőjeles, rögzítőkeret nélkül, 1 modulos, alumínium | Schneider | MGU3.106.30C | db | 1 | 2777
6627914979 | Unica Egypólusú nyomó, csengőjeles, rögzítőkeret nélkül, 1 modulos, fehér | Schneider | MGU3.106.18C | db | 1 | 1911
6627914974 | Unica Egypólusú nyomó, csengőjeles, rögzítőkeret nélkül, 1 modulos, grafit | Schneider | MGU3.106.12C | db | 1 | 2777
6627915072 | Unica Egypólusú nyomó, csengőjeles, rögzítőkeret nélkül, 2 modulos, alumínium | Schneider | MGU3.206.30C | db | 1 | 3648
6627915061 | Unica Egypólusú nyomó, csengőjeles, rögzítőkeret nélkül, 2 modulos, fehér | Schneider | MGU3.206.18C | db | 1 | 2777
6627915056 | Unica Egypólusú nyomó, csengőjeles, rögzítőkeret nélkül, 2 modulos, grafit | Schneider | MGU3.206.12C | db | 1 | 3648
6627915066 | Unica Egypólusú nyomó, csengőjeles, rögzítőkeret nélkül, 2 modulos, krém | Schneider | MGU3.206.25C | db | 1 | 2777
6627915100 | Unica Egypólusú nyomó, jelzőfényes cimketartóval, rögzítőkeret nélkül, 2 modulos, 12V, fehér | Schneider | MGU3.246.1812V | db | 1 | 4177
6627915099 | Unica Egypólusú nyomó, jelzőfényes cimketartóval, rögzítőkeret nélkül, 2 modulos, 12V, grafit | Schneider | MGU3.246.1212V | db | 1 | 5069
6627914989 | Unica Egypólusú nyomó, jelzőfényes, csengőjeles, rögzítőkeret nélkül, 1 modulos, alumínium | Schneider | MGU3.106.30CN | db | 1 | 4012
6627914975 | Unica Egypólusú nyomó, jelzőfényes, csengőjeles, rögzítőkeret nélkül, 1 modulos, grafit | Schneider | MGU3.106.12CN | db | 1 | 4012
6627914984 | Unica Egypólusú nyomó, jelzőfényes, csengőjeles, rögzítőkeret nélkül, 1 modulos, krém | Schneider | MGU3.106.25CN | db | 1 | 3054
6627915073 | Unica Egypólusú nyomó, jelzőfényes, csengőjeles, rögzítőkeret nélkül, 2 modulos, alumínium | Schneider | MGU3.206.30CN | db | 1 | 4884
6627915062 | Unica Egypólusú nyomó, jelzőfényes, csengőjeles, rögzítőkeret nélkül, 2 modulos, fehér | Schneider | MGU3.206.18CN | db | 1 | 3938
6627915057 | Unica Egypólusú nyomó, jelzőfényes, csengőjeles, rögzítőkeret nélkül, 2 modulos, grafit | Schneider | MGU3.206.12CN | db | 1 | 4884
6627915067 | Unica Egypólusú nyomó, jelzőfényes, csengőjeles, rögzítőkeret nélkül, 2 modulos, krém | Schneider | MGU3.206.25CN | db | 1 | 3938
6627914991 | Unica Egypólusú nyomó, jelzőfényes, lámpajeles, rögzítőkeret nélkül, 1 modulos, alumínium | Schneider | MGU3.106.30LN | db | 1 | 4012
6627914977 | Unica Egypólusú nyomó, jelzőfényes, lámpajeles, rögzítőkeret nélkül, 1 modulos, grafit | Schneider | MGU3.106.12LN | db | 1 | 4012
6627914986 | Unica Egypólusú nyomó, jelzőfényes, lámpajeles, rögzítőkeret nélkül, 1 modulos, krém | Schneider | MGU3.106.25LN | db | 1 | 3054
6627915075 | Unica Egypólusú nyomó, jelzőfényes, lámpajeles, rögzítőkeret nélkül, 2 modulos, alumínium | Schneider | MGU3.206.30LN | db | 1 | 4884
6627915064 | Unica Egypólusú nyomó, jelzőfényes, lámpajeles, rögzítőkeret nélkül, 2 modulos, fehér | Schneider | MGU3.206.18LN | db | 1 | 3938
6627915059 | Unica Egypólusú nyomó, jelzőfényes, lámpajeles, rögzítőkeret nélkül, 2 modulos, grafit | Schneider | MGU3.206.12LN | db | 1 | 4884
6627915069 | Unica Egypólusú nyomó, jelzőfényes, lámpajeles, rögzítőkeret nélkül, 2 modulos, krém | Schneider | MGU3.206.25LN | db | 1 | 3938
6627914992 | Unica Egypólusú nyomó, jelzőfényes, rögzítőkeret nélkül, 1 modulos, alumínium | Schneider | MGU3.106.30N | db | 1 | 3938
6627914978 | Unica Egypólusú nyomó, jelzőfényes, rögzítőkeret nélkül, 1 modulos, grafit | Schneider | MGU3.106.12N | db | 1 | 3938
6627914987 | Unica Egypólusú nyomó, jelzőfényes, rögzítőkeret nélkül, 1 modulos, krém | Schneider | MGU3.106.25N | db | 1 | 3054
6627915076 | Unica Egypólusú nyomó, jelzőfényes, rögzítőkeret nélkül, 2 modulos, alumínium | Schneider | MGU3.206.30N | db | 1 | 4813
6627915060 | Unica Egypólusú nyomó, jelzőfényes, rögzítőkeret nélkül, 2 modulos, grafit | Schneider | MGU3.206.12N | db | 1 | 4813
6627915070 | Unica Egypólusú nyomó, jelzőfényes, rögzítőkeret nélkül, 2 modulos, krém | Schneider | MGU3.206.25N | db | 1 | 3938
6624211344 | Unica Egypólusú nyomó, kék jelzőfénnyel, csengőjellel, rugós bekötés, 10A, fehér | Schneider | MGU50.206.18CNZ | db | 1 | 4456
6624211346 | Unica Egypólusú nyomó, kék jelzőfénnyel, LJ.rugós bekötés, 10A, fehér | Schneider | MGU50.206.18LNZ | db | 1 | 4456
6627914981 | Unica Egypólusú nyomó, lámpajeles, rögzítőkeret nélkül, 1 modulos, fehér | Schneider | MGU3.106.18L | db | 1 | 1911
6627914985 | Unica Egypólusú nyomó, lámpajeles, rögzítőkeret nélkül, 1 modulos, krém | Schneider | MGU3.106.25L | db | 1 | 1911
6627915074 | Unica Egypólusú nyomó, lámpajeles, rögzítőkeret nélkül, 2 modulos, alumínium | Schneider | MGU3.206.30L | db | 1 | 3648
6627915063 | Unica Egypólusú nyomó, lámpajeles, rögzítőkeret nélkül, 2 modulos, fehér | Schneider | MGU3.206.18L | db | 1 | 2777
6627915058 | Unica Egypólusú nyomó, lámpajeles, rögzítőkeret nélkül, 2 modulos, grafit | Schneider | MGU3.206.12L | db | 1 | 3648
6627915068 | Unica Egypólusú nyomó, lámpajeles, rögzítőkeret nélkül, 2 modulos, krém | Schneider | MGU3.206.25L | db | 1 | 2777
6627915096 | Unica Egypólusú nyomó, NC, rögzítőkeret nélkül, 2 modulos, fehér | Schneider | MGU3.236.18 | db | 1 | 2777
6627915097 | Unica Egypólusú nyomó, NC, rögzítőkeret nélkül, 2 modulos, krém | Schneider | MGU3.236.25 | db | 1 | 2777
6627915071 | Unica Egypólusú nyomó, rögzítőkeret nélkül, 2 modulos, alumínium | Schneider | MGU3.206.30 | db | 1 | 3648
6627915055 | Unica Egypólusú nyomó, rögzítőkeret nélkül, 2 modulos, grafit | Schneider | MGU3.206.12 | db | 1 | 3239
6627915065 | Unica Egypólusú nyomó, rögzítőkeret nélkül, 2 modulos, krém | Schneider | MGU3.206.25 | db | 1 | 2777
6627915323 | Unica Elektronikus csengő, rögzítőkeret nélkül, 2 modulos, 250V, fehér | Schneider | MGU3.786.18 | db | 1 | 29063
6627915322 | Unica Elektronikus csengő, rögzítőkeret nélkül, 2 modulos, 250V, grafit | Schneider | MGU3.786.12 | db | 1 | 29914
6627915324 | Unica Elektronikus csengő, rögzítőkeret nélkül, 2 modulos, 250V, krém | Schneider | MGU3.786.25 | db | 1 | 29063
6627915325 | Unica Elektronikus csengő, rögzítőkeret nélkül, 2 modulos, 250V~, alumínium | Schneider | MGU3.786.30 | db | 1 | 29914
6624201415 | Unica falonkívüli emelőkeret (fehér) | Schneider | MGU87.022.18 | db | 1 | 1647
6624201422 | Unica fényerőszabályzó nyomó univ. 350W ezüst | Schneider | MGU50.515.30Z | db | 1 | 35995
6624201420 | Unica fényerőszabályzó nyomó univ. 350W fehér | Schneider | MGU50.515.18Z | db | 1 | 35107
6624201423 | Unica fényerőszabályzó nyomó univ. 350W grafit | Schneider | MGU50.515.12Z | db | 1 | 35995
6624201418 | Unica fényerőszabályzó váltó forg.400W ezüst | Schneider | MGU50.511.30Z | db | 1 | 16623
6624201416 | Unica fényerőszabályzó váltó forg.400W fehér | Schneider | MGU50.511.18Z | db | 1 | 15750
6624201419 | Unica fényerőszabályzó váltó forg.400W grafit | Schneider | MGU50.511.12Z | db | 1 | 16623
6624201417 | Unica fényerőszabályzó váltó forg.400W krém | Schneider | MGU50.511.25Z | db | 1 | 15750
6624216767 | UNICA Fényerőszabályzó, 400VA, 1-10V, fehér, keret nélkül | Schneider | MGU3.510.18 | db | 1 | 34308
6627915271 | Unica Fényerőszabályzó, rögzítőkeret nélkül, 2 modulos, 400VA, 1-10V, alumínium | Schneider | MGU3.510.30 | db | 1 | 35187
6627915269 | Unica Fényerőszabályzó, rögzítőkeret nélkül, 2 modulos, 400VA, 1-10V, grafit | Schneider | MGU3.510.12 | db | 1 | 35187
6627915270 | Unica Fényerőszabályzó, rögzítőkeret nélkül, 2 modulos, 400VA, 1-10V, krém | Schneider | MGU3.510.25 | db | 1 | 34308
6627915275 | Unica Fényerőszabályzó, rögzítőkeret nélkül, 2 modulos, 40-400W/VA, váltókapcsolásba köthető, alumínium | Schneider | MGU3.511.30 | db | 1 | 16108
6627915273 | Unica Fényerőszabályzó, rögzítőkeret nélkül, 2 modulos, 40-400W/VA, váltókapcsolásba köthető, fehér | Schneider | MGU3.511.18 | db | 1 | 15221
6627915272 | Unica Fényerőszabályzó, rögzítőkeret nélkül, 2 modulos, 40-400W/VA, váltókapcsolásba köthető, grafit | Schneider | MGU3.511.12 | db | 1 | 16108
6627915274 | Unica Fényerőszabályzó, rögzítőkeret nélkül, 2 modulos, 40-400W/VA, váltókapcsolásba köthető, krém | Schneider | MGU3.511.25 | db | 1 | 15221
6624201429 | Unica forgatható dimmer kacsoló 1000VA | Schneider | MGU5.512.25ZD | db | 1 | 38862
6624201430 | Unica forgatható dimmer kapcsoló 1000VA | Schneider | MGU5.512.30ZD | db | 1 | 39748
6624211334 | Unica Forgatógombos kapcsoló, rögzítőkeret nélkül, 2 modulos, fehér | Schneider | MGU3.579.18 | db | 1 | 11460
6624211335 | Unica Forgatógombos kapcsoló, rögzítőkeret nélkül, 2 modulos, krém | Schneider | MGU3.579.25 | db | 1 | 11460
6627915342 | UNICA Forgatógombos LED dimmer, 4-440W, alumínium | Schneider | MGU5.513.30 | db | 1 | 39934
6627915340 | UNICA Forgatógombos LED dimmer, 4-440W, fehér | Schneider | MGU5.513.18 | db | 1 | 39107
6627915339 | UNICA Forgatógombos LED dimmer, 4-440W, grafit | Schneider | MGU5.513.12 | db | 1 | 39934
6627915341 | UNICA Forgatógombos LED dimmer, 4-440W, krém | Schneider | MGU5.513.25 | db | 1 | 39107
6624205278 | Unica francia csatlak aljz 2P, földelt, fedett | Schneider | MGU3.039.18 | db | 1 | 1911
6624201256 | Unica gyermekvédelmi föld.csatlakozóaljzat grafit | Schneider | MGU50.037.12Z | db | 1 | 2870
6627915243 | Unica Hangfalcsatlakozó, rugós bekötés, rögzítőkeret nélkül, 1 modulos, alumínium | Schneider | MGU3.487.30 | db | 1 | 6898
6627915241 | Unica Hangfalcsatlakozó, rugós bekötés, rögzítőkeret nélkül, 1 modulos, fehér | Schneider | MGU3.487.18 | db | 1 | 6015
6627915240 | Unica Hangfalcsatlakozó, rugós bekötés, rögzítőkeret nélkül, 1 modulos, grafit | Schneider | MGU3.487.12 | db | 1 | 6898
6627915242 | Unica Hangfalcsatlakozó, rugós bekötés, rögzítőkeret nélkül, 1 modulos, krém | Schneider | MGU3.487.25 | db | 1 | 6015
6627915239 | Unica Hangfalcsatlakozó, rugós bekötés, rögzítőkeret nélkül, 2 modulos, alumínium | Schneider | MGU3.486.30 | db | 1 | 7766
6627915237 | Unica Hangfalcsatlakozó, rugós bekötés, rögzítőkeret nélkül, 2 modulos, fehér | Schneider | MGU3.486.18 | db | 1 | 6898
6627915236 | Unica Hangfalcsatlakozó, rugós bekötés, rögzítőkeret nélkül, 2 modulos, grafit | Schneider | MGU3.486.12 | db | 1 | 7766
6627915238 | Unica Hangfalcsatlakozó, rugós bekötés, rögzítőkeret nélkül, 2 modulos, krém | Schneider | MGU3.486.25 | db | 1 | 6899
6627915351 | UNICA Hangszóró, 2 db, 2.5" | Schneider | MGU70.598 | db | 1 | 21004
6624201178 | Unica hármas keret függő selymes nikkel/grafit | Schneider | MGU66.006V.239 | db | 1 | 18468
6624201160 | Unica hármas keret függőleges almazöld | Schneider | MGU6.006V.863 | db | 1 | 4125
6624201156 | Unica hármas keret függőleges fehér | Schneider | MGU6.006V.18 | db | 1 | 2445
6624201162 | Unica hármas keret függőleges gránátvörös | Schneider | MGU6.006V.872 | db | 1 | 4125
6624201161 | Unica hármas keret függőleges kakaó | Schneider | MGU6.006V.867 | db | 1 | 4125
6624201157 | Unica hármas keret függőleges krém | Schneider | MGU6.006V.25 | db | 1 | 2445
6624201164 | Unica hármas keret függőleges mályva | Schneider | MGU6.006V.876 | db | 1 | 4125
6624201163 | Unica hármas keret függőleges mangánkék | Schneider | MGU6.006V.873 | db | 1 | 4125
6624201165 | Unica hármas keret függőleges palaszürke | Schneider | MGU6.006V.877 | db | 1 | 4125
6624201166 | Unica hármas keret függőleges pezsgő | Schneider | MGU6.006V.824 | db | 1 | 4125
6624201167 | Unica hármas keret függőleges selymes króm/ezüst | Schneider | MGU66.006V.038 | db | 1 | 18468
6624201168 | Unica hármas keret függőleges selymes nikkel/ezüst | Schneider | MGU66.006V.039 | db | 1 | 18468
6624201159 | Unica hármas keret függőleges vízzöld | Schneider | MGU6.006V.870 | db | 1 | 4125
6624201067 | Unica hármas keret vízszintes almazöld | Schneider | MGU6.006.863 | db | 1 | 4125
6624201078 | Unica hármas keret vízszintes antracit /ezüst | Schneider | MGU66.006.097 | db | 1 | 18468
6624201088 | Unica hármas keret vízszintes antracit/grafit | Schneider | MGU66.006.297 | db | 1 | 18468
6624201081 | Unica hármas keret vízszintes cseresznye/ezüst | Schneider | MGU66.006.0M2 | db | 1 | 29597
6624201091 | Unica hármas keret vízszintes cseresznye/grafit | Schneider | MGU66.006.2M2 | db | 1 | 29597
6624201076 | Unica hármas keret vízszintes csillám króm/ezüst | Schneider | MGU66.006.010 | db | 1 | 18468
6624201086 | Unica hármas keret vízszintes csillám króm/grafit | Schneider | MGU66.006.210 | db | 1 | 18468
6624201083 | Unica hármas keret vízszintes dohány/ezüst | Schneider | MGU66.006.0M4 | db | 1 | 29597
6624201093 | Unica hármas keret vízszintes dohány/grafit | Schneider | MGU66.006.2M4 | db | 1 | 29597
6624201079 | Unica hármas keret vízszintes éjfekete/ezüst | Schneider | MGU66.006.093 | db | 1 | 18468
6624201089 | Unica hármas keret vízszintes éjfekete/grafit | Schneider | MGU66.006.293 | db | 1 | 18468
6624201063 | Unica hármas keret vízszintes fehér | Schneider | MGU6.006.18 | db | 1 | 2445
6624201069 | Unica hármas keret vízszintes gránátvörös | Schneider | MGU6.006.872 | db | 1 | 4125
6624201077 | Unica hármas keret vízszintes gyömbér/ezüst | Schneider | MGU66.006.096 | db | 1 | 18468
6624201087 | Unica hármas keret vízszintes gyömbér/grafit | Schneider | MGU66.006.296 | db | 1 | 18468
6624201068 | Unica hármas keret vízszintes homok | Schneider | MGU6.006.867 | db | 1 | 4125
6624201064 | Unica hármas keret vízszintes krém | Schneider | MGU6.006.25 | db | 1 | 2445
6624201072 | Unica hármas keret vízszintes palaszürke | Schneider | MGU6.006.877 | db | 1 | 4125
6624201073 | Unica hármas keret vízszintes pezsgő | Schneider | MGU6.006.824 | db | 1 | 4125
6624201074 | Unica hármas keret vízszintes selymes króm/ezüst | Schneider | MGU66.006.038 | db | 1 | 18468
6624201084 | Unica hármas keret vízszintes selymes króm/grafit | Schneider | MGU66.006.238 | db | 1 | 18468
6624201075 | Unica hármas keret vízszintes selymes nikkel/ezüst | Schneider | MGU66.006.039 | db | 1 | 18468
6624201085 | Unica hármas keret vízszintes selymes nikkel/grafit | Schneider | MGU66.006.239 | db | 1 | 18468
6624201082 | Unica hármas keret vízszintes Venge/ezüst | Schneider | MGU66.006.0M3 | db | 1 | 29597
6624201092 | Unica hármas keret vízszintes Venge/grafit | Schneider | MGU66.006.2M3 | db | 1 | 29597
6624205267 | Unica Hármas keret, fehér | Schneider | MGU2.006.18 | db | 1 | 1924
6624211653 | Unica Hármas kiemelő doboz, rögzítőkerettel, fehér | Schneider | MGU87.026.18 | db | 1 | 3312
6624216781 | UNICA HD15 + Mini Jack (3,5) csatlakozó, fehér | Schneider | MGU5.932.18ZD | db | 1 | 15750
6624216780 | UNICA HD15 + Mini Jack (3,5) csatlakozó, grafit | Schneider | MGU5.932.12ZD | db | 1 | 16623
6624216782 | UNICA HD15 + Mini Jack (3,5) csatlakozó, krém | Schneider | MGU5.932.25ZD | db | 1 | 16428
6627915184 | Unica HD15 video csatlakozó, rögzítőkeret nélkül, 1 modulos, alumínium | Schneider | MGU3.432.30 | db | 1 | 11375
6627915182 | Unica HD15 video csatlakozó, rögzítőkeret nélkül, 1 modulos, fehér | Schneider | MGU3.432.18 | db | 1 | 10483
6627915181 | Unica HD15 video csatlakozó, rögzítőkeret nélkül, 1 modulos, grafit | Schneider | MGU3.432.12 | db | 1 | 11375
6627915183 | Unica HD15 video csatlakozó, rögzítőkeret nélkül, 1 modulos, krém | Schneider | MGU3.432.25 | db | 1 | 10483
6627915176 | Unica HDMI csatlakozó, rögzítőkeret nélkül, 1 modulos, alumínium | Schneider | MGU3.430.30 | db | 1 | 14349
6627915174 | Unica HDMI csatlakozó, rögzítőkeret nélkül, 1 modulos, fehér | Schneider | MGU3.430.18 | db | 1 | 13476
6627915173 | Unica HDMI csatlakozó, rögzítőkeret nélkül, 1 modulos, grafit | Schneider | MGU3.430.12 | db | 1 | 14349
6627915175 | Unica HDMI csatlakozó, rögzítőkeret nélkül, 1 modulos, krém | Schneider | MGU3.430.25 | db | 1 | 13476
6627915293 | Unica Hotelkártya kapcsoló, időzítős, rögzítőkeret nélkül, 2 modulos, 8A, fehér | Schneider | MGU3.540.18 | db | 1 | 49028
6627915294 | Unica Hotelkártya kapcsoló, időzítős, rögzítőkeret nélkül, 2 modulos, 8A, krém | Schneider | MGU3.540.25 | db | 1 | 49028
6627915137 | Unica Hotelkártya kapcsoló, rögzítőkeret nélkül, 2 modulos, 10A, fehér | Schneider | MGU3.283.18 | db | 1 | 9440
6627915138 | Unica Hotelkártya kapcsoló, rögzítőkeret nélkül, 2 modulos, 10A, krém | Schneider | MGU3.283.25 | db | 1 | 9440
6624211292 | Unica Húzózsinóros kapcsoló, rögzítőkeret nélkül, 2 modulos, fehér | Schneider | MGU3.226.18 | db | 1 | 11798
6624211291 | Unica Húzózsinóros kapcsoló, rögzítőkeret nélkül, 2 modulos, grafit | Schneider | MGU3.226.12 | db | 1 | 12683
6624211293 | Unica Húzózsinóros kapcsoló, rögzítőkeret nélkül, 2 modulos, krém | Schneider | MGU3.226.25 | db | 1 | 11798
6624201382 | Unica időzítő, nyomógombos fehér | Schneider | MGU50.535.18Z | db | 1 | 33279
6624201259 | Unica IP20 Csapófed. földelt csatlakozóaljz. ezüst | Schneider | MGU50.037.30TAZ | db | 1 | 4012
6624201257 | Unica IP20 Csapófed. földelt csatlakozóaljz. fehér | Schneider | MGU50.037.18TAZ | db | 1 | 3134
6624201258 | Unica IP20 Csapófed. földelt csatlakozóaljz. krém | Schneider | MGU50.037.25TAZ | db | 1 | 3134
6624201410 | Unica IP44 burkolat rögzítőkörömmel fehér | Schneider | MGU61.002.18G | db | 1 | 3847
6627915306 | Unica Jelzőlámpa, fehér színű, rögzítőkeret nélkül, 1 modulos, fehér | Schneider | MGU3.775.18T | db | 1 | 7344
6627915305 | Unica Jelzőlámpa, piros színű, rögzítőkeret nélkül, 1 modulos, fehér | Schneider | MGU3.775.18R | db | 1 | 7344
6627915309 | Unica Jelzőlámpa, piros színű, rögzítőkeret nélkül, 1 modulos, krém | Schneider | MGU3.775.25R | db | 1 | 7344
6624201404 | Unica kábel kivezető ezüst | Schneider | MGU50.862.30Z | db | 1 | 4012
6624201402 | Unica kábel kivezető fehér | Schneider | MGU50.862.18Z | db | 1 | 3134
6624201405 | Unica kábel kivezető grafit | Schneider | MGU50.862.12Z | db | 1 | 4012
6624201403 | Unica kábel kivezető krém | Schneider | MGU50.862.25Z | db | 1 | 3134
6627915327 | Unica Kábelkivezető, rögzítőkeret nélkül, 1 modulos, fehér | Schneider | MGU3.860.18 | db | 1 | 1745
6627915326 | Unica Kábelkivezető, rögzítőkeret nélkül, 1 modulos, grafit | Schneider | MGU3.860.12 | db | 1 | 2624
6627915328 | Unica Kábelkivezető, rögzítőkeret nélkül, 1 modulos, krém | Schneider | MGU3.860.25 | db | 1 | 1745
6627915333 | Unica Kábelkivezető, rögzítőkeret nélkül, 2 modulos, alumínium | Schneider | MGU3.862.30 | db | 1 | 3497
6627915331 | Unica Kábelkivezető, rögzítőkeret nélkül, 2 modulos, fehér | Schneider | MGU3.862.18 | db | 1 | 2624
6627915330 | Unica Kábelkivezető, rögzítőkeret nélkül, 2 modulos, grafit | Schneider | MGU3.862.12 | db | 1 | 3497
6627915332 | Unica Kábelkivezető, rögzítőkeret nélkül, 2 modulos, krém | Schneider | MGU3.862.25 | db | 1 | 2624
6624201394 | Unica kártyás kapcsoló fehér | Schneider | MGU50.283.18Z | db | 1 | 9969
6624201395 | Unica kártyás kapcsoló krém | Schneider | MGU50.283.25Z | db | 1 | 9969
6624205292 | Unica Keresztkapcsoló 2m | Schneider | MGU3.205.18 | db | 1 | 4091
6624201209 | Unica keresztkapcsoló ezüst | Schneider | MGU50.205.30Z | db | 1 | 5069
6624201207 | Unica keresztkapcsoló fehér | Schneider | MGU50.205.18Z | db | 1 | 4626
6624201210 | Unica keresztkapcsoló grafit | Schneider | MGU50.205.12Z | db | 1 | 5069
6624201225 | Unica keresztkapcsoló jelzőfényes ezüst | Schneider | MGU50.205.30NZ | db | 1 | 6980
6624201223 | Unica keresztkapcsoló jelzőfényes fehér | Schneider | MGU50.205.18NZ | db | 1 | 6100
6624201224 | Unica keresztkapcsoló jelzőfényes krém | Schneider | MGU50.205.25NZ | db | 1 | 6100
6624201208 | Unica keresztkapcsoló krém | Schneider | MGU50.205.25Z | db | 1 | 4626
6627914973 | Unica Keresztkapcsoló, jelzőfényes, rögzítőkeret nélkül, 1 modulos, alumínium | Schneider | MGU3.105.30N | db | 1 | 5591
6627914971 | Unica Keresztkapcsoló, jelzőfényes, rögzítőkeret nélkül, 1 modulos, fehér | Schneider | MGU3.105.18N | db | 1 | 4698
6627914970 | Unica Keresztkapcsoló, jelzőfényes, rögzítőkeret nélkül, 1 modulos, grafit | Schneider | MGU3.105.12N | db | 1 | 5591
6627914972 | Unica Keresztkapcsoló, jelzőfényes, rögzítőkeret nélkül, 1 modulos, krém | Schneider | MGU3.105.25N | db | 1 | 4698
6627915054 | Unica Keresztkapcsoló, jelzőfényes, rugós bekötés, rögzítőkeret nélkül, 2 modulos, 10AX, alumínium | Schneider | MGU3.205.30N | db | 1 | 6457
6627915051 | Unica Keresztkapcsoló, jelzőfényes, rugós bekötés, rögzítőkeret nélkül, 2 modulos, 10AX, fehér | Schneider | MGU3.205.18N | db | 1 | 5591
6627915050 | Unica Keresztkapcsoló, jelzőfényes, rugós bekötés, rögzítőkeret nélkül, 2 modulos, 10AX, grafit | Schneider | MGU3.205.12N | db | 1 | 6457
6627915052 | Unica Keresztkapcsoló, jelzőfényes, rugós bekötés, rögzítőkeret nélkül, 2 modulos, 10AX, krém | Schneider | MGU3.205.25N | db | 1 | 5591
6624211275 | Unica Keresztkapcsoló, rögzítőkeret nélkül, 1 modulos, alumínium | Schneider | MGU3.105.30 | db | 1 | 3648
6624211273 | Unica Keresztkapcsoló, rögzítőkeret nélkül, 1 modulos, fehér | Schneider | MGU3.105.18 | db | 1 | 3312
6624211272 | Unica Keresztkapcsoló, rögzítőkeret nélkül, 1 modulos, grafit | Schneider | MGU3.105.12 | db | 1 | 3648
6624211274 | Unica Keresztkapcsoló, rögzítőkeret nélkül, 1 modulos, krém | Schneider | MGU3.105.25 | db | 1 | 3312
6627915053 | Unica Keresztkapcsoló, rugós bekötés, rögzítőkeret nélkül, 2 modulos, 10AX, alumínium | Schneider | MGU3.205.30 | db | 1 | 4533
6627915049 | Unica Keresztkapcsoló, rugós bekötés, rögzítőkeret nélkül, 2 modulos, 10AX, grafit | Schneider | MGU3.205.12 | db | 1 | 4533
6624201193 | Unica kétpólusú kapcsoló ezüst | Schneider | MGU50.262.30Z | db | 1 | 5140
6624201191 | Unica kétpólusú kapcsoló fehér | Schneider | MGU50.262.18Z | db | 1 | 4698
6624201192 | Unica kétpólusú kapcsoló krém | Schneider | MGU50.262.25Z | db | 1 | 4698
6627915011 | Unica Kétpólusú kapcsoló, csavaros bekötés, rögzítőkeret nélkül, 1 modulos, 16AX, fehér | Schneider | MGU3.162.18 | db | 1 | 3756
6627915009 | Unica Kétpólusú kapcsoló, csavaros bekötés, rögzítőkeret nélkül, 1 modulos, 16AX, grafit | Schneider | MGU3.162.12 | db | 1 | 3312
6627915121 | Unica Kétpólusú kapcsoló, csavaros bekötés, rögzítőkeret nélkül, 2 modulos, 16AX, alumínium | Schneider | MGU3.262.30 | db | 1 | 4626
6627915117 | Unica Kétpólusú kapcsoló, csavaros bekötés, rögzítőkeret nélkül, 2 modulos, 16AX, fehér | Schneider | MGU3.262.18 | db | 1 | 4177
6627915115 | Unica Kétpólusú kapcsoló, csavaros bekötés, rögzítőkeret nélkül, 2 modulos, 16AX, grafit | Schneider | MGU3.262.12 | db | 1 | 4626
6627915119 | Unica Kétpólusú kapcsoló, csavaros bekötés, rögzítőkeret nélkül, 2 modulos, 16AX, krém | Schneider | MGU3.262.25 | db | 1 | 4177
6627915012 | Unica Kétpólusú kapcsoló, ellenőrzőfényes, csavaros bekötés, rögzítőkeret nélkül, 1 modulos, 16AX, fehér | Schneider | MGU3.162.18S | db | 1 | 4177
6627915010 | Unica Kétpólusú kapcsoló, ellenőrzőfényes, csavaros bekötés, rögzítőkeret nélkül, 1 modulos, 16AX, grafit | Schneider | MGU3.162.12S | db | 1 | 5069
6627915014 | Unica Kétpólusú kapcsoló, ellenőrzőfényes, csavaros bekötés, rögzítőkeret nélkül, 1 modulos, 16AX, krém | Schneider | MGU3.162.25S | db | 1 | 4177
6627915118 | Unica Kétpólusú kapcsoló, ellenőrzőfényes, csavaros bekötés, rögzítőkeret nélkül, 2 modulos, 16AX, fehér | Schneider | MGU3.262.18S | db | 1 | 5069
6627915120 | Unica Kétpólusú kapcsoló, ellenőrzőfényes, csavaros bekötés, rögzítőkeret nélkül, 2 modulos, 16AX, krém | Schneider | MGU3.262.25S | db | 1 | 5069
6624201129 | Unica kettes keret függőleges almazöld | Schneider | MGU6.004V.863 | db | 1 | 2968
6624201140 | Unica kettes keret függőleges antracit /ezüst | Schneider | MGU66.004V.097 | db | 1 | 14773
6624201150 | Unica kettes keret függőleges antracit/grafit | Schneider | MGU66.004V.297 | db | 1 | 14773
6624201143 | Unica kettes keret függőleges cseresznye/ezüst | Schneider | MGU66.004V.0M2 | db | 1 | 22134
6624201138 | Unica kettes keret függőleges csillám króm/ezüst | Schneider | MGU66.004V.010 | db | 1 | 14773
6624201145 | Unica kettes keret függőleges dohány/ezüst | Schneider | MGU66.004V.0M4 | db | 1 | 22134
6624201155 | Unica kettes keret függőleges dohány/grafit | Schneider | MGU66.004V.2M4 | db | 1 | 22134
6624201141 | Unica kettes keret függőleges éjfekete/ezüst | Schneider | MGU66.004V.093 | db | 1 | 14773
6624201151 | Unica kettes keret függőleges éjfekete/grafit | Schneider | MGU66.004V.293 | db | 1 | 14773
6624201125 | Unica kettes keret függőleges fehér | Schneider | MGU6.004V.18 | db | 1 | 1831
6624201131 | Unica kettes keret függőleges gránátvörös | Schneider | MGU6.004V.872 | db | 1 | 2968
6624201139 | Unica kettes keret függőleges gyömbér/ezüst | Schneider | MGU66.004V.096 | db | 1 | 14773
6624201149 | Unica kettes keret függőleges gyömbér/grafit | Schneider | MGU66.004V.296 | db | 1 | 14773
6624201130 | Unica kettes keret függőleges homok | Schneider | MGU6.004V.867 | db | 1 | 2968
6624201126 | Unica kettes keret függőleges krém | Schneider | MGU6.004V.25 | db | 1 | 1831
6624201133 | Unica kettes keret függőleges mályva | Schneider | MGU6.004V.876 | db | 1 | 2968
6624201132 | Unica kettes keret függőleges mangánkék | Schneider | MGU6.004V.873 | db | 1 | 2968
6624201134 | Unica kettes keret függőleges palaszürke | Schneider | MGU6.004V.877 | db | 1 | 2968
6624201135 | Unica kettes keret függőleges pezsgő | Schneider | MGU6.004V.824 | db | 1 | 2968
6624201136 | Unica kettes keret függőleges selymes króm/ezüst | Schneider | MGU66.004V.038 | db | 1 | 14773
6624201146 | Unica kettes keret függőleges selymes króm/grafit | Schneider | MGU66.004V.238 | db | 1 | 14773
6624201137 | Unica kettes keret függőleges selymes nikkel/ezüst | Schneider | MGU66.004V.039 | db | 1 | 14773
6624201147 | Unica kettes keret függőleges selymes nikkel/grafit | Schneider | MGU66.004V.239 | db | 1 | 14773
6624201128 | Unica kettes keret függőleges vízzöld | Schneider | MGU6.004V.870 | db | 1 | 2968
6624201036 | Unica kettes keret vízszíntes almazöld | Schneider | MGU6.004.863 | db | 1 | 2968
6624201047 | Unica kettes keret vízszintes antracit /ezüst | Schneider | MGU66.004.097 | db | 1 | 14773
6624201057 | Unica kettes keret vízszintes antracit/grafit | Schneider | MGU66.004.297 | db | 1 | 14773
6624201050 | Unica kettes keret vízszintes cseresznye/ezüst | Schneider | MGU66.004.0M2 | db | 1 | 22134
6624201060 | Unica kettes keret vízszintes cseresznye/grafit | Schneider | MGU66.004.2M2 | db | 1 | 22134
6624201045 | Unica kettes keret vízszintes csillám króm/ezüst | Schneider | MGU66.004.010 | db | 1 | 14773
6624201052 | Unica kettes keret vízszintes dohány/ezüst | Schneider | MGU66.004.0M4 | db | 1 | 22134
6624201062 | Unica kettes keret vízszintes dohány/grafit | Schneider | MGU66.004.2M4 | db | 1 | 22134
6624201048 | Unica kettes keret vízszintes éjfekete/ezüst | Schneider | MGU66.004.093 | db | 1 | 14773
6624201058 | Unica kettes keret vízszintes éjfekete/grafit | Schneider | MGU66.004.293 | db | 1 | 14773
6624201032 | Unica kettes keret vízszíntes fehér | Schneider | MGU6.004.18 | db | 1 | 1831
6624201038 | Unica kettes keret vízszíntes gránátvörös | Schneider | MGU6.004.872 | db | 1 | 2968
6624201046 | Unica kettes keret vízszintes gyömbér/ezüst | Schneider | MGU66.004.096 | db | 1 | 14773
6624201056 | Unica kettes keret vízszintes gyömbér/grafit | Schneider | MGU66.004.296 | db | 1 | 14773
6624201037 | Unica kettes keret vízszíntes homok | Schneider | MGU6.004.867 | db | 1 | 2968
6624201033 | Unica kettes keret vízszíntes krém | Schneider | MGU6.004.25 | db | 1 | 1831
6624201040 | Unica kettes keret vízszíntes mályva | Schneider | MGU6.004.876 | db | 1 | 2968
6624201039 | Unica kettes keret vízszíntes mangánkék | Schneider | MGU6.004.873 | db | 1 | 2968
6624201041 | Unica kettes keret vízszíntes palaszürke | Schneider | MGU6.004.877 | db | 1 | 2968
6624201042 | Unica kettes keret vízszíntes pezsgő | Schneider | MGU6.004.824 | db | 1 | 2968
6624201043 | Unica kettes keret vízszintes selymes króm/ezüst | Schneider | MGU66.004.038 | db | 1 | 14773
6624201053 | Unica kettes keret vízszintes selymes króm/grafit | Schneider | MGU66.004.238 | db | 1 | 14773
6624201044 | Unica kettes keret vízszintes selymes nikkel/ezüst | Schneider | MGU66.004.039 | db | 1 | 14773
6624201054 | Unica kettes keret vízszintes selymes nikkel/grafit | Schneider | MGU66.004.239 | db | 1 | 14773
6624201051 | Unica kettes keret vízszintes venge/ezüst | Schneider | MGU66.004.0M3 | db | 1 | 22134
6624201061 | Unica kettes keret vízszintes venge/grafit | Schneider | MGU66.004.2M3 | db | 1 | 22134
6624201035 | Unica kettes keret vízszíntes vízzöld | Schneider | MGU6.004.870 | db | 1 | 2968
6624211649 | Unica Kettes kiemelő doboz, rögzítőkerettel, fehér | Schneider | MGU87.024.18 | db | 1 | 2187
6624211650 | Unica Kettes kiemelő doboz, rögzítőkerettel, krém | Schneider | MGU87.024.25 | db | 1 | 2187
6624201263 | Unica kettős csatlakozóaljzat vízzöld | Schneider | MGU63.067.870D | db | 1 | 10483
6624201205 | Unica kettős váltókapcsoló ezüst | Schneider | MGU50.213.30Z | db | 1 | 5069
6624201203 | Unica kettős váltókapcsoló fehér | Schneider | MGU50.213.18Z | db | 1 | 4626
6624201206 | Unica kettős váltókapcsoló grafit | Schneider | MGU50.213.12Z | db | 1 | 5069
6624201204 | Unica kettős váltókapcsoló krém | Schneider | MGU50.213.25Z | db | 1 | 4626
6627915090 | Unica Kettős váltókapcsoló, rugós bekötés, rögzítőkeret nélkül, 2 modulos, 10AX, alumínium | Schneider | MGU3.213.30 | db | 1 | 4533
6627915088 | Unica Kettős váltókapcsoló, rugós bekötés, rögzítőkeret nélkül, 2 modulos, 10AX, grafit | Schneider | MGU3.213.12 | db | 1 | 4533
6627915089 | Unica Kettős váltókapcsoló, rugós bekötés, rögzítőkeret nélkül, 2 modulos, 10AX, krém | Schneider | MGU3.213.25 | db | 1 | 4091
6627914897 | UNICA Kiegészítő lámpa, kártyás kapcsolókhoz | Schneider | MGU0.824 | db | 1 | 946
6624205303 | Unica Koax kábel csatlakozó aljzat TV 1m | Schneider | MGU3.468.25 | db | 1 | 2433
6624201446 | Unica kulcsos kapcsoló 2 állású ezüst | Schneider | MGU50.701.30Z | db | 1 | 33186
6627915297 | Unica Kulcsos kapcsoló, 2 állású, rögzítőkeret nélkül, 2 modulos, fehér | Schneider | MGU3.701.18 | db | 1 | 31785
6627914899 | UNICA LED lámpa (régi), kék | Schneider | MGU0.825.AZL | db | 1 | 2090
6627914898 | UNICA LED lámpa (régi), narancs | Schneider | MGU0.825.AL | db | 1 | 2090
6627914896 | UNICA LED nyomókhoz, 12 V AC, sárga | Schneider | MGU0.823.AM | db | 1 | 2777
6621080854 | Unica MGU0.822.AL Unica Plus LED lámpa, narancs | Schneider | MGU0.822.AL | db | 1 | 1818
6624201434 | Unica mozgás- és jelenlétérzékelő 300W ezüst | Schneider | MGU50.524.30Z | db | 1 | 26053
6624201432 | Unica mozgás- és jelenlétérzékelő 300W fehér | Schneider | MGU50.524.18Z | db | 1 | 25269
6627915286 | Unica Mozgásérzékelő, rögzítőkeret nélkül, 2 modulos, 180°, 2300W, alumínium | Schneider | MGU3.525.30 | db | 1 | 28011
6627915284 | Unica Mozgásérzékelő, rögzítőkeret nélkül, 2 modulos, 180°, 2300W, fehér | Schneider | MGU3.525.18 | db | 1 | 27125
6627915283 | Unica Mozgásérzékelő, rögzítőkeret nélkül, 2 modulos, 180°, 2300W, grafit | Schneider | MGU3.525.12 | db | 1 | 28011
6627915285 | Unica Mozgásérzékelő, rögzítőkeret nélkül, 2 modulos, 180°, 2300W, krém | Schneider | MGU3.525.25 | db | 1 | 27140
6627915282 | Unica Mozgásérzékelő, rögzítőkeret nélkül, 2 modulos, 180°, 300W, alumínium | Schneider | MGU3.524.30 | db | 1 | 24419
6627915280 | Unica Mozgásérzékelő, rögzítőkeret nélkül, 2 modulos, 180°, 300W, fehér | Schneider | MGU3.524.18 | db | 1 | 23535
6627915279 | Unica Mozgásérzékelő, rögzítőkeret nélkül, 2 modulos, 180°, 300W, grafit | Schneider | MGU3.524.12 | db | 1 | 24419
6627915281 | Unica Mozgásérzékelő, rögzítőkeret nélkül, 2 modulos, 180°, 300W, krém | Schneider | MGU3.524.25 | db | 1 | 23534
6624211643 | Unica Műanyag rögzítőkeret, 2 modulos | Schneider | MGU7.002.P | db | 1 | 443
6624211644 | Unica Műanyag rögzítőkeret, hosszú körmös, 2 modulos | Schneider | MGU7.002.PGL | db | 1 | 727
6624201116 | Unica négyes keret vízsz selymes nikkel/grafit | Schneider | MGU66.008.239 | db | 1 | 27752
6624201109 | Unica négyes keret vízszintes antracit /ezüst | Schneider | MGU66.008.097 | db | 1 | 27752
6624201119 | Unica négyes keret vízszintes antracit/grafit | Schneider | MGU66.008.297 | db | 1 | 27752
6624201112 | Unica négyes keret vízszintes cseresznye/ezüst | Schneider | MGU66.008.0M2 | db | 1 | 36937
6624201122 | Unica négyes keret vízszintes cseresznye/grafit | Schneider | MGU66.008.2M2 | db | 1 | 36937
6624201107 | Unica négyes keret vízszintes csillám króm/ezüst | Schneider | MGU66.008.010 | db | 1 | 27752
6624201117 | Unica négyes keret vízszintes csillám króm/grafit | Schneider | MGU66.008.210 | db | 1 | 27752
6624201114 | Unica négyes keret vízszintes dohány/ezüst | Schneider | MGU66.008.0M4 | db | 1 | 36937
6624201124 | Unica négyes keret vízszintes dohány/grafit | Schneider | MGU66.008.2M4 | db | 1 | 36937
6624201110 | Unica négyes keret vízszintes éjfekete/ezüst | Schneider | MGU66.008.093 | db | 1 | 27752
6624201120 | Unica négyes keret vízszintes éjfekete/grafit | Schneider | MGU66.008.293 | db | 1 | 27752
6624201094 | Unica négyes keret vízszintes fehér | Schneider | MGU6.008.18 | db | 1 | 3148
6624201100 | Unica négyes keret vízszintes gránátvörös | Schneider | MGU6.008.872 | db | 1 | 5154
6624201108 | Unica négyes keret vízszintes gyömbér/ezüst | Schneider | MGU66.008.096 | db | 1 | 27752
6624201118 | Unica négyes keret vízszintes gyömbér/grafit | Schneider | MGU66.008.296 | db | 1 | 27752
6624201099 | Unica négyes keret vízszintes homok | Schneider | MGU6.008.867 | db | 1 | 5154
6624201095 | Unica négyes keret vízszintes krém | Schneider | MGU6.008.25 | db | 1 | 3148
6624201102 | Unica négyes keret vízszintes mályva | Schneider | MGU6.008.876 | db | 1 | 5154
6624201103 | Unica négyes keret vízszintes palaszürke | Schneider | MGU6.008.877 | db | 1 | 5154
6624201104 | Unica négyes keret vízszintes pezsgő | Schneider | MGU6.008.824 | db | 1 | 5154
6624201105 | Unica négyes keret vízszintes selymes króm/ezüst | Schneider | MGU66.008.038 | db | 1 | 27752
6624201115 | Unica négyes keret vízszintes selymes króm/grafit | Schneider | MGU66.008.238 | db | 1 | 27752
6624201106 | Unica négyes keret vízszintes selymes nikkel/ezüst | Schneider | MGU66.008.039 | db | 1 | 27752
6624201113 | Unica négyes keret vízszintes Venge/ezüst | Schneider | MGU66.008.0M3 | db | 1 | 36937
6624201123 | Unica négyes keret vízszintes Venge/grafit | Schneider | MGU66.008.2M3 | db | 1 | 36937
6624205269 | Unica Négyes keret, elefántcsont | Schneider | MGU2.008.25 | db | 1 | 2445
6624205268 | Unica Négyes keret, fehér | Schneider | MGU2.008.18 | db | 1 | 2445
6624211278 | Unica Nyomó, rögzítőkeret nélkül, 1 modulos, alumínium | Schneider | MGU3.106.30 | db | 1 | 2777
6624205286 | Unica Nyomó, rögzítőkeret nélkül, 1 modulos, fehér | Schneider | MGU3.106.18 | db | 1 | 1911
6624211276 | Unica Nyomó, rögzítőkeret nélkül, 1 modulos, grafit | Schneider | MGU3.106.12 | db | 1 | 2777
6624211277 | Unica Nyomó, rögzítőkeret nélkül, 1 modulos, krém | Schneider | MGU3.106.25 | db | 1 | 1911
6627915290 | Unica Nyomógombos időkapcsoló, rögzítőkeret nélkül, 2 modulos, 8A, alumínium | Schneider | MGU3.535.30 | db | 1 | 33608
6627915288 | Unica Nyomógombos időkapcsoló, rögzítőkeret nélkül, 2 modulos, 8A, fehér | Schneider | MGU3.535.18 | db | 1 | 32742
6627915287 | Unica Nyomógombos időkapcsoló, rögzítőkeret nélkül, 2 modulos, 8A, grafit | Schneider | MGU3.535.12 | db | 1 | 33608
6627915289 | Unica Nyomógombos időkapcsoló, rögzítőkeret nélkül, 2 modulos, 8A, krém | Schneider | MGU3.535.25 | db | 1 | 32742
6624211328 | Unica Padlótermosztát, rögzítőkeret nélkül, 2 modulos, alumínium | Schneider | MGU3.503.30 | db | 1 | 22221
6624211326 | Unica Padlótermosztát, rögzítőkeret nélkül, 2 modulos, fehér | Schneider | MGU3.503.18 | db | 1 | 21341
6624211325 | Unica Padlótermosztát, rögzítőkeret nélkül, 2 modulos, grafit | Schneider | MGU3.503.12 | db | 1 | 22221
6624211327 | Unica Padlótermosztát, rögzítőkeret nélkül, 2 modulos, krém | Schneider | MGU3.503.25 | db | 1 | 21341
6621080857 | Unica Plus Egyes keret gránátvörös/krém | Schneider | MGU6.002.572 | db | 1 | 1666
6624211575 | Unica Plus egyes keret, fehér betéttel, arany (fém) | Schneider | MGU66.002.804 | db | 1 | 6563
6624211576 | Unica Plus egyes keret, fehér betéttel, fényes króm (fém) | Schneider | MGU66.002.810 | db | 1 | 6563
6624211396 | Unica Plus egyes keret, fehér betéttel, gleccserkék | Schneider | MGU6.002.854 | db | 1 | 1666
6624211394 | Unica Plus egyes keret, fehér betéttel, indigó kék | Schneider | MGU6.002.842 | db | 1 | 1666
6624211399 | Unica Plus egyes keret, fehér betéttel, kakaó | Schneider | MGU6.002.871 | db | 1 | 1666
6624211397 | Unica Plus egyes keret, fehér betéttel, ködszürke | Schneider | MGU6.002.865 | db | 1 | 1666
6624211398 | Unica Plus egyes keret, fehér betéttel, pisztácia | Schneider | MGU6.002.866 | db | 1 | 1666
6624211400 | Unica Plus egyes keret, fehér betéttel, szahara | Schneider | MGU6.002.874 | db | 1 | 1666
6624211395 | Unica Plus egyes keret, fehér betéttel, terrakotta | Schneider | MGU6.002.851 | db | 1 | 1666
6624211527 | Unica Plus Egyes keret, körmös IP44, krém | Schneider | MGU61.002.25G | db | 1 | 3847
6624211525 | Unica Plus Egyes keret, köröm nélkül, IP44, fehér | Schneider | MGU61.002.18 | db | 1 | 3497
6624211526 | Unica Plus Egyes keret, köröm nélkül, IP44, krém | Schneider | MGU61.002.25 | db | 1 | 3497
6624211541 | Unica Plus Egyes keret, köröm nélkül, IP44, mályva | Schneider | MGU61.002.876 | db | 1 | 3847
6624211528 | Unica Plus Egyes keret, köröm nélkül, IP44, pezsgőszürke | Schneider | MGU61.002.824 | db | 1 | 3847
6624211383 | Unica Plus egyes keret, krém betéttel, almazöld | Schneider | MGU6.002.563 | db | 1 | 1666
6624211573 | Unica Plus egyes keret, krém betéttel, arany (fém) | Schneider | MGU66.002.504 | db | 1 | 6563
6624211574 | Unica Plus egyes keret, krém betéttel, fényes króm (fém) | Schneider | MGU66.002.510 | db | 1 | 6563
6624211386 | Unica Plus egyes keret, krém betéttel, homok | Schneider | MGU6.002.567 | db | 1 | 1666
6624211389 | Unica Plus egyes keret, krém betéttel, kakaó | Schneider | MGU6.002.571 | db | 1 | 1666
6624211384 | Unica Plus egyes keret, krém betéttel, ködszürke | Schneider | MGU6.002.565 | db | 1 | 1666
6624211392 | Unica Plus egyes keret, krém betéttel, mályva | Schneider | MGU6.002.576 | db | 1 | 1666
6624211387 | Unica Plus egyes keret, krém betéttel, narancs | Schneider | MGU6.002.569 | db | 1 | 1666
6624211379 | Unica Plus egyes keret, krém betéttel, pezsgőszürke | Schneider | MGU6.002.524 | db | 1 | 1666
6624211385 | Unica Plus egyes keret, krém betéttel, pisztácia | Schneider | MGU6.002.566 | db | 1 | 1666
6624211391 | Unica Plus egyes keret, krém betéttel, szahara | Schneider | MGU6.002.574 | db | 1 | 1666
6624211381 | Unica Plus egyes keret, krém betéttel, terrakotta | Schneider | MGU6.002.551 | db | 1 | 1666
6624211388 | Unica Plus egyes keret, krém betéttel, vízzöld | Schneider | MGU6.002.570 | db | 1 | 1666
6624211619 | Unica Plus hármas függőleges keret, fehér betéttel, arany (fém) | Schneider | MGU66.006V.804 | db | 1 | 14871
6624211495 | Unica Plus hármas függőleges keret, fehér betéttel, gleccserkék | Schneider | MGU6.006V.854 | db | 1 | 4125
6624211493 | Unica Plus hármas függőleges keret, fehér betéttel, indigó kék | Schneider | MGU6.006V.842 | db | 1 | 4125
6624211498 | Unica Plus hármas függőleges keret, fehér betéttel, kakaó | Schneider | MGU6.006V.871 | db | 1 | 4125
6624211496 | Unica Plus hármas függőleges keret, fehér betéttel, ködszürke | Schneider | MGU6.006V.865 | db | 1 | 4125
6624211497 | Unica Plus hármas függőleges keret, fehér betéttel, pisztácia | Schneider | MGU6.006V.866 | db | 1 | 4125
6624211499 | Unica Plus hármas függőleges keret, fehér betéttel, szahara | Schneider | MGU6.006V.874 | db | 1 | 4125
6624211494 | Unica Plus hármas függőleges keret, fehér betéttel, terrakotta | Schneider | MGU6.006V.851 | db | 1 | 4125
6624211617 | Unica Plus hármas függőleges keret, krém betéttel, arany (fém) | Schneider | MGU66.006V.504 | db | 1 | 14871
6624211484 | Unica Plus hármas függőleges keret, krém betéttel, homok | Schneider | MGU6.006V.567 | db | 1 | 4125
6624211487 | Unica Plus hármas függőleges keret, krém betéttel, kakaó | Schneider | MGU6.006V.571 | db | 1 | 4125
6624211479 | Unica Plus hármas függőleges keret, krém betéttel, terrakotta | Schneider | MGU6.006V.551 | db | 1 | 4125
6624211486 | Unica Plus hármas függőleges keret, krém betéttel, vízzöld | Schneider | MGU6.006V.570 | db | 1 | 4125
6624211609 | Unica Plus hármas vízszintes keret, fehér betéttel, fényes króm (fém) | Schneider | MGU66.006.810 | db | 1 | 14871
6624211468 | Unica Plus hármas vízszintes keret, fehér betéttel, indigó kék | Schneider | MGU6.006.842 | db | 1 | 4125
6624211473 | Unica Plus hármas vízszintes keret, fehér betéttel, kakaó | Schneider | MGU6.006.871 | db | 1 | 4125
6624211471 | Unica Plus hármas vízszintes keret, fehér betéttel, ködszürke | Schneider | MGU6.006.865 | db | 1 | 4125
6624211472 | Unica Plus hármas vízszintes keret, fehér betéttel, pisztácia | Schneider | MGU6.006.866 | db | 1 | 4125
6624211474 | Unica Plus hármas vízszintes keret, fehér betéttel, szahara | Schneider | MGU6.006.874 | db | 1 | 4125
6624211469 | Unica Plus hármas vízszintes keret, fehér betéttel, terrakotta | Schneider | MGU6.006.851 | db | 1 | 4125
6624211459 | Unica Plus hármas vízszintes keret, krém betéttel, homok | Schneider | MGU6.006.567 | db | 1 | 4125
6624211462 | Unica Plus hármas vízszintes keret, krém betéttel, kakaó | Schneider | MGU6.006.571 | db | 1 | 4125
6624211452 | Unica Plus hármas vízszintes keret, krém betéttel, pezsgőszürke | Schneider | MGU6.006.524 | db | 1 | 4125
6624211458 | Unica Plus hármas vízszintes keret, krém betéttel, pisztácia | Schneider | MGU6.006.566 | db | 1 | 4125
6624211463 | Unica Plus hármas vízszintes keret, krém betéttel, sötétbordó | Schneider | MGU6.006.572 | db | 1 | 4125
6624211465 | Unica Plus hármas vízszintes keret, krém betéttel, szahara | Schneider | MGU6.006.574 | db | 1 | 4125
6624211443 | Unica Plus kettes függőleges keret, fehér betéttel, indigó kék | Schneider | MGU6.004V.842 | db | 1 | 2968
6624211448 | Unica Plus kettes függőleges keret, fehér betéttel, kakaó | Schneider | MGU6.004V.871 | db | 1 | 2968
6624211446 | Unica Plus kettes függőleges keret, fehér betéttel, ködszürke | Schneider | MGU6.004V.865 | db | 1 | 2968
6624211449 | Unica Plus kettes függőleges keret, fehér betéttel, szahara | Schneider | MGU6.004V.874 | db | 1 | 2968
6624211444 | Unica Plus kettes függőleges keret, fehér betéttel, terrakotta | Schneider | MGU6.004V.851 | db | 1 | 2968
6624211596 | Unica Plus kettes függőleges keret, krém betéttel, fényes króm (fém) | Schneider | MGU66.004V.510 | db | 1 | 10317
6624211434 | Unica Plus kettes függőleges keret, krém betéttel, homok | Schneider | MGU6.004V.567 | db | 1 | 2968
6621080858 | Unica Plus Kettes keret vízszíntes gránátvörös/krém | Schneider | MGU6.004.572 | db | 1 | 2968
6624211586 | Unica Plus kettes vízszintes keret, fehér betéttel, arany (fém) | Schneider | MGU66.004.804 | db | 1 | 10317
6624211587 | Unica Plus kettes vízszintes keret, fehér betéttel, fényes króm (fém) | Schneider | MGU66.004.810 | db | 1 | 10317
6624211420 | Unica Plus kettes vízszintes keret, fehér betéttel, gleccserkék | Schneider | MGU6.004.854 | db | 1 | 2968
6624211423 | Unica Plus kettes vízszintes keret, fehér betéttel, kakaó | Schneider | MGU6.004.871 | db | 1 | 2968
6624211421 | Unica Plus kettes vízszintes keret, fehér betéttel, ködszürke | Schneider | MGU6.004.865 | db | 1 | 2968
6624211424 | Unica Plus kettes vízszintes keret, fehér betéttel, szahara | Schneider | MGU6.004.874 | db | 1 | 2968
6624211419 | Unica Plus kettes vízszintes keret, fehér betéttel, terrakotta | Schneider | MGU6.004.851 | db | 1 | 2968
6624211407 | Unica Plus kettes vízszintes keret, krém betéttel, almazöld | Schneider | MGU6.004.563 | db | 1 | 2968
6624211584 | Unica Plus kettes vízszintes keret, krém betéttel, arany (fém) | Schneider | MGU66.004.504 | db | 1 | 10317
6624211410 | Unica Plus kettes vízszintes keret, krém betéttel, homok | Schneider | MGU6.004.567 | db | 1 | 2968
6624211413 | Unica Plus kettes vízszintes keret, krém betéttel, kakaó | Schneider | MGU6.004.571 | db | 1 | 2968
6624211408 | Unica Plus kettes vízszintes keret, krém betéttel, ködszürke | Schneider | MGU6.004.565 | db | 1 | 2968
6624211416 | Unica Plus kettes vízszintes keret, krém betéttel, mályva | Schneider | MGU6.004.576 | db | 1 | 2968
6624211403 | Unica Plus kettes vízszintes keret, krém betéttel, pezsgőszürke | Schneider | MGU6.004.524 | db | 1 | 2968
6624211409 | Unica Plus kettes vízszintes keret, krém betéttel, pisztácia | Schneider | MGU6.004.566 | db | 1 | 2968
6624211415 | Unica Plus kettes vízszintes keret, krém betéttel, szahara | Schneider | MGU6.004.574 | db | 1 | 2968
6624211405 | Unica Plus kettes vízszintes keret, krém betéttel, terrakotta | Schneider | MGU6.004.551 | db | 1 | 2968
6621080855 | Unica Plus LED lámpa, kék | Schneider | MGU0.822.AZL | db | 1 | 1818
6624211630 | Unica Plus négyes vízszintes keret, fehér betéttel, arany (fém) | Schneider | MGU66.008.804 | db | 1 | 24071
6624211631 | Unica Plus négyes vízszintes keret, fehér betéttel, fényes króm (fém) | Schneider | MGU66.008.810 | db | 1 | 24071
6624211523 | Unica Plus négyes vízszintes keret, fehér betéttel, kakaó | Schneider | MGU6.008.871 | db | 1 | 5154
6624211521 | Unica Plus négyes vízszintes keret, fehér betéttel, ködszürke | Schneider | MGU6.008.865 | db | 1 | 5154
6624211522 | Unica Plus négyes vízszintes keret, fehér betéttel, pisztácia | Schneider | MGU6.008.866 | db | 1 | 5154
6624211524 | Unica Plus négyes vízszintes keret, fehér betéttel, szahara | Schneider | MGU6.008.874 | db | 1 | 5154
6624211509 | Unica Plus négyes vízszintes keret, krém betéttel, homok | Schneider | MGU6.008.567 | db | 1 | 5154
6624211512 | Unica Plus négyes vízszintes keret, krém betéttel, kakaó | Schneider | MGU6.008.571 | db | 1 | 5154
6624211502 | Unica Plus négyes vízszintes keret, krém betéttel, pezsgőszürke | Schneider | MGU6.008.524 | db | 1 | 5154
6624211508 | Unica Plus négyes vízszintes keret, krém betéttel, pisztácia | Schneider | MGU6.008.566 | db | 1 | 5154
6624211513 | Unica Plus négyes vízszintes keret, krém betéttel, sötétbordó | Schneider | MGU6.008.572 | db | 1 | 5154
6624211515 | Unica Plus négyes vízszintes keret, krém betéttel, szahara | Schneider | MGU6.008.574 | db | 1 | 5154
6624211504 | Unica Plus négyes vízszintes keret, krém betéttel, terrakotta | Schneider | MGU6.008.551 | db | 1 | 5154
6624201368 | Unica programozható szobatermosztát LCD ezüst | Schneider | MGU50.505.30Z | db | 1 | 60812
6624201366 | Unica programozható szobatermosztát LCD fehér | Schneider | MGU50.505.18Z | db | 1 | 60019
6627915268 | Unica Programozható szobatermosztát, rögzítőkeret nélkül, 2 modulos, alumínium | Schneider | MGU3.505.30 | db | 1 | 57793
6627915266 | Unica Programozható szobatermosztát, rögzítőkeret nélkül, 2 modulos, fehér | Schneider | MGU3.505.18 | db | 1 | 56900
6627915265 | Unica Programozható szobatermosztát, rögzítőkeret nélkül, 2 modulos, grafit | Schneider | MGU3.505.12 | db | 1 | 57793
6627915267 | Unica Programozható szobatermosztát, rögzítőkeret nélkül, 2 modulos, krém | Schneider | MGU3.505.25 | db | 1 | 56900
6624202968 | Unica Quadro Egyes keret, áfonya | Schneider | MGU4.702.27 | db | 1 | 1666
6624202995 | Unica Quadro Egyes keret, ezüst | Schneider | MGU6.702.55 | db | 1 | 2004
6624202955 | Unica Quadro Egyes keret, fehér | Schneider | MGU2.702.18 | db | 1 | 1235
6624202953 | Unica Quadro Egyes keret, gipszfehér | Schneider | MGU2.702.16 | db | 1 | 1666
6624202971 | Unica Quadro Egyes keret, gyöngy | Schneider | MGU4.702.35 | db | 1 | 1666
6624202954 | Unica Quadro Egyes keret, kaprizöld | Schneider | MGU2.702.17 | db | 1 | 1666
6624202956 | Unica Quadro Egyes keret, krém | Schneider | MGU2.702.25 | db | 1 | 1235
6624202970 | Unica Quadro Egyes keret, kurkuma | Schneider | MGU4.702.29 | db | 1 | 1666
6624202973 | Unica Quadro Egyes keret, lazac | Schneider | MGU4.702.37 | db | 1 | 1666
6624202967 | Unica Quadro Egyes keret, mangán | Schneider | MGU4.702.26 | db | 1 | 1666
6624202969 | Unica Quadro Egyes keret, páfrány | Schneider | MGU4.702.28 | db | 1 | 1666
6624202972 | Unica Quadro Egyes keret, pezsgő | Schneider | MGU4.702.36 | db | 1 | 1666
6624202996 | Unica Quadro Egyes keret, réz | Schneider | MGU6.702.56 | db | 1 | 2004
6624202997 | Unica Quadro Egyes keret, titán | Schneider | MGU6.702.57 | db | 1 | 2004
6624203001 | Unica Quadro Hármas keret, ezüst | Schneider | MGU6.706.55 | db | 1 | 3847
6624202962 | Unica Quadro Hármas keret, fehér | Schneider | MGU2.706.18 | db | 1 | 2017
6624211247 | Unica Quadro hármas keret, gipszfehér | Schneider | MGU2.706.16 | db | 1 | 2968
6624202985 | Unica Quadro Hármas keret, gyöngy | Schneider | MGU4.706.35 | db | 1 | 2968
6624202961 | Unica Quadro Hármas keret, kaprizöld | Schneider | MGU2.706.17 | db | 1 | 2968
6624202963 | Unica Quadro Hármas keret, krém | Schneider | MGU2.706.25 | db | 1 | 2017
6624202987 | Unica Quadro Hármas keret, lazac | Schneider | MGU4.706.37 | db | 1 | 2968
6624203002 | Unica Quadro Hármas keret, réz | Schneider | MGU6.706.56 | db | 1 | 3847
6624203003 | Unica Quadro Hármas keret, titán | Schneider | MGU6.706.57 | db | 1 | 3847
6624202975 | Unica Quadro Kettes keret, áfonya | Schneider | MGU4.704.27 | db | 1 | 2004
6624202998 | Unica Quadro Kettes keret, ezüst | Schneider | MGU6.704.55 | db | 1 | 2624
6624202959 | Unica Quadro Kettes keret, fehér | Schneider | MGU2.704.18 | db | 1 | 1666
6624202957 | Unica Quadro Kettes keret, gipszfehér | Schneider | MGU2.704.16 | db | 1 | 2017
6624202978 | Unica Quadro Kettes keret, gyöngy | Schneider | MGU4.704.35 | db | 1 | 2004
6624202958 | Unica Quadro Kettes keret, kaprizöld | Schneider | MGU2.704.17 | db | 1 | 2017
6624202960 | Unica Quadro Kettes keret, krém | Schneider | MGU2.704.25 | db | 1 | 1666
6624202977 | Unica Quadro Kettes keret, kurkuma | Schneider | MGU4.704.29 | db | 1 | 2004
6624202980 | Unica Quadro Kettes keret, lazac | Schneider | MGU4.704.37 | db | 1 | 2004
6624202974 | Unica Quadro Kettes keret, mangán | Schneider | MGU4.704.26 | db | 1 | 2004
6624202976 | Unica Quadro Kettes keret, páfrány | Schneider | MGU4.704.28 | db | 1 | 2004
6624202979 | Unica Quadro Kettes keret, pezsgő | Schneider | MGU4.704.36 | db | 1 | 2004
6624202999 | Unica Quadro Kettes keret, réz | Schneider | MGU6.704.56 | db | 1 | 2624
6624203000 | Unica Quadro Kettes keret, titán | Schneider | MGU6.704.57 | db | 1 | 2624
6624202965 | Unica Quadro Négyes keret fehér | Schneider | MGU2.708.18 | db | 1 | 2777
6624202989 | Unica Quadro Négyes keret, áfonya | Schneider | MGU4.708.27 | db | 1 | 3648
6624203004 | Unica Quadro Négyes keret, ezüst | Schneider | MGU6.708.55 | db | 1 | 4533
6624202964 | Unica Quadro Négyes keret, gipszfehér | Schneider | MGU2.708.16 | db | 1 | 3648
6624202966 | Unica Quadro Négyes keret, krém | Schneider | MGU2.708.25 | db | 1 | 2777
6624202991 | Unica Quadro Négyes keret, kurkuma | Schneider | MGU4.708.29 | db | 1 | 3648
6624202990 | Unica Quadro Négyes keret, páfrány | Schneider | MGU4.708.28 | db | 1 | 3648
6624203005 | Unica Quadro Négyes keret, réz | Schneider | MGU6.708.56 | db | 1 | 4533
6624203006 | Unica Quadro Négyes keret, titán | Schneider | MGU6.708.57 | db | 1 | 4533
6624211286 | Unica Redőnykapcsoló, 1M, alumínium | Schneider | MGU3.108T.30 | db | 1 | 6291
6624211284 | Unica Redőnykapcsoló, 1M, fehér | Schneider | MGU3.108T.18 | db | 1 | 5400
6624211283 | Unica Redőnykapcsoló, 1M, grafit | Schneider | MGU3.108T.12 | db | 1 | 6291
6624211285 | Unica Redőnykapcsoló, 1M, krém | Schneider | MGU3.108T.25 | db | 1 | 5400
6627915084 | Unica Redőnykapcsoló, rugós bekötés, rögzítőkeret nélkül, 2 modulos, 10AX, alumínium | Schneider | MGU3.208.30 | db | 1 | 5327
6627915082 | Unica Redőnykapcsoló, rugós bekötés, rögzítőkeret nélkül, 2 modulos, 10AX, fehér | Schneider | MGU3.208.18 | db | 1 | 4456
6627915081 | Unica Redőnykapcsoló, rugós bekötés, rögzítőkeret nélkül, 2 modulos, 10AX, grafit | Schneider | MGU3.208.12 | db | 1 | 5327
6627915083 | Unica Redőnykapcsoló, rugós bekötés, rögzítőkeret nélkül, 2 modulos, 10AX, krém | Schneider | MGU3.208.25 | db | 1 | 4456
6624211282 | Unica Redőnynyomó, 1M, alumínium | Schneider | MGU3.107T.30 | db | 1 | 6291
6624211280 | Unica Redőnynyomó, 1M, fehér | Schneider | MGU3.107T.18 | db | 1 | 5400
6624211279 | Unica Redőnynyomó, 1M, grafit | Schneider | MGU3.107T.12 | db | 1 | 6291
6624211281 | Unica Redőnynyomó, 1M, krém | Schneider | MGU3.107T.25 | db | 1 | 5400
6627915080 | Unica Redőnynyomó, rugós bekötés, rögzítőkeret nélkül, 2 modulos, 10A, alumínium | Schneider | MGU3.207.30 | db | 1 | 5327
6627915078 | Unica Redőnynyomó, rugós bekötés, rögzítőkeret nélkül, 2 modulos, 10A, fehér | Schneider | MGU3.207.18 | db | 1 | 4456
6627915077 | Unica Redőnynyomó, rugós bekötés, rögzítőkeret nélkül, 2 modulos, 10A, grafit | Schneider | MGU3.207.12 | db | 1 | 5327
6627915079 | Unica Redőnynyomó, rugós bekötés, rögzítőkeret nélkül, 2 modulos, 10A, krém | Schneider | MGU3.207.25 | db | 1 | 4456
6627915180 | Unica RGB (RCA) video csatlakozó, rögzítőkeret nélkül, 1 modulos, alumínium | Schneider | MGU3.431.30 | db | 1 | 29063
6627915178 | Unica RGB (RCA) video csatlakozó, rögzítőkeret nélkül, 1 modulos, fehér | Schneider | MGU3.431.18 | db | 1 | 28183
6624201267 | Unica RJ11 telekomm. csatlakozóaljzat fehér | Schneider | MGU50.492.18Z | db | 1 | 4256
6624201268 | Unica RJ11 telekomm. csatlakozóaljzat krém | Schneider | MGU50.492.25Z | db | 1 | 4256
6624211376 | Unica RJ11/RJ45 Cat5e UTP kombinált aljzat, alumínium | Schneider | MGU50.979.30Z | db | 1 | 10139
6624211374 | Unica RJ11/RJ45 Cat5e UTP kombinált aljzat, fehér | Schneider | MGU50.979.18Z | db | 1 | 9280
6624211375 | Unica RJ11/RJ45 Cat5e UTP kombinált aljzat, krém | Schneider | MGU50.979.25Z | db | 1 | 9280
6627915355 | Unica RJ45 adapter, Infraplus betétekhez, rögzítőkeret nélkül, 1 modulos, alumínium | Schneider | MGU9.410.30 | db | 1 | 7079
6627915353 | Unica RJ45 adapter, Infraplus betétekhez, rögzítőkeret nélkül, 1 modulos, fehér | Schneider | MGU9.410.18 | db | 1 | 6213
6627915357 | Unica RJ45 adapter, Infraplus betétekhez, rögzítőkeret nélkül, 2 modulos, fehér | Schneider | MGU9.411.18 | db | 1 | 7079
6624205298 | Unica RJ45 aljzat, Cat 6 UTP, 1 modulos, fehér | Schneider | MGU3.414.18 | db | 1 | 5934
6624201302 | Unica RJ45 univerzális fedlap fehér | Schneider | MGU50.460.18Z | db | 1 | 3312
6624205299 | Unica R-TV/SAT végponti csatlakozó aljzat | Schneider | MGU3.455.18 | db | 1 | 9618
6627915220 | Unica SAT aljzat, átmenő, 11dB, apa csatlakozóval, felfűzött rendszerhez, rögzítőkeret nélkül, 2 modulos, alumínium | Schneider | MGU3.463.30 | db | 1 | 5842
6627915218 | Unica SAT aljzat, átmenő, 11dB, apa csatlakozóval, felfűzött rendszerhez, rögzítőkeret nélkül, 2 modulos, grafit | Schneider | MGU3.463.12 | db | 1 | 5842
6627915219 | Unica SAT aljzat, átmenő, 11dB, apa csatlakozóval, felfűzött rendszerhez, rögzítőkeret nélkül, 2 modulos, krém | Schneider | MGU3.463.25 | db | 1 | 4975
6627915217 | Unica SAT aljzat, végzáró, 8dB, apa csatlakozóval, csillagpontos rendszerhez, rögzítőkeret nélkül, 2 modulos, alumínium | Schneider | MGU3.462.30 | db | 1 | 4975
6627915215 | Unica SAT aljzat, végzáró, 8dB, apa csatlakozóval, csillagpontos rendszerhez, rögzítőkeret nélkül, 2 modulos, grafit | Schneider | MGU3.462.12 | db | 1 | 4975
6627915216 | Unica SAT aljzat, végzáró, 8dB, apa csatlakozóval, csillagpontos rendszerhez, rögzítőkeret nélkül, 2 modulos, krém | Schneider | MGU3.462.25 | db | 1 | 4091
6627915223 | Unica SAT aljzat, végzáró, 8dB, apa csatlakozóval, felfűzött rendszerhez, rögzítőkeret nélkül, 2 modulos, alumínium | Schneider | MGU3.464.30 | db | 1 | 4975
6627915221 | Unica SAT aljzat, végzáró, 8dB, apa csatlakozóval, felfűzött rendszerhez, rögzítőkeret nélkül, 2 modulos, grafit | Schneider | MGU3.464.12 | db | 1 | 4975
6627915222 | Unica SAT aljzat, végzáró, 8dB, apa csatlakozóval, felfűzött rendszerhez, rögzítőkeret nélkül, 2 modulos, krém | Schneider | MGU3.464.25 | db | 1 | 4091
6627923294 | UNICA SYSTEM+ Padlódoboz, 12 modulos, fém | Schneider | INS52123 | db | 1 | 59946
6627923295 | UNICA SYSTEM+ Padlódoboz, 16 modulos, fém | Schneider | INS52125 | db | 1 | 65941
6627923296 | UNICA SYSTEM+ Padlódoboz, 24 modulos, fém | Schneider | INS52127 | db | 1 | 71936
6627923293 | UNICA SYSTEM+ Padlódoboz, 8 modulos, fém | Schneider | INS52121 | db | 1 | 53949
6627923291 | UNICA SYSTEM+ Süllyesztődoboz, 12-16 modulos padlódobozhoz, fém | Schneider | INS52002 | db | 1 | 50112
6627923292 | UNICA SYSTEM+ Süllyesztődoboz, 24 modulos padlódobozhoz, fém | Schneider | INS52003 | db | 1 | 50112
6627923290 | UNICA SYSTEM+ Süllyesztődoboz, 8 modulos padlódobozhoz, fém | Schneider | INS52001 | db | 1 | 50112
6624201364 | Unica szobatermosztát ezüst | Schneider | MGU50.501.30Z | db | 1 | 36066
6624201362 | Unica szobatermosztát fehér | Schneider | MGU50.501.18Z | db | 1 | 35187
6627915264 | Unica Szobatermosztát, rögzítőkeret nélkül, 2 modulos, 8A, alumínium | Schneider | MGU3.501.30 | db | 1 | 35544
6627915263 | Unica Szobatermosztát, rögzítőkeret nélkül, 2 modulos, 8A, fehér | Schneider | MGU3.501.18 | db | 1 | 34665
6627915262 | Unica Szobatermosztát, rögzítőkeret nélkül, 2 modulos, 8A, grafit | Schneider | MGU3.501.12 | db | 1 | 35544
6621080859 | Unica Top Egyes keret acélkék/ezüst | Schneider | MGU66.002.098 | db | 1 | 6635
6624211378 | Unica Top egyes keret, alumínium betéttel, alumínium | Schneider | MGU6.002.30 | db | 1 | 4698
6624211568 | Unica Top egyes keret, alumínium betéttel, csillám titánium | Schneider | MGU66.002.095 | db | 1 | 6635
6624211566 | Unica Top egyes keret, alumínium betéttel, fehér | Schneider | MGU66.002.092 | db | 1 | 6635
6624211567 | Unica Top egyes keret, alumínium betéttel, fluorzöld | Schneider | MGU66.002.094 | db | 1 | 6635
6624211571 | Unica Top egyes keret, grafit betéttel, csillám titánium | Schneider | MGU66.002.295 | db | 1 | 6635
6624211569 | Unica Top egyes keret, grafit betéttel, fehér | Schneider | MGU66.002.292 | db | 1 | 6635
6624211570 | Unica Top egyes keret, grafit betéttel, fluorzöld | Schneider | MGU66.002.294 | db | 1 | 6635
6624211377 | Unica Top egyes keret, grafit betéttel, grafit | Schneider | MGU6.002.12 | db | 1 | 4698
6624211572 | Unica Top egyes keret, grafit betéttel, selymes kék | Schneider | MGU66.002.298 | db | 1 | 6635
6624211476 | Unica Top hármas függőleges keret, alumínium betéttel, alumínium | Schneider | MGU6.006V.30 | db | 1 | 16530
6624211611 | Unica Top hármas függőleges keret, alumínium betéttel, fluorzöld | Schneider | MGU66.006V.094 | db | 1 | 18468
6624211613 | Unica Top hármas függőleges keret, grafit betéttel, fehér | Schneider | MGU66.006V.292 | db | 1 | 18468
6624211475 | Unica Top hármas függőleges keret, grafit betéttel, grafit | Schneider | MGU6.006V.12 | db | 1 | 16530
6621080862 | Unica Top Hármas keret vízszintes acélkék/ezüst | Schneider | MGU66.006.098 | db | 1 | 18468
6624211451 | Unica Top hármas vízszintes keret, alumínium betéttel, alumínium | Schneider | MGU6.006.30 | db | 1 | 16530
6624211601 | Unica Top hármas vízszintes keret, alumínium betéttel, csillám titánium | Schneider | MGU66.006.095 | db | 1 | 18468
6624211599 | Unica Top hármas vízszintes keret, alumínium betéttel, fehér | Schneider | MGU66.006.092 | db | 1 | 18468
6624211600 | Unica Top hármas vízszintes keret, alumínium betéttel, fluorzöld | Schneider | MGU66.006.094 | db | 1 | 18468
6624211604 | Unica Top hármas vízszintes keret, grafit betéttel, csillám titánium | Schneider | MGU66.006.295 | db | 1 | 18468
6624211602 | Unica Top hármas vízszintes keret, grafit betéttel, fehér | Schneider | MGU66.006.292 | db | 1 | 18468
6624211603 | Unica Top hármas vízszintes keret, grafit betéttel, fluorzöld | Schneider | MGU66.006.294 | db | 1 | 18468
6624211450 | Unica Top hármas vízszintes keret, grafit betéttel, grafit | Schneider | MGU6.006.12 | db | 1 | 16530
6624211605 | Unica Top hármas vízszintes keret, grafit betéttel, selymes kék | Schneider | MGU66.006.298 | db | 1 | 18468
6627915291 | Unica TOP hotelkártya kapcsoló, időzítős, rögzítőkeret nélkül, 2 modulos, 8A, grafit | Schneider | MGU3.540.12 | db | 1 | 56927
6627915139 | Unica TOP hotelkártya kapcsoló, rögzítőkeret nélkül, 2 modulos, 10A, alumínium | Schneider | MGU3.283.30 | db | 1 | 10317
6627915135 | Unica TOP hotelkártya kapcsoló, rögzítőkeret nélkül, 2 modulos, 10A, grafit | Schneider | MGU3.283.12 | db | 1 | 10317
6624211426 | Unica Top kettes függőleges keret, alumínium betéttel, alumínium | Schneider | MGU6.004V.30 | db | 1 | 12850
6624211425 | Unica Top kettes függőleges keret, grafit betéttel, grafit | Schneider | MGU6.004V.12 | db | 1 | 12850
6624211402 | Unica Top kettes vízszintes keret, alumínium betéttel, alumínium | Schneider | MGU6.004.30 | db | 1 | 12850
6624211577 | Unica Top kettes vízszintes keret, alumínium betéttel, fehér | Schneider | MGU66.004.092 | db | 1 | 14773
6624211582 | Unica Top kettes vízszintes keret, grafit betéttel, csillám titánium | Schneider | MGU66.004.295 | db | 1 | 14773
6624211580 | Unica Top kettes vízszintes keret, grafit betéttel, fehér | Schneider | MGU66.004.292 | db | 1 | 14773
6624211581 | Unica Top kettes vízszintes keret, grafit betéttel, fluorzöld | Schneider | MGU66.004.294 | db | 1 | 14773
6624211401 | Unica Top kettes vízszintes keret, grafit betéttel, grafit | Schneider | MGU6.004.12 | db | 1 | 12850
6624211583 | Unica Top kettes vízszintes keret, grafit betéttel, selymes kék | Schneider | MGU66.004.298 | db | 1 | 14773
6621080864 | Unica Top Négyes keret vízszintes acélkék/ezüst | Schneider | MGU66.008.098 | db | 1 | 27752
6624211501 | Unica Top négyes vízszintes keret, alumínium betéttel, alumínium | Schneider | MGU6.008.30 | db | 1 | 25815
6624211623 | Unica Top négyes vízszintes keret, alumínium betéttel, csillám titánium | Schneider | MGU66.008.095 | db | 1 | 27752
6624211621 | Unica Top négyes vízszintes keret, alumínium betéttel, fehér | Schneider | MGU66.008.092 | db | 1 | 27752
6624211622 | Unica Top négyes vízszintes keret, alumínium betéttel, fluorzöld | Schneider | MGU66.008.094 | db | 1 | 27752
6624211626 | Unica Top négyes vízszintes keret, grafit betéttel, csillám titánium | Schneider | MGU66.008.295 | db | 1 | 27752
6624211624 | Unica Top négyes vízszintes keret, grafit betéttel, fehér | Schneider | MGU66.008.292 | db | 1 | 27752
6624211625 | Unica Top négyes vízszintes keret, grafit betéttel, fluorzöld | Schneider | MGU66.008.294 | db | 1 | 27752
6624211500 | Unica Top négyes vízszintes keret, grafit betéttel, grafit | Schneider | MGU6.008.12 | db | 1 | 25815
6624211627 | Unica Top négyes vízszintes keret, grafit betéttel, selymes kék | Schneider | MGU66.008.298 | db | 1 | 27752
6627915229 | Unica TV aljzat, átmenő, 11dB, anya csatlakozóval, felfűzött rendszerhez, rögzítőkeret nélkül, 2 modulos, fehér | Schneider | MGU3.466.18 | db | 1 | 5069
6627915228 | Unica TV aljzat, átmenő, 11dB, anya csatlakozóval, felfűzött rendszerhez, rögzítőkeret nélkül, 2 modulos, grafit | Schneider | MGU3.466.12 | db | 1 | 5934
6627915227 | Unica TV aljzat, végzáró, 8dB, anya csatlakozóval, csillagpontos rendszerhez, rögzítőkeret nélkül, 2 modulos, alumínium | Schneider | MGU3.465.30 | db | 1 | 4975
6627915225 | Unica TV aljzat, végzáró, 8dB, anya csatlakozóval, csillagpontos rendszerhez, rögzítőkeret nélkül, 2 modulos, fehér | Schneider | MGU3.465.18 | db | 1 | 4091
6627915224 | Unica TV aljzat, végzáró, 8dB, anya csatlakozóval, csillagpontos rendszerhez, rögzítőkeret nélkül, 2 modulos, grafit | Schneider | MGU3.465.12 | db | 1 | 4975
6627915226 | Unica TV aljzat, végzáró, 8dB, anya csatlakozóval, csillagpontos rendszerhez, rögzítőkeret nélkül, 2 modulos, krém | Schneider | MGU3.465.25 | db | 1 | 4091
6627915231 | Unica TV aljzat, végzáró, 8dB, anya csatlakozóval, felfűzött rendszerhez, rögzítőkeret nélkül, 2 modulos, fehér | Schneider | MGU3.467.18 | db | 1 | 5069
6627915230 | Unica TV aljzat, végzáró, 8dB, anya csatlakozóval, felfűzött rendszerhez, rögzítőkeret nélkül, 2 modulos, grafit | Schneider | MGU3.467.12 | db | 1 | 5934
6627915203 | Unica TV/R aljzat, átmenő, felfűzött rendszerhez, rögzítőkeret nélkül, 2 modulos, alumínium | Schneider | MGU3.453.30 | db | 1 | 6899
6627915201 | Unica TV/R aljzat, átmenő, felfűzött rendszerhez, rögzítőkeret nélkül, 2 modulos, fehér | Schneider | MGU3.453.18 | db | 1 | 6015
6627915200 | Unica TV/R aljzat, átmenő, felfűzött rendszerhez, rögzítőkeret nélkül, 2 modulos, grafit | Schneider | MGU3.453.12 | db | 1 | 6899
6627915202 | Unica TV/R aljzat, átmenő, felfűzött rendszerhez, rögzítőkeret nélkül, 2 modulos, krém | Schneider | MGU3.453.25 | db | 1 | 6015
6627915235 | Unica TV/R aljzat, végzáró, felfűzött rendszerhez, leválasztással, rögzítőkeret nélkül, 2 modulos, alumínium | Schneider | MGU3.469.30 | db | 1 | 11872
6627915233 | Unica TV/R aljzat, végzáró, felfűzött rendszerhez, leválasztással, rögzítőkeret nélkül, 2 modulos, fehér | Schneider | MGU3.469.18 | db | 1 | 11005
6627915232 | Unica TV/R aljzat, végzáró, felfűzött rendszerhez, leválasztással, rögzítőkeret nélkül, 2 modulos, grafit | Schneider | MGU3.469.12 | db | 1 | 11872
6627915234 | Unica TV/R aljzat, végzáró, felfűzött rendszerhez, leválasztással, rögzítőkeret nélkül, 2 modulos, krém | Schneider | MGU3.469.25 | db | 1 | 11005
6627915199 | Unica TV/R aljzat, végzáró, felfűzött rendszerhez, rögzítőkeret nélkül, 2 modulos, alumínium | Schneider | MGU3.452.30 | db | 1 | 6899
6627915197 | Unica TV/R aljzat, végzáró, felfűzött rendszerhez, rögzítőkeret nélkül, 2 modulos, fehér | Schneider | MGU3.452.18 | db | 1 | 5934
6627915196 | Unica TV/R aljzat, végzáró, felfűzött rendszerhez, rögzítőkeret nélkül, 2 modulos, grafit | Schneider | MGU3.452.12 | db | 1 | 6827
6627915198 | Unica TV/R aljzat, végzáró, felfűzött rendszerhez, rögzítőkeret nélkül, 2 modulos, krém | Schneider | MGU3.452.25 | db | 1 | 5934
6627915195 | Unica TV/R aljzat, végzáró, rögzítőkeret nélkül, 2 modulos, alumínium | Schneider | MGU3.451.30 | db | 1 | 6291
6627915193 | Unica TV/R aljzat, végzáró, rögzítőkeret nélkül, 2 modulos, fehér | Schneider | MGU3.451.18 | db | 1 | 5400
6627915192 | Unica TV/R aljzat, végzáró, rögzítőkeret nélkül, 2 modulos, grafit | Schneider | MGU3.451.12 | db | 1 | 6291
6627915194 | Unica TV/R aljzat, végzáró, rögzítőkeret nélkül, 2 modulos, krém | Schneider | MGU3.451.25 | db | 1 | 5400
6627915191 | Unica TV/R/SAT aljzat, végzáró, rögzítőkeret nélkül, 2 modulos, alumínium | Schneider | MGU3.450.30 | db | 1 | 10483
6627915190 | Unica TV/R/SAT aljzat, végzáró, rögzítőkeret nélkül, 2 modulos, fehér | Schneider | MGU3.450.18 | db | 1 | 9618
6627915189 | Unica TV/R/SAT aljzat, végzáró, rögzítőkeret nélkül, 2 modulos, grafit | Schneider | MGU3.450.12 | db | 1 | 10483
6627915214 | Unica TV-R/SAT aljzat, átmenő, 13dB, felfűzött rendszerhez, rögzítőkeret nélkül, 2 modulos, alumínium | Schneider | MGU3.456.30 | db | 1 | 10483
6627915212 | Unica TV-R/SAT aljzat, átmenő, 13dB, felfűzött rendszerhez, rögzítőkeret nélkül, 2 modulos, fehér | Schneider | MGU3.456.18 | db | 1 | 9618
6627915211 | Unica TV-R/SAT aljzat, átmenő, 13dB, felfűzött rendszerhez, rögzítőkeret nélkül, 2 modulos, grafit | Schneider | MGU3.456.12 | db | 1 | 10483
6627915213 | Unica TV-R/SAT aljzat, átmenő, 13dB, felfűzött rendszerhez, rögzítőkeret nélkül, 2 modulos, krém | Schneider | MGU3.456.25 | db | 1 | 9618
6627915207 | Unica TV-R/SAT aljzat, végzáró, 1dB, csillagpontos rendszerhez, rögzítőkeret nélkül, 2 modulos, alumínium | Schneider | MGU3.454.30 | db | 1 | 10483
6627915205 | Unica TV-R/SAT aljzat, végzáró, 1dB, csillagpontos rendszerhez, rögzítőkeret nélkül, 2 modulos, fehér | Schneider | MGU3.454.18 | db | 1 | 9618
6627915204 | Unica TV-R/SAT aljzat, végzáró, 1dB, csillagpontos rendszerhez, rögzítőkeret nélkül, 2 modulos, grafit | Schneider | MGU3.454.12 | db | 1 | 10483
6627915206 | Unica TV-R/SAT aljzat, végzáró, 1dB, csillagpontos rendszerhez, rögzítőkeret nélkül, 2 modulos, krém | Schneider | MGU3.454.25 | db | 1 | 9618
6627915210 | Unica TV-R/SAT aljzat, végzáró, 9dB, felfűzött rendszerhez, rögzítőkeret nélkül, 2 modulos, alumínium | Schneider | MGU3.455.30 | db | 1 | 10483
6627915208 | Unica TV-R/SAT aljzat, végzáró, 9dB, felfűzött rendszerhez, rögzítőkeret nélkül, 2 modulos, grafit | Schneider | MGU3.455.12 | db | 1 | 10483
6627915209 | Unica TV-R/SAT aljzat, végzáró, 9dB, felfűzött rendszerhez, rögzítőkeret nélkül, 2 modulos, krém | Schneider | MGU3.455.25 | db | 1 | 9618
6624211324 | Unica TV-SAT aljzat, F-csatlakozóval, 1 modulos, alumínium | Schneider | MGU3.468.30 | db | 1 | 3312
6624211323 | Unica TV-SAT aljzat, F-csatlakozóval, 1 modulos, fehér | Schneider | MGU3.468.18 | db | 1 | 2433
6624211322 | Unica TV-SAT aljzat, F-csatlakozóval, 1 modulos, grafit | Schneider | MGU3.468.12 | db | 1 | 3312
6627915278 | Unica Univerzális fényerőszabályzó, nyomógombos, rögzítőkeret nélkül, 2 modulos, 20-350W, alumínium | Schneider | MGU3.515.30 | db | 1 | 35456
6627915276 | Unica Univerzális fényerőszabályzó, nyomógombos, rögzítőkeret nélkül, 2 modulos, 20-350W, grafit | Schneider | MGU3.515.12 | db | 1 | 35456
6627915277 | Unica Univerzális fényerőszabályzó, nyomógombos, rögzítőkeret nélkül, 2 modulos, 20-350W, krém | Schneider | MGU3.515.25 | db | 1 | 34572
6627915170 | Unica USB 2.0 csatlakozó, rögzítőkeret nélkül, 1 modulos, fehér | Schneider | MGU3.429.18 | db | 1 | 14000
6627915169 | Unica USB 2.0 csatlakozó, rögzítőkeret nélkül, 1 modulos, grafit | Schneider | MGU3.429.12 | db | 1 | 14885
6627915171 | Unica USB 2.0 csatlakozó, rögzítőkeret nélkül, 1 modulos, krém | Schneider | MGU3.429.25 | db | 1 | 14000
6624211305 | Unica USB 2.0 töltő, rögzítőkeret nélkül, 1 modulos, alumínium | Schneider | MGU3.428.30 | db | 1 | 17509
6624211303 | Unica USB 2.0 töltő, rögzítőkeret nélkül, 1 modulos, fehér | Schneider | MGU3.428.18 | db | 1 | 16623
6624211302 | Unica USB 2.0 töltő, rögzítőkeret nélkül, 1 modulos, grafit | Schneider | MGU3.428.12 | db | 1 | 17509
6624211304 | Unica USB 2.0 töltő, rögzítőkeret nélkül, 1 modulos, krém | Schneider | MGU3.428.25 | db | 1 | 16623
6624201408 | Unica vak fedlap ezüst | Schneider | MGU50.866.30Z | db | 1 | 2433
6624201406 | Unica vak fedlap fehér | Schneider | MGU50.866.18Z | db | 1 | 1983
6624201409 | Unica vak fedlap grafit | Schneider | MGU50.866.12Z | db | 1 | 2433
6624201407 | Unica vak fedlap krém | Schneider | MGU50.866.25Z | db | 1 | 1983
6624211667 | Unica Vakfedél, rögzítőkeret nélkül, 1 modulos, alumínium | Schneider | MGU9.865.30 | db | 1 | 1375
6624205319 | Unica Vakfedél, rögzítőkeret nélkül, 1 modulos, fehér | Schneider | MGU9.865.18 | db | 1 | 946
6624211665 | Unica Vakfedél, rögzítőkeret nélkül, 1 modulos, grafit | Schneider | MGU9.865.12 | db | 1 | 1375
6624211666 | Unica Vakfedél, rögzítőkeret nélkül, 1 modulos, krém | Schneider | MGU9.865.25 | db | 1 | 946
6627915367 | Unica Vakfedél, rögzítőkeret nélkül, 2 modulos, alumínium | Schneider | MGU9.866.30 | db | 1 | 1911
6627915365 | Unica Vakfedél, rögzítőkeret nélkül, 2 modulos, fehér | Schneider | MGU9.866.18 | db | 1 | 1481
6627915364 | Unica Vakfedél, rögzítőkeret nélkül, 2 modulos, grafit | Schneider | MGU9.866.12 | db | 1 | 1911
6627915366 | Unica Vakfedél, rögzítőkeret nélkül, 2 modulos, krém | Schneider | MGU9.866.25 | db | 1 | 1481
6624201201 | Unica váltókapcsoló ezüst | Schneider | MGU50.203.30Z | db | 1 | 3404
6624201199 | Unica váltókapcsoló fehér | Schneider | MGU50.203.18Z | db | 1 | 2968
6624201202 | Unica váltókapcsoló grafit | Schneider | MGU50.203.12Z | db | 1 | 3404
6624201221 | Unica váltókapcsoló jelzőfényes ezüst | Schneider | MGU50.203.30NZ | db | 1 | 5140
6624201219 | Unica váltókapcsoló jelzőfényes fehér | Schneider | MGU50.203.18NZ | db | 1 | 4256
6624201222 | Unica váltókapcsoló jelzőfényes grafit | Schneider | MGU50.203.12NZ | db | 1 | 5140
6624201220 | Unica váltókapcsoló jelzőfényes krém | Schneider | MGU50.203.25NZ | db | 1 | 4256
6624201200 | Unica váltókapcsoló krém | Schneider | MGU50.203.25Z | db | 1 | 2968
6624211343 | Unica Váltókapcsoló, borostyán EF, rugós bekötés 10AX, fehér | Schneider | MGU50.203.18SZ | db | 1 | 4884
6624211358 | Unica Váltókapcsoló, csavaros bekötés, 16AX, fehér (106) | Schneider | MGU50.263.18Z | db | 1 | 4626
6627915025 | Unica Váltókapcsoló, csavaros bekötés, rögzítőkeret nélkül, 1 modulos, 16AX, alumínium | Schneider | MGU3.163.30 | db | 1 | 4091
6627915019 | Unica Váltókapcsoló, csavaros bekötés, rögzítőkeret nélkül, 1 modulos, 16AX, fehér | Schneider | MGU3.163.18 | db | 1 | 3239
6627915016 | Unica Váltókapcsoló, csavaros bekötés, rögzítőkeret nélkül, 1 modulos, 16AX, grafit | Schneider | MGU3.163.12 | db | 1 | 4091
6627915022 | Unica Váltókapcsoló, csavaros bekötés, rögzítőkeret nélkül, 1 modulos, 16AX, krém | Schneider | MGU3.163.25 | db | 1 | 3239
6627915126 | Unica Váltókapcsoló, csavaros bekötés, rögzítőkeret nélkül, 2 modulos, 16AX, fehér | Schneider | MGU3.263.18 | db | 1 | 4091
6627915123 | Unica Váltókapcsoló, csavaros bekötés, rögzítőkeret nélkül, 2 modulos, 16AX, grafit | Schneider | MGU3.263.12 | db | 1 | 4975
6627915128 | Unica Váltókapcsoló, ellenőrzőfényes, csavaros bekötés, rögzítőkeret nélkül, 2 modulos, 16AX, fehér | Schneider | MGU3.263.18S | db | 1 | 3756
6627915125 | Unica Váltókapcsoló, ellenőrzőfényes, csavaros bekötés, rögzítőkeret nélkül, 2 modulos, 16AX, grafit | Schneider | MGU3.263.12S | db | 1 | 4626
6627914966 | Unica Váltókapcsoló, ellenőrzőfényes, rögzítőkeret nélkül, 1 modulos, fehér | Schneider | MGU3.103.18S | db | 1 | 2870
6627914967 | Unica Váltókapcsoló, ellenőrzőfényes, rögzítőkeret nélkül, 1 modulos, krém | Schneider | MGU3.103.25S | db | 1 | 2870
6627915048 | Unica Váltókapcsoló, ellenőrzőfényes, rugós bekötés, rögzítőkeret nélkül, 2 modulos, 10AX, alumínium | Schneider | MGU3.203.30S | db | 1 | 4626
6627915041 | Unica Váltókapcsoló, ellenőrzőfényes, rugós bekötés, rögzítőkeret nélkül, 2 modulos, 10AX, fehér | Schneider | MGU3.203.18S | db | 1 | 3756
6627915045 | Unica Váltókapcsoló, ellenőrzőfényes, rugós bekötés, rögzítőkeret nélkül, 2 modulos, 10AX, krém | Schneider | MGU3.203.25S | db | 1 | 3756
6627915026 | Unica Váltókapcsoló, jelzőfényes, csavaros bekötés, rögzítőkeret nélkül, 1 modulos, 16AX, alumínium | Schneider | MGU3.163.30N | db | 1 | 3756
6627915020 | Unica Váltókapcsoló, jelzőfényes, csavaros bekötés, rögzítőkeret nélkül, 1 modulos, 16AX, fehér | Schneider | MGU3.163.18N | db | 1 | 2870
6627915017 | Unica Váltókapcsoló, jelzőfényes, csavaros bekötés, rögzítőkeret nélkül, 1 modulos, 16AX, grafit | Schneider | MGU3.163.12N | db | 1 | 3756
6627915130 | Unica Váltókapcsoló, jelzőfényes, csavaros bekötés, rögzítőkeret nélkül, 2 modulos, 16AX, krém | Schneider | MGU3.263.25N | db | 1 | 3740
6627914968 | Unica Váltókapcsoló, jelzőfényes, rögzítőkeret nélkül, 1 modulos, alumínium | Schneider | MGU3.103.30N | db | 1 | 3756
6627914964 | Unica Váltókapcsoló, jelzőfényes, rögzítőkeret nélkül, 1 modulos, grafit | Schneider | MGU3.103.12N | db | 1 | 3756
6627915047 | Unica Váltókapcsoló, jelzőfényes, rugós bekötés, rögzítőkeret nélkül, 2 modulos, 10AX, alumínium | Schneider | MGU3.203.30N | db | 1 | 4626
6627915039 | Unica Váltókapcsoló, jelzőfényes, rugós bekötés, rögzítőkeret nélkül, 2 modulos, 10AX, grafit | Schneider | MGU3.203.12N | db | 1 | 4626
6627915044 | Unica Váltókapcsoló, jelzőfényes, rugós bekötés, rögzítőkeret nélkül, 2 modulos, 10AX, krém | Schneider | MGU3.203.25N | db | 1 | 3756
6624211357 | Unica Váltókapcsoló, kék jelzőfénnyel, csavaros bekötés 16AX, fehér | Schneider | MGU50.263.18NZ | db | 1 | 5400
6624211271 | Unica Váltókapcsoló, rögzítőkeret nélkül, 1 modulos, alumínium | Schneider | MGU3.103.30 | db | 1 | 1983
6624205283 | Unica Váltókapcsoló, rögzítőkeret nélkül, 1 modulos, fehér | Schneider | MGU3.103.18 | db | 1 | 1554
6624211269 | Unica Váltókapcsoló, rögzítőkeret nélkül, 1 modulos, grafit | Schneider | MGU3.103.12 | db | 1 | 1983
6624211270 | Unica Váltókapcsoló, rögzítőkeret nélkül, 1 modulos, krém | Schneider | MGU3.103.25 | db | 1 | 1554
6627915046 | Unica Váltókapcsoló, rugós bekötés, rögzítőkeret nélkül, 2 modulos, 10AX, alumínium | Schneider | MGU3.203.30 | db | 1 | 2870
6627915038 | Unica Váltókapcsoló, rugós bekötés, rögzítőkeret nélkül, 2 modulos, 10AX, grafit | Schneider | MGU3.203.12 | db | 1 | 2870
6627915043 | Unica Váltókapcsoló, rugós bekötés, rögzítőkeret nélkül, 2 modulos, 10AX, krém | Schneider | MGU3.203.25 | db | 1 | 2433
6627915091 | Unica Ventilátor szabályzó kapcsoló, rögzítőkeret nélkül, 2 modulos, fehér | Schneider | MGU3.214.18 | db | 1 | 3756
6624201401 | Unica vészvilágítás fehér | Schneider | MGU50.776.TZ | db | 1 | 36754
6627915316 | Unica Vészvilágítás, rögzítőkeret nélkül, 2 modulos | Schneider | MGU3.776.T | db | 1 | 36232
6624211640 | Unica Zamak fém rögzítőkeret, 2 modulos | Schneider | MGU7.002 | db | 1 | 523
6624211645 | Unica Zamak fém rögzítőkeret, 3 modulos | Schneider | MGU7.103 | db | 1 | 918
6624211642 | Unica Zamak fém rögzítőkeret, hosszú körmös, 2 modulos | Schneider | MGU7.002.GL | db | 1 | 608
6627915344 | Unica Zamak fém rögzítőkeret, rozsdamentes hosszú körmös, 2 modulos | Schneider | MGU7.002.GLS | db | 1 | 782
6624211641 | Unica Zamak fém rögzítőkeret, rövid körmös, 2 modulos | Schneider | MGU7.002.GG | db | 1 | 782
6624201237 | Unica zsalukapcsoló ezüst | Schneider | MGU50.208.30Z | db | 1 | 5842
6624201235 | Unica zsalukapcsoló fehér | Schneider | MGU50.208.18Z | db | 1 | 4975
6624201238 | Unica zsalukapcsoló grafit | Schneider | MGU50.208.12Z | db | 1 | 5842
6624201236 | Unica zsalukapcsoló krém | Schneider | MGU50.208.25Z | db | 1 | 4975
6624201241 | Unica zsalunyomó ezüst | Schneider | MGU50.207.30Z | db | 1 | 5842
6624201239 | Unica zsalunyomó fehér | Schneider | MGU50.207.18Z | db | 1 | 4975
6624201242 | Unica zsalunyomó grafit | Schneider | MGU50.207.12Z | db | 1 | 5842
6624201240 | Unica zsalunyomó krém | Schneider | MGU50.207.25Z | db | 1 | 4975
6621038400 | V0 3 pólusú kapcsolótest 25A | Schneider | V0 | db | 1 | 8955
6621038410 | V01 3 pólusú kapcsolótest 20A | Schneider | V01 | db | 1 | 6809
6621038420 | V02 3 pólusú kapcsolótest 12A | Schneider | V02 | db | 1 | 5634
6621038430 | V1 3 pólusú kapcsolótest 32A | Schneider | V1 | db | 1 | 12251
6621038440 | V2 3 pólusú kapcsolótest 40A | Schneider | V2 | db | 1 | 13028
6627922915 | V292 Szelep, PN25, DN65, Kvs63 | Schneider | 7219254010 | db | 1 | 761399
6621038450 | V3 3 pólusú kapcsolótest 63A | Schneider | V3 | db | 1 | 16956
6627922916 | V321 Valve PN16, DN65, Kvs63 | Schneider | 7312153020 | db | 1 | 551457
6621038460 | V4 3 pólusú kapcsolótest 80A | Schneider | V4 | db | 1 | 24441
6621038470 | V5 3 pólusú kapcsolótest 125A | Schneider | V5 | db | 1 | 42986
6621038480 | V6 3 pólusú kapcsolótest 175A | Schneider | V6 | db | 1 | 65518
6624217687 | Választókapcsoló, kerek, 2 állású, NO + NC | Schneider | XB6EAD221P | db | 1 | 8150
6624207373 | VarBank 400V 12,5 kvar beltéri berendezés (930x595x238) | Schneider | VB00C012M96I | db | 1 | 1100398
6624207374 | VarBank 400V 15 kvar beltéri berendezés (930x595x238) | Schneider | VB00C015M96I | db | 1 | 1103050
6624207375 | VarBank 400V 17,5 kvar beltéri berendezés (930x595x238) | Schneider | VB00C017M96I | db | 1 | 1119535
6624207376 | VarBank 400V 20 kvar beltéri berendezés (930x595x238) | Schneider | VB00C020M96I | db | 1 | 1123952
6624207412 | VarBank 400V 20 kvar beltéri bővítő szekrény (930x595x238) | Schneider | VB00E020M96I | db | 1 | 1039468
6624207377 | VarBank 400V 22,5 kvar beltéri berendezés (930x595x238) | Schneider | VB00C022M96I | db | 1 | 1204314
6624207378 | VarBank 400V 25 kvar beltéri berendezés (930x595x238) | Schneider | VB00C025M96I | db | 1 | 1211379
6624207413 | VarBank 400V 25 kvar beltéri bővítő szekrény (930x595x238) | Schneider | VB00E025M96I | db | 1 | 1048886
6624207379 | VarBank 400V 27,5 kvar beltéri berendezés (930x595x238) | Schneider | VB00C027M96I | db | 1 | 1220509
6624207380 | VarBank 400V 30 kvar beltéri berendezés (930x595x238) | Schneider | VB00C030M96I | db | 1 | 1234344
6624207381 | VarBank 400V 32,5 kvar beltéri berendezés (930x595x238) | Schneider | VB00C032M96I | db | 1 | 1246703
6624207382 | VarBank 400V 35 kvar beltéri berendezés (930x595x238) | Schneider | VB00C035M96I | db | 1 | 1260249
6624207383 | VarBank 400V 37,5 kvar beltéri berendezés (930x595x238) | Schneider | VB00C037M96I | db | 1 | 1274384
6624207384 | VarBank 400V 40 kvar beltéri berendezés (930x595x238) | Schneider | VB00C040M96I | db | 1 | 1292934
6624207414 | VarBank 400V 40 kvar beltéri bővítő szekrény (930x595x238) | Schneider | VB00E040M96I | db | 1 | 1201668
6624207385 | VarBank 400V 45 kvar beltéri berendezés (930x595x238) | Schneider | VB00C045M96I | db | 1 | 1318541
6624207386 | VarBank 400V 50 kvar beltéri berendezés (930x595x238) | Schneider | VB00C050M96I | db | 1 | 1332668
6624207415 | VarBank 400V 50 kvar beltéri bővítő szekrény (930x595x238) | Schneider | VB00E050M96I | db | 1 | 1222575
6624207387 | VarBank 400V 55 kvar beltéri berendezés (930x595x238) | Schneider | VB00C055M96I | db | 1 | 1388605
6624207416 | VarBank 400V 75 kvar beltéri bővítő szekrény (930x595x238) | Schneider | VB00E075M96I | db | 1 | 1404205
6624207388 | VarBank+ 400V 100 kvar beltéri sorolható berendezés (2000x650x400) | Schneider | VB00C100M2064I | db | 1 | 2870225
6624207389 | VarBank+ 400V 100 kvar beltéri sorolható berendezés (2000x650x600) | Schneider | VB00C100M2066I | db | 1 | 2943817
6624207417 | VarBank+ 400V 100 kvar beltéri sorolható bővítő szekrény (2000x650x400) | Schneider | VB00E100M2064I | db | 1 | 2575848
6624207418 | VarBank+ 400V 100 kvar beltéri sorolható bővítő szekrény (2000x650x600) | Schneider | VB00E100M2066I | db | 1 | 2649441
6624213912 | VarBank+ 400V 1000 kvar beltéri berendezés (2000x1950x400) | Schneider | VB00C1000M20204I | db | 1 | 16191002
6624213913 | VarBank+ 400V 1000 kvar beltéri berendezés (2000x1950x600) | Schneider | VB00C1000M20206I | db | 1 | 16411788
6627917661 | VarBank+ 400V 1100 kvar beltéri berendezés (2000x1950x400) | Schneider | VB00C1100M20204I | db | 1 | 16853359
6627917662 | VarBank+ 400V 1100 kvar beltéri berendezés (2000x1950x600) | Schneider | VB00C1100M20206I | db | 1 | 17368528
6624207390 | VarBank+ 400V 112,5 kvar beltéri sorolható berendezés (2000x650x400) | Schneider | VB00C112M2064I | db | 1 | 3017419
6624207391 | VarBank+ 400V 112,5 kvar beltéri sorolható berendezés (2000x650x600) | Schneider | VB00C112M2066I | db | 1 | 3091009
6627917663 | VarBank+ 400V 1200 kvar beltéri berendezés (2000x1950x400) | Schneider | VB00C1200M20204I | db | 1 | 17662909
6627917664 | VarBank+ 400V 1200 kvar beltéri berendezés (2000x1950x600) | Schneider | VB00C1200M20206I | db | 1 | 18251674
6624207392 | VarBank+ 400V 125 kvar beltéri sorolható berendezés (2000x650x400) | Schneider | VB00C125M2064I | db | 1 | 3164605
6624207393 | VarBank+ 400V 125 kvar beltéri sorolható berendezés (2000x650x600) | Schneider | VB00C125M2066I | db | 1 | 3238206
6624207394 | VarBank+ 400V 137,5 kvar beltéri sorolható berendezés (2000x650x400) | Schneider | VB00C137M2064I | db | 1 | 3311797
6624207395 | VarBank+ 400V 137,5 kvar beltéri sorolható berendezés (2000x650x600) | Schneider | VB00C137M2066I | db | 1 | 3385394
6624207396 | VarBank+ 400V 150 kvar beltéri sorolható berendezés (2000x650x400) | Schneider | VB00C150M2064I | db | 1 | 3458988
6624207397 | VarBank+ 400V 150 kvar beltéri sorolható berendezés (2000x650x600) | Schneider | VB00C150M2066I | db | 1 | 3532586
6624207398 | VarBank+ 400V 175 kvar beltéri sorolható berendezés (2000x650x400) | Schneider | VB00C175M2064I | db | 1 | 3606183
6624207399 | VarBank+ 400V 175 kvar beltéri sorolható berendezés (2000x650x600) | Schneider | VB00C175M2066I | db | 1 | 3679775
6624207400 | VarBank+ 400V 200 kvar beltéri sorolható berendezés (2000x650x400) | Schneider | VB00C200M2064I | db | 1 | 3753368
6624207401 | VarBank+ 400V 200 kvar beltéri sorolható berendezés (2000x650x600) | Schneider | VB00C200M2066I | db | 1 | 3826965
6624207419 | VarBank+ 400V 200 kvar beltéri sorolható bővítő szekrény (2000x650x400) | Schneider | VB00E200M2064I | db | 1 | 3458988
6624207420 | VarBank+ 400V 200 kvar beltéri sorolható bővítő szekrény (2000x650x600) | Schneider | VB00E200M2066I | db | 1 | 3532586
6624207402 | VarBank+ 400V 225 kvar beltéri sorolható berendezés (2000x650x400) | Schneider | VB00C225M2064I | db | 1 | 4047753
6624207403 | VarBank+ 400V 225 kvar beltéri sorolható berendezés (2000x650x600) | Schneider | VB00C225M2066I | db | 1 | 4121344
6624207404 | VarBank+ 400V 250 kvar beltéri sorolható berendezés (2000x650x400) | Schneider | VB00C250M2064I | db | 1 | 4342132
6624207405 | VarBank+ 400V 250 kvar beltéri sorolható berendezés (2000x650x600) | Schneider | VB00C250M2066I | db | 1 | 4415733
6624207406 | VarBank+ 400V 300 kvar beltéri sorolható berendezés (2000x650x400) | Schneider | VB00C300M2064I | db | 1 | 4930896
6624207407 | VarBank+ 400V 300 kvar beltéri sorolható berendezés (2000x650x600) | Schneider | VB00C300M2066I | db | 1 | 5004496
6624207421 | VarBank+ 400V 300 kvar beltéri sorolható bővítő szekrény (2000x650x400) | Schneider | VB00E300M2064I | db | 1 | 4636514
6624207422 | VarBank+ 400V 300 kvar beltéri sorolható bővítő szekrény (2000x650x600) | Schneider | VB00E300M2066I | db | 1 | 4710109
6624207408 | VarBank+ 400V 350 kvar beltéri sorolható berendezés (2000x650x400) | Schneider | VB00C350M2064I | db | 1 | 5519665
6624207409 | VarBank+ 400V 350 kvar beltéri sorolható berendezés (2000x650x600) | Schneider | VB00C350M2066I | db | 1 | 5593254
6624207410 | VarBank+ 400V 400 kvar beltéri sorolható berendezés (2000x650x400) | Schneider | VB00C400M2064I | db | 1 | 6034825
6624207411 | VarBank+ 400V 400 kvar beltéri sorolható berendezés (2000x650x600) | Schneider | VB00C400M2066I | db | 1 | 6108423
6624207423 | VarBank+ 400V 400 kvar beltéri sorolható bővítő szekrény (2000x650x400) | Schneider | VB00E400M2064I | db | 1 | 5740449
6624207424 | VarBank+ 400V 400 kvar beltéri sorolható bővítő szekrény (2000x650x600) | Schneider | VB00E400M2066I | db | 1 | 5814046
6624213914 | VarBank+ 400V 450 kvar beltéri berendezés (2000x1300x400) | Schneider | VB00C450M20134I | db | 1 | 8684269
6624213915 | VarBank+ 400V 450 kvar beltéri berendezés (2000x1300x600) | Schneider | VB00C450M20136I | db | 1 | 8831457
6624213916 | VarBank+ 400V 500 kvar beltéri berendezés (2000x1300x400) | Schneider | VB00C500M20134I | db | 1 | 9125841
6624213917 | VarBank+ 400V 500 kvar beltéri berendezés (2000x1300x600) | Schneider | VB00C500M20136I | db | 1 | 9273028
6624213918 | VarBank+ 400V 550 kvar beltéri berendezés (2000x1300x400) | Schneider | VB00C550M20134I | db | 1 | 9567415
6624213919 | VarBank+ 400V 550 kvar beltéri berendezés (2000x1300x600) | Schneider | VB00C550M20136I | db | 1 | 9714599
6624213920 | VarBank+ 400V 600 kvar beltéri berendezés (2000x1300x400) | Schneider | VB00C600M20134I | db | 1 | 10008987
6624213921 | VarBank+ 400V 600 kvar beltéri berendezés (2000x1300x600) | Schneider | VB00C600M20136I | db | 1 | 10156177
6624213922 | VarBank+ 400V 650 kvar beltéri berendezés (2000x1300x400) | Schneider | VB00C650M20134I | db | 1 | 10450556
6624213923 | VarBank+ 400V 650 kvar beltéri berendezés (2000x1300x600) | Schneider | VB00C650M20136I | db | 1 | 10597747
6624213924 | VarBank+ 400V 700 kvar beltéri berendezés (2000x1300x400) | Schneider | VB00C700M20134I | db | 1 | 10892128
6624213925 | VarBank+ 400V 700 kvar beltéri berendezés (2000x1300x600) | Schneider | VB00C700M20136I | db | 1 | 11039319
6624213926 | VarBank+ 400V 750 kvar beltéri berendezés (2000x1300x400) | Schneider | VB00C750M20134I | db | 1 | 11333700
6624213927 | VarBank+ 400V 750 kvar beltéri berendezés (2000x1300x600) | Schneider | VB00C750M20136I | db | 1 | 11480896
6624213928 | VarBank+ 400V 800 kvar beltéri berendezés (2000x1300x400) | Schneider | VB00C800M20134I | db | 1 | 11775275
6624213929 | VarBank+ 400V 800 kvar beltéri berendezés (2000x1300x600) | Schneider | VB00C800M20136I | db | 1 | 11922463
6624213930 | VarBank+ 400V 900 kvar beltéri berendezés (2000x1950x400) | Schneider | VB00C900M20204I | db | 1 | 15307857
6624213931 | VarBank+ 400V 900 kvar beltéri berendezés (2000x1950x600) | Schneider | VB00C900M20206I | db | 1 | 15528648
6624207459 | VarBank+ Harmony 14% (135Hz) 100 kvar beltéri sorolható berendezés (2000x650x600) | Schneider | VB14C100M2066I | db | 1 | 5004496
6624207471 | VarBank+ Harmony 14% (135Hz) 100 kvar beltéri sorolható bővítő szekrény (2000x650x600) | Schneider | VB14E100M2066I | db | 1 | 4710109
6620003312 | VarBank+ Harmony 14% (135Hz) 1000 kvar beltéri berendezés (2000x2400x800) | Schneider | VB14C1000M20248I | db | 1 | 29268257
6624207460 | VarBank+ Harmony 14% (135Hz) 112,5 kvar beltéri sorolható berendezés (2000x650x600) | Schneider | VB14C112M2066I | db | 1 | 5372468
6624207461 | VarBank+ Harmony 14% (135Hz) 125 kvar beltéri sorolható berendezés (2000x650x600) | Schneider | VB14C125M2066I | db | 1 | 5593254
6624207462 | VarBank+ Harmony 14% (135Hz) 137,5 kvar beltéri sorolható berendezés (2000x650x600) | Schneider | VB14C137M2066I | db | 1 | 5814046
6624207463 | VarBank+ Harmony 14% (135Hz) 150 kvar beltéri sorolható berendezés (2000x650x600) | Schneider | VB14C150M2066I | db | 1 | 5961237
6624207472 | VarBank+ Harmony 14% (135Hz) 150 kvar beltéri sorolható bővítő szekrény (2000x650x600) | Schneider | VB14E150M2066I | db | 1 | 5666850
6624207464 | VarBank+ Harmony 14% (135Hz) 175 kvar beltéri sorolható berendezés (2000x650x600) | Schneider | VB14C175M2066I | db | 1 | 6182020
6624207465 | VarBank+ Harmony 14% (135Hz) 200 kvar beltéri sorolható berendezés (2000x800x600) | Schneider | VB14C200M2086I | db | 1 | 6623592
6624207473 | VarBank+ Harmony 14% (135Hz) 200 kvar beltéri sorolható bővítő szekrény (2000x650x600) | Schneider | VB14E200M2066I | db | 1 | 6329209
6624207466 | VarBank+ Harmony 14% (135Hz) 225 kvar beltéri sorolható berendezés (2000x800x800) | Schneider | VB14C225M2088I | db | 1 | 7285956
6624207467 | VarBank+ Harmony 14% (135Hz) 250 kvar beltéri sorolható berendezés (2000x800x800) | Schneider | VB14C250M2088I | db | 1 | 7874715
6624207474 | VarBank+ Harmony 14% (135Hz) 250 kvar beltéri sorolható bővítő szekrény (2000x800x800) | Schneider | VB14E250M2088I | db | 1 | 7580332
6624207468 | VarBank+ Harmony 14% (135Hz) 300 kvar beltéri sorolható berendezés (2000x800x800) | Schneider | VB14C300M2088I | db | 1 | 8831457
6624207475 | VarBank+ Harmony 14% (135Hz) 300 kvar beltéri sorolható bővítő szekrény (2000x800x800) | Schneider | VB14E300M2088I | db | 1 | 8537071
6624207469 | VarBank+ Harmony 14% (135Hz) 350 kvar beltéri sorolható berendezés (2000x800x800) | Schneider | VB14C350M2088I | db | 1 | 9714599
6624207476 | VarBank+ Harmony 14% (135Hz) 350 kvar beltéri sorolható bővítő szekrény (2000x800x800) | Schneider | VB14E350M2088I | db | 1 | 9420218
6624213941 | VarBank+ Harmony 14% (135Hz) 400 kvar beltéri berendezés (2000x1450x600) | Schneider | VB14C400M20156I | db | 1 | 14130322
6624213942 | VarBank+ Harmony 14% (135Hz) 450 kvar beltéri berendezés (2000x1600x800) | Schneider | VB14C450M20168I | db | 1 | 15602237
6624207451 | VarBank+ Harmony 14% (135Hz) 50 kvar beltéri sorolható berendezés (2000x650x600) | Schneider | VB14C050M2066I | db | 1 | 3826965
6624207470 | VarBank+ Harmony 14% (135Hz) 50 kvar beltéri sorolható bővítő szekrény (2000x650x600) | Schneider | VB14E050M2066I | db | 1 | 3826965
6624213943 | VarBank+ Harmony 14% (135Hz) 500 kvar beltéri berendezés (2000x1600x800) | Schneider | VB14C500M20168I | db | 1 | 16779763
6624213944 | VarBank+ Harmony 14% (135Hz) 550 kvar beltéri berendezés (2000x1600x800) | Schneider | VB14C550M20168I | db | 1 | 17662909
6624207452 | VarBank+ Harmony 14% (135Hz) 56,25 kvar beltéri sorolható berendezés (2000x650x600) | Schneider | VB14C056M2066I | db | 1 | 3974158
6624213945 | VarBank+ Harmony 14% (135Hz) 600 kvar beltéri berendezés (2000x1600x800) | Schneider | VB14C600M20168I | db | 1 | 18546057
6624207453 | VarBank+ Harmony 14% (135Hz) 62,5 kvar beltéri sorolható berendezés (2000x650x600) | Schneider | VB14C063M2066I | db | 1 | 4121344
6624213946 | VarBank+ Harmony 14% (135Hz) 650 kvar beltéri berendezés (2000x1600x800) | Schneider | VB14C650M20168I | db | 1 | 19282010
6624207454 | VarBank+ Harmony 14% (135Hz) 68,75 kvar beltéri sorolható berendezés (2000x650x600) | Schneider | VB14C069M2066I | db | 1 | 4268540
6624213947 | VarBank+ Harmony 14% (135Hz) 700 kvar beltéri berendezés (2000x1600x800) | Schneider | VB14C700M20168I | db | 1 | 20312346
6624207455 | VarBank+ Harmony 14% (135Hz) 75 kvar beltéri sorolható berendezés (2000x650x600) | Schneider | VB14C075M2066I | db | 1 | 4415733
6624213948 | VarBank+ Harmony 14% (135Hz) 750 kvar beltéri berendezés (2000x2400x800) | Schneider | VB14C750M20248I | db | 1 | 24139314
6624213949 | VarBank+ Harmony 14% (135Hz) 800 kvar beltéri berendezés (2000x2400x800) | Schneider | VB14C800M20248I | db | 1 | 25022456
6624207456 | VarBank+ Harmony 14% (135Hz) 81,25 kvar beltéri sorolható berendezés (2000x650x600) | Schneider | VB14C081M2066I | db | 1 | 4562918
6624207457 | VarBank+ Harmony 14% (135Hz) 87,5 kvar beltéri sorolható berendezés (2000x650x600) | Schneider | VB14C088M2066I | db | 1 | 4710109
6620003313 | VarBank+ Harmony 14% (135Hz) 900 kvar beltéri berendezés (2000x2400x800) | Schneider | VB14C900M20248I | db | 1 | 27456513
6624207458 | VarBank+ Harmony 14% (135Hz) 93,75 kvar beltéri sorolható berendezés (2000x650x600) | Schneider | VB14C094M2066I | db | 1 | 4857303
6624207433 | VarBank+ Harmony 7% (190Hz) 100 kvar beltéri sorolható berendezés (2000x650x600) | Schneider | VB07C100M2066I | db | 1 | 4710109
6624207445 | VarBank+ Harmony 7% (190Hz) 100 kvar beltéri sorolható bővítő szekrény (2000x650x600) | Schneider | VB07E100M2066I | db | 1 | 4415733
6620003310 | VarBank+ Harmony 7% (190Hz) 1000 kvar beltéri berendezés (2000x2400x600) | Schneider | VB07C1000M20246I | db | 1 | 24877268
6624207434 | VarBank+ Harmony 7% (190Hz) 112,5 kvar beltéri sorolható berendezés (2000x650x600) | Schneider | VB07C112M2066I | db | 1 | 4930896
6624207435 | VarBank+ Harmony 7% (190Hz) 125 kvar beltéri sorolható berendezés (2000x650x600) | Schneider | VB07C125M2066I | db | 1 | 5151683
6624207436 | VarBank+ Harmony 7% (190Hz) 137,5 kvar beltéri sorolható berendezés (2000x650x600) | Schneider | VB07C137M2066I | db | 1 | 5372468
6624207437 | VarBank+ Harmony 7% (190Hz) 150 kvar beltéri sorolható berendezés (2000x650x600) | Schneider | VB07C150M2066I | db | 1 | 5593254
6624207446 | VarBank+ Harmony 7% (190Hz) 150 kvar beltéri sorolható bővítő szekrény (2000x650x600) | Schneider | VB07E150M2066I | db | 1 | 5298874
6624207438 | VarBank+ Harmony 7% (190Hz) 175 kvar beltéri sorolható berendezés (2000x650x600) | Schneider | VB07C175M2066I | db | 1 | 5814046
6624207439 | VarBank+ Harmony 7% (190Hz) 200 kvar beltéri sorolható berendezés (2000x650x600) | Schneider | VB07C200M2066I | db | 1 | 6034825
6624207447 | VarBank+ Harmony 7% (190Hz) 200 kvar beltéri sorolható bővítő szekrény (2000x650x600) | Schneider | VB07E200M2066I | db | 1 | 5740449
6624207440 | VarBank+ Harmony 7% (190Hz) 225 kvar beltéri sorolható berendezés (2000x800x600) | Schneider | VB07C225M2086I | db | 1 | 6623592
6624207441 | VarBank+ Harmony 7% (190Hz) 250 kvar beltéri sorolható berendezés (2000x800x600) | Schneider | VB07C250M2086I | db | 1 | 7212359
6624207448 | VarBank+ Harmony 7% (190Hz) 250 kvar beltéri sorolható bővítő szekrény (2000x800x600) | Schneider | VB07E250M2086I | db | 1 | 6917973
6624207442 | VarBank+ Harmony 7% (190Hz) 300 kvar beltéri sorolható berendezés (2000x800x600) | Schneider | VB07C300M2086I | db | 1 | 7801118
6624207449 | VarBank+ Harmony 7% (190Hz) 300 kvar beltéri sorolható bővítő szekrény (2000x800x600) | Schneider | VB07E300M2086I | db | 1 | 7506738
6624207443 | VarBank+ Harmony 7% (190Hz) 350 kvar beltéri sorolható berendezés (2000x800x600) | Schneider | VB07C350M2086I | db | 1 | 8537071
6624207450 | VarBank+ Harmony 7% (190Hz) 350 kvar beltéri sorolható bővítő szekrény (2000x800x600) | Schneider | VB07E350M2086I | db | 1 | 8242692
6624213932 | VarBank+ Harmony 7% (190Hz) 400 kvar beltéri berendezés (2000x1300x600) | Schneider | VB07C400M20136I | db | 1 | 12658418
6624213933 | VarBank+ Harmony 7% (190Hz) 450 kvar beltéri berendezés (2000x1600x600) | Schneider | VB07C450M20166I | db | 1 | 13541567
6624207425 | VarBank+ Harmony 7% (190Hz) 50 kvar beltéri sorolható berendezés (2000x650x600) | Schneider | VB07C050M2066I | db | 1 | 3532586
6624207444 | VarBank+ Harmony 7% (190Hz) 50 kvar beltéri sorolható bővítő szekrény (2000x650x600) | Schneider | VB07E050M2066I | db | 1 | 3532586
6624213934 | VarBank+ Harmony 7% (190Hz) 500 kvar beltéri berendezés (2000x1600x600) | Schneider | VB07C500M20166I | db | 1 | 14424711
6624213935 | VarBank+ Harmony 7% (190Hz) 550 kvar beltéri berendezés (2000x1600x600) | Schneider | VB07C550M20166I | db | 1 | 15307857
6624207426 | VarBank+ Harmony 7% (190Hz) 56,25 kvar beltéri sorolható berendezés (2000x650x600) | Schneider | VB07C056M2066I | db | 1 | 3679775
6624213936 | VarBank+ Harmony 7% (190Hz) 600 kvar beltéri berendezés (2000x1600x600) | Schneider | VB07C600M20166I | db | 1 | 16191002
6624207427 | VarBank+ Harmony 7% (190Hz) 62,5 kvar beltéri sorolható berendezés (2000x650x600) | Schneider | VB07C063M2066I | db | 1 | 3826965
6624213937 | VarBank+ Harmony 7% (190Hz) 650 kvar beltéri berendezés (2000x1600x600) | Schneider | VB07C650M20166I | db | 1 | 17074144
6624207428 | VarBank+ Harmony 7% (190Hz) 68,75 kvar beltéri sorolható berendezés (2000x650x600) | Schneider | VB07C069M2066I | db | 1 | 3974158
6624213938 | VarBank+ Harmony 7% (190Hz) 700 kvar beltéri berendezés (2000x1600x600) | Schneider | VB07C700M20166I | db | 1 | 17957295
6624207429 | VarBank+ Harmony 7% (190Hz) 75 kvar beltéri sorolható berendezés (2000x650x600) | Schneider | VB07C075M2066I | db | 1 | 4121344
6624213939 | VarBank+ Harmony 7% (190Hz) 750 kvar beltéri berendezés (2000x2400x600) | Schneider | VB07C750M20246I | db | 1 | 20606724
6624213940 | VarBank+ Harmony 7% (190Hz) 800 kvar beltéri berendezés (2000x2400x600) | Schneider | VB07C800M20246I | db | 1 | 21342678
6624207430 | VarBank+ Harmony 7% (190Hz) 81,25 kvar beltéri sorolható berendezés (2000x650x600) | Schneider | VB07C081M2066I | db | 1 | 4268540
6624207431 | VarBank+ Harmony 7% (190Hz) 87,5 kvar beltéri sorolható berendezés (2000x650x600) | Schneider | VB07C088M2066I | db | 1 | 4415733
6620003311 | VarBank+ Harmony 7% (190Hz) 900 kvar beltéri berendezés (2000x2400x600) | Schneider | VB07C900M20246I | db | 1 | 23316101
6624207432 | VarBank+ Harmony 7% (190Hz) 93,75 kvar beltéri sorolható berendezés (2000x650x600) | Schneider | VB07C094M2066I | db | 1 | 4562918
6624207503 | VarBlock Bank+ 10 + 10 kvar sínnel kettős kapcsolás (650x400) | Schneider | VBLB00B1010M64 | db | 1 | 735960
6624207504 | VarBlock Bank+ 10 + 20 kvar sínnel kettős kapcsolás (650x400) | Schneider | VBLB00B1020M64 | db | 1 | 809553
6624207481 | VarBlock Bank+ 10 kvar sínnel egyszeres kapcsolás (650x400) | Schneider | VBLB00A010M64 | db | 1 | 588765
6624207498 | VarBlock Bank+ 100 kvar sínnel egyszeres kapcsolás (650x400) | Schneider | VBLB00A100M64 | db | 1 | 1177529
6624207499 | VarBlock Bank+ 100 kvar sínnel egyszeres kapcsolás (650x600) | Schneider | VBLB00A100M66 | db | 1 | 1206970
6624207505 | VarBlock Bank+ 12,5 + 12,5 kvar sínnel kettős kapcsolás (650x400) | Schneider | VBLB00B1212M64 | db | 1 | 735960
6624207506 | VarBlock Bank+ 12,5 + 12,5 kvar sínnel kettős kapcsolás (650x600) | Schneider | VBLB00B1212M66 | db | 1 | 765393
6624207507 | VarBlock Bank+ 12,5 + 25 kvar sínnel kettős kapcsolás (650x400) | Schneider | VBLB00B1225M64 | db | 1 | 809553
6624207508 | VarBlock Bank+ 12,5 + 25 kvar sínnel kettős kapcsolás (650x600) | Schneider | VBLB00B1225M66 | db | 1 | 838986
6624207482 | VarBlock Bank+ 12,5 kvar sínnel egyszeres kapcsolás (650x400) | Schneider | VBLB00A012M64 | db | 1 | 588765
6624207483 | VarBlock Bank+ 12,5 kvar sínnel egyszeres kapcsolás (650x600) | Schneider | VBLB00A012M66 | db | 1 | 618204
6624207509 | VarBlock Bank+ 15 + 15 kvar sínnel kettős kapcsolás (650x400) | Schneider | VBLB00B1515M64 | db | 1 | 691802
6624207510 | VarBlock Bank+ 15 + 30 kvar sínnel kettős kapcsolás (650x400) | Schneider | VBLB00B1530M64 | db | 1 | 765393
6624207484 | VarBlock Bank+ 15 kvar sínnel egyszeres kapcsolás (650x400) | Schneider | VBLB00A015M64 | db | 1 | 588765
6624207511 | VarBlock Bank+ 20 + 20 kvar sínnel kettős kapcsolás (650x400) | Schneider | VBLB00B2020M64 | db | 1 | 883146
6624207512 | VarBlock Bank+ 20 + 40 kvar sínnel kettős kapcsolás (650x400) | Schneider | VBLB00B2040M64 | db | 1 | 956747
6624207485 | VarBlock Bank+ 20 kvar sínnel egyszeres kapcsolás (650x400) | Schneider | VBLB00A020M64 | db | 1 | 662359
6624207513 | VarBlock Bank+ 25 + 25 kvar sínnel kettős kapcsolás (650x400) | Schneider | VBLB00B2525M64 | db | 1 | 883146
6624207514 | VarBlock Bank+ 25 + 25 kvar sínnel kettős kapcsolás (650x600) | Schneider | VBLB00B2525M66 | db | 1 | 912586
6624207515 | VarBlock Bank+ 25 + 50 kvar sínnel kettős kapcsolás (650x400) | Schneider | VBLB00B2550M64 | db | 1 | 1030342
6624207516 | VarBlock Bank+ 25 + 50 kvar sínnel kettős kapcsolás (650x600) | Schneider | VBLB00B2550M66 | db | 1 | 1059778
6624207486 | VarBlock Bank+ 25 kvar sínnel egyszeres kapcsolás (650x400) | Schneider | VBLB00A025M64 | db | 1 | 662359
6624207487 | VarBlock Bank+ 25 kvar sínnel egyszeres kapcsolás (650x600) | Schneider | VBLB00A025M66 | db | 1 | 691802
6624207517 | VarBlock Bank+ 30 + 30 kvar sínnel kettős kapcsolás (650x400) | Schneider | VBLB00B3030M64 | db | 1 | 912586
6624207518 | VarBlock Bank+ 30 + 60 kvar sínnel kettős kapcsolás (650x400) | Schneider | VBLB00B3060M64 | db | 1 | 1133373
6624207488 | VarBlock Bank+ 30 kvar sínnel egyszeres kapcsolás (650x400) | Schneider | VBLB00A030M64 | db | 1 | 662359
6624207519 | VarBlock Bank+ 40 + 40 kvar sínnel kettős kapcsolás (650x400) | Schneider | VBLB00B4040M64 | db | 1 | 1177529
6624207489 | VarBlock Bank+ 40 kvar sínnel egyszeres kapcsolás (650x400) | Schneider | VBLB00A040M64 | db | 1 | 809553
6624207520 | VarBlock Bank+ 45 + 45 kvar sínnel kettős kapcsolás (650x400) | Schneider | VBLB00B4545M64 | db | 1 | 1133373
6624207490 | VarBlock Bank+ 45 kvar sínnel egyszeres kapcsolás (650x400) | Schneider | VBLB00A045M64 | db | 1 | 735960
6624207500 | VarBlock Bank+ 5 + 10 kvar sínnel kettős kapcsolás (650x400) | Schneider | VBLB00B0510M64 | db | 1 | 662359
6624207478 | VarBlock Bank+ 5 kvar sínnel egyszeres kapcsolás (650x400) | Schneider | VBLB00A005M64 | db | 1 | 515171
6624207521 | VarBlock Bank+ 50 + 50 kvar sínnel kettős kapcsolás (650x400) | Schneider | VBLB00B5050M64 | db | 1 | 1177529
6624207522 | VarBlock Bank+ 50 + 50 kvar sínnel kettős kapcsolás (650x600) | Schneider | VBLB00B5050M66 | db | 1 | 1206970
6624207491 | VarBlock Bank+ 50 kvar sínnel egyszeres kapcsolás (650x400) | Schneider | VBLB00A050M64 | db | 1 | 809553
6624207492 | VarBlock Bank+ 50 kvar sínnel egyszeres kapcsolás (650x600) | Schneider | VBLB00A050M66 | db | 1 | 838986
6624207501 | VarBlock Bank+ 6,25 + 12,5 kvar sínnel kettős kapcsolás (650x400) | Schneider | VBLB00B0612M64 | db | 1 | 662359
6624207502 | VarBlock Bank+ 6,25 + 12,5 kvar sínnel kettős kapcsolás (650x600) | Schneider | VBLB00B0612M66 | db | 1 | 691802
6624207479 | VarBlock Bank+ 6,25 kvar sínnel egyszeres kapcsolás (650x400) | Schneider | VBLB00A006M64 | db | 1 | 515171
6624207480 | VarBlock Bank+ 6,25 kvar sínnel egyszeres kapcsolás (650x600) | Schneider | VBLB00A006M66 | db | 1 | 544612
6624207493 | VarBlock Bank+ 60 kvar sínnel egyszeres kapcsolás (650x400) | Schneider | VBLB00A060M64 | db | 1 | 883146
6624207494 | VarBlock Bank+ 75 kvar sínnel egyszeres kapcsolás (650x400) | Schneider | VBLB00A075M64 | db | 1 | 1030342
6624207495 | VarBlock Bank+ 75 kvar sínnel egyszeres kapcsolás (650x600) | Schneider | VBLB00A075M66 | db | 1 | 1059778
6624207496 | VarBlock Bank+ 80 kvar sínnel egyszeres kapcsolás (650x400) | Schneider | VBLB00A080M64 | db | 1 | 1103937
6624207497 | VarBlock Bank+ 90 kvar sínnel egyszeres kapcsolás (650x400) | Schneider | VBLB00A090M64 | db | 1 | 1103937
6624207558 | VarBlock Bank+ Harmony 14%-os (135Hz), 100 kvar sínnel egyszeres kapcsolás (800x800) | Schneider | VBLB14A100M88 | db | 1 | 2281460
6624207565 | VarBlock Bank+ Harmony 14%-os (135Hz), 12,5 + 12,5 kvar sínnel kettős kapcsolás (650x600) | Schneider | VBLB14B1212M66 | db | 1 | 1545511
6624207566 | VarBlock Bank+ Harmony 14%-os (135Hz), 12,5 + 12,5 kvar sínnel kettős kapcsolás (800x600) | Schneider | VBLB14B1212M86 | db | 1 | 1574942
6624207567 | VarBlock Bank+ Harmony 14%-os (135Hz), 12,5 + 12,5 kvar sínnel kettős kapcsolás (800x800) | Schneider | VBLB14B1212M88 | db | 1 | 1604383
6624207568 | VarBlock Bank+ Harmony 14%-os (135Hz), 12,5 + 25 kvar sínnel kettős kapcsolás (800x600) | Schneider | VBLB14B1225M86 | db | 1 | 1648541
6624207569 | VarBlock Bank+ Harmony 14%-os (135Hz), 12,5 + 25 kvar sínnel kettős kapcsolás (800x800) | Schneider | VBLB14B1225M88 | db | 1 | 1677980
6624207548 | VarBlock Bank+ Harmony 14%-os (135Hz), 12,5 kvar sínnel egyszeres kapcsolás (650x600) | Schneider | VBLB14A012M66 | db | 1 | 1103937
6624207549 | VarBlock Bank+ Harmony 14%-os (135Hz), 12,5 kvar sínnel egyszeres kapcsolás (800x600) | Schneider | VBLB14A012M86 | db | 1 | 1133373
6624207550 | VarBlock Bank+ Harmony 14%-os (135Hz), 12,5 kvar sínnel egyszeres kapcsolás (800x800) | Schneider | VBLB14A012M88 | db | 1 | 1162810
6624207570 | VarBlock Bank+ Harmony 14%-os (135Hz), 25 + 25 kvar sínnel kettős kapcsolás (800x600) | Schneider | VBLB14B2525M86 | db | 1 | 1722138
6624207571 | VarBlock Bank+ Harmony 14%-os (135Hz), 25 + 25 kvar sínnel kettős kapcsolás (800x800) | Schneider | VBLB14B2525M88 | db | 1 | 1766294
6624207572 | VarBlock Bank+ Harmony 14%-os (135Hz), 25 + 50 kvar sínnel kettős kapcsolás (800x800) | Schneider | VBLB14B2550M88 | db | 1 | 2060675
6624207551 | VarBlock Bank+ Harmony 14%-os (135Hz), 25 kvar sínnel egyszeres kapcsolás (650x600) | Schneider | VBLB14A025M66 | db | 1 | 1177529
6624207552 | VarBlock Bank+ Harmony 14%-os (135Hz), 25 kvar sínnel egyszeres kapcsolás (800x600) | Schneider | VBLB14A025M86 | db | 1 | 1206970
6624207553 | VarBlock Bank+ Harmony 14%-os (135Hz), 25 kvar sínnel egyszeres kapcsolás (800x800) | Schneider | VBLB14A025M88 | db | 1 | 1251122
6624207573 | VarBlock Bank+ Harmony 14%-os (135Hz), 50 + 50 kvar sínnel kettős kapcsolás (800x800) | Schneider | VBLB14B5050M88 | db | 1 | 2281460
6624207554 | VarBlock Bank+ Harmony 14%-os (135Hz), 50 kvar sínnel egyszeres kapcsolás (650x600) | Schneider | VBLB14A050M66 | db | 1 | 1324719
6624207555 | VarBlock Bank+ Harmony 14%-os (135Hz), 50 kvar sínnel egyszeres kapcsolás (800x600) | Schneider | VBLB14A050M86 | db | 1 | 1354158
6624207556 | VarBlock Bank+ Harmony 14%-os (135Hz), 50 kvar sínnel egyszeres kapcsolás (800x800) | Schneider | VBLB14A050M88 | db | 1 | 1398313
6624207562 | VarBlock Bank+ Harmony 14%-os (135Hz), 6,25 + 12,5 kvar sínnel kettős kapcsolás (650x600) | Schneider | VBLB14B0612M66 | db | 1 | 1471911
6624207563 | VarBlock Bank+ Harmony 14%-os (135Hz), 6,25 + 12,5 kvar sínnel kettős kapcsolás (800x600) | Schneider | VBLB14B0612M86 | db | 1 | 1501351
6624207564 | VarBlock Bank+ Harmony 14%-os (135Hz), 6,25 + 12,5 kvar sínnel kettős kapcsolás (800x800) | Schneider | VBLB14B0612M88 | db | 1 | 1530784
6624207559 | VarBlock Bank+ Harmony 14%-os (135Hz), 6,25 + 6,25 kvar sínnel kettős kapcsolás (650x600) | Schneider | VBLB14B0606M66 | db | 1 | 1398313
6624207560 | VarBlock Bank+ Harmony 14%-os (135Hz), 6,25 + 6,25 kvar sínnel kettős kapcsolás (800x600) | Schneider | VBLB14B0606M86 | db | 1 | 1427750
6624207561 | VarBlock Bank+ Harmony 14%-os (135Hz), 6,25 + 6,25 kvar sínnel kettős kapcsolás (800x800) | Schneider | VBLB14B0606M88 | db | 1 | 1457194
6624207545 | VarBlock Bank+ Harmony 14%-os (135Hz), 6,25 kvar sínnel egyszeres kapcsolás (650x600) | Schneider | VBLB14A006M66 | db | 1 | 1030342
6624207546 | VarBlock Bank+ Harmony 14%-os (135Hz), 6,25 kvar sínnel egyszeres kapcsolás (800x600) | Schneider | VBLB14A006M86 | db | 1 | 1059778
6624207547 | VarBlock Bank+ Harmony 14%-os (135Hz), 6,25 kvar sínnel egyszeres kapcsolás (800x800) | Schneider | VBLB14A006M88 | db | 1 | 1089214
6624207557 | VarBlock Bank+ Harmony 14%-os (135Hz), 75 kvar sínnel egyszeres kapcsolás (800x800) | Schneider | VBLB14A075M88 | db | 1 | 2060675
6624207532 | VarBlock Bank+ Harmony 7%-os (190Hz), 100 kvar sínnel egyszeres kapcsolás (800x600) | Schneider | VBLB07A100M86 | db | 1 | 2060675
6624207537 | VarBlock Bank+ Harmony 7%-os (190Hz), 12,5 + 12,5 kvar sínnel kettős kapcsolás (650x600) | Schneider | VBLB07B1212M66 | db | 1 | 1442476
6624207538 | VarBlock Bank+ Harmony 7%-os (190Hz), 12,5 + 12,5 kvar sínnel kettős kapcsolás (800x600) | Schneider | VBLB07B1212M86 | db | 1 | 1486625
6624207539 | VarBlock Bank+ Harmony 7%-os (190Hz), 12,5 + 25 kvar sínnel kettős kapcsolás (650x600) | Schneider | VBLB07B1225M66 | db | 1 | 1486625
6624207540 | VarBlock Bank+ Harmony 7%-os (190Hz), 12,5 + 25 kvar sínnel kettős kapcsolás (800x600) | Schneider | VBLB07B1225M86 | db | 1 | 1530784
6624207525 | VarBlock Bank+ Harmony 7%-os (190Hz), 12,5 kvar sínnel egyszeres kapcsolás (650x600) | Schneider | VBLB07A012M66 | db | 1 | 986179
6624207526 | VarBlock Bank+ Harmony 7%-os (190Hz), 12,5 kvar sínnel egyszeres kapcsolás (800x600) | Schneider | VBLB07A012M86 | db | 1 | 1030342
6624207541 | VarBlock Bank+ Harmony 7%-os (190Hz), 25 + 25 kvar sínnel kettős kapcsolás (650x600) | Schneider | VBLB07B2525M66 | db | 1 | 1560227
6624207542 | VarBlock Bank+ Harmony 7%-os (190Hz), 25 + 25 kvar sínnel kettős kapcsolás (800x600) | Schneider | VBLB07B2525M86 | db | 1 | 1604383
6624207543 | VarBlock Bank+ Harmony 7%-os (190Hz), 25 + 50 kvar sínnel kettős kapcsolás (800x600) | Schneider | VBLB07B2550M86 | db | 1 | 1810450
6624207527 | VarBlock Bank+ Harmony 7%-os (190Hz), 25 kvar sínnel egyszeres kapcsolás (650x600) | Schneider | VBLB07A025M66 | db | 1 | 1074493
6624207528 | VarBlock Bank+ Harmony 7%-os (190Hz), 25 kvar sínnel egyszeres kapcsolás (800x600) | Schneider | VBLB07A025M86 | db | 1 | 1103937
6624207544 | VarBlock Bank+ Harmony 7%-os (190Hz), 50 + 50 kvar sínnel kettős kapcsolás (800x600) | Schneider | VBLB07B5050M86 | db | 1 | 2104837
6624207529 | VarBlock Bank+ Harmony 7%-os (190Hz), 50 kvar sínnel egyszeres kapcsolás (650x600) | Schneider | VBLB07A050M66 | db | 1 | 1177529
6624207530 | VarBlock Bank+ Harmony 7%-os (190Hz), 50 kvar sínnel egyszeres kapcsolás (800x600) | Schneider | VBLB07A050M86 | db | 1 | 1251122
6624207535 | VarBlock Bank+ Harmony 7%-os (190Hz), 6,25 + 12,5 kvar sínnel kettős kapcsolás (650x600) | Schneider | VBLB07B0612M66 | db | 1 | 1398313
6624207536 | VarBlock Bank+ Harmony 7%-os (190Hz), 6,25 + 12,5 kvar sínnel kettős kapcsolás (800x600) | Schneider | VBLB07B0612M86 | db | 1 | 1442476
6624207533 | VarBlock Bank+ Harmony 7%-os (190Hz), 6,25 + 6,25 kvar sínnel kettős kapcsolás (650x600) | Schneider | VBLB07B0606M66 | db | 1 | 1354158
6624207534 | VarBlock Bank+ Harmony 7%-os (190Hz), 6,25 + 6,25 kvar sínnel kettős kapcsolás (800x600) | Schneider | VBLB07B0606M86 | db | 1 | 1398313
6624207523 | VarBlock Bank+ Harmony 7%-os (190Hz), 6,25 kvar sínnel egyszeres kapcsolás (650x600) | Schneider | VBLB07A006M66 | db | 1 | 956747
6624207524 | VarBlock Bank+ Harmony 7%-os (190Hz), 6,25 kvar sínnel egyszeres kapcsolás (800x600) | Schneider | VBLB07A006M86 | db | 1 | 986179
6624207531 | VarBlock Bank+ Harmony 7%-os (190Hz), 75 kvar sínnel egyszeres kapcsolás (800x600) | Schneider | VBLB07A075M86 | db | 1 | 1766294
6624207599 | VarBlock Steel+ 10 + 10 kvar sínnel kettős kapcsolás (600x400) | Schneider | VBLS00B1010M64 | db | 1 | 735960
6624207600 | VarBlock Steel+ 10 + 20 kvar sínnel kettős kapcsolás (600x400) | Schneider | VBLS00B1020M64 | db | 1 | 809553
6624207577 | VarBlock Steel+ 10 kvar sínnel egyszeres kapcsolás (600x400) | Schneider | VBLS00A010M64 | db | 1 | 588765
6624207594 | VarBlock Steel+ 100 kvar sínnel egyszeres kapcsolás (600x400) | Schneider | VBLS00A100M64 | db | 1 | 1177529
6624207595 | VarBlock Steel+ 100 kvar sínnel egyszeres kapcsolás (600x600) | Schneider | VBLS00A100M66 | db | 1 | 1206970
6624207601 | VarBlock Steel+ 12,5 + 12,5 kvar sínnel kettős kapcsolás (600x400) | Schneider | VBLS00B1212M64 | db | 1 | 735960
6624207602 | VarBlock Steel+ 12,5 + 12,5 kvar sínnel kettős kapcsolás (600x600) | Schneider | VBLS00B1212M66 | db | 1 | 765393
6624207603 | VarBlock Steel+ 12,5 + 25 kvar sínnel kettős kapcsolás (600x400) | Schneider | VBLS00B1225M64 | db | 1 | 809553
6624207604 | VarBlock Steel+ 12,5 + 25 kvar sínnel kettős kapcsolás (600x600) | Schneider | VBLS00B1225M66 | db | 1 | 838986
6624207578 | VarBlock Steel+ 12,5 kvar sínnel egyszeres kapcsolás (600x400) | Schneider | VBLS00A012M64 | db | 1 | 588765
6624207579 | VarBlock Steel+ 12,5 kvar sínnel egyszeres kapcsolás (600x600) | Schneider | VBLS00A012M66 | db | 1 | 618204
6624207605 | VarBlock Steel+ 15 + 15 kvar sínnel kettős kapcsolás (600x400) | Schneider | VBLS00B1515M64 | db | 1 | 691802
6624207606 | VarBlock Steel+ 15 + 30 kvar sínnel kettős kapcsolás (600x400) | Schneider | VBLS00B1530M64 | db | 1 | 765393
6624207580 | VarBlock Steel+ 15 kvar sínnel egyszeres kapcsolás (600x400) | Schneider | VBLS00A015M64 | db | 1 | 588765
6624207607 | VarBlock Steel+ 20 + 20 kvar sínnel kettős kapcsolás (600x400) | Schneider | VBLS00B2020M64 | db | 1 | 883146
6624207608 | VarBlock Steel+ 20 + 40 kvar sínnel kettős kapcsolás (600x400) | Schneider | VBLS00B2040M64 | db | 1 | 956747
6624207581 | VarBlock Steel+ 20 kvar sínnel egyszeres kapcsolás (600x400) | Schneider | VBLS00A020M64 | db | 1 | 662359
6624207609 | VarBlock Steel+ 25 + 25 kvar sínnel kettős kapcsolás (600x400) | Schneider | VBLS00B2525M64 | db | 1 | 883146
6624207610 | VarBlock Steel+ 25 + 25 kvar sínnel kettős kapcsolás (600x600) | Schneider | VBLS00B2525M66 | db | 1 | 912586
6624207611 | VarBlock Steel+ 25 + 50 kvar sínnel kettős kapcsolás (600x400) | Schneider | VBLS00B2550M64 | db | 1 | 1030342
6624207612 | VarBlock Steel+ 25 + 50 kvar sínnel kettős kapcsolás (600x600) | Schneider | VBLS00B2550M66 | db | 1 | 1059778
6624207582 | VarBlock Steel+ 25 kvar sínnel egyszeres kapcsolás (600x400) | Schneider | VBLS00A025M64 | db | 1 | 662359
6624207583 | VarBlock Steel+ 25 kvar sínnel egyszeres kapcsolás (600x600) | Schneider | VBLS00A025M66 | db | 1 | 691802
6624207613 | VarBlock Steel+ 30 + 30 kvar sínnel kettős kapcsolás (600x400) | Schneider | VBLS00B3030M64 | db | 1 | 912586
6624207614 | VarBlock Steel+ 30 + 60 kvar sínnel kettős kapcsolás (600x400) | Schneider | VBLS00B3060M64 | db | 1 | 1133373
6624207584 | VarBlock Steel+ 30 kvar sínnel egyszeres kapcsolás (600x400) | Schneider | VBLS00A030M64 | db | 1 | 662359
6624207615 | VarBlock Steel+ 40 + 40 kvar sínnel kettős kapcsolás (600x400) | Schneider | VBLS00B4040M64 | db | 1 | 1177529
6624207585 | VarBlock Steel+ 40 kvar sínnel egyszeres kapcsolás (600x400) | Schneider | VBLS00A040M64 | db | 1 | 809553
6624207616 | VarBlock Steel+ 45 + 45 kvar sínnel kettős kapcsolás (600x400) | Schneider | VBLS00B4545M64 | db | 1 | 1133373
6624207586 | VarBlock Steel+ 45 kvar sínnel egyszeres kapcsolás (600x400) | Schneider | VBLS00A045M64 | db | 1 | 735960
6624207596 | VarBlock Steel+ 5 + 10 kvar sínnel kettős kapcsolás (600x400) | Schneider | VBLS00B0510M64 | db | 1 | 662359
6624207574 | VarBlock Steel+ 5 kvar sínnel egyszeres kapcsolás (600x400) | Schneider | VBLS00A005M64 | db | 1 | 515171
6624207617 | VarBlock Steel+ 50 + 50 kvar sínnel kettős kapcsolás (600x400) | Schneider | VBLS00B5050M64 | db | 1 | 1177529
6624207618 | VarBlock Steel+ 50 + 50 kvar sínnel kettős kapcsolás (600x600) | Schneider | VBLS00B5050M66 | db | 1 | 1206970
6624207587 | VarBlock Steel+ 50 kvar sínnel egyszeres kapcsolás (600x400) | Schneider | VBLS00A050M64 | db | 1 | 809553
6624207588 | VarBlock Steel+ 50 kvar sínnel egyszeres kapcsolás (600x600) | Schneider | VBLS00A050M66 | db | 1 | 838986
6624207597 | VarBlock Steel+ 6,25 + 12,5 kvar sínnel kettős kapcsolás (600x400) | Schneider | VBLS00B0612M64 | db | 1 | 662359
6624207598 | VarBlock Steel+ 6,25 + 12,5 kvar sínnel kettős kapcsolás (600x600) | Schneider | VBLS00B0612M66 | db | 1 | 691802
6624207575 | VarBlock Steel+ 6,25 kvar sínnel egyszeres kapcsolás (600x400) | Schneider | VBLS00A006M64 | db | 1 | 515171
6624207576 | VarBlock Steel+ 6,25 kvar sínnel egyszeres kapcsolás (600x600) | Schneider | VBLS00A006M66 | db | 1 | 544612
6624207589 | VarBlock Steel+ 60 kvar sínnel egyszeres kapcsolás (600x400) | Schneider | VBLS00A060M64 | db | 1 | 883146
6624207590 | VarBlock Steel+ 75 kvar sínnel egyszeres kapcsolás (600x400) | Schneider | VBLS00A075M64 | db | 1 | 1030342
6624207591 | VarBlock Steel+ 75 kvar sínnel egyszeres kapcsolás (600x600) | Schneider | VBLS00A075M66 | db | 1 | 1059778
6624207592 | VarBlock Steel+ 80 kvar sínnel egyszeres kapcsolás (600x400) | Schneider | VBLS00A080M64 | db | 1 | 1103937
6624207593 | VarBlock Steel+ 90 kvar sínnel egyszeres kapcsolás (600x400) | Schneider | VBLS00A090M64 | db | 1 | 1103937
6624207654 | VarBlock Steel+ Harmony 14%-os (135Hz), 100 kvar sínnel egyszeres kapcsolás (800x800) | Schneider | VBLS14A100M88 | db | 1 | 2281460
6624207661 | VarBlock Steel+ Harmony 14%-os (135Hz), 12,5 + 12,5 kvar sínnel kettős kapcsolás (600x600) | Schneider | VBLS14B1212M66 | db | 1 | 1545511
6624207662 | VarBlock Steel+ Harmony 14%-os (135Hz), 12,5 + 12,5 kvar sínnel kettős kapcsolás (800x600) | Schneider | VBLS14B1212M86 | db | 1 | 1574942
6624207663 | VarBlock Steel+ Harmony 14%-os (135Hz), 12,5 + 12,5 kvar sínnel kettős kapcsolás (800x800) | Schneider | VBLS14B1212M88 | db | 1 | 1604383
6624207664 | VarBlock Steel+ Harmony 14%-os (135Hz), 12,5 + 25 kvar sínnel kettős kapcsolás (800x600) | Schneider | VBLS14B1225M86 | db | 1 | 1648541
6624207665 | VarBlock Steel+ Harmony 14%-os (135Hz), 12,5 + 25 kvar sínnel kettős kapcsolás (800x800) | Schneider | VBLS14B1225M88 | db | 1 | 1677980
6624207644 | VarBlock Steel+ Harmony 14%-os (135Hz), 12,5 kvar sínnel egyszeres kapcsolás (600x600) | Schneider | VBLS14A012M66 | db | 1 | 1103937
6624207645 | VarBlock Steel+ Harmony 14%-os (135Hz), 12,5 kvar sínnel egyszeres kapcsolás (800x600) | Schneider | VBLS14A012M86 | db | 1 | 1133373
6624207646 | VarBlock Steel+ Harmony 14%-os (135Hz), 12,5 kvar sínnel egyszeres kapcsolás (800x800) | Schneider | VBLS14A012M88 | db | 1 | 1162810
6624207666 | VarBlock Steel+ Harmony 14%-os (135Hz), 25 + 25 kvar sínnel kettős kapcsolás (800x600) | Schneider | VBLS14B2525M86 | db | 1 | 1722138
6624207667 | VarBlock Steel+ Harmony 14%-os (135Hz), 25 + 25 kvar sínnel kettős kapcsolás (800x800) | Schneider | VBLS14B2525M88 | db | 1 | 1766294
6624207668 | VarBlock Steel+ Harmony 14%-os (135Hz), 25 + 50 kvar sínnel kettős kapcsolás (800x800) | Schneider | VBLS14B2550M88 | db | 1 | 2060675
6624207647 | VarBlock Steel+ Harmony 14%-os (135Hz), 25 kvar sínnel egyszeres kapcsolás (600x600) | Schneider | VBLS14A025M66 | db | 1 | 1177529
6624207648 | VarBlock Steel+ Harmony 14%-os (135Hz), 25 kvar sínnel egyszeres kapcsolás (800x600) | Schneider | VBLS14A025M86 | db | 1 | 1206970
6624207649 | VarBlock Steel+ Harmony 14%-os (135Hz), 25 kvar sínnel egyszeres kapcsolás (800x800) | Schneider | VBLS14A025M88 | db | 1 | 1251122
6624207669 | VarBlock Steel+ Harmony 14%-os (135Hz), 50 + 50 kvar sínnel kettős kapcsolás (800x800) | Schneider | VBLS14B5050M88 | db | 1 | 2281460
6624207650 | VarBlock Steel+ Harmony 14%-os (135Hz), 50 kvar sínnel egyszeres kapcsolás (600x600) | Schneider | VBLS14A050M66 | db | 1 | 1324719
6624207651 | VarBlock Steel+ Harmony 14%-os (135Hz), 50 kvar sínnel egyszeres kapcsolás (800x600) | Schneider | VBLS14A050M86 | db | 1 | 1354158
6624207652 | VarBlock Steel+ Harmony 14%-os (135Hz), 50 kvar sínnel egyszeres kapcsolás (800x800) | Schneider | VBLS14A050M88 | db | 1 | 1398313
6624207658 | VarBlock Steel+ Harmony 14%-os (135Hz), 6,25 + 12,5 kvar sínnel kettős kapcsolás (600x600) | Schneider | VBLS14B0612M66 | db | 1 | 1471911
6624207659 | VarBlock Steel+ Harmony 14%-os (135Hz), 6,25 + 12,5 kvar sínnel kettős kapcsolás (800x600) | Schneider | VBLS14B0612M86 | db | 1 | 1501351
6624207660 | VarBlock Steel+ Harmony 14%-os (135Hz), 6,25 + 12,5 kvar sínnel kettős kapcsolás (800x800) | Schneider | VBLS14B0612M88 | db | 1 | 1530784
6624207655 | VarBlock Steel+ Harmony 14%-os (135Hz), 6,25 + 6,25 kvar sínnel kettős kapcsolás (600x600) | Schneider | VBLS14B0606M66 | db | 1 | 1398313
6624207656 | VarBlock Steel+ Harmony 14%-os (135Hz), 6,25 + 6,25 kvar sínnel kettős kapcsolás (800x600) | Schneider | VBLS14B0606M86 | db | 1 | 1427750
6624207657 | VarBlock Steel+ Harmony 14%-os (135Hz), 6,25 + 6,25 kvar sínnel kettős kapcsolás (800x800) | Schneider | VBLS14B0606M88 | db | 1 | 1457194
6624207641 | VarBlock Steel+ Harmony 14%-os (135Hz), 6,25 kvar sínnel egyszeres kapcsolás (600x600) | Schneider | VBLS14A006M66 | db | 1 | 1030342
6624207642 | VarBlock Steel+ Harmony 14%-os (135Hz), 6,25 kvar sínnel egyszeres kapcsolás (800x600) | Schneider | VBLS14A006M86 | db | 1 | 1059778
6624207643 | VarBlock Steel+ Harmony 14%-os (135Hz), 6,25 kvar sínnel egyszeres kapcsolás (800x800) | Schneider | VBLS14A006M88 | db | 1 | 1089214
6624207653 | VarBlock Steel+ Harmony 14%-os (135Hz), 75 kvar sínnel egyszeres kapcsolás (800x800) | Schneider | VBLS14A075M88 | db | 1 | 2060675
6624207628 | VarBlock Steel+ Harmony 7%-os (190Hz), 100 kvar sínnel egyszeres kapcsolás (800x600) | Schneider | VBLS07A100M86 | db | 1 | 2060675
6624207633 | VarBlock Steel+ Harmony 7%-os (190Hz), 12,5 + 12,5 kvar sínnel kettős kapcsolás (600x600) | Schneider | VBLS07B1212M66 | db | 1 | 1442476
6624207634 | VarBlock Steel+ Harmony 7%-os (190Hz), 12,5 + 12,5 kvar sínnel kettős kapcsolás (800x600) | Schneider | VBLS07B1212M86 | db | 1 | 1486625
6624207635 | VarBlock Steel+ Harmony 7%-os (190Hz), 12,5 + 25 kvar sínnel kettős kapcsolás (600x600) | Schneider | VBLS07B1225M66 | db | 1 | 1486625
6624207636 | VarBlock Steel+ Harmony 7%-os (190Hz), 12,5 + 25 kvar sínnel kettős kapcsolás (800x600) | Schneider | VBLS07B1225M86 | db | 1 | 1530784
6624207621 | VarBlock Steel+ Harmony 7%-os (190Hz), 12,5 kvar sínnel egyszeres kapcsolás (600x600) | Schneider | VBLS07A012M66 | db | 1 | 986179
6624207622 | VarBlock Steel+ Harmony 7%-os (190Hz), 12,5 kvar sínnel egyszeres kapcsolás (800x600) | Schneider | VBLS07A012M86 | db | 1 | 1030342
6624207637 | VarBlock Steel+ Harmony 7%-os (190Hz), 25 + 25 kvar sínnel kettős kapcsolás (600x600) | Schneider | VBLS07B2525M66 | db | 1 | 1560227
6624207638 | VarBlock Steel+ Harmony 7%-os (190Hz), 25 + 25 kvar sínnel kettős kapcsolás (800x600) | Schneider | VBLS07B2525M86 | db | 1 | 1604383
6624207639 | VarBlock Steel+ Harmony 7%-os (190Hz), 25 + 50 kvar sínnel kettős kapcsolás (800x600) | Schneider | VBLS07B2550M86 | db | 1 | 1810450
6624207623 | VarBlock Steel+ Harmony 7%-os (190Hz), 25 kvar sínnel egyszeres kapcsolás (600x600) | Schneider | VBLS07A025M66 | db | 1 | 1074493
6624207624 | VarBlock Steel+ Harmony 7%-os (190Hz), 25 kvar sínnel egyszeres kapcsolás (800x600) | Schneider | VBLS07A025M86 | db | 1 | 1103937
6624207640 | VarBlock Steel+ Harmony 7%-os (190Hz), 50 + 50 kvar sínnel kettős kapcsolás (800x600) | Schneider | VBLS07B5050M86 | db | 1 | 2104837
6624207625 | VarBlock Steel+ Harmony 7%-os (190Hz), 50 kvar sínnel egyszeres kapcsolás (600x600) | Schneider | VBLS07A050M66 | db | 1 | 1177529
6624207626 | VarBlock Steel+ Harmony 7%-os (190Hz), 50 kvar sínnel egyszeres kapcsolás (800x600) | Schneider | VBLS07A050M86 | db | 1 | 1251122
6624207631 | VarBlock Steel+ Harmony 7%-os (190Hz), 6,25 + 12,5 kvar sínnel kettős kapcsolás (600x600) | Schneider | VBLS07B0612M66 | db | 1 | 1398313
6624207632 | VarBlock Steel+ Harmony 7%-os (190Hz), 6,25 + 12,5 kvar sínnel kettős kapcsolás (800x600) | Schneider | VBLS07B0612M86 | db | 1 | 1442476
6624207629 | VarBlock Steel+ Harmony 7%-os (190Hz), 6,25 + 6,25 kvar sínnel kettős kapcsolás (600x600) | Schneider | VBLS07B0606M66 | db | 1 | 1354158
6624207630 | VarBlock Steel+ Harmony 7%-os (190Hz), 6,25 + 6,25 kvar sínnel kettős kapcsolás (800x600) | Schneider | VBLS07B0606M86 | db | 1 | 1398313
6624207619 | VarBlock Steel+ Harmony 7%-os (190Hz), 6,25 kvar sínnel egyszeres kapcsolás (600x600) | Schneider | VBLS07A006M66 | db | 1 | 956747
6624207620 | VarBlock Steel+ Harmony 7%-os (190Hz), 6,25 kvar sínnel egyszeres kapcsolás (800x600) | Schneider | VBLS07A006M86 | db | 1 | 986179
6624207627 | VarBlock Steel+ Harmony 7%-os (190Hz), 75 kvar sínnel egyszeres kapcsolás (800x600) | Schneider | VBLS07A075M86 | db | 1 | 1766294
6620003285 | Varplus Fojtótekercs 5.7% (215 Hz) 100 kvar 690V 50Hz | Schneider | LVR05X00A69T | db | 1 | 1066900
6620003280 | Varplus Fojtótekercs 5.7% (215 Hz) 12.5 kvar 230V 50Hz | Schneider | LVR05125A23T | db | 1 | 372396
6620003281 | Varplus Fojtótekercs 5.7% (215 Hz) 12.5 kvar 690V 50Hz | Schneider | LVR05125A69T | db | 1 | 424265
6620003282 | Varplus Fojtótekercs 5.7% (215 Hz) 25 kvar 230V 50Hz | Schneider | LVR05250A23T | db | 1 | 474810
6620003283 | Varplus Fojtótekercs 5.7% (215 Hz) 25 kvar 690V 50Hz | Schneider | LVR05250A69T | db | 1 | 800360
6620003284 | Varplus Fojtótekercs 5.7% (215 Hz) 50 kvar 690V 50Hz | Schneider | LVR05500A69T | db | 1 | 1041250
6620003279 | Varplus Fojtótekercs 5.7% (215 Hz) 6.5 kvar 230V 50Hz | Schneider | LVR05065A23T | db | 1 | 407375
6624211198 | Varplus Fojtótekercs 7% (190 Hz) 100 kvar 690V 50Hz | Schneider | LVR07X00A69T | db | 1 | 958055
6624211196 | Varplus Fojtótekercs 7% (190 Hz) 25 kvar 690V 50Hz | Schneider | LVR07250A69T | db | 1 | 718170
6624207822 | VarSteel 400V 100 kvar beltéri berendezés (800x800x300) | Schneider | VS00C100M88I | db | 1 | 1449838
6624207860 | VarSteel 400V 100 kvar beltéri bővítő szekrény (800x800x300) | Schneider | VS00E100M88I | db | 1 | 1362106
6624207823 | VarSteel 400V 100 kvar kültéri (IP54) berendezés (800x800x300) | Schneider | VS00C100M88O | db | 1 | 1744213
6624207861 | VarSteel 400V 100 kvar kültéri (IP54) bővítő szekrény (800x800x300) | Schneider | VS00E100M88O | db | 1 | 1656494
6624207826 | VarSteel 400V 112,5 kvar beltéri berendezés (800x800x300) | Schneider | VS00C112M88I | db | 1 | 1554044
6624207827 | VarSteel 400V 112,5 kvar kültéri (IP54) berendezés (800x800x300) | Schneider | VS00C112M88O | db | 1 | 1848423
6624207778 | VarSteel 400V 12,5 kvar beltéri berendezés (600x500x250) | Schneider | VS00C012M65I | db | 1 | 945127
6624207779 | VarSteel 400V 12,5 kvar kültéri (IP54) berendezés (600x500x250) | Schneider | VS00C012M65O | db | 1 | 1073587
6624207830 | VarSteel 400V 125 kvar beltéri berendezés (800x800x300) | Schneider | VS00C125M88I | db | 1 | 1641175
6624207831 | VarSteel 400V 125 kvar kültéri (IP54) berendezés (800x800x300) | Schneider | VS00C125M88O | db | 1 | 1935558
6624207834 | VarSteel 400V 137,5 kvar beltéri berendezés (800x800x300) | Schneider | VS00C137M88I | db | 1 | 1685045
6624207835 | VarSteel 400V 137,5 kvar kültéri (IP54) berendezés (800x800x300) | Schneider | VS00C137M88O | db | 1 | 1979425
6624207780 | VarSteel 400V 15 kvar beltéri berendezés (600x500x250) | Schneider | VS00C015M65I | db | 1 | 952835
6624207781 | VarSteel 400V 15 kvar kültéri (IP54) berendezés (600x500x250) | Schneider | VS00C015M65O | db | 1 | 1081291
6624207838 | VarSteel 400V 150 kvar beltéri berendezés (800x800x300) | Schneider | VS00C150M88I | db | 1 | 1788965
6624207862 | VarSteel 400V 150 kvar beltéri bővítő szekrény (800x800x300) | Schneider | VS00E150M88I | db | 1 | 1690049
6624207839 | VarSteel 400V 150 kvar kültéri (IP54) berendezés (800x800x300) | Schneider | VS00C150M88O | db | 1 | 2083342
6624207863 | VarSteel 400V 150 kvar kültéri (IP54) bővítő szekrény (800x800x300) | Schneider | VS00E150M88O | db | 1 | 1984429
6624207782 | VarSteel 400V 17,5 kvar beltéri berendezés (600x500x250) | Schneider | VS00C017M65I | db | 1 | 963756
6624207783 | VarSteel 400V 17,5 kvar kültéri (IP54) berendezés (600x500x250) | Schneider | VS00C017M65O | db | 1 | 1092213
6624207784 | VarSteel 400V 20 kvar beltéri berendezés (600x500x250) | Schneider | VS00C020M65I | db | 1 | 979494
6624207785 | VarSteel 400V 20 kvar kültéri (IP54) berendezés (600x500x250) | Schneider | VS00C020M65O | db | 1 | 1107951
6624207786 | VarSteel 400V 22,5 kvar beltéri berendezés (600x500x250) | Schneider | VS00C022M65I | db | 1 | 1011603
6624207787 | VarSteel 400V 22,5 kvar kültéri (IP54) berendezés (600x500x250) | Schneider | VS00C022M65O | db | 1 | 1140062
6624207788 | VarSteel 400V 25 kvar beltéri berendezés (600x500x250) | Schneider | VS00C025M65I | db | 1 | 1032476
6624207854 | VarSteel 400V 25 kvar beltéri bővítő szekrény (600x500x250) | Schneider | VS00E025M65I | db | 1 | 787472
6624207789 | VarSteel 400V 25 kvar kültéri (IP54) berendezés (600x500x250) | Schneider | VS00C025M65O | db | 1 | 1160937
6624207855 | VarSteel 400V 25 kvar kültéri (IP54) bővítő szekrény (600x500x250) | Schneider | VS00E025M65O | db | 1 | 905226
6624207790 | VarSteel 400V 27,5 kvar beltéri berendezés (600x500x250) | Schneider | VS00C027M65I | db | 1 | 1068771
6624207791 | VarSteel 400V 27,5 kvar kültéri (IP54) berendezés (600x500x250) | Schneider | VS00C027M65O | db | 1 | 1197229
6624207792 | VarSteel 400V 30 kvar beltéri berendezés (600x500x250) | Schneider | VS00C030M65I | db | 1 | 1084185
6624207793 | VarSteel 400V 30 kvar kültéri (IP54) berendezés (600x500x250) | Schneider | VS00C030M65O | db | 1 | 1212642
6624207794 | VarSteel 400V 32,5 kvar beltéri berendezés (600x500x250) | Schneider | VS00C032M65I | db | 1 | 1097667
6624207795 | VarSteel 400V 32,5 kvar kültéri (IP54) berendezés (600x500x250) | Schneider | VS00C032M65O | db | 1 | 1226131
6624207796 | VarSteel 400V 35 kvar beltéri berendezés (600x500x250) | Schneider | VS00C035M65I | db | 1 | 1121436
6624207797 | VarSteel 400V 35 kvar kültéri (IP54) berendezés (600x500x250) | Schneider | VS00C035M65O | db | 1 | 1249897
6624207798 | VarSteel 400V 37,5 kvar beltéri berendezés (600x500x250) | Schneider | VS00C037M65I | db | 1 | 1138777
6624207799 | VarSteel 400V 37,5 kvar kültéri (IP54) berendezés (600x500x250) | Schneider | VS00C037M65O | db | 1 | 1267235
6624207800 | VarSteel 400V 40 kvar beltéri berendezés (600x500x250) | Schneider | VS00C040M65I | db | 1 | 1153552
6624207801 | VarSteel 400V 40 kvar kültéri (IP54) berendezés (600x500x250) | Schneider | VS00C040M65O | db | 1 | 1282009
6624207802 | VarSteel 400V 45 kvar beltéri berendezés (600x500x250) | Schneider | VS00C045M65I | db | 1 | 1179884
6624207803 | VarSteel 400V 45 kvar kültéri (IP54) berendezés (600x500x250) | Schneider | VS00C045M65O | db | 1 | 1308344
6624207804 | VarSteel 400V 50 kvar beltéri berendezés (600x500x250) | Schneider | VS00C050M65I | db | 1 | 1209748
6624207856 | VarSteel 400V 50 kvar beltéri bővítő szekrény (600x500x250) | Schneider | VS00E050M65I | db | 1 | 963810
6624207805 | VarSteel 400V 50 kvar kültéri (IP54) berendezés (600x500x250) | Schneider | VS00C050M65O | db | 1 | 1338206
6624207857 | VarSteel 400V 50 kvar kültéri (IP54) bővítő szekrény (600x500x250) | Schneider | VS00E050M65O | db | 1 | 1081559
6624207806 | VarSteel 400V 55 kvar beltéri berendezés (600x500x250) | Schneider | VS00C055M65I | db | 1 | 1229666
6624207807 | VarSteel 400V 55 kvar kültéri (IP54) berendezés (600x500x250) | Schneider | VS00C055M65O | db | 1 | 1358120
6624207808 | VarSteel 400V 60 kvar beltéri berendezés (800x800x300) | Schneider | VS00C060M88I | db | 1 | 1426522
6624207809 | VarSteel 400V 60 kvar kültéri (IP54) berendezés (800x800x300) | Schneider | VS00C060M88O | db | 1 | 1747669
6624207810 | VarSteel 400V 65 kvar beltéri berendezés (800x800x300) | Schneider | VS00C065M88I | db | 1 | 1443226
6624207811 | VarSteel 400V 65 kvar kültéri (IP54) berendezés (800x800x300) | Schneider | VS00C065M88O | db | 1 | 1764366
6624207812 | VarSteel 400V 70 kvar beltéri berendezés (800x800x300) | Schneider | VS00C070M88I | db | 1 | 1458959
6624207813 | VarSteel 400V 70 kvar kültéri (IP54) berendezés (800x800x300) | Schneider | VS00C070M88O | db | 1 | 1780104
6624207814 | VarSteel 400V 75 kvar beltéri berendezés (800x800x300) | Schneider | VS00C075M88I | db | 1 | 1475657
6624207815 | VarSteel 400V 75 kvar kültéri (IP54) berendezés (800x800x300) | Schneider | VS00C075M88O | db | 1 | 1796801
6624207816 | VarSteel 400V 80 kvar beltéri berendezés (800x800x300) | Schneider | VS00C080M88I | db | 1 | 1502633
6624207817 | VarSteel 400V 80 kvar kültéri (IP54) berendezés (800x800x300) | Schneider | VS00C080M88O | db | 1 | 1823777
6624207818 | VarSteel 400V 90 kvar beltéri berendezés (800x800x300) | Schneider | VS00C090M88I | db | 1 | 1533789
6624207819 | VarSteel 400V 90 kvar kültéri (IP54) berendezés (800x800x300) | Schneider | VS00C090M88O | db | 1 | 1854928
6624207990 | VarSteel Support 400V 12,5 kvar beltéri hónaljkondenzátor | Schneider | VSS00C12M43I | db | 1 | 314247
6624207991 | VarSteel Support 400V 15 kvar beltéri hónaljkondenzátor | Schneider | VSS00C15M43I | db | 1 | 322511
6624207992 | VarSteel Support 400V 17,5 kvar beltéri hónaljkondenzátor | Schneider | VSS00C17M43I | db | 1 | 330787
6624207993 | VarSteel Support 400V 20 kvar beltéri hónaljkondenzátor | Schneider | VSS00C20M43I | db | 1 | 339049
6624207994 | VarSteel Support 400V 22,5 kvar beltéri hónaljkondenzátor | Schneider | VSS00C22M43I | db | 1 | 347322
6624207995 | VarSteel Support 400V 25 kvar beltéri hónaljkondenzátor | Schneider | VSS00C25M43I | db | 1 | 355591
6624207996 | VarSteel Support 400V 27,5 kvar beltéri hónaljkondenzátor | Schneider | VSS00C27M44I | db | 1 | 388670
6624207997 | VarSteel Support 400V 30 kvar beltéri hónaljkondenzátor | Schneider | VSS00C30M44I | db | 1 | 396939
6624207998 | VarSteel Support 400V 35 kvar beltéri hónaljkondenzátor | Schneider | VSS00C35M44I | db | 1 | 405213
6624207999 | VarSteel Support 400V 40 kvar beltéri hónaljkondenzátor | Schneider | VSS00C40M44I | db | 1 | 386544
6624208000 | VarSteel Support 400V 45 kvar beltéri hónaljkondenzátor | Schneider | VSS00C45M44I | db | 1 | 401699
6624207986 | VarSteel Support 400V 5 kvar beltéri hónaljkondenzátor | Schneider | VSS00C05M43I | db | 1 | 281166
6624208001 | VarSteel Support 400V 50 kvar beltéri hónaljkondenzátor | Schneider | VSS00C50M44I | db | 1 | 416860
6624207987 | VarSteel Support 400V 6 kvar beltéri hónaljkondenzátor | Schneider | VSS00C06M43I | db | 1 | 289433
6624207988 | VarSteel Support 400V 7,5 kvar beltéri hónaljkondenzátor | Schneider | VSS00C07M43I | db | 1 | 297702
6624207989 | VarSteel Support 400V 9 kvar beltéri hónaljkondenzátor | Schneider | VSS00C09M43I | db | 1 | 305971
6624207820 | VarSteel+ 400V 100 kvar beltéri sorolható berendezés (2000x600x600) | Schneider | VS00C100M2066I | db | 1 | 3017419
6624207858 | VarSteel+ 400V 100 kvar beltéri sorolható bővítő szekrény (2000x600x600) | Schneider | VS00E100M2066I | db | 1 | 2723034
6624207821 | VarSteel+ 400V 100 kvar kültéri (IP54) sorolható berendezés (2000x600x600) | Schneider | VS00C100M2066O | db | 1 | 3458988
6624207859 | VarSteel+ 400V 100 kvar kültéri (IP54) sorolható bővítő szekrény (2000x600x600) | Schneider | VS00E100M2066O | db | 1 | 3164605
6624213961 | VarSteel+ 400V 1000 kvar beltéri berendezés (2000x1800x600) | Schneider | VS00C1000M20186I | db | 1 | 16087300
6624213962 | VarSteel+ 400V 1000 kvar kültéri (IP54) berendezés (2000x1800x600) | Schneider | VS00C1000M20186O | db | 1 | 16930301
6620003314 | VarSteel+ 400V 1100 kvar beltéri berendezés (2000x1800x600) | Schneider | VS00C1100M20186I | db | 1 | 16978371
6620003315 | VarSteel+ 400V 1100 kvar kültéri (IP54) berendezés (2000x1800x600) | Schneider | VS00C1100M20186O | db | 1 | 17865797
6624207824 | VarSteel+ 400V 112,5 kvar beltéri sorolható berendezés (2000x600x600) | Schneider | VS00C112M2066I | db | 1 | 3164605
6624207825 | VarSteel+ 400V 112,5 kvar kültéri (IP54) sorolható berendezés (2000x600x600) | Schneider | VS00C112M2066O | db | 1 | 3606183
6620003316 | VarSteel+ 400V 1200 kvar beltéri berendezés (2000x1800x600) | Schneider | VS00C1200M20186I | db | 1 | 17837642
6620003317 | VarSteel+ 400V 1200 kvar kültéri (IP54) berendezés (2000x1800x600) | Schneider | VS00C1200M20186O | db | 1 | 18767902
6624207828 | VarSteel+ 400V 125 kvar beltéri sorolható berendezés (2000x600x600) | Schneider | VS00C125M2066I | db | 1 | 3311797
6624207829 | VarSteel+ 400V 125 kvar kültéri (IP54) sorolható berendezés (2000x600x600) | Schneider | VS00C125M2066O | db | 1 | 3753368
6624207832 | VarSteel+ 400V 137,5 kvar beltéri sorolható berendezés (2000x600x600) | Schneider | VS00C137M2066I | db | 1 | 3458988
6624207833 | VarSteel+ 400V 137,5 kvar kültéri (IP54) sorolható berendezés (2000x600x600) | Schneider | VS00C137M2066O | db | 1 | 3900559
6624207836 | VarSteel+ 400V 150 kvar beltéri sorolható berendezés (2000x600x600) | Schneider | VS00C150M2066I | db | 1 | 3606183
6624207837 | VarSteel+ 400V 150 kvar kültéri (IP54) sorolható berendezés (2000x600x600) | Schneider | VS00C150M2066O | db | 1 | 4047753
6624207840 | VarSteel+ 400V 175 kvar beltéri sorolható berendezés (2000x600x600) | Schneider | VS00C175M2066I | db | 1 | 3753368
6624207841 | VarSteel+ 400V 175 kvar kültéri (IP54) sorolható berendezés (2000x600x600) | Schneider | VS00C175M2066O | db | 1 | 4194943
6624207842 | VarSteel+ 400V 200 kvar beltéri sorolható berendezés (2000x600x600) | Schneider | VS00C200M2066I | db | 1 | 3900559
6624207864 | VarSteel+ 400V 200 kvar beltéri sorolható bővítő szekrény (2000x600x600) | Schneider | VS00E200M2066I | db | 1 | 3606183
6624207843 | VarSteel+ 400V 200 kvar kültéri (IP54) sorolható berendezés (2000x600x600) | Schneider | VS00C200M2066O | db | 1 | 4342132
6624207865 | VarSteel+ 400V 200 kvar kültéri (IP54) sorolható bővítő szekrény (2000x600x600) | Schneider | VS00E200M2066O | db | 1 | 4047753
6624207844 | VarSteel+ 400V 225 kvar beltéri sorolható berendezés (2000x600x600) | Schneider | VS00C225M2066I | db | 1 | 4194943
6624207845 | VarSteel+ 400V 225 kvar kültéri (IP54) sorolható berendezés (2000x600x600) | Schneider | VS00C225M2066O | db | 1 | 4636514
6624207846 | VarSteel+ 400V 250 kvar beltéri sorolható berendezés (2000x600x600) | Schneider | VS00C250M2066I | db | 1 | 4489326
6624207847 | VarSteel+ 400V 250 kvar kültéri (IP54) sorolható berendezés (2000x600x600) | Schneider | VS00C250M2066O | db | 1 | 4930896
6624207848 | VarSteel+ 400V 300 kvar beltéri sorolható berendezés (2000x600x600) | Schneider | VS00C300M2066I | db | 1 | 5078093
6624207866 | VarSteel+ 400V 300 kvar beltéri sorolható bővítő szekrény (2000x600x600) | Schneider | VS00E300M2066I | db | 1 | 4783704
6624207849 | VarSteel+ 400V 300 kvar kültéri (IP54) sorolható berendezés (2000x600x600) | Schneider | VS00C300M2066O | db | 1 | 5519665
6624207867 | VarSteel+ 400V 300 kvar kültéri (IP54) sorolható bővítő szekrény (2000x600x600) | Schneider | VS00E300M2066O | db | 1 | 5225281
6624207850 | VarSteel+ 400V 350 kvar beltéri sorolható berendezés (2000x600x600) | Schneider | VS00C350M2066I | db | 1 | 5666850
6624207851 | VarSteel+ 400V 350 kvar kültéri (IP54) sorolható berendezés (2000x600x600) | Schneider | VS00C350M2066O | db | 1 | 6108423
6624207852 | VarSteel+ 400V 400 kvar beltéri sorolható berendezés (2000x600x600) | Schneider | VS00C400M2066I | db | 1 | 6182020
6624207868 | VarSteel+ 400V 400 kvar beltéri sorolható bővítő szekrény (2000x600x600) | Schneider | VS00E400M2066I | db | 1 | 5887642
6624207853 | VarSteel+ 400V 400 kvar kültéri (IP54) sorolható berendezés (2000x600x600) | Schneider | VS00C400M2066O | db | 1 | 6623592
6624207869 | VarSteel+ 400V 400 kvar kültéri (IP54) sorolható bővítő szekrény (2000x600x600) | Schneider | VS00E400M2066O | db | 1 | 6329209
6624213963 | VarSteel+ 400V 450 kvar beltéri berendezés (2000x1200x600) | Schneider | VS00C450M20126I | db | 1 | 9125841
6624213964 | VarSteel+ 400V 450 kvar kültéri (IP54) berendezés (2000x1200x600) | Schneider | VS00C450M20126O | db | 1 | 9714599
6624213965 | VarSteel+ 400V 500 kvar beltéri berendezés (2000x1200x600) | Schneider | VS00C500M20126I | db | 1 | 9132532
6624213966 | VarSteel+ 400V 500 kvar kültéri (IP54) berendezés (2000x1200x600) | Schneider | VS00C500M20126O | db | 1 | 9694533
6624213967 | VarSteel+ 400V 550 kvar beltéri berendezés (2000x1200x600) | Schneider | VS00C550M20126I | db | 1 | 9554032
6624213968 | VarSteel+ 400V 550 kvar kültéri (IP54) berendezés (2000x1200x600) | Schneider | VS00C550M20126O | db | 1 | 10116032
6624213969 | VarSteel+ 400V 600 kvar beltéri berendezés (2000x1200x600) | Schneider | VS00C600M20126I | db | 1 | 9975527
6624213970 | VarSteel+ 400V 600 kvar kültéri (IP54) berendezés (2000x1200x600) | Schneider | VS00C600M20126O | db | 1 | 10537532
6624213971 | VarSteel+ 400V 650 kvar beltéri berendezés (2000x1200x600) | Schneider | VS00C650M20126I | db | 1 | 10397030
6624213972 | VarSteel+ 400V 650 kvar kültéri (IP54) berendezés (2000x1200x600) | Schneider | VS00C650M20126O | db | 1 | 10959035
6624213973 | VarSteel+ 400V 700 kvar beltéri berendezés (2000x1200x600) | Schneider | VS00C700M20126I | db | 1 | 10818530
6624213974 | VarSteel+ 400V 700 kvar kültéri (IP54) berendezés (2000x1200x600) | Schneider | VS00C700M20126O | db | 1 | 11380531
6624213975 | VarSteel+ 400V 750 kvar beltéri berendezés (2000x1200x600) | Schneider | VS00C750M20126I | db | 1 | 11240037
6624213976 | VarSteel+ 400V 750 kvar kültéri (IP54) berendezés (2000x1200x600) | Schneider | VS00C750M20126O | db | 1 | 11802039
6624213977 | VarSteel+ 400V 800 kvar beltéri berendezés (2000x1200x600) | Schneider | VS00C800M20126I | db | 1 | 11661538
6624213978 | VarSteel+ 400V 800 kvar kültéri (IP54) berendezés (2000x1200x600) | Schneider | VS00C800M20126O | db | 1 | 12223542
6624213979 | VarSteel+ 400V 900 kvar beltéri berendezés (2000x1800x600) | Schneider | VS00C900M20186I | db | 1 | 15244295
6624213980 | VarSteel+ 400V 900 kvar kültéri (IP54) berendezés (2000x1800x600) | Schneider | VS00C900M20186O | db | 1 | 16087300
6624207950 | VarSteel+ Harmony 14% (135Hz) 100 kvar beltéri sorolható berendezés (2000x600x600) | Schneider | VS14C100M2066I | db | 1 | 5225281
6624207974 | VarSteel+ Harmony 14% (135Hz) 100 kvar beltéri sorolható bővítő szekrény (2000x600x600) | Schneider | VS14E100M2066I | db | 1 | 4930896
6624207951 | VarSteel+ Harmony 14% (135Hz) 100 kvar kültéri (IP54) sorolható berendezés (2000x600x600) | Schneider | VS14C100M2066O | db | 1 | 5666850
6624207975 | VarSteel+ Harmony 14% (135Hz) 100 kvar kültéri (IP54) sorolható bővítő szekrény (2000x600x600) | Schneider | VS14E100M2066O | db | 1 | 5372468
6620003322 | VarSteel+ Harmony 14% (135Hz) 1000 kvar beltéri berendezés (2000x2400x800) | Schneider | VS14C1000M20248I | db | 1 | 29797592
6620003323 | VarSteel+ Harmony 14% (135Hz) 1000 kvar kültéri (IP54) berendezés (2000x2400x800) | Schneider | VS14C1000M20248O | db | 1 | 30902198
6624207952 | VarSteel+ Harmony 14% (135Hz) 112,5 kvar beltéri sorolható berendezés (2000x600x600) | Schneider | VS14C112M2066I | db | 1 | 5593254
6624207953 | VarSteel+ Harmony 14% (135Hz) 112,5 kvar kültéri (IP54) sorolható berendezés (2000x600x600) | Schneider | VS14C112M2066O | db | 1 | 6034825
6624207954 | VarSteel+ Harmony 14% (135Hz) 125 kvar beltéri sorolható berendezés (2000x600x600) | Schneider | VS14C125M2066I | db | 1 | 5814046
6624207955 | VarSteel+ Harmony 14% (135Hz) 125 kvar kültéri (IP54) sorolható berendezés (2000x600x600) | Schneider | VS14C125M2066O | db | 1 | 6255612
6624207956 | VarSteel+ Harmony 14% (135Hz) 137,5 kvar beltéri sorolható berendezés (2000x600x600) | Schneider | VS14C137M2066I | db | 1 | 6034825
6624207957 | VarSteel+ Harmony 14% (135Hz) 137,5 kvar kültéri (IP54) sorolható berendezés (2000x600x600) | Schneider | VS14C137M2066O | db | 1 | 6476405
6624207958 | VarSteel+ Harmony 14% (135Hz) 150 kvar beltéri sorolható berendezés (2000x600x600) | Schneider | VS14C150M2066I | db | 1 | 6182020
6624207976 | VarSteel+ Harmony 14% (135Hz) 150 kvar beltéri sorolható bővítő szekrény (2000x600x600) | Schneider | VS14E150M2066I | db | 1 | 5887642
6624207959 | VarSteel+ Harmony 14% (135Hz) 150 kvar kültéri (IP54) sorolható berendezés (2000x600x600) | Schneider | VS14C150M2066O | db | 1 | 6623592
6624207977 | VarSteel+ Harmony 14% (135Hz) 150 kvar kültéri (IP54) sorolható bővítő szekrény (2000x600x600) | Schneider | VS14E150M2066O | db | 1 | 6329209
6624207960 | VarSteel+ Harmony 14% (135Hz) 175 kvar beltéri sorolható berendezés (2000x600x600) | Schneider | VS14C175M2066I | db | 1 | 6402808
6624207961 | VarSteel+ Harmony 14% (135Hz) 175 kvar kültéri (IP54) sorolható berendezés (2000x600x600) | Schneider | VS14C175M2066O | db | 1 | 6844379
6624207962 | VarSteel+ Harmony 14% (135Hz) 200 kvar beltéri sorolható berendezés (2000x800x600) | Schneider | VS14C200M2086I | db | 1 | 6844379
6624207978 | VarSteel+ Harmony 14% (135Hz) 200 kvar beltéri sorolható bővítő szekrény (2000x600x600) | Schneider | VS14E200M2066I | db | 1 | 6549996
6624207963 | VarSteel+ Harmony 14% (135Hz) 200 kvar kültéri (IP54) sorolható berendezés (2000x800x600) | Schneider | VS14C200M2086O | db | 1 | 7285956
6624207979 | VarSteel+ Harmony 14% (135Hz) 200 kvar kültéri (IP54) sorolható bővítő szekrény (2000x600x600) | Schneider | VS14E200M2066O | db | 1 | 6991570
6624207964 | VarSteel+ Harmony 14% (135Hz) 225 kvar beltéri sorolható berendezés (2000x800x800) | Schneider | VS14C225M2088I | db | 1 | 7506738
6624207965 | VarSteel+ Harmony 14% (135Hz) 225 kvar kültéri (IP54) sorolható berendezés (2000x800x800) | Schneider | VS14C225M2088O | db | 1 | 7948314
6624207928 | VarSteel+ Harmony 14% (135Hz) 25 kvar beltéri sorolható berendezés (1000x800x400) | Schneider | VS14C025M108I | db | 1 | 2796631
6624207929 | VarSteel+ Harmony 14% (135Hz) 25 kvar kültéri (IP54) sorolható berendezés (1000x800x400) | Schneider | VS14C025M108O | db | 1 | 3091009
6624207966 | VarSteel+ Harmony 14% (135Hz) 250 kvar beltéri sorolható berendezés (2000x800x800) | Schneider | VS14C250M2088I | db | 1 | 8095504
6624207980 | VarSteel+ Harmony 14% (135Hz) 250 kvar beltéri sorolható bővítő szekrény (2000x800x800) | Schneider | VS14E250M2088I | db | 1 | 7801118
6624207967 | VarSteel+ Harmony 14% (135Hz) 250 kvar kültéri (IP54) sorolható berendezés (2000x800x800) | Schneider | VS14C250M2088O | db | 1 | 8537071
6624207981 | VarSteel+ Harmony 14% (135Hz) 250 kvar kültéri (IP54) sorolható bővítő szekrény (2000x800x800) | Schneider | VS14E250M2088O | db | 1 | 8242692
6624207968 | VarSteel+ Harmony 14% (135Hz) 300 kvar beltéri sorolható berendezés (2000x800x800) | Schneider | VS14C300M2088I | db | 1 | 9052245
6624207982 | VarSteel+ Harmony 14% (135Hz) 300 kvar beltéri sorolható bővítő szekrény (2000x800x800) | Schneider | VS14E300M2088I | db | 1 | 8757862
6624207969 | VarSteel+ Harmony 14% (135Hz) 300 kvar kültéri (IP54) sorolható berendezés (2000x800x800) | Schneider | VS14C300M2088O | db | 1 | 9493811
6624207983 | VarSteel+ Harmony 14% (135Hz) 300 kvar kültéri (IP54) sorolható bővítő szekrény (2000x800x800) | Schneider | VS14E300M2088O | db | 1 | 9199432
6624207930 | VarSteel+ Harmony 14% (135Hz) 31,25 kvar beltéri sorolható berendezés (1000x800x400) | Schneider | VS14C031M108I | db | 1 | 2943817
6624207931 | VarSteel+ Harmony 14% (135Hz) 31,25 kvar kültéri (IP54) sorolható berendezés (1000x800x400) | Schneider | VS14C031M108O | db | 1 | 3238206
6624207970 | VarSteel+ Harmony 14% (135Hz) 350 kvar beltéri sorolható berendezés (2000x800x800) | Schneider | VS14C350M2088I | db | 1 | 9935393
6624207984 | VarSteel+ Harmony 14% (135Hz) 350 kvar beltéri sorolható bővítő szekrény (2000x800x800) | Schneider | VS14E350M2088I | db | 1 | 9641008
6624207971 | VarSteel+ Harmony 14% (135Hz) 350 kvar kültéri (IP54) sorolható berendezés (2000x800x800) | Schneider | VS14C350M2088O | db | 1 | 10376961
6624207985 | VarSteel+ Harmony 14% (135Hz) 350 kvar kültéri (IP54) sorolható bővítő szekrény (2000x800x800) | Schneider | VS14E350M2088O | db | 1 | 10082576
6624213999 | VarSteel+ Harmony 14% (135Hz) 400 kvar beltéri berendezés (2000x1400x600) | Schneider | VS14C400M20146I | db | 1 | 14424711
6624214000 | VarSteel+ Harmony 14% (135Hz) 400 kvar kültéri (IP54) berendezés (2000x1400x600) | Schneider | VS14C400M20146O | db | 1 | 15013474
6624207932 | VarSteel+ Harmony 14% (135Hz) 43,75 kvar beltéri sorolható berendezés (1000x800x400) | Schneider | VS14C044M108I | db | 1 | 3164605
6624207933 | VarSteel+ Harmony 14% (135Hz) 43,75 kvar kültéri (IP54) sorolható berendezés (1000x800x400) | Schneider | VS14C044M108O | db | 1 | 3458988
6624214001 | VarSteel+ Harmony 14% (135Hz) 450 kvar beltéri berendezés (2000x1600x800) | Schneider | VS14C450M20168I | db | 1 | 15896620
6624214002 | VarSteel+ Harmony 14% (135Hz) 450 kvar kültéri (IP54) berendezés (2000x1600x800) | Schneider | VS14C450M20168O | db | 1 | 16485390
6624207934 | VarSteel+ Harmony 14% (135Hz) 50 kvar beltéri sorolható berendezés (2000x600x600) | Schneider | VS14C050M2066I | db | 1 | 3974158
6624207972 | VarSteel+ Harmony 14% (135Hz) 50 kvar beltéri sorolható bővítő szekrény (2000x600x600) | Schneider | VS14E050M2066I | db | 1 | 4047753
6624207935 | VarSteel+ Harmony 14% (135Hz) 50 kvar kültéri (IP54) sorolható berendezés (2000x600x600) | Schneider | VS14C050M2066O | db | 1 | 4268540
6624207973 | VarSteel+ Harmony 14% (135Hz) 50 kvar kültéri (IP54) sorolható bővítő szekrény (2000x600x600) | Schneider | VS14E050M2066O | db | 1 | 4489326
6624214003 | VarSteel+ Harmony 14% (135Hz) 500 kvar beltéri berendezés (2000x1600x800) | Schneider | VS14C500M20168I | db | 1 | 17074144
6624214004 | VarSteel+ Harmony 14% (135Hz) 500 kvar kültéri (IP54) berendezés (2000x1600x800) | Schneider | VS14C500M20168O | db | 1 | 17662909
6624214005 | VarSteel+ Harmony 14% (135Hz) 550 kvar beltéri berendezés (2000x1600x800) | Schneider | VS14C550M20168I | db | 1 | 17957295
6624214006 | VarSteel+ Harmony 14% (135Hz) 550 kvar kültéri (IP54) berendezés (2000x1600x800) | Schneider | VS14C550M20168O | db | 1 | 18546057
6624207936 | VarSteel+ Harmony 14% (135Hz) 56,25 kvar beltéri sorolható berendezés (2000x600x600) | Schneider | VS14C056M2066I | db | 1 | 4121344
6624207937 | VarSteel+ Harmony 14% (135Hz) 56,25 kvar kültéri (IP54) sorolható berendezés (2000x600x600) | Schneider | VS14C056M2066O | db | 1 | 4415733
6624214007 | VarSteel+ Harmony 14% (135Hz) 600 kvar beltéri berendezés (2000x1600x800) | Schneider | VS14C600M20168I | db | 1 | 18840439
6624214008 | VarSteel+ Harmony 14% (135Hz) 600 kvar kültéri (IP54) berendezés (2000x1600x800) | Schneider | VS14C600M20168O | db | 1 | 19429203
6624207938 | VarSteel+ Harmony 14% (135Hz) 62,5 kvar beltéri sorolható berendezés (2000x600x600) | Schneider | VS14C063M2066I | db | 1 | 4268540
6624207939 | VarSteel+ Harmony 14% (135Hz) 62,5 kvar kültéri (IP54) sorolható berendezés (2000x600x600) | Schneider | VS14C063M2066O | db | 1 | 4562918
6624214009 | VarSteel+ Harmony 14% (135Hz) 650 kvar beltéri berendezés (2000x1600x800) | Schneider | VS14C650M20168I | db | 1 | 19576393
6624214010 | VarSteel+ Harmony 14% (135Hz) 650 kvar kültéri (IP54) berendezés (2000x1600x800) | Schneider | VS14C650M20168O | db | 1 | 20165157
6624207940 | VarSteel+ Harmony 14% (135Hz) 68,75 kvar beltéri sorolható berendezés (2000x600x600) | Schneider | VS14C069M2066I | db | 1 | 4415733
6624207941 | VarSteel+ Harmony 14% (135Hz) 68,75 kvar kültéri (IP54) sorolható berendezés (2000x600x600) | Schneider | VS14C069M2066O | db | 1 | 4710109
6624214011 | VarSteel+ Harmony 14% (135Hz) 700 kvar beltéri berendezés (2000x1600x800) | Schneider | VS14C700M20168I | db | 1 | 20606724
6624214012 | VarSteel+ Harmony 14% (135Hz) 700 kvar kültéri (IP54) berendezés (2000x1600x800) | Schneider | VS14C700M20168O | db | 1 | 21195495
6624207942 | VarSteel+ Harmony 14% (135Hz) 75 kvar beltéri sorolható berendezés (2000x600x600) | Schneider | VS14C075M2066I | db | 1 | 4562918
6624207943 | VarSteel+ Harmony 14% (135Hz) 75 kvar kültéri (IP54) sorolható berendezés (2000x600x600) | Schneider | VS14C075M2066O | db | 1 | 4857303
6624214013 | VarSteel+ Harmony 14% (135Hz) 750 kvar beltéri berendezés (2000x2400x800) | Schneider | VS14C750M20248I | db | 1 | 24580883
6624214014 | VarSteel+ Harmony 14% (135Hz) 750 kvar kültéri (IP54) berendezés (2000x2400x800) | Schneider | VS14C750M20248O | db | 1 | 25464025
6624214015 | VarSteel+ Harmony 14% (135Hz) 800 kvar beltéri berendezés (2000x2400x800) | Schneider | VS14C800M20248I | db | 1 | 25464025
6624214016 | VarSteel+ Harmony 14% (135Hz) 800 kvar kültéri (IP54) berendezés (2000x2400x800) | Schneider | VS14C800M20248O | db | 1 | 26347179
6624207944 | VarSteel+ Harmony 14% (135Hz) 81,25 kvar beltéri sorolható berendezés (2000x600x600) | Schneider | VS14C081M2066I | db | 1 | 4710109
6624207945 | VarSteel+ Harmony 14% (135Hz) 81,25 kvar kültéri (IP54) sorolható berendezés (2000x600x600) | Schneider | VS14C081M2066O | db | 1 | 5004496
6624207946 | VarSteel+ Harmony 14% (135Hz) 87,5 kvar beltéri sorolható berendezés (2000x600x600) | Schneider | VS14C088M2066I | db | 1 | 4857303
6624207947 | VarSteel+ Harmony 14% (135Hz) 87,5 kvar kültéri (IP54) sorolható berendezés (2000x600x600) | Schneider | VS14C088M2066O | db | 1 | 5151683
6620003324 | VarSteel+ Harmony 14% (135Hz) 900 kvar beltéri berendezés (2000x2400x800) | Schneider | VS14C900M20248I | db | 1 | 27847997
6620003325 | VarSteel+ Harmony 14% (135Hz) 900 kvar kültéri (IP54) berendezés (2000x2400x800) | Schneider | VS14C900M20248O | db | 1 | 28948213
6624207948 | VarSteel+ Harmony 14% (135Hz) 93,75 kvar beltéri sorolható berendezés (2000x600x600) | Schneider | VS14C094M2066I | db | 1 | 5004496
6624207949 | VarSteel+ Harmony 14% (135Hz) 93,75 kvar kültéri (IP54) sorolható berendezés (2000x600x600) | Schneider | VS14C094M2066O | db | 1 | 5298874
6624207892 | VarSteel+ Harmony 7% (190Hz) 100 kvar beltéri sorolható berendezés (2000x600x600) | Schneider | VS07C100M2066I | db | 1 | 4930896
6624207916 | VarSteel+ Harmony 7% (190Hz) 100 kvar beltéri sorolható bővítő szekrény (2000x600x600) | Schneider | VS07E100M2066I | db | 1 | 4636514
6624207893 | VarSteel+ Harmony 7% (190Hz) 100 kvar kültéri (IP54) sorolható berendezés (2000x600x600) | Schneider | VS07C100M2066O | db | 1 | 5372468
6624207917 | VarSteel+ Harmony 7% (190Hz) 100 kvar kültéri (IP54) sorolható bővítő szekrény (2000x600x600) | Schneider | VS07E100M2066O | db | 1 | 5078093
6620003318 | VarSteel+ Harmony 7% (190Hz) 1000 kvar beltéri berendezés (2000x2400x600) | Schneider | VS07C1000M20246I | db | 1 | 25784005
6620003319 | VarSteel+ Harmony 7% (190Hz) 1000 kvar kültéri (IP54) berendezés (2000x2400x600) | Schneider | VS07C1000M20246O | db | 1 | 28138138
6624207894 | VarSteel+ Harmony 7% (190Hz) 112,5 kvar beltéri sorolható berendezés (2000x600x600) | Schneider | VS07C112M2066I | db | 1 | 5151683
6624207895 | VarSteel+ Harmony 7% (190Hz) 112,5 kvar kültéri (IP54) sorolható berendezés (2000x600x600) | Schneider | VS07C112M2066O | db | 1 | 5593254
6624207896 | VarSteel+ Harmony 7% (190Hz) 125 kvar beltéri sorolható berendezés (2000x600x600) | Schneider | VS07C125M2066I | db | 1 | 5372468
6624207897 | VarSteel+ Harmony 7% (190Hz) 125 kvar kültéri (IP54) sorolható berendezés (2000x600x600) | Schneider | VS07C125M2066O | db | 1 | 5814046
6624207898 | VarSteel+ Harmony 7% (190Hz) 137,5 kvar beltéri sorolható berendezés (2000x600x600) | Schneider | VS07C137M2066I | db | 1 | 5593254
6624207899 | VarSteel+ Harmony 7% (190Hz) 137,5 kvar kültéri (IP54) sorolható berendezés (2000x600x600) | Schneider | VS07C137M2066O | db | 1 | 6034825
6624207900 | VarSteel+ Harmony 7% (190Hz) 150 kvar beltéri sorolható berendezés (2000x600x600) | Schneider | VS07C150M2066I | db | 1 | 5814046
6624207918 | VarSteel+ Harmony 7% (190Hz) 150 kvar beltéri sorolható bővítő szekrény (2000x600x600) | Schneider | VS07E150M2066I | db | 1 | 5519665
6624207901 | VarSteel+ Harmony 7% (190Hz) 150 kvar kültéri (IP54) sorolható berendezés (2000x600x600) | Schneider | VS07C150M2066O | db | 1 | 6255612
6624207919 | VarSteel+ Harmony 7% (190Hz) 150 kvar kültéri (IP54) sorolható bővítő szekrény (2000x600x600) | Schneider | VS07E150M2066O | db | 1 | 5961237
6624207902 | VarSteel+ Harmony 7% (190Hz) 175 kvar beltéri sorolható berendezés (2000x600x600) | Schneider | VS07C175M2066I | db | 1 | 6034825
6624207903 | VarSteel+ Harmony 7% (190Hz) 175 kvar kültéri (IP54) sorolható berendezés (2000x600x600) | Schneider | VS07C175M2066O | db | 1 | 6476405
6624207904 | VarSteel+ Harmony 7% (190Hz) 200 kvar beltéri sorolható berendezés (2000x600x600) | Schneider | VS07C200M2066I | db | 1 | 6255612
6624207920 | VarSteel+ Harmony 7% (190Hz) 200 kvar beltéri sorolható bővítő szekrény (2000x600x600) | Schneider | VS07E200M2066I | db | 1 | 5961237
6624207905 | VarSteel+ Harmony 7% (190Hz) 200 kvar kültéri (IP54) sorolható berendezés (2000x600x600) | Schneider | VS07C200M2066O | db | 1 | 6697193
6624207921 | VarSteel+ Harmony 7% (190Hz) 200 kvar kültéri (IP54) sorolható bővítő szekrény (2000x600x600) | Schneider | VS07E200M2066O | db | 1 | 6402808
6624207906 | VarSteel+ Harmony 7% (190Hz) 225 kvar beltéri sorolható berendezés (2000x800x600) | Schneider | VS07C225M2086I | db | 1 | 6844379
6624207907 | VarSteel+ Harmony 7% (190Hz) 225 kvar kültéri (IP54) sorolható berendezés (2000x800x600) | Schneider | VS07C225M2086O | db | 1 | 7285956
6624207870 | VarSteel+ Harmony 7% (190Hz) 25 kvar beltéri sorolható berendezés (1000x800x400) | Schneider | VS07C025M108I | db | 1 | 2502245
6624207871 | VarSteel+ Harmony 7% (190Hz) 25 kvar kültéri (IP54) sorolható berendezés (1000x800x400) | Schneider | VS07C025M108O | db | 1 | 2796631
6624207908 | VarSteel+ Harmony 7% (190Hz) 250 kvar beltéri sorolható berendezés (2000x800x600) | Schneider | VS07C250M2086I | db | 1 | 7433144
6624207922 | VarSteel+ Harmony 7% (190Hz) 250 kvar beltéri sorolható bővítő szekrény (2000x800x600) | Schneider | VS07E250M2086I | db | 1 | 7138764
6624207909 | VarSteel+ Harmony 7% (190Hz) 250 kvar kültéri (IP54) sorolható berendezés (2000x800x600) | Schneider | VS07C250M2086O | db | 1 | 7874715
6624207923 | VarSteel+ Harmony 7% (190Hz) 250 kvar kültéri (IP54) sorolható bővítő szekrény (2000x800x600) | Schneider | VS07E250M2086O | db | 1 | 7580332
6624207910 | VarSteel+ Harmony 7% (190Hz) 300 kvar beltéri sorolható berendezés (2000x800x600) | Schneider | VS07C300M2086I | db | 1 | 8021904
6624207924 | VarSteel+ Harmony 7% (190Hz) 300 kvar beltéri sorolható bővítő szekrény (2000x800x600) | Schneider | VS07E300M2086I | db | 1 | 7727526
6624207911 | VarSteel+ Harmony 7% (190Hz) 300 kvar kültéri (IP54) sorolható berendezés (2000x800x600) | Schneider | VS07C300M2086O | db | 1 | 8463477
6624207925 | VarSteel+ Harmony 7% (190Hz) 300 kvar kültéri (IP54) sorolható bővítő szekrény (2000x800x600) | Schneider | VS07E300M2086O | db | 1 | 8169100
6624207872 | VarSteel+ Harmony 7% (190Hz) 31,25 kvar beltéri sorolható berendezés (1000x800x400) | Schneider | VS07C031M108I | db | 1 | 2649441
6624207873 | VarSteel+ Harmony 7% (190Hz) 31,25 kvar kültéri (IP54) sorolható berendezés (1000x800x400) | Schneider | VS07C031M108O | db | 1 | 2943817
6624207912 | VarSteel+ Harmony 7% (190Hz) 350 kvar beltéri sorolható berendezés (2000x800x600) | Schneider | VS07C350M2086I | db | 1 | 8757862
6624207926 | VarSteel+ Harmony 7% (190Hz) 350 kvar beltéri sorolható bővítő szekrény (2000x800x600) | Schneider | VS07E350M2086I | db | 1 | 8463477
6624207913 | VarSteel+ Harmony 7% (190Hz) 350 kvar kültéri (IP54) sorolható berendezés (2000x800x600) | Schneider | VS07C350M2086O | db | 1 | 9199432
6624207927 | VarSteel+ Harmony 7% (190Hz) 350 kvar kültéri (IP54) sorolható bővítő szekrény (2000x800x600) | Schneider | VS07E350M2086O | db | 1 | 8905055
6624213981 | VarSteel+ Harmony 7% (190Hz) 400 kvar beltéri berendezés (2000x1200x600) | Schneider | VS07C400M20126I | db | 1 | 13099996
6624213982 | VarSteel+ Harmony 7% (190Hz) 400 kvar kültéri (IP54) berendezés (2000x1200x600) | Schneider | VS07C400M20126O | db | 1 | 13688757
6624207874 | VarSteel+ Harmony 7% (190Hz) 43,75 kvar beltéri sorolható berendezés (1000x800x400) | Schneider | VS07C044M108I | db | 1 | 2870225
6624207875 | VarSteel+ Harmony 7% (190Hz) 43,75 kvar kültéri (IP54) sorolható berendezés (1000x800x400) | Schneider | VS07C044M108O | db | 1 | 3164605
6624213983 | VarSteel+ Harmony 7% (190Hz) 450 kvar beltéri berendezés (2000x1600x600) | Schneider | VS07C450M20166I | db | 1 | 13983138
6624213984 | VarSteel+ Harmony 7% (190Hz) 450 kvar kültéri (IP54) berendezés (2000x1600x600) | Schneider | VS07C450M20166O | db | 1 | 14571900
6624207876 | VarSteel+ Harmony 7% (190Hz) 50 kvar beltéri sorolható berendezés (2000x600x600) | Schneider | VS07C050M2066I | db | 1 | 3679775
6624207914 | VarSteel+ Harmony 7% (190Hz) 50 kvar beltéri sorolható bővítő szekrény (2000x600x600) | Schneider | VS07E050M2066I | db | 1 | 3753368
6624207877 | VarSteel+ Harmony 7% (190Hz) 50 kvar kültéri (IP54) sorolható berendezés (2000x600x600) | Schneider | VS07C050M2066O | db | 1 | 3974158
6624207915 | VarSteel+ Harmony 7% (190Hz) 50 kvar kültéri (IP54) sorolható bővítő szekrény (2000x600x600) | Schneider | VS07E050M2066O | db | 1 | 4194943
6624213985 | VarSteel+ Harmony 7% (190Hz) 500 kvar beltéri berendezés (2000x1600x600) | Schneider | VS07C500M20166I | db | 1 | 14866282
6624213986 | VarSteel+ Harmony 7% (190Hz) 500 kvar kültéri (IP54) berendezés (2000x1600x600) | Schneider | VS07C500M20166O | db | 1 | 15455043
6624213987 | VarSteel+ Harmony 7% (190Hz) 550 kvar beltéri berendezés (2000x1600x600) | Schneider | VS07C550M20166I | db | 1 | 15749426
6624213988 | VarSteel+ Harmony 7% (190Hz) 550 kvar kültéri (IP54) berendezés (2000x1600x600) | Schneider | VS07C550M20166O | db | 1 | 16338191
6624207878 | VarSteel+ Harmony 7% (190Hz) 56,25 kvar beltéri sorolható berendezés (2000x600x600) | Schneider | VS07C056M2066I | db | 1 | 3826965
6624207879 | VarSteel+ Harmony 7% (190Hz) 56,25 kvar kültéri (IP54) sorolható berendezés (2000x600x600) | Schneider | VS07C056M2066O | db | 1 | 4121344
6624213989 | VarSteel+ Harmony 7% (190Hz) 600 kvar beltéri berendezés (2000x1600x600) | Schneider | VS07C600M20166I | db | 1 | 16632573
6624213990 | VarSteel+ Harmony 7% (190Hz) 600 kvar kültéri (IP54) berendezés (2000x1600x600) | Schneider | VS07C600M20166O | db | 1 | 17221341
6624207880 | VarSteel+ Harmony 7% (190Hz) 62,5 kvar beltéri sorolható berendezés (2000x600x600) | Schneider | VS07C063M2066I | db | 1 | 3974158
6624207881 | VarSteel+ Harmony 7% (190Hz) 62,5 kvar kültéri (IP54) sorolható berendezés (2000x600x600) | Schneider | VS07C063M2066O | db | 1 | 4268540
6624213991 | VarSteel+ Harmony 7% (190Hz) 650 kvar beltéri berendezés (2000x1600x600) | Schneider | VS07C650M20166I | db | 1 | 17515723
6624213992 | VarSteel+ Harmony 7% (190Hz) 650 kvar kültéri (IP54) berendezés (2000x1600x600) | Schneider | VS07C650M20166O | db | 1 | 18104481
6624207882 | VarSteel+ Harmony 7% (190Hz) 68,75 kvar beltéri sorolható berendezés (2000x600x600) | Schneider | VS07C069M2066I | db | 1 | 4121344
6624207883 | VarSteel+ Harmony 7% (190Hz) 68,75 kvar kültéri (IP54) sorolható berendezés (2000x600x600) | Schneider | VS07C069M2066O | db | 1 | 4415733
6624213993 | VarSteel+ Harmony 7% (190Hz) 700 kvar beltéri berendezés (2000x1600x600) | Schneider | VS07C700M20166I | db | 1 | 18398865
6624213994 | VarSteel+ Harmony 7% (190Hz) 700 kvar kültéri (IP54) berendezés (2000x1600x600) | Schneider | VS07C700M20166O | db | 1 | 18987627
6624207884 | VarSteel+ Harmony 7% (190Hz) 75 kvar beltéri sorolható berendezés (2000x600x600) | Schneider | VS07C075M2066I | db | 1 | 4268540
6624207885 | VarSteel+ Harmony 7% (190Hz) 75 kvar kültéri (IP54) sorolható berendezés (2000x600x600) | Schneider | VS07C075M2066O | db | 1 | 4562918
6624213995 | VarSteel+ Harmony 7% (190Hz) 750 kvar beltéri berendezés (2000x2400x600) | Schneider | VS07C750M20246I | db | 1 | 21269088
6624213996 | VarSteel+ Harmony 7% (190Hz) 750 kvar kültéri (IP54) berendezés (2000x2400x600) | Schneider | VS07C750M20246O | db | 1 | 22152232
6624213997 | VarSteel+ Harmony 7% (190Hz) 800 kvar beltéri berendezés (2000x2400x600) | Schneider | VS07C800M20246I | db | 1 | 22005039
6624213998 | VarSteel+ Harmony 7% (190Hz) 800 kvar kültéri (IP54) berendezés (2000x2400x600) | Schneider | VS07C800M20246O | db | 1 | 22888191
6624207886 | VarSteel+ Harmony 7% (190Hz) 81,25 kvar beltéri sorolható berendezés (2000x600x600) | Schneider | VS07C081M2066I | db | 1 | 4415733
6624207887 | VarSteel+ Harmony 7% (190Hz) 81,25 kvar kültéri (IP54) sorolható berendezés (2000x600x600) | Schneider | VS07C081M2066O | db | 1 | 4710109
6624207888 | VarSteel+ Harmony 7% (190Hz) 87,5 kvar beltéri sorolható berendezés (2000x600x600) | Schneider | VS07C088M2066I | db | 1 | 4562918
6624207889 | VarSteel+ Harmony 7% (190Hz) 87,5 kvar kültéri (IP54) sorolható berendezés (2000x600x600) | Schneider | VS07C088M2066O | db | 1 | 4857303
6620003320 | VarSteel+ Harmony 7% (190Hz) 900 kvar beltéri berendezés (2000x2400x600) | Schneider | VS07C900M20246I | db | 1 | 24166104
6620003321 | VarSteel+ Harmony 7% (190Hz) 900 kvar kültéri (IP54) berendezés (2000x2400x600) | Schneider | VS07C900M20246O | db | 1 | 26366803
6624207890 | VarSteel+ Harmony 7% (190Hz) 93,75 kvar beltéri sorolható berendezés (2000x600x600) | Schneider | VS07C094M2066I | db | 1 | 4710109
6624207891 | VarSteel+ Harmony 7% (190Hz) 93,75 kvar kültéri (IP54) sorolható berendezés (2000x600x600) | Schneider | VS07C094M2066O | db | 1 | 5004496
6620006546 | VB07C200M2086I VarBank+ Harmony 7% (190Hz) 200 kvar beltéri sorolható berendezés (2000x800x600) | Schneider | VB07C200M2086I | db | 1 | 6148657
6620006547 | VB07C850M20246I VarBank+ Harmony 7% (190Hz) 850 kvar beltéri berendezés (2000x2400x600) | Schneider | VB07C850M20246I | db | 1 | 21745251
6620006548 | VB14C850M20248I VarBank+ Harmony 14% (135Hz) 850 kvar beltéri berendezés (2000x2400x800) | Schneider | VB14C850M20248I | db | 1 | 25494434
6621079613 | VB300R-15BS (TAC elem) | Schneider | VB300R-15BS | db | 1 | 112796
6621079614 | VB300R-20BS (TAC elem) | Schneider | VB300R-20BS | db | 1 | 110975
6621079616 | VB310R-15BS04 (TAC elem) | Schneider | VB310R-15BS04 | db | 1 | 94974
6621079617 | VB310R-15BS05 (TAC elem) | Schneider | VB310R-15BS05 | db | 1 | 120855
6621079618 | VB310R-15BS07 (TAC elem) | Schneider | VB310R-15BS07 | db | 1 | 120855
6621079619 | VB310R-15BS08 (TAC elem) | Schneider | VB310R-15BS08 | db | 1 | 118438
6621079620 | VB310R-15BS09 (TAC elem) | Schneider | VB310R-15BS09 | db | 1 | 116826
6621079621 | VB310R-20BS04 (TAC elem) | Schneider | VB310R-20BS04 | db | 1 | 116826
6621079622 | VB310R-20BS08 (TAC elem) | Schneider | VB310R-20BS08 | db | 1 | 111128
6621079623 | VB310R-20BS09 (TAC elem) | Schneider | VB310R-20BS09 | db | 1 | 112241
6624096030 | VBD0 komplett főkapcsoló | Schneider | VBD0 | db | 1 | 11125
6624096040 | VBD01 főkapcsoló 20A 60X60 lakatolható | Schneider | VBD01 | db | 1 | 9168
6624096050 | VBD02 főkapcsoló 12A | Schneider | VBD02 | db | 1 | 8099
6624096060 | VBD1 főkapcsoló 32A | Schneider | VBD1 | db | 1 | 12597
6624096070 | VBD2 főkapcsoló 40A | Schneider | VBD2 | db | 1 | 15210
6623108340 | VBDN12 főkapcsoló, ajtóra szerelhető, átm.: 22.5mm, 12A | Schneider | VBDN12 | db | 1 | 7370
6623108350 | VBDN20 főkapcsoló, ajtóra szerelhető, átm.: 22.5mm, 20A | Schneider | VBDN20 | db | 1 | 8342
6621038500 | VBF0 komplett főkapcsoló 25A | Schneider | VBF0 | db | 1 | 11132
6621038510 | VBF01 komplett főkapcsoló 20A | Schneider | VBF01 | db | 1 | 9172
6621038520 | VBF01GE komplett tokozott főkapcsoló 16A | Schneider | VBF01GE | db | 1 | 13480
6621038530 | VBF02 komplett főkapcsoló 12A | Schneider | VBF02 | db | 1 | 8102
6621038540 | VBF02GE komplett tokozott főkapcsoló 10A | Schneider | VBF02GE | db | 1 | 12511
6621038550 | VBF0GE komplett tokozott főkapcsoló 20A | Schneider | VBF0GE | db | 1 | 15636
6621038560 | VBF1 komplett főkapcsoló 32A | Schneider | VBF1 | db | 1 | 12603
6621038570 | VBF1GE komplett tokozott főkapcsoló 25A | Schneider | VBF1GE | db | 1 | 23886
6621038580 | VBF2 komplett főkapcsoló 40A | Schneider | VBF2 | db | 1 | 15216
6621038590 | VBF2GE komplett tokozott főkapcsoló 32A | Schneider | VBF2GE | db | 1 | 35957
6621038600 | VBF3 komplett főkapcsoló 63A | Schneider | VBF3 | db | 1 | 21105
6621038610 | VBF3GE komplett tokozott főkapcsoló 50A | Schneider | VBF3GE | db | 1 | 27918
6621038620 | VBF4 komplett főkapcsoló 80A | Schneider | VBF4 | db | 1 | 27641
6621038630 | VBF4GE komplett tokozott főkapcsoló 63A | Schneider | VBF4GE | db | 1 | 34664
6623108540 | VBF5 komplett főkapcsoló 125A | Schneider | VBF5 | db | 1 | 50628
6621079752 | VBF5GEN Tokozott főkapcsoló Vario 3x100A | Schneider | VBF5GEN | db | 1 | 54313
6623108550 | VBF6 komplett főkapcsoló 175A | Schneider | VBF6 | db | 1 | 71196
6621073991 | VBF6GEN Tokozott főkapcsoló Vario 3x140A | Schneider | VBF6GEN | db | 1 | 87120
6621038640 | VBFXGE1 főkapcsoló üres tok 10-32A, kapcsolókarral | Schneider | VBFXGE1 | db | 1 | 14548
6621038650 | VBFXGE2 főkapcsoló üres tok 50-63A, kapcsolókarral | Schneider | VBFXGE2 | db | 1 | 44127
6624096090 | VCCD0 komplett fő- és vészkapcsoló 25A | Schneider | VCCD0 | db | 1 | 16530
6621069777 | VCCD01 Komplett fő- és vészkapcsoló 20A | Schneider | VCCD01 | db | 1 | 13618
6624202149 | VCCD02 Komplett fő- és vészkapcsoló | Schneider | VCCD02 | db | 1 | 11156
6621069778 | VCCD1 Komplett fő- és vészkapcsoló 32A | Schneider | VCCD1 | db | 1 | 18714
6624096100 | VCCD2 komplett fő- és vészkapcsoló 25A | Schneider | VCCD2 | db | 1 | 22599
6623108320 | VCCDN12 fő- és vészleállító kapcsoló, szerelőlapra szerelt, átm.: 22.5mm, 12A | Schneider | VCCDN12 | db | 1 | 18160
6623108330 | VCCDN20 fő- és vészleállító kapcsoló, szerelőlapra szerelt, átm.: 22.5mm, 20A | Schneider | VCCDN20 | db | 1 | 13618
6624096110 | VCCF0 komplett fő- és vészkapcsoló | Schneider | VCCF0 | db | 1 | 16328
6624096120 | VCCF01 fő- és vészleállító kapcsoló 20A | Schneider | VCCF01 | db | 1 | 13455
6624096130 | VCCF02 komplett fő és vészleállító kapcsoló 12A | Schneider | VCCF02 | db | 1 | 11884
6624096140 | VCCF1 fő- és vészleállító kapcsoló 32A | Schneider | VCCF1 | db | 1 | 18487
6624096150 | VCCF2 komplett fő és vészkapcsoló | Schneider | VCCF2 | db | 1 | 22323
6624096160 | VCCF3 63A VARIO főkapcsoló 60x60 szerelőlapra | Schneider | VCCF3 | db | 1 | 30955
6624096170 | VCCF4 komplett fő- és vészkapcsoló | Schneider | VCCF4 | db | 1 | 40548
6624096180 | VCCF5 komplett fő- és vészkapcsoló | Schneider | VCCF5 | db | 1 | 74272
6624096190 | VCCF6 főkapcsoló 175A | Schneider | VCCF6 | db | 1 | 104436
6624096200 | VCD0 komplett fő-és vészleállító kapcsoló | Schneider | VCD0 | db | 1 | 10851
6624096210 | VCD01 főkapcsoló 20A | Schneider | VCD01 | db | 1 | 8940
6624096220 | VCD02 komplett fő-és vészkapcsoló | Schneider | VCD02 | db | 1 | 7895
6624096230 | VCD1 komplett fő-és vészleállító kapcsoló 32A | Schneider | VCD1 | db | 1 | 12284
6624096240 | VCD2 főkapcsoló 40A | Schneider | VCD2 | db | 1 | 14834
6623108300 | VCDN12 fő- és vészleállító kapcsoló, ajtóra szerelt, átm.: 22.5mm, 12A | Schneider | VCDN12 | db | 1 | 7185
6623108310 | VCDN20 fő- és vészleállító kapcsoló, ajtóra szerelt, átm.: 22.5mm, 20A | Schneider | VCDN20 | db | 1 | 8137
6621038710 | VCF0 komplett fő- és vészleállító kapcsoló 25A | Schneider | VCF0 | db | 1 | 10853
6621038720 | VCF01 komplett fő- és vészleállító kapcsoló 20A | Schneider | VCF01 | db | 1 | 8942
6621038730 | VCF01GE komplett tokozott fő- és vészleállító kapcsoló 16A | Schneider | VCF01GE | db | 1 | 13480
6627922822 | VCF01GEGP TeSysVario tokozott vészkapcsoló szakaszoló, 16A, IP65 | Schneider | VCF01GEGP | db | 1 | 24075
6621038740 | VCF02 komplett fő- és vészleállító kapcsoló 12A | Schneider | VCF02 | db | 1 | 7899
6621038750 | VCF02GE komplett tokozott fő- és vészleállító kapcsoló 10A | Schneider | VCF02GE | db | 1 | 12511
6621038760 | VCF0GE komplett tokozott fő- és vészleállító kapcsoló 20A | Schneider | VCF0GE | db | 1 | 15636
6621038770 | VCF1 komplett fő- és vészleállító kapcsoló 32A | Schneider | VCF1 | db | 1 | 12288
6621038780 | VCF1GE komplett tokozott fő- és vészleállító kapcsoló 25A | Schneider | VCF1GE | db | 1 | 9646
6621038790 | VCF2 komplett fő- és vészleállító kapcsoló 40A | Schneider | VCF2 | db | 1 | 14838
6621038800 | VCF2GE komplett tokozott fő- és vészleállító kapcsoló 32A | Schneider | VCF2GE | db | 1 | 35957
6621038810 | VCF3 komplett fő- és vészleállító kapcsoló 63A | Schneider | VCF3 | db | 1 | 20578
6621038820 | VCF3GE komplett tokozott fő- és vészleállító kapcsoló 50A | Schneider | VCF3GE | db | 1 | 27918
6621038830 | VCF4 komplett fő- és vészleállító kapcsoló 80A | Schneider | VCF4 | db | 1 | 26953
6621038840 | VCF4GE komplett tokozott fő- és vészleállító kapcsoló 63A | Schneider | VCF4GE | db | 1 | 34664
6623108520 | VCF5 komplett fő- és vészleállító kapcsoló 125A | Schneider | VCF5 | db | 1 | 49372
6621073992 | VCF5GEN Tokozott vészkapcsoló 3x100A | Schneider | VCF5GEN | db | 1 | 54313
6623108530 | VCF6 komplett fő- és vészleállító kapcsoló 175A | Schneider | VCF6 | db | 1 | 69424
6621073993 | VCF6GEN Tokozott vészkapcsoló 3x140A | Schneider | VCF6GEN | db | 1 | 76214
6623108500 | VCFN12GE komplett tokozott fő- és vészleállító kapcsoló IP65, 10A | Schneider | VCFN12GE | db | 1 | 14558
6623108510 | VCFN20GE komplett tokozott fő- és vészleállító kapcsoló IP65, 16A | Schneider | VCFN20GE | db | 1 | 15689
6621038850 | VCFXGE1 fő- és vészleállító kapcsoló üres tok 10-32A, kapcsolókarral | Schneider | VCFXGE1 | db | 1 | 11685
6621038860 | VCFXGE2 fő- és vészleállító kapcsoló üres tok 50-63A, kapcsolókarral | Schneider | VCFXGE2 | db | 1 | 35300
6621069779 | VCFXGE4 Üres tokozat V02...V2-höz | Schneider | VCFXGE4 | db | 1 | 21820
6621336565 | VCFXGE6Fő- és vészleáll. kapcsoló üres tok 140A | Schneider | VCFXGE6 | db | 1 | 43981
6624217686 | Vészgomb, piros EN13850 | Schneider | XB4BS8445EX | db | 1 | 33216
6621069780 | VF208W-125NZ Pillangószelep VF208W 125NZ 1025E B00 | Schneider | VF208W-125NZ | db | 1 | 246234
6621082250 | VF208W-150NZ Pillangószelep VF208W 150NZ 1790E B00 | Schneider | VF208W-150NZ | db | 1 | 359231
6621082251 | VF208W-200NZ Pillangószelep VF208W 200NZ 3450E B00 | Schneider | VF208W-200NZ | db | 1 | 461543
6621082253 | VF208W-32NS Pillangószelep VF208W 32NZ 26.5E B00 | Schneider | VF208W-32NS | db | 1 | 94601
6621082254 | VF208W-40NS Pillangószelep VF208W 40NZ 50E B00 | Schneider | VF208W-40NS | db | 1 | 114487
6621082256 | VF208W-65NS Pillangószelep VF208W 65NZ 260E B00 | Schneider | VF208W-65NS | db | 1 | 138439
6621082257 | VF208W-80NS Pillangószelep VF208W 80NZ 375E B00 | Schneider | VF208W-80NS | db | 1 | 179474
6624207671 | VG210R-15B01 Kétjáratú szabályozó szelep, Venta VG210R-15B01 (precízós bronz) | Schneider | VG210R-15B01 | db | 1 | 153525
6621073995 | VG221F-100C Kétjáratú karimás szabályzó szelep PN16 VG222-100-130 | Schneider | VG221F-100C | db | 1 | 954344
6621073996 | VG221F-125C Kétjáratú karimás szabályzó szelep PN16 VG222-125-200 | Schneider | VG221F-125C | db | 1 | 1244794
6621073997 | VG221F-150C Kétjáratú karimás szabályzó szelep PN16 VG222-150-300 | Schneider | VG221F-150C | db | 1 | 1510350
6621073998 | VG221F-65C Kétjáratú karimás szabályzó szelep PN16 VG222-65-63 | Schneider | VG221F-65C | db | 1 | 531112
6621073999 | VG221F-80C Kétjáratú karimás szabályzó szelep PN16 VG222-80-100 | Schneider | VG221F-80C | db | 1 | 721981
6621074000 | VG311F-100C Háromjáratú karimás szabályzó szelep PN16 VG321-100-130 | Schneider | VG311F-100C | db | 1 | 667350
6621074001 | VG311F-125C Háromjáratú karimás szabályzó szelep PN16 VG321-125-200 | Schneider | VG311F-125C | db | 1 | 1459657
6621074002 | VG311F-150C Háromjáratú karimás szabályzó szelep PN16 VG321-150-300 | Schneider | VG311F-150C | db | 1 | 1927386
6621074003 | VG311F-65C Háromjáratú karimás szabályzó szelep PN16 VG321-65-63 | Schneider | VG311F-65C | db | 1 | 508894
6621074004 | VG311F-80C Háromjáratú karimás szabályzó szelep PN16 VG321-80-100 | Schneider | VG311F-80C | db | 1 | 534089
6621074005 | VGS211F-100CS Kétjáratú karimás szabályzó szelep VG211/100/140 | Schneider | VGS211F-100CS | db | 1 | 1419404
6621074006 | VGS211F-15CS03 Kétjáratú karimás szabályzó szelep VG211/15/0.6 | Schneider | VGS211F-15CS03 | db | 1 | 456426
6621074007 | VGS211F-15CS04 Kétjáratú karimás szabályzó szelep VG211/15/1 | Schneider | VGS211F-15CS04 | db | 1 | 473020
6621074008 | VGS211F-15CS05 Kétjáratú karimás szabályzó szelep VG211/15/1.6 | Schneider | VGS211F-15CS05 | db | 1 | 473020
6621074009 | VGS211F-15CS07 Kétjáratú karimás szabályzó szelep VG211/15/2.5 | Schneider | VGS211F-15CS07 | db | 1 | 473020
6621074010 | VGS211F-15CS08 Kétjáratú karimás szabályzó szelep VG211/15/4 | Schneider | VGS211F-15CS08 | db | 1 | 473020
6621074011 | VGS211F-20CS Kétjáratú karimás szabályzó szelep VG211/20/6.3 | Schneider | VGS211F-20CS | db | 1 | 489619
6621074012 | VGS211F-25CS Kétjáratú karimás szabályzó szelep VG211/25/10 | Schneider | VGS211F-25CS | db | 1 | 547710
6621074013 | VGS211F-32CS Kétjáratú karimás szabályzó szelep VG211/32/16 | Schneider | VGS211F-32CS | db | 1 | 589203
6621074014 | VGS211F-40CS Kétjáratú karimás szabályzó szelep VG211/40/24 | Schneider | VGS211F-40CS | db | 1 | 622398
6621074015 | VGS211F-50CS Kétjáratú karimás szabályzó szelep VG211/50/32 | Schneider | VGS211F-50CS | db | 1 | 663892
6621074016 | VGS211F-65CS Kétjáratú karimás szabályzó szelep VG211/65/63 | Schneider | VGS211F-65CS | db | 1 | 1061762
6621074017 | VGS211F-80CS Kétjáratú karimás szabályzó szelep VG211/80/110 | Schneider | VGS211F-80CS | db | 1 | 1192321
6620190310 | Vigi NG125 2P 63A 1000mA S A áram-védőkioldó | Schneider | 19031 | db | 1 | 109515
6620190120 | Vigi NG125 2P 63A 300mA A áram-védőkioldó | Schneider | 19012 | db | 1 | 75816
6620190300 | Vigi NG125 2P 63A 300mA S A áram-védőkioldó | Schneider | 19030 | db | 1 | 75816
6620191060 | VIGI NG125 3P 125A 300mA A SI | Schneider | 19106 | db | 1 | 166840
6620191000 | VIGI NG125 3P 125A 30mA A SI | Schneider | 19100 | db | 1 | 128195
6620190500 | VIGI NG125 3P 125A 30mA áram-védőkioldó | Schneider | 19050 | db | 1 | 374220
6620190550 | VIGI NG125 3P 125A 440/500V áram-védők. | Schneider | 19055 | db | 1 | 544320
6620190330 | Vigi NG125 3P 63A 1000mA S A áram-védőkioldó | Schneider | 19033 | db | 1 | 229980
6620190320 | Vigi NG125 3P 63A 300mA S A áram-védőkioldó | Schneider | 19032 | db | 1 | 159215
6620190530 | Vigi NG125 3P 63A 440/500V áram-védőkioldó | Schneider | 19053 | db | 1 | 188700
6620190510 | VIGI NG125 4P 125A 30mA áram-védőkioldó | Schneider | 19051 | db | 1 | 294035
6620190560 | VIGI NG125 4P 125A 440/500V áram-védők. | Schneider | 19056 | db | 1 | 427680
6620190170 | Vigi NG125 4P 63A 30MA 230-415V | Schneider | 19017 | db | 1 | 139000
6620190540 | Vigi NG125 4P 63A 400-500V áram-védőkioldó | Schneider | 19054 | db | 1 | 222395
6620190010 | Vigi NG125 áram-védőkioldó 2P 63A 300MA | Schneider | 19001 | db | 1 | 75816
6620190000 | Vigi NG125 áram-védőkioldó 2P 63A 30MA | Schneider | 19000 | db | 1 | 84240
6620190030 | Vigi NG125 áram-védőkioldó 3P 63A 300MA | Schneider | 19003 | db | 1 | 106145
6620190020 | VIGI NG125 áram-védőkioldó 3P 63A 30MA | Schneider | 19002 | db | 1 | 117935
6620190050 | Vigi NG125 áram-védőkioldó 4P 63A 300MA | Schneider | 19005 | db | 1 | 125100
6620190040 | VIGI NG125 áram-védőkioldó 4P 63A 30MA | Schneider | 19004 | db | 1 | 139000
6620190180 | Vigi NG125 á-v.kio.4P 63A 300MA 230-415V | Schneider | 19018 | db | 1 | 125100
6624217690 | Világító jelzőlámpa d = 16 mm, kerek, LED, sárga 12 V DC, IP65 | Schneider | XB6EAV5JP | db | 1 | 5586
6624217693 | Világító nyomógomb, 1NO, sárga | Schneider | XB7NW38B1 | db | 1 | 8278
6627923598 | Vízszintes telelemez W300/G IP30 | Schneider | LVS08885 | db | 1 | 30213
6627923892 | VJDHPCCZLSPAZZ VJD Runtime Harmony PC ( HMIBMP,HMIBMU) , email | Schneider | VJDHPCCZLSPAZZ | db | 1 | 82517
6627923893 | VJDHPCCZLSPMZZ VJD Runtime Harmony PC ( HMIBMP,HMIBMU) , papír | Schneider | VJDHPCCZLSPMZZ | db | 1 | 91264
6627923894 | VJDRPCCZLSPAZZ VJD Runtime, Vijeo Designer, Standard PC & Harmony PC (except HMIBMP,HMIBMU,HMIPSO,HMIPSP,HMIPEP) , email | Schneider | VJDRPCCZLSPAZZ | db | 1 | 146855
6627923895 | VJOCNTPACKENT EcoStruxure Secure Connect Advisor, csomag licensz, ESSENTIAL csomag | Schneider | VJOCNTPACKENT | db | 1 | 2924400
6627923896 | VJOCNTPACKESS EcoStruxure Secure Connect Advisor, csomag licensz, ENTERPRISE csomag | Schneider | VJOCNTPACKESS | db | 1 | 145755
6627922823 | VLVAF3L300A40B VarSet Easy 300 kvar fázsjavító bere | Schneider | VLVAF3L300A40B | db | 1 | 4822627
6621084885 | VLVAF7N03534AA VarSet Comfort 700 kvar betáp megszakítóval | Schneider | VLVAF7N03534AA | db | 1 | 11371000
6621084887 | VLVAF7N03536AA VarSet Comfort 900 kvar betáp megszakítóval | Schneider | VLVAF7N03536AA | db | 1 | 12826000
6621084889 | VLVAF7N03537AA VarSet Comfort 1000 kvar betáp megszakítóval | Schneider | VLVAF7N03537AA | db | 1 | 13553000
6621084891 | VLVAF7N03539AA VarSet Comfort 1150 kvar betáp megszakítóval | Schneider | VLVAF7N03539AA | db | 1 | 14625000
6621084893 | VLVAF8P03534AA VarSet Harmony 700kvar 7%, betáp | Schneider | VLVAF8P03534AA | db | 1 | 16244000
6621084895 | VLVAF8P03535AA VarSet Harmony 800kvar 7%, betáp | Schneider | VLVAF8P03535AA | db | 1 | 17283500
6621084897 | VLVAF8P03536AA VarSet Harmony 900kvar 7%, betáp | Schneider | VLVAF8P03536AA | db | 1 | 18322500
6621084899 | VLVAF8P03537AA VarSet Harmony 1000kvar 7%, betáp | Schneider | VLVAF8P03537AA | db | 1 | 19361500
6621084901 | VLVAF8P03538AA VarSet Harmony 1100kvar 7%, betáp | Schneider | VLVAF8P03538AA | db | 1 | 20401000
6621084903 | VLVAF8P03539AA VarSet Harmony 1150kvar 7%, betáp | Schneider | VLVAF8P03539AA | db | 1 | 20893000
6621079633 | VM2221P33A000 1/2" NPT 2-Way 50 PSI 24V NS | Schneider | VM2221P33A000 | db | 1 | 154074
6621079634 | VM2222P33A000 1/2" NPT 2-Way 50 PSI 24V NS | Schneider | VM2222P33A000 | db | 1 | 154074
6621079635 | VM2231P33A000 1/2"2P VALVE W/AP33A000 & LINK | Schneider | VM2231P33A000 | db | 1 | 154074
6621069785 | VM2232P33A000 Kétjáratú szabályzószelep szelepmozgatóval 1/2" | Schneider | VM2232P33A000 | db | 1 | 152941
6621069786 | VM2233P33A000 Kétjáratú szabályzószelep szelepmozgatóval 1/2" CV=4 | Schneider | VM2233P33A000 | db | 1 | 152941
6621069787 | VM2233T33A000 1/2" Rp kétjáratú 60 PSI/24V/N.S. | Schneider | VM2233T33A000 | db | 1 | 122464
6621079636 | VM2323P33A000 3/4" NPT 2-Way 35 PSI 24V NS | Schneider | VM2323P33A000 | db | 1 | 173823
6621069789 | VM3233 1/2" Rp folyamatos háromjáratú szelep test | Schneider | VM3233 | db | 1 | 49417
6623108380 | VN12 3 pólusú kapcsolótest, 12A | Schneider | VN12 | db | 1 | 4880
6623108390 | VN20 4 pólusú kapcsolótest, 20A | Schneider | VN20 | db | 1 | 5892
6624213958 | VPL06N VarPlus Logic automatika 6 relékimenet | Schneider | VPL06N | db | 1 | 311935
6624213959 | VPL12N VarPlus Logic automatika 12 relékimenet | Schneider | VPL12N | db | 1 | 368085
6621069790 | VS-7313-812-4-06 3/4" 3WayValve+MS51-7103-150ACT | Schneider | VS-7313-812-4-06 | db | 1 | 348541
6621069791 | VS-7313-812-4-08 1" 3/4 WayValve+MS51-7103-150ACT | Schneider | VS-7313-812-4-08 | db | 1 | 381740
6621069792 | VS-7313-812-4-09 1-1/4" 3WayValve+MS51-7103-150 | Schneider | VS-7313-812-4-09 | db | 1 | 414929
6621069793 | VT2222 Erie kétjáratú szelep 1/2" NPT 2.5Cv | Schneider | VT2222 | db | 1 | 30703
6621069794 | VT2223 Erie kétjáratú szelep 1/2" NPT 3.5Cv | Schneider | VT2223 | db | 1 | 31118
6621069795 | VT2231 Erie kétjáratú szelep 1/2" BSP 1.0Cv | Schneider | VT2231 | db | 1 | 33033
6621069796 | VT2232 Erie kétjáratú szelep 1/2" BSP 2.5Cv | Schneider | VT2232 | db | 1 | 34440
6621069797 | VT2233 Erie kétjáratú szelep 1/2" BSP 3.5Cv | Schneider | VT2233 | db | 1 | 34854
6621069798 | VT2325 Erie kétjáratú szelep 3/4" NPT 5.0Cv | Schneider | VT2325 | db | 1 | 35271
6621069799 | VT2327 Erie kétjáratú szelep 3/4" NPT 7.0Cv | Schneider | VT2327 | db | 1 | 35686
6621069800 | VT2332 Erie kétjáratú szelep 3/4" BSP 2.5Cv | Schneider | VT2332 | db | 1 | 36517
6621069801 | VT2333 Erie kétjáratú szelep 3/4" BSP 3.5Cv | Schneider | VT2333 | db | 1 | 62241
6621069802 | VT2335 Erie kétjáratú szelep 3/4" BSP 5.0Cv | Schneider | VT2335 | db | 1 | 33196
6621069803 | VT2337 Erie kétjáratú szelep 3/4" BSP 7.0Cv | Schneider | VT2337 | db | 1 | 35686
6621069804 | VT2437 Erie kétjáratú szelep 1" BSP 7.0Cv | Schneider | VT2437 | db | 1 | 51452
6621069805 | VT3231 Erie háromjáratú szelep 1/2" BSP 1.5Cv | Schneider | VT3231 | db | 1 | 45117
6621069806 | VT3232 Erie háromjáratú szelep 1/2" BSP 3.0Cv | Schneider | VT3232 | db | 1 | 44811
6621069807 | VT3233 Erie háromjáratú szelep 1/2" BSP 4.0Cv | Schneider | VT3233 | db | 1 | 45117
6621069808 | VT3332 Erie háromjáratú szelep 3/4" BSP 3.0Cv | Schneider | VT3332 | db | 1 | 49791
6621069809 | VT3333 Erie háromjáratú szelep 3/4" BSP 4.0Cv | Schneider | VT3333 | db | 1 | 46731
6621069810 | VT3335 Erie háromjáratú szelep 3/4" BSP 5.0Cv | Schneider | VT3335 | db | 1 | 43152
6621069811 | VT3337 Erie háromjáratú szelep 3/4" BSP 7.5Cv | Schneider | VT3337 | db | 1 | 53979
6621069812 | VT3437 Erie háromjáratú szelep 1" BSP 7.5Cv | Schneider | VT3437 | db | 1 | 62241
6624096270 | VVD0 főkapcsoló, 3 pólusú, 25A | Schneider | VVD0 | db | 1 | 9641
6624096280 | VVD1 főkapcsoló, 3 pólusú, 32A | Schneider | VVD1 | db | 1 | 10915
6624096290 | VVD2 komplett főkapcsoló 40A | Schneider | VVD2 | db | 1 | 13179
6624096300 | VVD3 főkapcsoló 63A | Schneider | VVD3 | db | 1 | 18277
6624096310 | VVD4 komplett főkapcsoló | Schneider | VVD4 | db | 1 | 36138
6624096320 | VVE0 VARIO fő-és vészleáll.kapcsoló 25A 45x45 | Schneider | VVE0 | db | 1 | 9402
6624096330 | VVE1 főkapcsoló | Schneider | VVE1 | db | 1 | 16064
6624096350 | VVE3 komplett főkapcsoló 63A | Schneider | VVE3 | db | 1 | 17823
6620005030 | VW32SBCBGA050 érzékelő hosszabítókábel csatlakozóval | Schneider | VW32SBCBGA050 | db | 1 | 15842
6620005031 | VW32SBCBGA100 Lexium kiegészítő, lineáris hajtáshoz érzékelő toldókábel | Schneider | VW32SBCBGA100 | db | 1 | 30075
6620005032 | VW32SBCBGA200 Lexium kiegészítő, lineáris hajtáshoz érzékelő toldókábel | Schneider | VW32SBCBGA200 | db | 1 | 39435
6624203391 | VW33MAP01 Nagynyomású zsírozó pumpa | Schneider | VW33MAP01 | db | 1 | 191730
6620005033 | VW33MAP02 Egykezes magasnyom. Olajozó | Schneider | VW33MAP02 | db | 1 | 196712
6620005034 | VW33MASP1 Lexium kiegészítő, lineáristengelyhez érzékelő lemez | Schneider | VW33MASP1 | db | 1 | 17742
6620005035 | VW33MAT01 fúvókacső Typ D6 90° 6mm | Schneider | VW33MAT01 | db | 1 | 50748
6624203392 | VW33MAT02 Toldócső a nagynyomású pumpához 20° | Schneider | VW33MAT02 | db | 1 | 46956
6620005036 | VW33MC05A05 Lexium kiegészítő, 5 egység T-horony fedél 2m | Schneider | VW33MC05A05 | db | 1 | 34918
6620005037 | VW33MC05A06 Lexium kiegészítő, 5 egység T-horony fedél 2m | Schneider | VW33MC05A06 | db | 1 | 35986
6620005038 | VW33MC05A08 Lexium kiegészítő, Takaró fedél | Schneider | VW33MC05A08 | db | 1 | 34292
6620005039 | VW33MC05B05 5 egység T-horony fedél 2m, LXM CAS/PAS | Schneider | VW33MC05B05 | db | 1 | 37257
6620005040 | VW33MF010M8 10 db Set érzékelőtartó M8 Szenzorhoz, T-horony 3mm | Schneider | VW33MF010M8 | db | 1 | 17392
6620005041 | VW33MF010T5N5 T-horony anyacsavar M5-ös | Schneider | VW33MF010T5N5 | db | 1 | 15544
6620005042 | VW33MF010T6N6 T-horony anyacsavar M6-os | Schneider | VW33MF010T6N6 | db | 1 | 15544
6620005043 | VW33MF010T8N6 T-horony anyacsavar M6-os | Schneider | VW33MF010T8N6 | db | 1 | 19616
6620005044 | VW33MF010T8N8 T-horony anyacsavar M8-as, 10-es egységcsomag | Schneider | VW33MF010T8N8 | db | 1 | 19616
6620005052 | VW33MF10814 Rögzítő karom, 10-es egységcsomag | Schneider | VW33MF10814 | db | 1 | 36302
6620005053 | VW33MF1S12A12 Lexium kiegészítő, Tengelycsap | Schneider | VW33MF1S12A12 | db | 1 | 36749
6620005054 | VW33MF1S27A20 Lexium kiegészítő, Tengelycsap | Schneider | VW33MF1S27A20 | db | 1 | 38016
6620005055 | VW33MF1S32A25 Tengelycsap | Schneider | VW33MF1S32A25 | db | 1 | 41754
6620005056 | VW33MF1S37A32 Lexium kiegészítő, Tengelycsap | Schneider | VW33MF1S37A32 | db | 1 | 66808
6621069813 | VW3A1006 Távoli kijelző | Schneider | VW3A1006 | db | 1 | 33629
6621069814 | VW3A1007 Távoli kijelző IP65 | Schneider | VW3A1007 | db | 1 | 39144
6624096360 | VW3A1101 Grafikus kezelő terminál | Schneider | VW3A1101 | db | 1 | 107505
6624199470 | VW3A1101HU Grafikus kezelőterminál, magyar nyelvű | Schneider | VW3A1101HU | db | 1 | 107505
6624096370 | VW3A1102 Szerelvény kezelő terminál, IP54-es kihelyezéséhez | Schneider | VW3A1102 | db | 1 | 28668
6624096380 | VW3A1103 Ajtó VW3A1102-hoz (IP65-ös védettséghez) | Schneider | VW3A1103 | db | 1 | 12130
6624096390 | VW3A1104R10 1m-es összekötő kábel grafikus kezelő terminálhoz | Schneider | VW3A1104R10 | db | 1 | 4410
6624096400 | VW3A1104R100 10m-es összekötő kábel grafikus kezelő terminálhoz | Schneider | VW3A1104R100 | db | 1 | 12679
6624096410 | VW3A1104R30 3m-es összekötő kábel grafikus kezelő terminálhoz | Schneider | VW3A1104R30 | db | 1 | 6616
6624096420 | VW3A1104R50 5m-es összekötő kábel grafikus kezelő terminálhoz | Schneider | VW3A1104R50 | db | 1 | 7167
6624096430 | VW3A1105 RJ45 anya / RJ45 anya adapter | Schneider | VW3A1105 | db | 1 | 12130
6624214018 | VW3A1111 Grafikus terminál | Schneider | VW3A1111 | db | 1 | 82696
6624214019 | VW3A1112 Szerelőkészlet graf. terminál ajtóra | Schneider | VW3A1112 | db | 1 | 38592
6627916176 | VW3A1113 2-soros kijelzö ATV340-hez | Schneider | VW3A1113 | db | 1 | 44105
6627916177 | VW3A1114 Alap kezelő ajtószerelő készlet | Schneider | VW3A1114 | db | 1 | 11028
6624096450 | VW3A31401 kiegészítő EMC szűrő ("B" oszt.-hoz) | Schneider | VW3A31401 | db | 1 | 40245
6624096460 | VW3A31402 kiegészítő EMC szűrő ("B" oszt.-hoz) | Schneider | VW3A31402 | db | 1 | 54030
6624096470 | VW3A31403 kiegészítő EMC szűrő ("B" oszt.-hoz) | Schneider | VW3A31403 | db | 1 | 61196
6624096480 | VW3A31404 kiegészítő EMC szűrő ("B" oszt.-hoz) | Schneider | VW3A31404 | db | 1 | 62851
6624096490 | VW3A31405 kiegészítő EMC szűrő ("B" oszt.-hoz) | Schneider | VW3A31405 | db | 1 | 75530
6624096500 | VW3A31406 kiegészítő EMC szűrő ("B" oszt.-hoz) | Schneider | VW3A31406 | db | 1 | 102545
6624096510 | VW3A31407 kiegészítő EMC szűrő ("B" oszt.-hoz) | Schneider | VW3A31407 | db | 1 | 132315
6624096520 | VW3A31408 kiegészítő EMC szűrő ("B" oszt.-hoz) | Schneider | VW3A31408 | db | 1 | 218875
6624096530 | VW3A31409 kiegészítő EMC szűrő ("B" oszt.-hoz) | Schneider | VW3A31409 | db | 1 | 170360
6624096540 | VW3A31451 kimeneti szűrő | Schneider | VW3A31451 | db | 1 | 62298
6624096550 | VW3A31452 kimeneti szűrő | Schneider | VW3A31452 | db | 1 | 39696
6624096560 | VW3A31453 kimeneti szűrő | Schneider | VW3A31453 | db | 1 | 37489
6621333403 | VW3A31814 Kiegészítő készlet NEMA UL 1-nek megfeleléshez S6 | Schneider | VW3A31814 | db | 1 | 34181
6621333404 | VW3A31815 Kiegészítő készlet NEMA UL 1-nek megfeleléshez S7 | Schneider | VW3A31815 | db | 1 | 34181
6621333405 | VW3A31816 Kiegészítő készlet NEMA UL 1-nek megfeleléshez S8 | Schneider | VW3A31816 | db | 1 | 35286
6621069821 | VW3A31817 Szerelvény, NEMA type 1 S9 opció | Schneider | VW3A31817 | db | 1 | 38592
6624214020 | VW3A3203 Kieglszítő modul | Schneider | VW3A3203 | db | 1 | 49618
6624214021 | VW3A3204 Kiegészítő kimeneti relé modul | Schneider | VW3A3204 | db | 1 | 22052
6627916181 | VW3A3420 Digitális enkóder interfész modul - 5/12V E | Schneider | VW3A3420 | db | 1 | 110265
6627916182 | VW3A3422 Analóg enkóder interfész modul | Schneider | VW3A3422 | db | 1 | 110265
6627916183 | VW3A3423 Elektronikus rezolver interfész modul | Schneider | VW3A3423 | db | 1 | 110265
6627916184 | VW3A3600 Kommunikációs adapterkártya, kompakt | Schneider | VW3A3600 | db | 1 | 16540
6621074064 | VW3A3601 EtherCAT kártya 2xRJ45 | Schneider | VW3A3601 | db | 1 | 89313
6621074065 | VW3A3607 Profibus kártya SUBD9 | Schneider | VW3A3607 | db | 1 | 83802
6621074066 | VW3A3608 CANopen kártya 2xRJ45 | Schneider | VW3A3608 | db | 1 | 38043
6621074067 | VW3A3609 DeviceNet komm.kártya ATV32-höz | Schneider | VW3A3609 | db | 1 | 271685
6621074068 | VW3A3616 EtherNet/IP kártya 2xRJ45 | Schneider | VW3A3616 | db | 1 | 89313
6621074069 | VW3A3618 CANopen kártya SUBD9 | Schneider | VW3A3618 | db | 1 | 43556
6620005057 | VW3A3619 Altivar frekvenciaváltó kiegészítő, Kommunikációs modul, Ethernet POWERLINK, 2xRJ45, ATV320-340-600-900 hajtásokhoz | Schneider | VW3A3619 | db | 1 | 73401
6624214022 | VW3A3627 PROFINET IO ATV32-LXM32 kommunik. kártya | Schneider | VW3A3627 | db | 1 | 87660
6621074070 | VW3A3628 CANopen komm.kártya ATV32-höz sorkapcsos | Schneider | VW3A3628 | db | 1 | 78766
6627916185 | VW3A3720 Ethernet IP/Modbus TCP | Schneider | VW3A3720 | db | 1 | 124045
6624208004 | VW3A3E202 EXTENDED I/O bővítő kártya | Schneider | VW3A3E202 | db | 1 | 175580
6620006549 | VW3A3E302 Modbus Plus kártya | Schneider | VW3A3E302 | db | 1 | 130593
6624096860 | VW3A4411 Kiegészítő EMC szűrő, In = 546 A | Schneider | VW3A4411 | db | 1 | 845160
6621074071 | VW3A4416 EMC szűrő | Schneider | VW3A4416 | db | 1 | 55682
6621074072 | VW3A4417 EMC szűrő | Schneider | VW3A4417 | db | 1 | 76081
6621074073 | VW3A4418 EMC szűrő | Schneider | VW3A4418 | db | 1 | 67260
6621074075 | VW3A4420 EMC szűrő 1x9A | Schneider | VW3A4420 | db | 1 | 30323
6621074076 | VW3A4421 EMC szűrő 1x16A | Schneider | VW3A4421 | db | 1 | 54030
6621074077 | VW3A4422 EMC szűrő 3x15A | Schneider | VW3A4422 | db | 1 | 55131
6621074078 | VW3A4423 EMC szűrő 3x25A | Schneider | VW3A4423 | db | 1 | 74427
6621074079 | VW3A4424 EMC szűrő 3x47A | Schneider | VW3A4424 | db | 1 | 132870
6621074080 | VW3A4425 EMC szűrő 3x49A | Schneider | VW3A4425 | db | 1 | 170360
6621074081 | VW3A4426 EMC szűrő 1x24A | Schneider | VW3A4426 | db | 1 | 76081
6627916186 | VW3A4430 Lemez EMC szereléshez - 1-es méret | Schneider | VW3A4430 | db | 1 | 11028
6627916187 | VW3A4431 Lemez EMC szereléshez - 2-es méret | Schneider | VW3A4431 | db | 1 | 11578
6627916188 | VW3A4432 EMC szerelőkészlet, 3-as méret | Schneider | VW3A4432 | db | 1 | 15989
6624097010 | VW3A4551 AC fojtó 10mH 4A | Schneider | VW3A4551 | db | 1 | 114125
6624097020 | VW3A4552 AC fojtó 4mH 10A | Schneider | VW3A4552 | db | 1 | 225490
6624097030 | VW3A4553 AC fojtó 2mH 16A | Schneider | VW3A4553 | db | 1 | 259670
6624097040 | VW3A4554 AC fojtó 1mH 30A | Schneider | VW3A4554 | db | 1 | 291095
6624097050 | VW3A4555 AC fojtó 0,5mH 60A | Schneider | VW3A4555 | db | 1 | 378200
6624097060 | VW3A4556 AC fojtó 0,3mH 100A | Schneider | VW3A4556 | db | 1 | 469165
6627916189 | VW3A46101 Passzív szűrő 6A 400V 50HZ | Schneider | VW3A46101 | db | 1 | 508905
6627916190 | VW3A46102 Passzív szűrő 10A 400V 50HZ | Schneider | VW3A46102 | db | 1 | 508905
6627916191 | VW3A46104 Passzív szűrő 23A 400V 50HZ | Schneider | VW3A46104 | db | 1 | 1017850
6624208005 | VW3A46105 Passzív szűrő 30A 400V 50HZ | Schneider | VW3A46105 | db | 1 | 1017850
6624208006 | VW3A46106 Passzív szűrő 37A 400V 50HZ | Schneider | VW3A46106 | db | 1 | 1017850
6627916192 | VW3A46107 Passzív szűrő 45A 400V 50HZ | Schneider | VW3A46107 | db | 1 | 1017850
6627916193 | VW3A46108 passzív szürő 60A 400V 50HZ | Schneider | VW3A46108 | db | 1 | 1526750
6624208007 | VW3A46109 Passzív szűrő 75A 400V 50HZ | Schneider | VW3A46109 | db | 1 | 2035650
6627916194 | VW3A46110 Passzív szürő 90A 400V 50HZ | Schneider | VW3A46110 | db | 1 | 2544550
6624208008 | VW3A46111 Passzív szűrő 105A 400V 50HZ | Schneider | VW3A46111 | db | 1 | 2544550
6624208009 | VW3A46112 Passzív szűrő 150A 400V 50HZ | Schneider | VW3A46112 | db | 1 | 3053450
6627916195 | VW3A46113 Passzív szűrő 187A 400V 50HZ | Schneider | VW3A46113 | db | 1 | 3562350
6627916196 | VW3A46114 Passzív szűrő 225A 400V 50HZ | Schneider | VW3A46114 | db | 1 | 4580150
6627916197 | VW3A46115 passzív szürő 262A 400V 50HZ | Schneider | VW3A46115 | db | 1 | 5089050
6627916198 | VW3A46118 Passzív szűrő 395A 400V 50HZ | Schneider | VW3A46118 | db | 1 | 6615750
6627916199 | VW3A46120 Passzív szűrő 6A 400V 50HZ | Schneider | VW3A46120 | db | 1 | 508905
6624208010 | VW3A46123 Passzív szűrő 23A 400V 50HZ | Schneider | VW3A46123 | db | 1 | 1017850
6624208011 | VW3A46124 Passzív szűrő 30A 400V 50HZ | Schneider | VW3A46124 | db | 1 | 1526750
6624208012 | VW3A46125 Passzív szűrő 36A 400V 50HZ | Schneider | VW3A46125 | db | 1 | 1526750
6624208013 | VW3A46126 Passzív szűrő 44A 400V 50HZ | Schneider | VW3A46126 | db | 1 | 2035650
6627916200 | VW3A46127 passzív szürő 60A 400V 50HZ | Schneider | VW3A46127 | db | 1 | 2544550
6624208014 | VW3A46128 Passzív szűrő 75A 400V 50HZ | Schneider | VW3A46128 | db | 1 | 3053450
6627916201 | VW3A46129 Passzív szürő 89A 400V 50HZ | Schneider | VW3A46129 | db | 1 | 3053450
6624208015 | VW3A46130 Passzív szűrő 105A 400V 50HZ | Schneider | VW3A46130 | db | 1 | 3562350
6624208016 | VW3A46131 Passzív szűrő 150A 400V 50HZ | Schneider | VW3A46131 | db | 1 | 4580150
6627916202 | VW3A46132 Passzív szűrő 187A 400V 50HZ | Schneider | VW3A46132 | db | 1 | 5597950
6624208017 | VW3A46133 Passzív szűrő 225A 400V 50HZ | Schneider | VW3A46133 | db | 1 | 6106850
6627916203 | VW3A46134 passzív szürő 262A 400V 50HZ | Schneider | VW3A46134 | db | 1 | 6615750
6624208018 | VW3A46137 Passzív szűrő 395A 400V 50HZ | Schneider | VW3A46137 | db | 1 | 10178500
6624214023 | VW3A4701 Bemeneti EMC szűrő IP20 5A | Schneider | VW3A4701 | db | 1 | 155855
6624214024 | VW3A4702 Bemeneti EMC szűrő IP20 10A | Schneider | VW3A4702 | db | 1 | 206320
6624214025 | VW3A4703 Bemeneti EMC szűrő IP20 35A | Schneider | VW3A4703 | db | 1 | 282015
6624214026 | VW3A4704 Bemeneti EMC szűrő IP20 50A | Schneider | VW3A4704 | db | 1 | 316155
6624214027 | VW3A4705 Bemeneti EMC szűrő IP20 70A | Schneider | VW3A4705 | db | 1 | 613015
6624214028 | VW3A4706 Bemeneti EMC szűrő IP20 100A | Schneider | VW3A4706 | db | 1 | 795585
6624214029 | VW3A4707 Bemeneti EMC szűrő IP20 160A | Schneider | VW3A4707 | db | 1 | 884640
6624214030 | VW3A4708 Bemeneti EMC szűrő IP20 200A | Schneider | VW3A4708 | db | 1 | 1080600
6624214031 | VW3A4709 Bemeneti EMC szűrő IP20 230A | Schneider | VW3A4709 | db | 1 | 1272300
6624214032 | VW3A4710 Bemeneti EMC szűrő IP20 300A | Schneider | VW3A4710 | db | 1 | 1399500
6627916204 | VW3A47901 Fém burkolat EMC szűrőhöz VW3A4701 | Schneider | VW3A47901 | db | 1 | 12724
6627916205 | VW3A47902 Fém burkolat EMC szűrőhöz VW3A4702 | Schneider | VW3A47902 | db | 1 | 16963
6627916206 | VW3A47903 Fém burkolat EMC szűrőhöz VW3A4703 | Schneider | VW3A47903 | db | 1 | 16963
6627916207 | VW3A47904 Fém burkolat EMC szűrőhöz VW3A4704 | Schneider | VW3A47904 | db | 1 | 21206
6627916208 | VW3A47905 Fém burkolat EMC szűrőhöz VW3A4705 | Schneider | VW3A47905 | db | 1 | 25444
6627916209 | VW3A47906 Fém burkolat EMC szűrőhöz VW3A4706 | Schneider | VW3A47906 | db | 1 | 38168
6627916210 | VW3A47907 Fém burkolat EMC szűrőhöz VW3A4707 | Schneider | VW3A47907 | db | 1 | 42409
6627916211 | VW3A47908 Fém burkolat EMC szűrőhöz | Schneider | VW3A47908 | db | 1 | 46650
6624097840 | VW3A5103 Motor fojtó 90A | Schneider | VW3A5103 | db | 1 | 326545
6624097850 | VW3A5104 Motor fojtó 215A (x3) | Schneider | VW3A5104 | db | 1 | 474975
6624097870 | VW3A5106 Kimeneti szűrő, In = 530 A | Schneider | VW3A5106 | db | 1 | 678535
6624097880 | VW3A5107 Kimeneti szűrő, In = 598 A | Schneider | VW3A5107 | db | 1 | 1357100
6624097980 | VW3A5209 Szinusz szűrő, In = 400 A | Schneider | VW3A5209 | db | 1 | 6785350
6624097990 | VW3A5210 Szinusz szűrő, In = 600 A | Schneider | VW3A5210 | db | 1 | 12214000
6627916212 | VW3A5212 Szinusz szűrő 690V 240A IP00 | Schneider | VW3A5212 | db | 1 | 4749900
6627916213 | VW3A5213 Szinusz szűrő 690V 460A IP00 | Schneider | VW3A5213 | db | 1 | 7578850
6627916214 | VW3A5214 Szinusz szűrő 690V 900A IP00 | Schneider | VW3A5214 | db | 1 | 10302500
6624214033 | VW3A5301 Motor oldali fojtó IP20 5A | Schneider | VW3A5301 | db | 1 | 168790
6624214034 | VW3A5302 Motor oldali fojtó IP20 15A | Schneider | VW3A5302 | db | 1 | 234945
6624214035 | VW3A5303 Motor oldali fojtó IP20 20A | Schneider | VW3A5303 | db | 1 | 253605
6624214036 | VW3A5304 Motor oldali fojtó IP20 50A | Schneider | VW3A5304 | db | 1 | 407120
6624214037 | VW3A5305 Motor oldali fojtó IP20 95A | Schneider | VW3A5305 | db | 1 | 569125
6624214038 | VW3A5306 Motor oldali fojtó IP20 180A | Schneider | VW3A5306 | db | 1 | 539435
6624214039 | VW3A5307 Motor oldali fojtó IP20 300A | Schneider | VW3A5307 | db | 1 | 737910
6627916215 | VW3A53901 METAL KIT IP21 FOR VW3A5301 | Schneider | VW3A53901 | db | 1 | 16963
6627916216 | VW3A53903 METAL KIT IP21 FOR VW3A5303 | Schneider | VW3A53903 | db | 1 | 25444
6624214040 | VW3A5401 OUTPUT SINUS SZŰRŐ IP20 5A | Schneider | VW3A5401 | db | 1 | 249365
6624214041 | VW3A5402 OUTPUT SINUS SZŰRŐ IP20 5A | Schneider | VW3A5402 | db | 1 | 347750
6624214042 | VW3A5403 OUTPUT SINUS SZŰRŐ IP20 5A | Schneider | VW3A5403 | db | 1 | 439355
6624214043 | VW3A5404 Kimeneti szinusz szűrő IP20 50A | Schneider | VW3A5404 | db | 1 | 759960
6624214044 | VW3A5405 Kimeneti szinusz szűrő IP20 95A | Schneider | VW3A5405 | db | 1 | 848170
6624214045 | VW3A5406 Kimeneti szinusz szűrő IP20 180A | Schneider | VW3A5406 | db | 1 | 1696350
6624214046 | VW3A5407 Kimeneti szinusz szűrő IP20 300A | Schneider | VW3A5407 | db | 1 | 2544550
6627916217 | VW3A5501 KIMENETI SZŰRŐ 4 MAG D1 DIAM | Schneider | VW3A5501 | db | 1 | 134015
6627916218 | VW3A5502 KIMENETI SZŰRŐ 6 MAG D1 DIAM | Schneider | VW3A5502 | db | 1 | 169635
6627916219 | VW3A5503 KIMENETI SZŰRŐ | Schneider | VW3A5503 | db | 1 | 494485
6627916220 | VW3A5504 KIMENETI SZŰRŐ 6 MAG D2 DIAM | Schneider | VW3A5504 | db | 1 | 583540
6627916221 | VW3A5505 KIMENETI SZŰRŐ 4 MAG D3 | Schneider | VW3A5505 | db | 1 | 848170
6627916222 | VW3A5506 KIMENETI SZŰRŐ 6 MAG D3 DIAM | Schneider | VW3A5506 | db | 1 | 848170
6624098010 | VW3A7101 Fékezőegység, P = 200 kW | Schneider | VW3A7101 | db | 1 | 1653950
6627916226 | VW3A7105 FÉKEZŐ EGYSÉG 400V 100KW | Schneider | VW3A7105 | db | 1 | 1653950
6627916227 | VW3A7106 FÉKEZŐ EGYSÉG S6 230V 60KW | Schneider | VW3A7106 | db | 1 | 1653950
6621074083 | VW3A7250 AFE visszatápláló 400V 120KW | Schneider | VW3A7250 | db | 1 | 4077791
6621074085 | VW3A7252 AFE visszatápláló 400V 175KW | Schneider | VW3A7252 | db | 1 | 6531377
6621074086 | VW3A7253 AFE visszatápláló 400V 240KW | Schneider | VW3A7253 | db | 1 | 7867603
6621074087 | VW3A7254 AFE visszatápláló 400V 275KW | Schneider | VW3A7254 | db | 1 | 10171440
6621074088 | VW3A7255 AFE visszatápláló 400V 340KW | Schneider | VW3A7255 | db | 1 | 13627195
6621074089 | VW3A7256 AFE visszatápláló 400V 430KW | Schneider | VW3A7256 | db | 1 | 11116014
6621074090 | VW3A7257 AFE visszatápláló 400V 540KW | Schneider | VW3A7257 | db | 1 | 15723687
6621074091 | VW3A7258 AFE visszatápláló 400V 675KW | Schneider | VW3A7258 | db | 1 | 21483280
6621074092 | VW3A7260 AFE szűrő modul 400V 120KW 180A | Schneider | VW3A7260 | db | 1 | 2671415
6621074093 | VW3A7261 AFE szűrő modul 400V 175KW 255A | Schneider | VW3A7261 | db | 1 | 2988653
6621074094 | VW3A7262 AFE szűrő modul 400V 340KW 495A | Schneider | VW3A7262 | db | 1 | 4158103
6621074095 | VW3A7265 AFE fojtó 400V 120KW 180A | Schneider | VW3A7265 | db | 1 | 1340198
6621074096 | VW3A7266 AFE fojtó 400V 175KW 255A | Schneider | VW3A7266 | db | 1 | 1440849
6621074097 | VW3A7267 AFE fojtó 400V 340KW 495A | Schneider | VW3A7267 | db | 1 | 1844821
6624098260 | VW3A7601R07 Fékellenállás, 10ohm, 400W, 0,75m | Schneider | VW3A7601R07 | db | 1 | 200170
6624098270 | VW3A7601R20 Fékellenállás, 10ohm, 400W, 2m | Schneider | VW3A7601R20 | db | 1 | 227310
6624098280 | VW3A7601R30 Fékellenállás, 10ohm, 400W, 3m | Schneider | VW3A7601R30 | db | 1 | 246820
6624098290 | VW3A7602R07 Fékellenállás, 27ohm, 100W, 0,75m | Schneider | VW3A7602R07 | db | 1 | 133165
6624098300 | VW3A7602R20 Fékellenállás, 27ohm, 100W, 2m | Schneider | VW3A7602R20 | db | 1 | 160305
6624098320 | VW3A7603R07 Fékellenállás, 27ohm, 200W, 0,75m | Schneider | VW3A7603R07 | db | 1 | 150130
6624098340 | VW3A7603R30 Fékellenállás, 27ohm, 200W, 3m | Schneider | VW3A7603R30 | db | 1 | 193385
6624098350 | VW3A7604R07 Fékellenállás, 27ohm, 400W, 0,75m | Schneider | VW3A7604R07 | db | 1 | 200170
6624098360 | VW3A7604R20 Fékellenállás, 27ohm, 400W, 2m | Schneider | VW3A7604R20 | db | 1 | 227310
6624098370 | VW3A7604R30 Fékellenállás, 27ohm, 400W, 3m | Schneider | VW3A7604R30 | db | 1 | 246820
6624098380 | VW3A7605R07 Fékellenállás, 72ohm, 100W, 0,75m | Schneider | VW3A7605R07 | db | 1 | 133165
6624098400 | VW3A7605R30 Fékellenállás, 72ohm, 100W, 3m | Schneider | VW3A7605R30 | db | 1 | 180660
6624098410 | VW3A7606R07 Fékellenállás, 72ohm, 200W, 0,75m | Schneider | VW3A7606R07 | db | 1 | 150130
6624098420 | VW3A7606R20 Fékellenállás, 72ohm, 200W, 2m | Schneider | VW3A7606R20 | db | 1 | 177270
6624098430 | VW3A7606R30 Fékellenállás, 72ohm, 200W, 3m | Schneider | VW3A7606R30 | db | 1 | 193385
6624098440 | VW3A7607R07 Fékellenállás, 72ohm, 400W, 0,75m | Schneider | VW3A7607R07 | db | 1 | 200170
6624098450 | VW3A7607R20 Fékellenállás, 72ohm, 400W, 2m | Schneider | VW3A7607R20 | db | 1 | 227310
6624098460 | VW3A7607R30 Fékellenállás, 72ohm, 400W, 3m | Schneider | VW3A7607R30 | db | 1 | 246820
6627916228 | VW3A7608R07 Fékellenállás, 100ohm/25W, 0,75m | Schneider | VW3A7608R07 | db | 1 | 85078
6627916230 | VW3A7608R30 Fékellenállás, 100ohm/25W, 3m | Schneider | VW3A7608R30 | db | 1 | 115390
6621074098 | VW3A7723 Fékellenállás 100Ohm 32W | Schneider | VW3A7723 | db | 1 | 69549
6621074099 | VW3A7724 Fékellenállás 68Ohm 32W | Schneider | VW3A7724 | db | 1 | 69549
6627916231 | VW3A7730 Fékellenállás, 100ohm/100W | Schneider | VW3A7730 | db | 1 | 64462
6627916232 | VW3A7731 Fékellenállás, 60ohm/160W | Schneider | VW3A7731 | db | 1 | 68701
6627916233 | VW3A7732 Fékellenállás, 28ohm/300W | Schneider | VW3A7732 | db | 1 | 103480
6627916234 | VW3A7733 Fékellenállás, 16ohm/960W | Schneider | VW3A7733 | db | 1 | 190840
6627916235 | VW3A7734 Fékellenállás, 10ohm/960W | Schneider | VW3A7734 | db | 1 | 343510
6627916236 | VW3A7735 Fékellenállás, 8ohm/960W | Schneider | VW3A7735 | db | 1 | 390160
6627916237 | VW3A7736 Fékellenállás, 5ohm/1900W | Schneider | VW3A7736 | db | 1 | 439355
6627916238 | VW3A7737 FÉKELLENÁLLÁS 2,5 OHM 3,2 KW IP23 | Schneider | VW3A7737 | db | 1 | 742150
6627916239 | VW3A7738 FÉKELLENÁLLÁS 1,4 OHM 1,5 KW IP23 | Schneider | VW3A7738 | db | 1 | 814245
6627916240 | VW3A7740 Fékellenállás 100 Ohm 0,26 KW IP20 | Schneider | VW3A7740 | db | 1 | 183210
6627916241 | VW3A7741 Fékellenállás 60 Ohm 0,5 KW IP20 | Schneider | VW3A7741 | db | 1 | 305340
6627916242 | VW3A7742 Fékellenállás 28 Ohm 0,96 KW IP20 | Schneider | VW3A7742 | db | 1 | 458015
6627916243 | VW3A7743 Fékellenállás 16 Ohm 1,9 KW IP20 | Schneider | VW3A7743 | db | 1 | 576755
6627916244 | VW3A7744 Fékellenállás 10 Ohm 2,9 KW IP20 | Schneider | VW3A7744 | db | 1 | 648850
6627916245 | VW3A7745 Fékellenállás 8 Ohm 3,8 KW IP23 | Schneider | VW3A7745 | db | 1 | 842565
6627916246 | VW3A7746 Fékellenállás 5 Ohm 6,9 KW IP23 | Schneider | VW3A7746 | db | 1 | 800065
6627916247 | VW3A7747 FÉKELLENÁLLÁS 2,5 OHM 11 KW IP23 | Schneider | VW3A7747 | db | 1 | 1773850
6627916248 | VW3A7748 FÉKELLENÁLLÁS 1,4 OHM 5,1 KW IP23 | Schneider | VW3A7748 | db | 1 | 1167050
6627916249 | VW3A7750 Fékellenállás 100 Ohm 1,4 KW IP20 | Schneider | VW3A7750 | db | 1 | 148860
6627916250 | VW3A7751 Fékellenállás 60 Ohm 2,9 KW IP20 | Schneider | VW3A7751 | db | 1 | 260770
6627916251 | VW3A7752 Fékellenállás 28 Ohm 5,1 KW IP23 | Schneider | VW3A7752 | db | 1 | 396945
6627916252 | VW3A7753 Fékellenállás 16 Ohm 14 KW IP23 | Schneider | VW3A7753 | db | 1 | 868970
6627916253 | VW3A7754 Fékellenállás 10 Ohm 19 KW IP23 | Schneider | VW3A7754 | db | 1 | 1402800
6627916254 | VW3A7755 Fékellenállás 8 Ohm 25 KW IP23 | Schneider | VW3A7755 | db | 1 | 1892750
6627916255 | VW3A7756 Fékellenállás 5 Ohm 32 KW IP23 | Schneider | VW3A7756 | db | 1 | 2910750
6627916256 | VW3A7757 FÉKELLENÁLLÁS 1,4 OHM 29 KW IP23 | Schneider | VW3A7757 | db | 1 | 4789400
6621074100 | VW3A8120 Konfiguráció letöltő és másoló | Schneider | VW3A8120 | db | 1 | 57338
6621069830 | VW3A8121 Multi Loader frekvenciaváltókhoz | Schneider | VW3A8121 | db | 1 | 444355
6624203394 | VW3A8122 Flashing kábel | Schneider | VW3A8122 | db | 1 | 168705
6624140310 | VW3A8306 Modbus kábel RJ45 / SUB-D15 3m | Schneider | VW3A8306 | db | 1 | 9924
6624140320 | VW3A8306D30 Modbus kábel RJ45-csupasz vég 3m | Schneider | VW3A8306D30 | db | 1 | 6063
6627916258 | VW3A8306DR Modbus R lezáró sorkapocshoz | Schneider | VW3A8306DR | db | 1 | 6063
6621069833 | VW3A8306DRC Modbus RC lezáró sorkapocshoz | Schneider | VW3A8306DRC | db | 1 | 6063
6624140330 | VW3A8306R Modbus vonal-lezáró modul | Schneider | VW3A8306R | db | 1 | 6063
6624140340 | VW3A8306R03 Modbus kábel 2db RJ45 0,3m | Schneider | VW3A8306R03 | db | 1 | 6063
6624140350 | VW3A8306R10 Modbus kábel 2db RJ45 1m | Schneider | VW3A8306R10 | db | 1 | 4410
6624140360 | VW3A8306R30 Modbus kábel 2db RJ45 3m | Schneider | VW3A8306R30 | db | 1 | 6063
6624140380 | VW3A8306TF03 Modbus T elágazás 0,3m | Schneider | VW3A8306TF03 | db | 1 | 13233
6624140390 | VW3A8306TF10 Modbus T elágazás 1m | Schneider | VW3A8306TF10 | db | 1 | 13233
6621069834 | VW3A9112 IP31-es készlet frekvenciaváltóhoz | Schneider | VW3A9112 | db | 1 | 520440
6624202156 | VW3A9113 IP31-es készlet frekvenciaváltóhoz | Schneider | VW3A9113 | db | 1 | 518775
6621069836 | VW3A9317 Vezérlő fesz. Adapter (24V-15V) | Schneider | VW3A9317 | db | 1 | 50165
6624140490 | VW3A9513 Készlet süllyesztett házba való építéshez, | Schneider | VW3A9513 | db | 1 | 217980
6624140500 | VW3A9514 Készlet süllyesztett házba való építéshez, | Schneider | VW3A9514 | db | 1 | 263360
6621069837 | VW3A9515 Készlet süllyesztett házba való építéshez | Schneider | VW3A9515 | db | 1 | 268870
6621069838 | VW3A9523 EMC szerelőlemez 1-es méret | Schneider | VW3A9523 | db | 1 | 7633
6621069839 | VW3A9524 EMC szerelőlemez 2-es méret | Schneider | VW3A9524 | db | 1 | 9329
6621069840 | VW3A9525 EMC szerelőlemez 3-as méret | Schneider | VW3A9525 | db | 1 | 11451
6627916260 | VW3A95811 UL 1 típusú megfelelőségi készlet 1 | Schneider | VW3A95811 | db | 1 | 25444
6627916261 | VW3A95812 UL 1 típusú megfelelőségi készlet 2 | Schneider | VW3A95812 | db | 1 | 25444
6627916262 | VW3A95813 UL 1 típusú megfelelőségi készlet 3 | Schneider | VW3A95813 | db | 1 | 25444
6627916263 | VW3A95814 UL 1 típusú megfelelőségi készlet 4 | Schneider | VW3A95814 | db | 1 | 25444
6627916264 | VW3A95815 UL 1 típusú megfelelőségi készlet 5 | Schneider | VW3A95815 | db | 1 | 26294
6627916265 | VW3A95816 UL 1 típusú megfelelőségi készlet 6 | Schneider | VW3A95816 | db | 1 | 26294
6627916266 | VW3A95817 UL 1 típusú megfelelőségi készlet 7 | Schneider | VW3A95817 | db | 1 | 27142
6627916267 | VW3A95818 UL 1 típusú megfelelőségi készlet 8 | Schneider | VW3A95818 | db | 1 | 27142
6627916268 | VW3A95819 UL 1 típusú megfelelőségi készlet 9 | Schneider | VW3A95819 | db | 1 | 27567
6627916277 | VW3A9704 IP21 burkolat UP Nema 1. osztály | Schneider | VW3A9704 | db | 1 | 96267
6627916278 | VW3A9804 Lemezek DIN sínre való felsz. 1 | Schneider | VW3A9804 | db | 1 | 43179
6627916279 | VW3A9805 Lemezek DIN sínre való felsz. 2 | Schneider | VW3A9805 | db | 1 | 50165
6621074101 | VW3A9920 Mechanikai rész 90°-os felszereléshez | Schneider | VW3A9920 | db | 1 | 10406
6621074102 | VW3A9921 Tartóelem GV2/ATV32 közvetlen felszereléséhez | Schneider | VW3A9921 | db | 1 | 16059
6624099120 | VW3CANA71 CAN open adapter, RJ45 / SUB D9 | Schneider | VW3CANA71 | db | 1 | 3770
6624140510 | VW3CANCARR03 CANopen kábel 0,3m | Schneider | VW3CANCARR03 | db | 1 | 3056
6624140520 | VW3CANCARR1 CANopen kábel 1m | Schneider | VW3CANCARR1 | db | 1 | 3671
6624099130 | VW3CANKCDF180T CAN open, SUB D9 csatlakozó | Schneider | VW3CANKCDF180T | db | 1 | 63167
6624099140 | VW3CANTAP2 CANopen adapter | Schneider | VW3CANTAP2 | db | 1 | 183885
6621074103 | VW3G22101 Távoli kijelző ATS22 IP54 | Schneider | VW3G22101 | db | 1 | 23048
6621074104 | VW3G22102 Távoli kijelző ATS22 IP65 | Schneider | VW3G22102 | db | 1 | 51695
6621074105 | VW3G22400 Opciós ventilátor ATS22 | Schneider | VW3G22400 | db | 1 | 56177
6621074106 | VW3G22401 Opciós ventilátor ATS22 | Schneider | VW3G22401 | db | 1 | 55624
6621074107 | VW3G22402 Opciós ventilátor ATS22 | Schneider | VW3G22402 | db | 1 | 62873
6621074108 | VW3G22U400 Opciós ventilátor ATS22 | Schneider | VW3G22U400 | db | 1 | 88296
6621074109 | VW3G22U401 Opciós ventilátor ATS22 | Schneider | VW3G22U401 | db | 1 | 83393
6621074110 | VW3G22U402 Opciós ventilátor ATS22 | Schneider | VW3G22U402 | db | 1 | 95260
6624099150 | VW3G4104 ATSU01 és TeSysU közötti telj. csatlakoztató modul | Schneider | VW3G4104 | db | 1 | 3998
6624027970 | VW3G48101 kihelyezhető kezelőmodul | Schneider | VW3G48101 | db | 1 | 61446
6627919636 | VW3L10000N10 Lexium Lezárólap 10db | Schneider | VW3L10000N10 | db | 1 | 219340
6627919637 | VW3L10000N50 Lexium Lezárólap 50db | Schneider | VW3L10000N50 | db | 1 | 131600
6627919638 | VW3L10100N10 csatl szett LEXIUM -hoz, 10 kábel fűzőly | Schneider | VW3L10100N10 | db | 1 | 43866
6627919639 | VW3L10100N2 csatl szett LEXIUM -hoz, 2 kábel fűzőly | Schneider | VW3L10100N2 | db | 1 | 30711
6627919640 | VW3L10111 LEXIUM kábel-bevezető készlet | Schneider | VW3L10111 | db | 1 | 30413
6627916294 | VW3L1A500 kommunikációs kábel | Schneider | VW3L1A500 | db | 1 | 330722
6624203395 | VW3L1B001N01 Lexium ipari csatlakozó - Profibus | Schneider | VW3L1B001N01 | db | 1 | 394805
6627919641 | VW3L1D001N01 Lexium ipari csatlakozó - DEVICENET | Schneider | VW3L1D001N01 | db | 1 | 78960
6627919642 | VW3L1F001N01 Lexium ipari csatlakozó - CanOpen | Schneider | VW3L1F001N01 | db | 1 | 53810
6627919643 | VW3L1R000 Lexium RS 485 soros csatlakozó készlet | Schneider | VW3L1R000 | db | 1 | 131600
6627916297 | VW3L1R403 kommunikációs kábel | Schneider | VW3L1R403 | db | 1 | 81028
6624203396 | VW3L1T000R30 Kábel TCSMCNAM3M002P-hez | Schneider | VW3L1T000R30 | db | 1 | 467910
6627919644 | VW3L1T001N01 Lexium ipari Ethernet csatlakozó | Schneider | VW3L1T001N01 | db | 1 | 134230
6627916300 | VW3L1V303 kommunikációs kábel | Schneider | VW3L1V303 | db | 1 | 253200
6624203397 | VW3L2B001R30 Lexium csatlakozó kit, Profibus 3m | Schneider | VW3L2B001R30 | db | 1 | 210565
6627919645 | VW3L2F001R30 Lexium csatlakozó kit, CANopen 3m | Schneider | VW3L2F001R30 | db | 1 | 140380
6627919646 | VW3L2M211R50 Tápkábel 5m | Schneider | VW3L2M211R50 | db | 1 | 394805
6627919647 | VW3L2T001R30 Lexium Modbus kábel, 3m | Schneider | VW3L2T001R30 | db | 1 | 140380
6627919648 | VW3L2U001R50 Tápkábel 5m | Schneider | VW3L2U001R50 | db | 1 | 114060
6627919649 | VW3L30001R100 Kábel, 10m | Schneider | VW3L30001R100 | db | 1 | 76036
6627919650 | VW3L30001R150 Kábel, 15m | Schneider | VW3L30001R150 | db | 1 | 131600
6627916303 | VW3L30001R200 Teljesítmény kábel Lexium integrált hajtásokhoz, 20m | Schneider | VW3L30001R200 | db | 1 | 105285
6627919651 | VW3L30001R30 Tápkábel 3m | Schneider | VW3L30001R30 | db | 1 | 46791
6624203398 | VW3L30001R50 Lexium kábel 5m | Schneider | VW3L30001R50 | db | 1 | 58490
6627919652 | VW3L30010R100 Kábel, 10m | Schneider | VW3L30010R100 | db | 1 | 81886
6627919653 | VW3L30010R150 Tápkábel 15m sto | Schneider | VW3L30010R150 | db | 1 | 93582
6627919654 | VW3L30010R200 Tápkábel 20m sto | Schneider | VW3L30010R200 | db | 1 | 236885
6627919655 | VW3L30010R30 Tápkábel 3m sto | Schneider | VW3L30010R30 | db | 1 | 58490
6627919656 | VW3L30010R50 Kábel, 5m | Schneider | VW3L30010R50 | db | 1 | 70187
6627916304 | VW3L3D01R40 LXM INT ACC DEV KÁBEL 3 M | Schneider | VW3L3D01R40 | db | 1 | 68350
6627916305 | VW3L3D02R30 LXM INT ACC DEV KÁBEL 3 M | Schneider | VW3L3D02R30 | db | 1 | 31970
6627916306 | VW3L3D03R30 LXM INT ACC DEV KÁBEL 3 M | Schneider | VW3L3D03R30 | db | 1 | 42994
6627916307 | VW3L3D04R30 LXM INT ACC DEV KÁBEL 3 M | Schneider | VW3L3D04R30 | db | 1 | 40239
6627916308 | VW3L3D05R30 programozói kábel | Schneider | VW3L3D05R30 | db | 1 | 73699
6627916309 | VW3L3M01R30 SD2 motor kábel | Schneider | VW3L3M01R30 | db | 1 | 81592
6627916310 | VW3L3M02R30 SD2 motor kábel | Schneider | VW3L3M02R30 | db | 1 | 51327
6627916312 | VW3L3P02R30 SD2 ACC teljesítmény kábel 3M | Schneider | VW3L3P02R30 | db | 1 | 71062
6627916313 | VW3L3P03R30 SD2 ACC teljesítmény kábel 3M | Schneider | VW3L3P03R30 | db | 1 | 34219
6627919657 | VW3L40020 csatlakozó szett LEXIUM -hoz, STO, I/O | Schneider | VW3L40020 | db | 1 | 58490
6624203399 | VW3L40210 Lexium csatlakozó 2xI/O, 1xSTO | Schneider | VW3L40210 | db | 1 | 70187
6627919658 | VW3L40300 csatlakozó szett LEXIUM -hoz 3 I/O | Schneider | VW3L40300 | db | 1 | 70187
6627919659 | VW3L40420 csatlakozó szet LEXIUM -hoz | Schneider | VW3L40420 | db | 1 | 93582
6624203400 | VW3L50010 Lexium csatlakozó 1xSTO | Schneider | VW3L50010 | db | 1 | 46066
6624203401 | VW3L50200 Lexium csatlakozó 2xI/O | Schneider | VW3L50200 | db | 1 | 23397
6627919660 | VW3L50300 csatlakozó szett LEXIUM -hoz 3 I/O | Schneider | VW3L50300 | db | 1 | 94090
6624203402 | VW3L5B000 Lexium csatlakozó kit, Profibus | Schneider | VW3L5B000 | db | 1 | 70187
6627919661 | VW3L5C01N05 Lexium csatlakozó készlet | Schneider | VW3L5C01N05 | db | 1 | 19844
6627916315 | VW3L5C03N05 SD2 ACC csatlakozó készlet | Schneider | VW3L5C03N05 | db | 1 | 34219
6627916316 | VW3L5C05N05 SD2 ACC csatlakozó készlet | Schneider | VW3L5C05N05 | db | 1 | 6615
6627916317 | VW3L5C06N05 SD2 ACC csatlakozó készlet | Schneider | VW3L5C06N05 | db | 1 | 18423
6627916318 | VW3L5C07N05 SD2 ACC csatlakozó készlet | Schneider | VW3L5C07N05 | db | 1 | 18423
6627916319 | VW3L5C08N05 Lexium csatlakozó készlet | Schneider | VW3L5C08N05 | db | 1 | 6064
6627916320 | VW3L5C09N05 SD2 ACC csatlakozó készlet | Schneider | VW3L5C09N05 | db | 1 | 15792
6627916321 | VW3L5C10N05 SD2 ACC csatlakozó készlet | Schneider | VW3L5C10N05 | db | 1 | 15792
6627919662 | VW3L5F000 Lexium csatlakozó kit, CANopen | Schneider | VW3L5F000 | db | 1 | 58490
6627919663 | VW3L5K000 LXM Ethernet | Schneider | VW3L5K000 | db | 1 | 64337
6627919664 | VW3L5T000 Lexium csatlakozó készler | Schneider | VW3L5T000 | db | 1 | 87733
6627916322 | VW3M1C10R20 Lexium 26/28 enkóder kábel 2m | Schneider | VW3M1C10R20 | db | 1 | 50990
6627916323 | VW3M1C10R30 Lexium 26/28 enkóder kábel 3m | Schneider | VW3M1C10R30 | db | 1 | 56653
6627916324 | VW3M1C12 I/O csatlakozó, LXM 28-hoz | Schneider | VW3M1C12 | db | 1 | 17626
6627919665 | VW3M1C13 I/O terminál block modul, 0,5m kábellel | Schneider | VW3M1C13 | db | 1 | 92534
6627923897 | VW3M2202 LXM 32A sorkapocs készlet | Schneider | VW3M2202 | db | 1 | 45180
6627919666 | VW3M2207 Csatlakoztató készlet | Schneider | VW3M2207 | db | 1 | 43375
6621069841 | VW3M2208 Enkóder csatlakozó hajtás oldal RJ45 (5db) | Schneider | VW3M2208 | db | 1 | 16866
6627916325 | VW3M2301 Szerelőkészlet, IP67 BMH070-hez | Schneider | VW3M2301 | db | 1 | 28387
6624099160 | VW3M3101 Osztó az enkóder jeléhez | Schneider | VW3M3101 | db | 1 | 92907
6624099170 | VW3M3102 RS422-es konverter, 24Vdc-ről | Schneider | VW3M3102 | db | 1 | 86815
6624099180 | VW3M3103 HBC - rögzítőfék vezérlő | Schneider | VW3M3103 | db | 1 | 131445
6621075841 | VW3M3301 DeviceNet kártya | Schneider | VW3M3301 | db | 1 | 73806
6621336069 | VW3M3302 Lexium 32 IO bővítő modul | Schneider | VW3M3302 | db | 1 | 92776
6621336070 | VW3M3401 Enkóder kártya (resolver) szervóhajtáshoz | Schneider | VW3M3401 | db | 1 | 59642
6621075842 | VW3M3402 Enkóder kártya (digitális) szervóhajtáshoz | Schneider | VW3M3402 | db | 1 | 59642
6621075843 | VW3M3403 Enkóder kártya (analóg) szervóhajtáshoz | Schneider | VW3M3403 | db | 1 | 59642
6621075844 | VW3M3501 Safety kártya LXM32-höz | Schneider | VW3M3501 | db | 1 | 168685
6621074111 | VW3M3805R010 Caponen kábel 1M, SUB-D 9 "anya" / RJ45 | Schneider | VW3M3805R010 | db | 1 | 23982
6627916327 | VW3M3805R030 CANopen kábel SUBD9anya - RJ45, 3m | Schneider | VW3M3805R030 | db | 1 | 28661
6627916330 | VW3M4701 Kódoló kábel 1M SUB-D 15 HD "anya" | Schneider | VW3M4701 | db | 1 | 23018
6627919667 | VW3M4703 Káberl szett BDM3X hez, 3m, hall jeladó | Schneider | VW3M4703 | db | 1 | 6152
6627919668 | VW3M4707 Csatlakozó szett BLP14, CANOPEN | Schneider | VW3M4707 | db | 1 | 27840
6627919669 | VW3M4710 EMC szett BLP14, BVL14 kábelezéshez | Schneider | VW3M4710 | db | 1 | 20949
6627923898 | VW3M5100R100 Lexium 32 motor kábel, 10m | Schneider | VW3M5100R100 | db | 1 | 135690
6627916331 | VW3M5100R30 LXM MOTOR KÁBEL, | Schneider | VW3M5100R30 | db | 1 | 69017
6627919670 | VW3M5100R50 LXM MOTOR KÁBEL | Schneider | VW3M5100R50 | db | 1 | 87734
6624099190 | VW3M5101R100 Szervomotor kábel, 4x1,5mm2+2x1mm2, 10m | Schneider | VW3M5101R100 | db | 1 | 65064
6621069842 | VW3M5101R15 Motor kábel 1,5mm2 1.5M | Schneider | VW3M5101R15 | db | 1 | 42176
6624099200 | VW3M5101R150 Szervomotor kábel, 4x1,5mm2+2x1mm2, 15m | Schneider | VW3M5101R150 | db | 1 | 77108
6624099210 | VW3M5101R200 Szervomotor kábel, 4x1,5mm2+2x1mm2, 20m | Schneider | VW3M5101R200 | db | 1 | 90372
6624208028 | VW3M5101R250 BSH motorkábel 25m (4x1.5mm2+2x1mm2) | Schneider | VW3M5101R250 | db | 1 | 105430
6624099220 | VW3M5101R30 Szervomotor kábel, 4x1,5mm2+2x1mm2, 3m | Schneider | VW3M5101R30 | db | 1 | 46991
6624099230 | VW3M5101R50 Szervomotor kábel, 4x1,5mm2+2x1mm2, 5m | Schneider | VW3M5101R50 | db | 1 | 50604
6624208029 | VW3M5101R500 BSH motorkábel 50m (4x1.5mm2+2x1mm2) | Schneider | VW3M5101R500 | db | 1 | 180730
6624099240 | VW3M5102R100 Szervomotor kábel, 4x2,5mm2+2x1mm2, 10m | Schneider | VW3M5102R100 | db | 1 | 80966
6624099250 | VW3M5102R150 Szervomotor kábel, 4x2,5mm2+2x1mm2, 15m | Schneider | VW3M5102R150 | db | 1 | 91090
6624099260 | VW3M5102R200 Szervomotor kábel, 4x2,5mm2+2x1mm2, 20m | Schneider | VW3M5102R200 | db | 1 | 101210
6624099270 | VW3M5102R30 Szervomotor kábel, 4x2,5mm2+2x1mm2, 3m | Schneider | VW3M5102R30 | db | 1 | 50604
6624099280 | VW3M5102R50 Szervomotor kábel, 4x2,5mm2+2x1mm2, 5m | Schneider | VW3M5102R50 | db | 1 | 59459
6627919671 | VW3M5102R750 BSH motorkábel 75m (4x2.5mm2+2x1mm2) | Schneider | VW3M5102R750 | db | 1 | 355435
6624099290 | VW3M5103R100 Szervomotor kábel, 4x4mm2+2x1mm2, 10m | Schneider | VW3M5103R100 | db | 1 | 123980
6624099300 | VW3M5103R150 Szervomotor kábel, 4x4mm2+2x1mm2, 15m | Schneider | VW3M5103R150 | db | 1 | 143380
6624099310 | VW3M5103R200 Szervomotor kábel, 4x4mm2+2x1mm2, 20m | Schneider | VW3M5103R200 | db | 1 | 165070
6624099320 | VW3M5103R30 Szervomotor kábel, 4x4mm2+2x1mm2, 3m | Schneider | VW3M5103R30 | db | 1 | 130120
6624099330 | VW3M5103R50 Szervomotor kábel, 4x4mm2+2x1mm2, 5m | Schneider | VW3M5103R50 | db | 1 | 96388
6621069843 | VW3M5301R250 Motor tápkábel 25m | Schneider | VW3M5301R250 | db | 1 | 85041
6627916336 | VW3M5D1AR15 Tápkábel 1,5m árnyékolt 0,82MM?, BCH2 | Schneider | VW3M5D1AR15 | db | 1 | 106970
6627916337 | VW3M5D1AR30 Tápfeszültség kábel , árnyékolt, 3m,BCH2 | Schneider | VW3M5D1AR30 | db | 1 | 16933
6627916338 | VW3M5D1AR50 Tápfeszültség kábel , árnyékolt, 5m,BCH2 | Schneider | VW3M5D1AR50 | db | 1 | 25432
6627916339 | VW3M5D1FR30 Tápfeszültség kábel , árnyékolt, 3m,BCH2 | Schneider | VW3M5D1FR30 | db | 1 | 19643
6627916340 | VW3M5D1FR50 Enkóder kábel, árnyékolt, 5m BCH2-höz | Schneider | VW3M5D1FR50 | db | 1 | 32859
6621075845 | VW3M7101R01 Lexium 32 DC kábel 0,1M (5db) | Schneider | VW3M7101R01 | db | 1 | 26509
6627916341 | VW3M7102R150 Kábelkészlet 15m | Schneider | VW3M7102R150 | db | 1 | 337520
6627923899 | VW3M8100R100 Lexum encoder kábel, SinCos Hiperface 3 x (2 x 0.14 mm?) + (2 x 0.34 mm?), 10 m | Schneider | VW3M8100R100 | db | 1 | 107035
6627919672 | VW3M8100R30 Lexium enkóder kábel | Schneider | VW3M8100R30 | db | 1 | 83053
6627919673 | VW3M8100R50 LXM ENCODER KÁBEL | Schneider | VW3M8100R50 | db | 1 | 89488
6621075846 | VW3M8102R100 ENCODER kábel M23 - RJ45, 10M | Schneider | VW3M8102R100 | db | 1 | 72291
6621069844 | VW3M8102R15 ENCODER kábel M23 RJ45 1.5M | Schneider | VW3M8102R15 | db | 1 | 45182
6621075847 | VW3M8102R150 ENCODER kábel M23 - RJ45, 15M | Schneider | VW3M8102R150 | db | 1 | 81330
6621075848 | VW3M8102R200 ENCODER kábel M23 - RJ45, 20M | Schneider | VW3M8102R200 | db | 1 | 93377
6621075849 | VW3M8102R250 ENCODER kábel M23 - RJ45, 25M | Schneider | VW3M8102R250 | db | 1 | 111455
6621074112 | VW3M8102R30 ENCODER kábel M23 - RJ45, 3M | Schneider | VW3M8102R30 | db | 1 | 51208
6621075850 | VW3M8102R50 ENCODER kábel M23 - RJ45, 5M | Schneider | VW3M8102R50 | db | 1 | 57230
6621075851 | VW3M8102R500 ENCODER kábel M23 - RJ45, 50M | Schneider | VW3M8102R500 | db | 1 | 162660
6621075852 | VW3M8102R750 ENCODER kábel M23 - RJ45, 75M | Schneider | VW3M8102R750 | db | 1 | 213865
6621075853 | VW3M8111R10 ENCODER kábel Molex - RJ45 1M | Schneider | VW3M8111R10 | db | 1 | 21685
6621075854 | VW3M8112R10 ENCODER kábel SUBD15 - RJ45 1M | Schneider | VW3M8112R10 | db | 1 | 36148
6624099390 | VW3M8201R05 Külső A/B enkóder kábel, 0,5m | Schneider | VW3M8201R05 | db | 1 | 59155
6624099400 | VW3M8201R15 Külső A/B enkóder kábel, 1,5m | Schneider | VW3M8201R15 | db | 1 | 69008
6624099410 | VW3M8201R30 Külső A/B enkóder kábel, 3m | Schneider | VW3M8201R30 | db | 1 | 78872
6624099420 | VW3M8201R50 Külső A/B enkóder kábel, 5m | Schneider | VW3M8201R50 | db | 1 | 93649
6624099430 | VW3M8202R05 Master/Slave kábel, 0,5m | Schneider | VW3M8202R05 | db | 1 | 59243
6624099440 | VW3M8202R15 Master/Slave kábel, 1,5m | Schneider | VW3M8202R15 | db | 1 | 49626
6624099450 | VW3M8202R30 Master/Slave kábel, 3m | Schneider | VW3M8202R30 | db | 1 | 48119
6624099460 | VW3M8202R50 Master/Slave kábel, 5m | Schneider | VW3M8202R50 | db | 1 | 55097
6624099550 | VW3M8205R30 Vezérlő kábel S5 IP 247-hez, 3m | Schneider | VW3M8205R30 | db | 1 | 50468
6624099560 | VW3M8206R30 Vezérlő kábel S5 IP 267-hez, 3m | Schneider | VW3M8206R30 | db | 1 | 50468
6624099570 | VW3M8207R30 Vezérlő kábel S7 FM 353-hoz, 3m | Schneider | VW3M8207R30 | db | 1 | 50468
6624099590 | VW3M8209R05 Kábel, elosztott ESIM, 0,5m | Schneider | VW3M8209R05 | db | 1 | 92479
6624099600 | VW3M8209R15 Kábel, elosztott ESIM, 1,5m | Schneider | VW3M8209R15 | db | 1 | 100060
6624099610 | VW3M8209R30 Kábel, elosztott ESIM, 3m | Schneider | VW3M8209R30 | db | 1 | 48119
6624099630 | VW3M8210R05 Kábel a PLC és VW3M3102 közé, 0,5m | Schneider | VW3M8210R05 | db | 1 | 39223
6624099640 | VW3M8210R15 Kábel a PLC és VW3M3102 közé, 1,5m | Schneider | VW3M8210R15 | db | 1 | 42328
6624099650 | VW3M8210R30 Kábel a PLC és VW3M3102 közé, 3m | Schneider | VW3M8210R30 | db | 1 | 50938
6624099660 | VW3M8210R50 Kábel a PLC és VW3M3102 közé, 5m | Schneider | VW3M8210R50 | db | 1 | 53115
6624099680 | VW3M8212 Molex csatlakó, 10 pólusú | Schneider | VW3M8212 | db | 1 | 13108
6624099690 | VW3M8213 Molex csatlakó, 12 pólusú | Schneider | VW3M8213 | db | 1 | 45941
6627916344 | VW3M8214 Enkóder csatlakozó BSH motor oldal (5db) | Schneider | VW3M8214 | db | 1 | 59250
6627916345 | VW3M8215 Motor kábel csatlakozó BSH motor olaldal (5db) | Schneider | VW3M8215 | db | 1 | 94291
6621075855 | VW3M8222R1000 Enkóder kábel 100m | Schneider | VW3M8222R1000 | db | 1 | 228925
6621069845 | VW3M8222R250 Enkóder kábel 25m | Schneider | VW3M8222R250 | db | 1 | 93679
6621075856 | VW3M8222R500 Enkóder kábel 25m | Schneider | VW3M8222R500 | db | 1 | 141937
6621075857 | VW3M8223R30 Kábel (pulse control) RJ45 - szabad 3M | Schneider | VW3M8223R30 | db | 1 | 15662
6621075858 | VW3M8502R03 Kábel (pulse control) RJ45 - RJ45 0.3M | Schneider | VW3M8502R03 | db | 1 | 14463
6621075859 | VW3M8502R15 Kábel (pulse control) RJ45 - RJ45 1.5M | Schneider | VW3M8502R15 | db | 1 | 15897
6621075860 | VW3M8704 Memória kártya csomag (25db) | Schneider | VW3M8704 | db | 1 | 240975
6621075861 | VW3M8705 Memória kártya LXM32-höz | Schneider | VW3M8705 | db | 1 | 12051
6621075862 | VW3M8801R30 Safety kábel köteg | Schneider | VW3M8801R30 | db | 1 | 27112
6627916346 | VW3M8802R15 Safety kábel köteg | Schneider | VW3M8802R15 | db | 1 | 18075
6627916347 | VW3M8802R30 Safety kábelköteg, 2 csatl, 3 m | Schneider | VW3M8802R30 | db | 1 | 32532
6627916348 | VW3M8810 ESM TERMINAL ADAPTER | Schneider | VW3M8810 | db | 1 | 54224
6627916349 | VW3M8820 ESM TERMINAL ADAPTER | Schneider | VW3M8820 | db | 1 | 54222
6627916350 | VW3M8D1AR15 Encoder kábel 1,5 m árnyékolt BCH2 | Schneider | VW3M8D1AR15 | db | 1 | 30217
6627916351 | VW3M8D1AR30 Enkóder kábel, árnyékolt, 3m BCH2-höz | Schneider | VW3M8D1AR30 | db | 1 | 35377
6627916352 | VW3M8D1AR50 Enkóder kábel, árnyékolt, 5m BCH2-höz | Schneider | VW3M8D1AR50 | db | 1 | 45764
6627916353 | VW3M9108 LXM32I MODULE ECT M12 2DI M8 SOURCE | Schneider | VW3M9108 | db | 1 | 93582
6627916354 | VW3M9410 Előszerelt kábel STO funkcióhoz, 10m | Schneider | VW3M9410 | db | 1 | 52640
6621069846 | VW3P07306R10 Modbus kábel 2 RJ LA9P 1m | Schneider | VW3P07306R10 | db | 1 | 21670
6627919674 | VW3S3101 VENTILÁTOR KÉSZLET 24VDC | Schneider | VW3S3101 | db | 1 | 84039
6627916355 | VW3S5101R100 Motor kábel 4x1,5mm2 10m | Schneider | VW3S5101R100 | db | 1 | 106030
6621069848 | VW3S5101R150 Árnyékolt motor kábel 15m 4x1.5mm2 | Schneider | VW3S5101R150 | db | 1 | 124105
6627919675 | VW3S5101R200 MOTOR KÁBEL 4X1,5 20M | Schneider | VW3S5101R200 | db | 1 | 125305
6627916356 | VW3S5101R30 MOTOR KÁBEL 4X1,5 3M | Schneider | VW3S5101R30 | db | 1 | 74895
6627916357 | VW3S5101R50 MOTOR KÁBEL 4X1,5 5M | Schneider | VW3S5101R50 | db | 1 | 75907
6627919676 | VW3S5102R100 MOTORKÁBEL ÁRNYÉKOLT | Schneider | VW3S5102R100 | db | 1 | 143680
6627919677 | VW3S5102R200 MOTORKÁBEL ÁRNYÉKOLT | Schneider | VW3S5102R200 | db | 1 | 268390
6627919678 | VW3S5102R30 MOTORKÁBEL ÁRNYÉKOLT | Schneider | VW3S5102R30 | db | 1 | 27116
6627919679 | VW3S5102R50 Motorkábel 5m | Schneider | VW3S5102R50 | db | 1 | 70485
6627916358 | VW3S8101R100 ENCODER KÁBEL 10M | Schneider | VW3S8101R100 | db | 1 | 110850
6627919680 | VW3S8101R150 ENCODER KÁBEL 15M | Schneider | VW3S8101R150 | db | 1 | 178930
6627919681 | VW3S8101R200 ENCODER KÁBEL 20M | Schneider | VW3S8101R200 | db | 1 | 273810
6627916359 | VW3S8101R30 ENCODER KÁBEL 3M | Schneider | VW3S8101R30 | db | 1 | 68677
6627916360 | VW3S8101R50 ENCODER KÁBEL 5M | Schneider | VW3S8101R50 | db | 1 | 80728
6627919682 | VW3S8201R05 PULSE/DIR., 5V , ÁRNYÉKOLT KÁBEL, 24-PIN | Schneider | VW3S8201R05 | db | 1 | 56928
6627916361 | VW3S8201R15 Árnyékolt enkóder kábel (Pulse/Dir, 5V) | Schneider | VW3S8201R15 | db | 1 | 30125
6627919683 | VW3S8201R30 PULSE/DIR., 5V , ÁRNYÉKOLT KÁBEL, 24-PIN | Schneider | VW3S8201R30 | db | 1 | 63259
6627919684 | VW3S8201R50 PULSE/DIR., 5V , ÁRNYÉKOLT KÁBEL, 24-PIN | Schneider | VW3S8201R50 | db | 1 | 124710
6627919685 | VW3S8202R05 Árnyékolt enkóder kábel (Pulse/Dir, 24V, | Schneider | VW3S8202R05 | db | 1 | 54223
6624203403 | VW3S8202R15 PULSE/DIR., 24V , ÁRNYÉKOLT KÁBEL, 24-PI | Schneider | VW3S8202R15 | db | 1 | 52410
6627919686 | VW3S8202R30 PULSE/DIR., 24V , ÁRNYÉKOLT KÁBEL, 24-PI | Schneider | VW3S8202R30 | db | 1 | 43375
6627919687 | VW3S8202R50 PULSE/DIR., 24V , ÁRNYÉKOLT KÁBEL, 24-PI | Schneider | VW3S8202R50 | db | 1 | 81330
6627919688 | VW3S8204R15 PRÉMIUM PLC-HEZ CSATLAKOZÓKÁBEL | Schneider | VW3S8204R15 | db | 1 | 116575
6627919689 | VW3S8204R30 PRÉMIUM PLC-HEZ CSATLAKOZÓKÁBEL | Schneider | VW3S8204R30 | db | 1 | 163055
6627919690 | VW3S8206R15 SIEMENS PLC-HEZ CSATLAKOZÓKÁBEL | Schneider | VW3S8206R15 | db | 1 | 165370
6627919691 | VW3S8206R30 SIEMENS PLC-HEZ CSATLAKOZÓKÁBEL | Schneider | VW3S8206R30 | db | 1 | 184350
6627919692 | VW3S8208R15 TLM2-HÖZ CSATLAKOZÓKÁBEL | Schneider | VW3S8208R15 | db | 1 | 111150
6627919693 | VW3S8208R30 TLM2-HÖZ CSATLAKOZÓKÁBEL | Schneider | VW3S8208R30 | db | 1 | 68128
6627919694 | VW3S8212 5x24 tüskés molex csatlakozó(+tüske) | Schneider | VW3S8212 | db | 1 | 58172
6627923900 | VX5VMS2001 Ventilátor ATV340 frekvenciaváltóhoz, IP21, S2 méret | Schneider | VX5VMS2001 | db | 1 | 10665
6627923901 | VX5VMS3001 Ventilátor ATV340 frekvenciaváltóhoz, IP21, S2 méret | Schneider | VX5VMS3001 | db | 1 | 12410
6621039210 | VZ0 főérintkező 25A | Schneider | VZ0 | db | 1 | 5474
6621039220 | VZ01 főérintkező 20A | Schneider | VZ01 | db | 1 | 5215
6621039230 | VZ02 főérintkező 12A | Schneider | VZ02 | db | 1 | 4948
6621039240 | VZ1 főérintkező 32A | Schneider | VZ1 | db | 1 | 5757
6621039250 | VZ10 védőburkolat bejövő kapcsokhoz 125-175A | Schneider | VZ10 | db | 1 | 2108
6621039260 | VZ11 nulla érintkező 12-40A | Schneider | VZ11 | db | 1 | 6666
6621039270 | VZ12 nulla érintkező 63-80A | Schneider | VZ12 | db | 1 | 8774
6621039280 | VZ13 nulla érintkező 125-175A | Schneider | VZ13 | db | 1 | 18253
6621039290 | VZ14 földkapocs 12-40A | Schneider | VZ14 | db | 1 | 6584
6621039300 | VZ15 földkapocs 63-80A | Schneider | VZ15 | db | 1 | 7885
6621039310 | VZ16 földkapocs 125-175A | Schneider | VZ16 | db | 1 | 12160
6621039320 | VZ17 hosszabbító kar főkapcsolóhoz, 25-40A | Schneider | VZ17 | db | 1 | 6176
6621039330 | VZ18 hosszabbító kar főkapcsolóhoz, 63-175A | Schneider | VZ18 | db | 1 | 7553
6624208038 | VZ1L015UM17T ATV18 hálózati fojtó egyfázisú | Schneider | VZ1L015UM17T | db | 1 | 167840
6624208039 | VZ1L030U800T Hálózati fojtó ATS23-hoz | Schneider | VZ1L030U800T | db | 1 | 248515
6624208040 | VZ1L040U600T Hálózati fojtó ATS23-hoz | Schneider | VZ1L040U600T | db | 1 | 299860
6624208041 | VZ1L070U350T Hálózati fojtó ATS23-hoz | Schneider | VZ1L070U350T | db | 1 | 424025
6624208042 | VZ1L150U170T Hálózati fojtó ATS23-hoz | Schneider | VZ1L150U170T | db | 1 | 709340
6621074114 | VZ1L250U100T Hálózati fojtó ATS48-hoz | Schneider | VZ1L250U100T | db | 1 | 752970
6624208043 | VZ1L325U075T Hálózati fojtó ATS23-hoz | Schneider | VZ1L325U075T | db | 1 | 952865
6624208044 | VZ1L530U045T Hálózati fojtó ATS23-hoz | Schneider | VZ1L530U045T | db | 1 | 1334950
6624208045 | VZ1LM14U016T Hálózati fojtó ATS23-hoz | Schneider | VZ1LM14U016T | db | 1 | 6085100
6621039370 | VZ2 főérintkező 40A | Schneider | VZ2 | db | 1 | 6126
6621039380 | VZ20 segédérintkező blokk (2NY) | Schneider | VZ20 | db | 1 | 6126
6621082269 | VZ208C-15BP01 VZ208C-15BP 0.25E SU 00 | Schneider | VZ208C-15BP01 | db | 1 | 25725
6621082270 | VZ208C-15BP02 VZ208C-15BP 0.4E SU 00 | Schneider | VZ208C-15BP02 | db | 1 | 25725
6621082271 | VZ208C-15BP03 VZ208C-15BP 0.6E SU 00 | Schneider | VZ208C-15BP03 | db | 1 | 25725
6621082272 | VZ208C-15BP04 VZ208C-15BP 1.0E SU 00 | Schneider | VZ208C-15BP04 | db | 1 | 25725
6621082273 | VZ208C-15BP05 VZ208C-15BP 1.6E SU 00 | Schneider | VZ208C-15BP05 | db | 1 | 25725
6621082279 | VZ208C-20BP07 VZ208C-20BP 2.5E SU 00 | Schneider | VZ208C-20BP07 | db | 1 | 36212
6621082281 | VZ208E-15BP01 VZ208E-15BP 0.25E SU 00 | Schneider | VZ208E-15BP01 | db | 1 | 21600
6621082282 | VZ208E-15BP02 VZ208E-15BP 0.4E SU 00 | Schneider | VZ208E-15BP02 | db | 1 | 21600
6621082283 | VZ208E-15BP03 VZ208E-15BP 0.6E SU 00 | Schneider | VZ208E-15BP03 | db | 1 | 21600
6621082284 | VZ208E-15BP04 VZ208E-15BP 1.0E SU 00 | Schneider | VZ208E-15BP04 | db | 1 | 21600
6624202157 | VZ208E-15BP05 VZ208E-15BP 1.6E SU 00, DN15, Kvs 1.6 | Schneider | VZ208E-15BP05 | db | 1 | 22742
6624202158 | VZ208E-20BP07 VZ208E-20BP 2.5E SU 00 | Schneider | VZ208E-20BP07 | db | 1 | 26102
6624202159 | VZ208E-20BP08 VZ208E-20BP 4.0E SU 00 | Schneider | VZ208E-20BP08 | db | 1 | 46138
6621082285 | VZ208E-20BP09 VZ208E-20BP 6.0E SU 00 | Schneider | VZ208E-20BP09 | db | 1 | 52381
6621082286 | VZ219C-15BP01 VZ219C-15BP 0.25E SU 00 | Schneider | VZ219C-15BP01 | db | 1 | 24728
6621082287 | VZ219C-15BP02 VZ219C-15BP 0.4E SU 00 | Schneider | VZ219C-15BP02 | db | 1 | 24728
6621082288 | VZ219C-15BP03 VZ219C-15BP 0.6E SU 00 | Schneider | VZ219C-15BP03 | db | 1 | 24728
6621082289 | VZ219C-15BP04 VZ219C-15BP 1.0E SU 00 | Schneider | VZ219C-15BP04 | db | 1 | 24728
6621082290 | VZ219C-15BP05 VZ219C-15BP 1.6E SU 00 | Schneider | VZ219C-15BP05 | db | 1 | 24728
6621082291 | VZ219C-15BP06 VZ219C-15BP 2.0E SU 00 | Schneider | VZ219C-15BP06 | db | 1 | 24728
6621082298 | VZ219C-20BP07 VZ219C-15BP 2.5E SU 00 | Schneider | VZ219C-20BP07 | db | 1 | 37044
6621082300 | VZ219E-15BP01 VZ219E-15BP 0.25E SU 00 | Schneider | VZ219E-15BP01 | db | 1 | 22611
6621082301 | VZ219E-15BP02 VZ219E-15BP 0.4E SU 00 | Schneider | VZ219E-15BP02 | db | 1 | 22611
6621082302 | VZ219E-15BP03 VZ219E-15BP 0.6E SU 00 | Schneider | VZ219E-15BP03 | db | 1 | 22611
6621082303 | VZ219E-15BP04 VZ219E-15BP 1.0E SU 00 | Schneider | VZ219E-15BP04 | db | 1 | 22611
6621082304 | VZ219E-15BP05 VZ219E-15BP 1.6E SU 00 | Schneider | VZ219E-15BP05 | db | 1 | 22611
6621082305 | VZ219E-15BP06 VZ219E-15BP 2.0E SU 00 | Schneider | VZ219E-15BP06 | db | 1 | 22611
6621082306 | VZ219E-20BP07 VZ219E-20BP 2.5E SU 00 | Schneider | VZ219E-20BP07 | db | 1 | 27938
6621082307 | VZ219E-20BP08 VZ219E-20BP 4.0E SU 00 | Schneider | VZ219E-20BP08 | db | 1 | 50460
6621082308 | VZ219E-20BP09 VZ219E-20BP 6.0E SU 00 | Schneider | VZ219E-20BP09 | db | 1 | 54775
6621039390 | VZ26 védőburkolat kiegészítő pólus bejövő kapcsokhoz 10-40A | Schneider | VZ26 | db | 1 | 1317
6621039400 | VZ27 védőburkolat kiegészítő pólus bejövő kapcsokhoz 63-80A | Schneider | VZ27 | db | 1 | 1379
6621039410 | VZ28 védőburkolat kiegészítő pólus bejövő kapcsokhoz 125-175A | Schneider | VZ28 | db | 1 | 2151
6621039420 | VZ29 védőburkolat segédérintkező bejövő kapcsokhoz | Schneider | VZ29 | db | 1 | 1488
6621039430 | VZ3 főérintkező 63A | Schneider | VZ3 | db | 1 | 7870
6621039440 | VZ30 hosszabbító kar főkapcsolóhoz, 25-40A | Schneider | VZ30 | db | 1 | 6666
6621082309 | VZ308C-15BP01 VZ308C-15BP 0.25E SU 00 | Schneider | VZ308C-15BP01 | db | 1 | 28312
6621082310 | VZ308C-15BP02 VZ308C-15BP 0.4E SU 00 | Schneider | VZ308C-15BP02 | db | 1 | 28312
6621082312 | VZ308C-15BP04 VZ308C-15BP 1.0E SU 00 | Schneider | VZ308C-15BP04 | db | 1 | 28312
6621082313 | VZ308C-15BP05 VZ308C-15BP 1.6E SU 00 | Schneider | VZ308C-15BP05 | db | 1 | 28312
6621082319 | VZ308C-20BP07 VZ308C-20BP 2.5E SU 00 | Schneider | VZ308C-20BP07 | db | 1 | 38234
6621082321 | VZ308E-15BP01 VZ308E-15BP 0.25E SU 00 | Schneider | VZ308E-15BP01 | db | 1 | 24356
6621082322 | VZ308E-15BP02 VZ308E-15BP 0.4E SU 00 | Schneider | VZ308E-15BP02 | db | 1 | 24356
6621082323 | VZ308E-15BP03 VZ308E-15BP 0.6E SU 00 | Schneider | VZ308E-15BP03 | db | 1 | 24356
6621082324 | VZ308E-15BP04 VZ308E-15BP 1.0E SU 00 | Schneider | VZ308E-15BP04 | db | 1 | 24356
6621082325 | VZ308E-15BP05 VZ308E-15BP 1.6E SU 00 | Schneider | VZ308E-15BP05 | db | 1 | 24356
6621082326 | VZ308E-20BP07 VZ308E-20BP 2.5E SU 00 | Schneider | VZ308E-20BP07 | db | 1 | 28860
6621082327 | VZ308E-20BP08 VZ308E-20BP 4.0E SU 00 | Schneider | VZ308E-20BP08 | db | 1 | 55323
6621082328 | VZ308E-20BP09 VZ308E-20BP 6.0E SU 00 | Schneider | VZ308E-20BP09 | db | 1 | 59549
6621039450 | VZ31 hosszabbító kar főkapcsolóhoz, 63-175A | Schneider | VZ31 | db | 1 | 7885
6621082331 | VZ319C-15BP03 VZ319C-15BP 0.6E SU 00 | Schneider | VZ319C-15BP03 | db | 1 | 30698
6621082332 | VZ319C-15BP04 VZ319C-15BP 1.0E SU 00 | Schneider | VZ319C-15BP04 | db | 1 | 30698
6621082333 | VZ319C-15BP05 VZ319C-15BP 1.6E SU 00 | Schneider | VZ319C-15BP05 | db | 1 | 30698
6621082334 | VZ319C-15BP06 VZ319C-15BP 2.0E SU 00 | Schneider | VZ319C-15BP06 | db | 1 | 30698
6621082341 | VZ319C-20BP07 VZ319C-20BP 2.5E SU 00 | Schneider | VZ319C-20BP07 | db | 1 | 33177
6621082343 | VZ319E-15BP01 VZ319E-15BP 0.25E SU 00 | Schneider | VZ319E-15BP01 | db | 1 | 31526
6621082344 | VZ319E-15BP02 VZ319E-15BP 0.4E SU 00 | Schneider | VZ319E-15BP02 | db | 1 | 31526
6621082345 | VZ319E-15BP03 VZ319E-15BP 0.6E SU 00 | Schneider | VZ319E-15BP03 | db | 1 | 31526
6621082346 | VZ319E-15BP04 VZ319E-15BP 1.0E SU 00 | Schneider | VZ319E-15BP04 | db | 1 | 31526
6621082347 | VZ319E-15BP05 VZ319E-15BP 1.6E SU 00 | Schneider | VZ319E-15BP05 | db | 1 | 31526
6621082349 | VZ319E-20BP07 VZ319E-20BP 2.5E SU 00 | Schneider | VZ319E-20BP07 | db | 1 | 38789
6621082350 | VZ319E-20BP08 VZ319E-20BP 4.0E SU 00 | Schneider | VZ319E-20BP08 | db | 1 | 47058
6621082351 | VZ319E-20BP09 VZ319E-20BP 6.0E SU 00 | Schneider | VZ319E-20BP09 | db | 1 | 49994
6621039460 | VZ4 főérintkező 80A | Schneider | VZ4 | db | 1 | 7952
6621082352 | VZ408C-15BP01 VZ408C-15BP 0.25E SU 00 | Schneider | VZ408C-15BP01 | db | 1 | 37044
6621082353 | VZ408C-15BP02 VZ408C-15BP 0.4E SU 00 | Schneider | VZ408C-15BP02 | db | 1 | 37044
6621082354 | VZ408C-15BP03 VZ408C-15BP 0.6E SU 00 | Schneider | VZ408C-15BP03 | db | 1 | 37044
6621082355 | VZ408C-15BP04 VZ408C-15BP 1.0E SU 00 | Schneider | VZ408C-15BP04 | db | 1 | 37044
6621082362 | VZ408C-20BP07 VZ408C-20BP 2.5E SU 00 | Schneider | VZ408C-20BP07 | db | 1 | 62588
6621082364 | VZ408E-15BP01 VZ408E-15BP 0.25E SU 00 | Schneider | VZ408E-15BP01 | db | 1 | 27938
6621082365 | VZ408E-15BP02 VZ408E-15BP 0.4E SU 00 | Schneider | VZ408E-15BP02 | db | 1 | 27938
6621082366 | VZ408E-15BP03 VZ408E-15BP 0.6E SU 00 | Schneider | VZ408E-15BP03 | db | 1 | 27938
6621082367 | VZ408E-15BP04 VZ408E-15BP 1.0E SU 00 | Schneider | VZ408E-15BP04 | db | 1 | 27938
6621082368 | VZ408E-15BP05 VZ408E-15BP 1.6E SU 00 | Schneider | VZ408E-15BP05 | db | 1 | 27938
6621082369 | VZ408E-20BP07 VZ408E-20BP 2.5E SU 00 | Schneider | VZ408E-20BP07 | db | 1 | 32446
6621082370 | VZ408E-20BP08 VZ408E-20BP 4.0E SU 00 | Schneider | VZ408E-20BP08 | db | 1 | 52381
6621082371 | VZ408E-20BP09 VZ408E-20BP 6.0E SU 00 | Schneider | VZ408E-20BP09 | db | 1 | 59747
6621082372 | VZ419C-15BP01 VZ419C-15BP 0.25E SU 00 | Schneider | VZ419C-15BP01 | db | 1 | 38234
6621082373 | VZ419C-15BP02 VZ419C-15BP 0.4E SU 00 | Schneider | VZ419C-15BP02 | db | 1 | 38234
6621082374 | VZ419C-15BP03 VZ419C-15BP 0.6E SU 00 | Schneider | VZ419C-15BP03 | db | 1 | 38234
6621082375 | VZ419C-15BP04 VZ419C-15BP 1.0E SU 00 | Schneider | VZ419C-15BP04 | db | 1 | 38234
6621082376 | VZ419C-15BP05 VZ419C-15BP 1.6E SU 00 | Schneider | VZ419C-15BP05 | db | 1 | 38234
6621082377 | VZ419C-15BP06 VZ419C-15BP 2.0E SU 00 | Schneider | VZ419C-15BP06 | db | 1 | 38234
6621082384 | VZ419C-20BP07 VZ419C-20BP 2.5E SU 00 | Schneider | VZ419C-20BP07 | db | 1 | 61295
6621082386 | VZ419E-15BP01 VZ419E-15BP 0.25E SU 00 | Schneider | VZ419E-15BP01 | db | 1 | 34280
6621082387 | VZ419E-15BP02 VZ419E-15BP 0.4E SU 00 | Schneider | VZ419E-15BP02 | db | 1 | 34280
6621082388 | VZ419E-15BP03 VZ419E-15BP 0.6E SU 00 | Schneider | VZ419E-15BP03 | db | 1 | 34280
6621082389 | VZ419E-15BP04 VZ419E-15BP 1.0E SU 00 | Schneider | VZ419E-15BP04 | db | 1 | 34280
6621082390 | VZ419E-15BP05 VZ419E-15BP 1.6E SU 00 | Schneider | VZ419E-15BP05 | db | 1 | 34280
6621082391 | VZ419E-15BP06 VZ419E-15BP 2.0E SU 00 | Schneider | VZ419E-15BP06 | db | 1 | 34280
6621082392 | VZ419E-20BP07 VZ419E-20BP 2.5E SU 00 | Schneider | VZ419E-20BP07 | db | 1 | 40536
6621082393 | VZ419E-20BP08 VZ419E-20BP 4.0E SU 00 | Schneider | VZ419E-20BP08 | db | 1 | 58634
6621082394 | VZ419E-20BP09 VZ419E-20BP 6.0E SU 00 | Schneider | VZ419E-20BP09 | db | 1 | 61571
6621039470 | VZ7 segédérintkező blokk (1Z+1NY) | Schneider | VZ7 | db | 1 | 6126
6621039480 | VZ8 védőburkolat bejövo kapcsokhoz 12-40A | Schneider | VZ8 | db | 1 | 1484
6621039490 | VZ9 védőburkolat bejövő kapcsokhoz 63-80A | Schneider | VZ9 | db | 1 | 1581
6623108450 | VZN05 segédérintkező, késleltetett záró, 12-20A | Schneider | VZN05 | db | 1 | 3731
6623108460 | VZN06 segédérintkező, eloresiető bontó, 12-20A | Schneider | VZN06 | db | 1 | 3731
6623108400 | VZN08 védőburkolat bejövő kapcsokhoz, 12-20A | Schneider | VZN08 | db | 1 | 2237
6623108430 | VZN11 nulla érintkező, 12-20A | Schneider | VZN11 | db | 1 | 4161
6623108410 | VZN12 főérintkező, 12A | Schneider | VZN12 | db | 1 | 3772
6623108480 | VZN17 hosszabbító rúd, 300-340mm | Schneider | VZN17 | db | 1 | 4313
6623108420 | VZN20 főérintkező, 20A | Schneider | VZN20 | db | 1 | 4121
6623108470 | VZN26 védőburkolat kiegészítőkhöz 12-20A | Schneider | VZN26 | db | 1 | 1462
6623108490 | VZN30 hosszabbító rúd, 400-430mm | Schneider | VZN30 | db | 1 | 9042
6621069861 | W815495210121 Fedél LE1M motorindítóhoz | Schneider | W815495210121 | db | 1 | 3748
6621069862 | W816432550111 Felső csatlakozó blokk | Schneider | W816432550111 | db | 100 | 273800
6621069863 | WDE000502 Gyermekvédelmi csatlakozóaljzat + kétpólusú kapcsoló IP44 fehér | Schneider | WDE000502 | db | 1 | 3140
6621069864 | WDE000503 Gyermekvédelmi csatlakozóaljzat + kétpólusú kapcsoló IP44 átlátszó | Schneider | WDE000503 | db | 1 | 3647
6621069865 | WDE000512 Egypólusú nyomó, csengő jellel IP44 fehér | Schneider | WDE000512 | db | 1 | 1921
6621069866 | WDE000513 Egypólusú nyomó, lámpa jellel IP44 fehér | Schneider | WDE000513 | db | 1 | 1921
6621069867 | WDE000515 Egypólusú nyomó, csengő jellel jelzőfénnyel IP44 fehér | Schneider | WDE000515 | db | 1 | 2520
6621069868 | WDE000516 Egypólusú nyomó, lámpa jellel jelzőfénnyel IP44 fehér | Schneider | WDE000516 | db | 1 | 2520
6627914191 | WDE000520 CEDAR PLUS kétpólusú kapcsoló fehér | Schneider | *WDE000520 | db | 1
6621069869 | WDE000520 Kétpólusú kapcsoló IP44 fehér | Schneider | WDE000520 | db | 1 | 1830
6621069870 | WDE000521 Kétpólusú kapcsoló jelzőfénnyel IP44 fehér | Schneider | WDE000521 | db | 1 | 2467
6621069871 | WDE000523 Kettős gyermekvédelmi csatlakozóaljzat IP44 fehér | Schneider | WDE000523 | db | 1 | 2817
6621069872 | WDE000525 Kettős gyermekvédelmi csatlakozóaljzat IP44 átlátszó | Schneider | WDE000525 | db | 1 | 2943
6627915923 | WDE000526 CEDAR PLUS 2x2P+F csatlakozóaljzat, gyermekvédelemmel, átlátszó szürke csapófedéllel, IP44, fehér | Schneider | WDE000526 | db | 1 | 2943
6621069873 | WDE000541 Gyermekvédelmi csatlakozóaljzat IP44 fehér | Schneider | WDE000541 | db | 1 | 1395
6621069874 | WDE000543 Gyermekvédelmi csatlakozóaljzat IP44 átlátszó | Schneider | WDE000543 | db | 1 | 1594
6627915924 | WDE000544 CEDAR PLUS 2P+F csatlakozóaljzat, gyermekvédelemmel, átlátszó szürke csapófedéllel, IP44, fehér | Schneider | WDE000544 | db | 1 | 1594
6621069875 | WDE000550 Csillárkapcsoló IP44 fehér | Schneider | WDE000550 | db | 1 | 2001
6621069876 | WDE000551 Csillárkapcsoló jelzőfénnyel IP44 fehér | Schneider | WDE000551 | db | 1 | 2640
6621069877 | WDE000560 Alternatív váltókapcsoló IP44 fehér | Schneider | WDE000560 | db | 1 | 1770
6621069878 | WDE000561 Alternatív váltókapcsoló jelzőfénnyel IP44 fehér | Schneider | WDE000561 | db | 1 | 2337
6621069879 | WDE000570 Keresztkapcsoló IP44 fehér | Schneider | WDE000570 | db | 1 | 2488
6621069880 | WDE000571 Keresztkapcsoló jelzőfénnyel IP44 fehér | Schneider | WDE000571 | db | 1 | 3127
6627918198 | WISER Hőmérséklet/páraérzékelő, vezeték nélküli | Schneider | CCT593011 | db | 1 | 19809
6627918200 | WISER Intelligens adapter, 2P+F csatlakozóaljzathoz, 16A | Schneider | CCT711119 | db | 1 | 19809
6627918195 | WISER Központi egység | Schneider | CCT501901 | db | 1 | 57095
6627918194 | WISER Központi egység dokkoló | Schneider | CCT501400_0001 | db | 1 | 3884
6627918199 | WISER Mennyezeti mozgásérzékelő, vezeték nélküli | Schneider | CCT595011 | db | 1 | 19809
6627918196 | WISER Nyitásérzékelő, vezeték nélküli | Schneider | CCT591011 | db | 1 | 19809
6627918197 | WISER Vízszivárgásérzékelő, vezeték nélküli | Schneider | CCT592011 | db | 1 | 19809
6620005201 | X80 bővítő modul, analóg kimenet, 0-20mA / 4-20mA, 8 csatornás, nem leválasztott, megerősített | Schneider | BMXAMO0802H | db | 1 | 365380
6620005206 | X80 bővítő modul, digitális bemenet, 16 csatornás, 230 VAC | Schneider | BMXDAI1615 | db | 1 | 156180
6620005207 | X80 bővítő modul, digitális bemenet, 16 csatornás, 230 VAC, megerősített | Schneider | BMXDAI1615H | db | 1 | 187415
6620005210 | X80 bővítő modul, digitális bemenet, 32 csatornás, 24 VDC, PNP, megerősített | Schneider | BMXDDI3202KH | db | 1 | 175315
6620005211 | X80 bővítő modul, digitális bemenet, 64 csatornás, 24 VDC, PNP, megerősített | Schneider | BMXDDI6402KH | db | 1 | 275020
6620005208 | X80 bővítő modul, digitális bemenet, triac, 16 csatornás, 24…230 VAC, 1A, leválasztott | Schneider | BMXDAO1615 | db | 1 | 203940
6620005209 | X80 bővítő modul, digitális bemenet, triac, 16 csatornás, 24…230 VAC, 1A, leválasztott, megerősített | Schneider | BMXDAO1615H | db | 1 | 244725
6620005212 | X80 bővítő modul, digitális kimenet, 32 csatornás, 24 VDC, source, lakkozott | Schneider | BMXDDO3202KC | db | 1 | 185900
6620005213 | X80 bővítő modul, digitális kimenet, 64 csatornás, 24 VDC, source, lakkozott | Schneider | BMXDDO6402KC | db | 1 | 298150
6620005169 | X80 bővítő, HART bemeneti modul 8 csatornás, lakkozott | Schneider | BMEAHI0812H | db | 1 | 748430
6620005170 | X80 bővítő, HART kimeneti modul 4 csatornás, lakkozott | Schneider | BMEAHO0412C | db | 1 | 510530
6620005222 | X80 érintkező védő paszta | Schneider | BMXGEL0025 | db | 1 | 36476
6620005216 | X80 expert bővítő modul, frekvencia bemeneti modul, 0…500 Hz | Schneider | BMXETM0200H | db | 1 | 250995
6620005215 | X80 expert bővítő modul, időbélyeges bemeneti modul, 16 csatornás, megerősített | Schneider | BMXERT1604H | db | 1 | 257815
6620005214 | X80 expert bővítő modul, SSI enkóder interfész kártya, megerősített | Schneider | BMXEAE0300H | db | 1 | 360320
6620005199 | X80 hátlap, Ethernet, M580 PLC-hez, 10 I/O kártyahely, redundáns tápegységhez | Schneider | BMEXBP1002 | db | 1 | 293680
6620005200 | X80 hátlap, Ethernet, M580 PLC-hez, 10 I/O kártyahely, redundáns tápegységhez, lakkozott | Schneider | BMEXBP1002H | db | 1 | 352415
6620005198 | X80 hátlap, Ethernet, M580 PLC-hez, 6 I/O kártyahely, redundáns tápegységhez, lakkozott | Schneider | BMEXBP0602H | db | 1 | 241110
6620005172 | X80 kommunikációs modul, CANopen master, SUB-D9, lakkozott | Schneider | BMECXM0100H | db | 1 | 412225
6620005189 | X80 kommunikációs modul, Ethernet DRS switch | Schneider | BMENOS0300 | db | 1 | 205675
6620005190 | X80 kommunikációs modul, Ethernet DRS switch, lakkozott | Schneider | BMENOS0300C | db | 1 | 226245
6620005223 | X80 kommunikációs modul, Ethernet Global Data service | Schneider | BMXNGD0100 | db | 1 | 281760
6620005184 | X80 kommunikációs modul, Ethernet IP / Modbus TCP/IP | Schneider | BMENOC0301 | db | 1 | 563515
6620005187 | X80 kommunikációs modul, IEC 61850, 10BASE-T / 100BASE-TX | Schneider | BMENOP0300 | db | 1 | 1318650
6620005188 | X80 kommunikációs modul, IEC 61850, 10BASE-T / 100BASE-TX, lakkozott | Schneider | BMENOP0300C | db | 1 | 1450500
6620005299 | X80 kommunikációs modul, Modbus Plus Proxy, extra hőmérséklet tartomány -25…+70C | Schneider | TCSEGDB23F24FK | db | 1 | 663920
6620005185 | X80 kommunikációs modul, NOC control | Schneider | BMENOC0321 | db | 1 | 751615
6620005186 | X80 kommunikációs modul, NOC control, lakkozott | Schneider | BMENOC0321C | db | 1 | 826780
6620005191 | X80 kommunikációs modul, OPC UA | Schneider | BMENUA0100 | db | 1 | 755105
6620005192 | X80 kommunikációs modul, OPC UA, megerősített | Schneider | BMENUA0100H | db | 1 | 906130
6620005225 | X80 kommunikációs modul, opto/réz átalakító, egymódusú, lakkozott | Schneider | BMXNRP0201C | db | 1 | 311085
6620005224 | X80 kommunikációs modul, opto/réz átalakító, multimódusú, lakkozott | Schneider | BMXNRP0200C | db | 1 | 235670
6620005295 | X80 kommunikációs modul, Profibus DP Master | Schneider | PMEPXM0100 | db | 1 | 1053950
6620005296 | X80 kommunikációs modul, Profibus DP Master, megerősített | Schneider | PMEPXM0100H | db | 1 | 1045250
6620005217 | X80 sorkapocs blokk, 28 pontos, rugószorítású | Schneider | BMXFTB2800 | db | 1 | 14735
6620005220 | X80 sorkapocs blokk, 40 pontos, aranyozott, rugós | Schneider | BMXFTB4020 | db | 1 | 21285
6620005221 | X80 sorkapocs blokk, 40 pontos, aranyozott, rugós, megerősített | Schneider | BMXFTB4020H | db | 1 | 31920
6620005218 | X80 sorkapocs blokk, 40 pontos, aranyozott, rugószorítású | Schneider | BMXFTB4000 | db | 1 | 21285
6620005219 | X80 sorkapocs blokk, 40 pontos, aranyozott, rugószorítású, megerősített | Schneider | BMXFTB4000H | db | 1 | 31920
6620005202 | X80 tápegység, redundáns, 100…230 VAC, 40W, megerősített | Schneider | BMXCPS4002H | db | 1 | 438875
6620005203 | X80 tápegység, redundáns, 24…48 VDC, 40W | Schneider | BMXCPS4022 | db | 1 | 339340
6620005204 | X80 tápegység, redundáns, 24…48 VDC, 40W, megerősített | Schneider | BMXCPS4022H | db | 1 | 407210
6620005205 | X80 tápegység, redundáns, biztonsági, 24…48 VDC, 40W | Schneider | BMXCPS4022S | db | 1 | 352910
6627922824 | XA2EA11 Harmony Easy Series ?22 Nyomógomb, visszatérő, fehér, 1NO | Schneider | XA2EA11 | db | 1 | 1633
6627922825 | XA2EA21 Harmony Easy Series ?22 Nyomógomb, visszatérő, fekete, 1NO | Schneider | XA2EA21 | db | 1 | 1633
6627922826 | XA2EA31 Harmony Easy Series ?22 Nyomógomb, visszatérő, zöld, 1NO | Schneider | XA2EA31 | db | 1 | 1633
6627923902 | XA2EA3311 Harmony Easy Series ?22 Nyomógomb, visszatérő, I jelölt, zöld, 1NO | Schneider | XA2EA3311 | db | 1 | 1567
6627922827 | XA2EA3341 Harmony Easy Series ?22 Nyomógomb, visszatérő, "nyíl", 1NO | Schneider | XA2EA3341 | db | 1 | 1633
6627922828 | XA2EA3351 Harmony Easy Series ?22 Nyomógomb, visszatérő, "nyíl", 1NO | Schneider | XA2EA3351 | db | 1 | 1633
6627922829 | XA2EA42 Harmony Easy Series ?22 Nyomógomb, visszatérő, piros, 1NC | Schneider | XA2EA42 | db | 1 | 1633
6627923903 | XA2EA4322 Harmony Easy Series ?22 Nyomógomb, visszatérő, O jelölt, piros, 1NO | Schneider | XA2EA4322 | db | 1 | 1567
6627922830 | XA2EA51 Harmony Easy Series ?22 Nyomógomb, visszatérő, sárga, 1NC | Schneider | XA2EA51 | db | 1 | 1633
6627922831 | XA2EA61 Harmony Easy Series ?22 Nyomógomb, visszatérő, kék, 1NO | Schneider | XA2EA61 | db | 1 | 2927
6627922832 | XA2EA6511 Harmony Easy Series ?22 Nyomógomb, visszatérő, 2 "nyíl", 1NO | Schneider | XA2EA6511 | db | 1 | 2927
6627922833 | XA2EC21 Harmony Easy Series ?22 Nyomógomb, ?40 gombafejű, fekete, 1NO | Schneider | XA2EC21 | db | 1 | 2614
6627922834 | XA2EC31 Harmony Easy Series ?22 Nyomógomb, ?40 gombafejű, zöld, 1NO | Schneider | XA2EC31 | db | 1 | 2614
6627922835 | XA2EC42 Harmony Easy Series ?22 Nyomógomb, ?40 gombafejű, piros, 1NC | Schneider | XA2EC42 | db | 1 | 2614
6627922836 | XA2ED21 Harmony Easy Series ?22 Választókapcsoló, 2 állású, 1NO | Schneider | XA2ED21 | db | 1 | 2614
6627922837 | XA2ED25 Harmony Easy Series ?22 Választókapcsoló, 2 állású, 1NO+1NC | Schneider | XA2ED25 | db | 1 | 2614
6627922838 | XA2ED33 Harmony Easy Series ?22 Választókapcsoló, 3 állású, 2NO | Schneider | XA2ED33 | db | 1 | 2614
6627922839 | XA2ED53 Harmony Easy Series ?22 Választókapcsoló, 3 állású, 2NO | Schneider | XA2ED53 | db | 1 | 2614
6627922840 | XA2EG03 Harmony Easy Series ?22 Kulcsos választókapcsoló 3 állású, 2NO | Schneider | XA2EG03 | db | 1 | 2614
6627922841 | XA2EG21 Harmony Easy Series ?22 Kulcsos választókapcsoló 2 állású, 1NO | Schneider | XA2EG21 | db | 1 | 2614
6627922842 | XA2EG33 Harmony Easy Series ?22 Kulcsos választókapcsoló 3 állású, 2NO | Schneider | XA2EG33 | db | 1 | 2614
6627922843 | XA2EG43 Harmony Easy Series ?22 Kulcsos választókapcsoló 2 állású, 1NO | Schneider | XA2EG43 | db | 1 | 4443
6627922844 | XA2EG63 Harmony Easy Series ?22 Kulcsos választókapcsoló 2 állású, 2NO | Schneider | XA2EG63 | db | 1 | 4443
6627922845 | XA2EG73 Harmony Easy Series ?22 Kulcsos választókapcsoló3 állású, 2NO | Schneider | XA2EG73 | db | 1 | 4443
6627922846 | XA2EH021 Harmony Easy Series ?22 Nyomógomb, gombafejű, fekete, 1NO | Schneider | XA2EH021 | db | 1 | 4443
6627922847 | XA2EH031 Harmony Easy Series ?22 Nyomógomb, gombafejű, zöld, 1NO | Schneider | XA2EH031 | db | 1 | 4443
6627922848 | XA2EH042 Harmony Easy Series ?22 Nyomógomb, gombafejű, piros, 1NC | Schneider | XA2EH042 | db | 1 | 4443
6627922849 | XA2EH051 Harmony Easy Series ?22 Nyomógomb, gombafejű, sárga, 1NO | Schneider | XA2EH051 | db | 1 | 4443
6627922850 | XA2EH061 Harmony Easy Series ?22 Nyomógomb, gombafejű, kék, 1NO | Schneider | XA2EH061 | db | 1 | 4443
6627922851 | XA2EJ21 Harmony Easy Series ?22 Választókapcsoló, 2 állású, 1NO | Schneider | XA2EJ21 | db | 1 | 4443
6627922852 | XA2EJ25 Harmony Easy Series ?22 Választókapcsoló, 2 állású, 1NO+1NC | Schneider | XA2EJ25 | db | 1 | 4443
6627922853 | XA2EJ33 Harmony Easy Series ?22 Választókapcsoló, 3 állású, 2NO | Schneider | XA2EJ33 | db | 1 | 4443
6627922854 | XA2EJ53 Harmony Easy Series ?22 Választókapcsoló, 3 állású, 2NO | Schneider | XA2EJ53 | db | 1 | 4443
6627922856 | XA2ES422 Harmony Easy Series ?22 Komplett vészgomb ?30 fej, fekete, 1NC | Schneider | XA2ES422 | db | 1 | 4443
6627922857 | XA2ES442 Harmony Easy Series ?22 Komplett vészgomb ?30 fej, piros, 1NC | Schneider | XA2ES442 | db | 1 | 4506
6627922858 | XA2ES542 Harmony Easy Series ?22 Komplett vészgomb ?40 fej, piros, 1NC | Schneider | XA2ES542 | db | 1 | 3120
6627922859 | XA2ET42 Harmony Easy Series ?22 Komplett vészgomb ?40 fej, piros, 1NC | Schneider | XA2ET42 | db | 1 | 4506
6627922860 | XA2EVB1LC Harmony Easy Series ?22 LED jelzőlámpa, 24V AC/DC, fehér | Schneider | XA2EVB1LC | db | 1 | 2489
6627922861 | XA2EVB3LC Harmony Easy Series ?22 LED jelzőlámpa, 24V AC/DC, zöld | Schneider | XA2EVB3LC | db | 1 | 2489
6627922862 | XA2EVB4LC Harmony Easy Series ?22 LED jelzőlámpa, 24V AC/DC, piros | Schneider | XA2EVB4LC | db | 1 | 2489
6627922863 | XA2EVB5LC Harmony Easy Series ?22 LED jelzőlámpa, 24V AC/DC, narancs | Schneider | XA2EVB5LC | db | 1 | 2489
6627922864 | XA2EVB6LC Harmony Easy Series ?22 LED jelzőlámpa, 24V AC/DC, kék | Schneider | XA2EVB6LC | db | 1 | 2986
6627922865 | XA2EVB8LC Harmony Easy Series ?22 LED jelzőlámpa, 24V AC/DC, sárga | Schneider | XA2EVB8LC | db | 1 | 2986
6627922866 | XA2EVF1LC Harmony Easy Series ?22 LED jelzőlámpa, 110V AC, fehér | Schneider | XA2EVF1LC | db | 1 | 2618
6627922867 | XA2EVF3LC Harmony Easy Series ?22 LED jelzőlámpa, 110V AC, zöld | Schneider | XA2EVF3LC | db | 1 | 2618
6627922868 | XA2EVF4LC Harmony Easy Series ?22 LED jelzőlámpa, 110V AC, piros | Schneider | XA2EVF4LC | db | 1 | 2618
6627922869 | XA2EVF5LC Harmony Easy Series ?22 LED jelzőlámpa, 110V AC, narancssárga | Schneider | XA2EVF5LC | db | 1 | 2618
6627922870 | XA2EVF6LC Harmony Easy Series ?22 LED jelzőlámpa, 110V AC, kék | Schneider | XA2EVF6LC | db | 1 | 3142
6627922871 | XA2EVF8LC Harmony Easy Series ?22 LED jelzőlámpa, 110V AC, sárga | Schneider | XA2EVF8LC | db | 1 | 3142
6627922872 | XA2EVM1LC Harmony Easy Series ?22 LED jelzőlámpa, 220…230V AC, fehér | Schneider | XA2EVM1LC | db | 1 | 2489
6627922873 | XA2EVM3LC Harmony Easy Series ?22 LED jelzőlámpa, 220…230V AC, zöld | Schneider | XA2EVM3LC | db | 1 | 1722
6627922874 | XA2EVM4LC Harmony Easy Series ?22 LED jelzőlámpa, 220…230V AC, piros | Schneider | XA2EVM4LC | db | 1 | 2489
6627922875 | XA2EVM5LC Harmony Easy Series ?22 LED jelzőlámpa, 220…230V AC, narancssárga | Schneider | XA2EVM5LC | db | 1 | 2489
6627922876 | XA2EVM6LC Harmony Easy Series ?22 LED jelzőlámpa, 220…230V AC, kék | Schneider | XA2EVM6LC | db | 1 | 2068
6627922877 | XA2EVM8LC Harmony Easy Series ?22 LED jelzőlámpa, 220…230V AC, sárga | Schneider | XA2EVM8LC | db | 1 | 2068
6627922878 | XA2EVMD1LC Harmony Easy Series ?22 LED jelzőlámpa, 220V DC, fehér | Schneider | XA2EVMD1LC | db | 1 | 2618
6627922879 | XA2EVMD4LC Harmony Easy Series ?22 LED jelzőlámpa, 220V DC, piros | Schneider | XA2EVMD4LC | db | 1 | 1382
6627922880 | XA2EVMD5LC Harmony Easy Series ?22 LED jelzőlámpa, 220V DC, narancssárga | Schneider | XA2EVMD5LC | db | 1 | 1382
6627922881 | XA2EVMD6LC Harmony Easy Series ?22 LED jelzőlámpa, 220V DC, kék | Schneider | XA2EVMD6LC | db | 1 | 1382
6627922882 | XA2EVMD8LC Harmony Easy Series ?22 LED jelzőlámpa, 220V DC, sárga | Schneider | XA2EVMD8LC | db | 1 | 1382
6627922883 | XA2EVQ1LC Harmony Easy Series ?22 LED jelzőlámpa, 380…400V AC, fehér | Schneider | XA2EVQ1LC | db | 1 | 1382
6627922884 | XA2EVQ3LC Harmony Easy Series ?22 LED jelzőlámpa, 380…400V AC, zöld | Schneider | XA2EVQ3LC | db | 1 | 1382
6627922885 | XA2EVQ4LC Harmony Easy Series ?22 LED jelzőlámpa, 380…400V AC, piros | Schneider | XA2EVQ4LC | db | 1 | 1382
6627922886 | XA2EVQ5LC Harmony Easy Series ?22 LED jelzőlámpa, 380…400V AC, narancs | Schneider | XA2EVQ5LC | db | 1 | 1382
6627922887 | XA2EVQ6LC Harmony Easy Series ?22 LED jelzőlámpa, 380…400V AC, kék | Schneider | XA2EVQ6LC | db | 1 | 1382
6627922888 | XA2EVQ8LC Harmony Easy Series ?22 LED jelzőlámpa, 380…400V AC, sárga | Schneider | XA2EVQ8LC | db | 1 | 1382
6627922889 | XA2EW31B1 Harmony Easy Series ?22 Világító nyomógomb, fehér, 24V AC/DC,1NO | Schneider | XA2EW31B1 | db | 1 | 1382
6627922890 | XA2EW31M1 Harmony Easy Series ?22 Világító nyomógomb, fehér, 220…230V AC, 1NO | Schneider | XA2EW31M1 | db | 1 | 1382
6627922891 | XA2EW31Q1 Harmony Easy Series ?22 Világító nyomógomb, fehér, 380…400V AC, 1NO | Schneider | XA2EW31Q1 | db | 1 | 1382
6627922892 | XA2EW33B1 Harmony Easy Series ?22 Világító nyomógomb, zöld, 24V AC/DC, 1NO | Schneider | XA2EW33B1 | db | 1 | 1382
6627922893 | XA2EW33M1 Harmony Easy Series ?22 Világító nyomógomb, zöld, 220…230V AC, 1NO | Schneider | XA2EW33M1 | db | 1 | 1382
6627922894 | XA2EW34B1 Harmony Easy Series ?22 Világító nyomógomb, piros, 24V AC/DC,1NO | Schneider | XA2EW34B1 | db | 1 | 1382
6627922895 | XA2EW34B2 Harmony Easy Series ?22 Világító nyomógomb, piros, 24V AC/DC,1NC | Schneider | XA2EW34B2 | db | 1 | 1382
6627922896 | XA2EW34M1 Harmony Easy Series ?22 Világító nyomógomb, piros, 220…230V AC, 1NO | Schneider | XA2EW34M1 | db | 1 | 1382
6627922897 | XA2EW34M2 Harmony Easy Series ?22 Világító nyomógomb, piros, 220…230V AC, 1NC | Schneider | XA2EW34M2 | db | 1 | 1382
6627922898 | XA2EW34Q2 Harmony Easy Series ?22 Világító nyomógomb, piros, 380…400V AC, 1NC | Schneider | XA2EW34Q2 | db | 1 | 1382
6627922899 | XA2EW35B1 Harmony Easy Series ?22 Világító nyomógomb, sárga, 24V AC/DC,1NO | Schneider | XA2EW35B1 | db | 1 | 1382
6627922900 | XA2EW35M1 Harmony Easy Series ?22 Világító nyomógomb, sárga, 220…230V AC, 1NO | Schneider | XA2EW35M1 | db | 1 | 1382
6627922901 | XA2EW36B1 Harmony Easy Series ?22 Világító nyomógomb, kék, 24V AC/DC, 1NO | Schneider | XA2EW36B1 | db | 1 | 1382
6627922902 | XA2EW36M1 Harmony Easy Series ?22 Világító nyomógomb, kék, 220…230V AC, 1NO | Schneider | XA2EW36M1 | db | 1 | 1382
6624004320 | XACA009 mechanikai retesz | Schneider | XACA009 | db | 1 | 1989
6624004330 | XACA02 üres tokozatok, 2 lyukú | Schneider | XACA02 | db | 1 | 24993
6624004340 | XACA03 üres tokozatok, 3 lyukú | Schneider | XACA03 | db | 1 | 21762
6624004350 | XACA04 üres tokozatok, 4 lyukú | Schneider | XACA04 | db | 1 | 25391
6621076060 | XACA04834490 Függőkapcsoló üres | Schneider | XACA04834490 | db | 1 | 124985
6624004360 | XACA05 üres tokozatok, 5 lyukú | Schneider | XACA05 | db | 1 | 28102
6624004370 | XACA06 üres tokozatok, 6 lyukú | Schneider | XACA06 | db | 1 | 31024
6624004380 | XACA08 üres tokozatok, 8 lyukú | Schneider | XACA08 | db | 1 | 29808
6624004390 | XACA12 üres tokozatok, 12 lyukú | Schneider | XACA12 | db | 1 | 38675
6621039500 | XACA201 2 nyomógomb, mechanikus retesz, NO érintkezők | Schneider | XACA201 | db | 1 | 30879
6621039510 | XACA2013 2 nyomógomb+vészgomb, mechanikus retesz, NO érintkezők | Schneider | XACA2013 | db | 1 | 33774
6621039520 | XACA2014 2 nyomógomb+vészgomb, mechanikus retesz, NO érintkezők | Schneider | XACA2014 | db | 1 | 37597
6624214047 | XACA2033 Komplett függőkapcsoló 2 lyukú | Schneider | XACA2033 | db | 1 | 36041
6621039530 | XACA205 2 nyomógomb, mechanikus retesz, NO+NC érintkezők | Schneider | XACA205 | db | 1 | 34439
6621039540 | XACA2053 2 nyomógomb+vészgomb, mechanikus retesz, NO+NC érintkezők | Schneider | XACA2053 | db | 1 | 36041
6621039550 | XACA2054 2 nyomógomb+vészgomb, mechanikus retesz, NO+NC érintkezők | Schneider | XACA2054 | db | 1 | 39038
6621039560 | XACA207 2 kétfokozatú nyomógomb, mech. retesz, NO+NO érintkezők | Schneider | XACA207 | db | 1 | 35535
6621039570 | XACA2073 2 kétfok. ny.gomb+vészg., mech. retesz, NO+NO érintkezők, g.sapka | Schneider | XACA2073 | db | 1 | 37092
6624099710 | XACA2074 komplett függőkapcsoló 2 lyukú | Schneider | XACA2074 | db | 1 | 40839
6621039580 | XACA211 2 nyomógomb, mechanikus retesz, NO érintkezők, gumisapka | Schneider | XACA211 | db | 1 | 32520
6621039590 | XACA2113 2 nyomógomb+vészgomb, mechanikus retesz, NO érintk., gumisapka | Schneider | XACA2113 | db | 1 | 38461
6621039600 | XACA2114 2 nyomógomb+vészgomb, mechanikus retesz, NO érintk., gumisapka | Schneider | XACA2114 | db | 1 | 41375
6624214050 | XACA2134 Komplett függőkapcsoló 2 lyukú | Schneider | XACA2134 | db | 1 | 45231
6621039610 | XACA215 2 nyomógomb, mechanikus retesz, NO+NC érintkezők, gumisapka | Schneider | XACA215 | db | 1 | 39486
6621039620 | XACA2153 2nyomógomb+vészgomb, mech. retesz, NO+NC érintk., gumisapka | Schneider | XACA2153 | db | 1 | 40666
6621039630 | XACA2154 2 nyomógomb+vészgomb, mech. retesz, NO+NC érintk., gumisapka | Schneider | XACA2154 | db | 1 | 43491
6621039640 | XACA217 2 kétfokozatú nyomógomb, mech. retesz, NO+NO érintkezők, g.sapka | Schneider | XACA217 | db | 1 | 50146
6621039650 | XACA2173 2 kétfok. ny.gomb+vészg., mech. retesz, NO+NO érintkezők, g.sapka | Schneider | XACA2173 | db | 1 | 41756
6621069881 | XACA2174 Komplett függőkapcsoló 2 lyukú | Schneider | XACA2174 | db | 1 | 44514
6621039660 | XACA271 2 nyomógomb, mechanikus retesz, NO érintkező | Schneider | XACA271 | db | 1 | 37823
6621039670 | XACA2713 2 nyomógomb, mechanikus retesz, NO érintkező, +vészgomb (NC) | Schneider | XACA2713 | db | 1 | 36734
6621039680 | XACA27131 2 nyomógomb, mechanikus retesz, NO érintkező, +vészgomb (3NC) | Schneider | XACA27131 | db | 1 | 45671
6621336081 | XACA2714 Tokozott nyomógomb | Schneider | XACA2714 | db | 1 | 36929
6620000703 | XACA27141 Harmony XACA komplett függőkapcsoló, 2 nyomógomb 2NO, vészgomb 1NC | Schneider | XACA27141 | db | 1 | 53033
6621039690 | XACA281 2 nyomógomb, mechanikus retesz, NO+NC érintkező | Schneider | XACA281 | db | 1 | 42402
6621039700 | XACA2813 2 nyomógomb, mechanikus retesz, NO+NC érintkező, +vészg. (NC) | Schneider | XACA2813 | db | 1 | 41058
6621039710 | XACA28131 2 nyomógomb, mechanikus retesz, NO+NC érintkező, +vészg. (3NC) | Schneider | XACA28131 | db | 1 | 49413
6620000704 | XACA2814 Harmony XACA komplett függőkapcsoló, 2 nyomógomb 2NO, vészgomb 1NC | Schneider | XACA2814 | db | 1 | 40691
6620000705 | XACA28141 Harmony XACA függőkapcsoló FÜGGŐKAPCSOLÓ ÜRES 2 NYOMÓGOMB | Schneider | XACA28141 | db | 1 | 56924
6621039720 | XACA291 2 kétfokozatú nyomógomb, mechanikus retesz, 1NC+2NO érintkező | Schneider | XACA291 | db | 1 | 55178
6621039730 | XACA2913 2 kétfok. ny.gomb, mech. retesz, 1NC+2NO érintkező+vészg. (NC) | Schneider | XACA2913 | db | 1 | 53632
6621039740 | XACA29131 2 kétfok. ny.gomb, mech. retesz, 1NC+2NO érintkező+vészg. (3NC) | Schneider | XACA29131 | db | 1 | 69841
6621074118 | XACA2914 Komplett függőkapcsoló, 2 sebességes, fel, le és vészgomb | Schneider | XACA2914 | db | 1 | 44676
6624214051 | XACA29141 Függőkapcsoló üres | Schneider | XACA29141 | db | 1 | 68263
6621039750 | XACA471 4 ny.gomb, páronként mechanikus retesz, NO érintkező | Schneider | XACA471 | db | 1 | 47355
6621039760 | XACA4713 4 ny.gomb, páronként mech. retesz, NO érintkező, +vészgomb (NC) | Schneider | XACA4713 | db | 1 | 67702
6621039770 | XACA47131 4 ny.gomb, páronként mech. retesz, NO érintkező, +vészgomb (3NC) | Schneider | XACA47131 | db | 1 | 74799
6621074119 | XACA4714 Komplett függőkapcsoló | Schneider | XACA4714 | db | 1 | 57591
6620000706 | XACA47141 Harmony XACA komplett függőkapcsoló, 4 nyomógomb 4NO, vészgomb 1NC | Schneider | XACA47141 | db | 1 | 74753
6621039780 | XACA481 4 ny.gomb, páronként mechanikus retesz, NO+NC érintkező | Schneider | XACA481 | db | 1 | 55838
6624214053 | XACA4812 Függőkapcsoló | Schneider | XACA4812 | db | 1 | 63508
6621039790 | XACA4813 4 ny.gomb, páronként mech. retesz, NO+NC érintkező, +vészg. (NC) | Schneider | XACA4813 | db | 1 | 63508
6621039800 | XACA48131 4 ny.gomb, páronként mech. retesz, NO+NC érintkező, +vészg. (3NC) | Schneider | XACA48131 | db | 1 | 95443
6621076061 | XACA4814 Komplett fuggőkapcsoló 4 lyukú | Schneider | XACA4814 | db | 1 | 64175
6624214054 | XACA48141 függőkapcsoló nyomógombos | Schneider | XACA48141 | db | 1 | 81793
6621039810 | XACA491 3 kétfokozatú nyomógomb, mechanikus retesz, 1NC+2NO érintkező | Schneider | XACA491 | db | 1 | 98100
6621039820 | XACA4913 3 kétfok. ny.gomb, mech. retesz, 1NC+2NO érintkező+vészg. (NC) | Schneider | XACA4913 | db | 1 | 75822
6621039830 | XACA49131 3 kétfok. ny.gomb, mech. retesz, 1NC+2NO érintkező+vészg. (3NC) | Schneider | XACA49131 | db | 1 | 95148
6624214056 | XACA4914 függőkapcsoló, 4 irányú, kétsebességes érintkezők, 1 NC vészgombbal | Schneider | XACA4914 | db | 1 | 75382
6627917263 | XACA49141 Függőkapcsoló üres | Schneider | XACA49141 | db | 1 | 93834
6624214057 | XACA492 Komplett függőkapcsoló | Schneider | XACA492 | db | 1 | 80234
6621069882 | XACA4923 Komplett fuggőkapcsoló 4 lyukú | Schneider | XACA4923 | db | 1 | 80866
6624214058 | XACA49231 Komplett függőkapcsoló | Schneider | XACA49231 | db | 1 | 100575
6621082395 | XACA4924 Komplett függőkapcsoló 4 lyukú | Schneider | XACA4924 | db | 1 | 80406
6620000707 | XACA49241 Harmony XACA komplett függőkapcsoló, 4 nyomógomb 4NO, vészgomb 1NC | Schneider | XACA49241 | db | 1 | 103340
6621039840 | XACA671 6 ny.gomb, páronként mechanikus retesz, NO érintkező | Schneider | XACA671 | db | 1 | 50399
6621039850 | XACA6713 6 ny.gomb, páronként mech. retesz, NO érintkező, +vészgomb (NC) | Schneider | XACA6713 | db | 1 | 76659
6621039860 | XACA67131 6 ny.gomb, páronként mech. retesz, NO érintkező, +vészgomb (3NC) | Schneider | XACA67131 | db | 1 | 89408
6621076062 | XACA6714 Komplett függőkapcsoló | Schneider | XACA6714 | db | 1 | 70601
6621074120 | XACA67141 Függőkapcsoló üres | Schneider | XACA67141 | db | 1 | 102400
6621039870 | XACA681 6 ny.gomb, páronként mechanikus retesz, NO+NC érintkező | Schneider | XACA681 | db | 1 | 69892
6624214059 | XACA6812 Komplett függőkapcsoló | Schneider | XACA6812 | db | 1 | 101960
6621039880 | XACA6813 6 ny.gomb, páronként mech. retesz, NO+NC érintkező, +vészg. (NC) | Schneider | XACA6813 | db | 1 | 87931
6621039890 | XACA68131 6 ny.gomb, páronként mech. retesz, NO+NC érintkező, +vészg. (3NC) | Schneider | XACA68131 | db | 1 | 116630
6621082396 | XACA6814 Nyomógomb egység | Schneider | XACA6814 | db | 1 | 80385
6624214060 | XACA68141 komplett függőkapcsoló 6 lyuku | Schneider | XACA68141 | db | 1 | 98799
6620000708 | XACA691 Harmony XACA függőkapcsoló Függőkapcsoló üres | Schneider | XACA691 | db | 1 | 102370
6627917264 | XACA6913 Függőkapcsoló üres | Schneider | XACA6913 | db | 1 | 111170
6621039900 | XACA871 8 ny.gomb, páronként mech. retesz, irány+BE:NO, KI:NC | Schneider | XACA871 | db | 1 | 70251
6621039910 | XACA881 8 ny.gomb, páronként mech. retesz, NO+NC érintkező | Schneider | XACA881 | db | 1 | 87961
6620000709 | XACA891 Harmony XACA függőkapcsoló Függőkapcsoló üres | Schneider | XACA891 | db | 1 | 130570
6621074121 | XACA913 Nyomógombfej függőkapcsolóhoz | Schneider | XACA913 | db | 1 | 6069
6624214064 | XACA923 Sapkás nyomógombfej jelöléssel | Schneider | XACA923 | db | 1 | 7252
6624214065 | XACA924 Sapkás nyomógombfej jelöléssel | Schneider | XACA924 | db | 1 | 7252
6624004400 | XACA9411 komplett sapkás nyomógombok, fehér (1klt=10 db) | Schneider | XACA9411 | klt | 1 | 1961
6624004410 | XACA9412 komplett sapkás nyomógombok, fekete (1klt=10 db) | Schneider | XACA9412 | klt | 1 | 1961
6624004420 | XACA9413 komplett sapkás nyomógombok, zöld (1klt=10 db) | Schneider | XACA9413 | klt | 1 | 1961
6624004430 | XACA9414 komplett sapkás nyomógombok, piros (1klt=10 db) | Schneider | XACA9414 | klt | 1 | 1961
6624004440 | XACA9415 komplett sapkás nyomógombok, sárga (1klt=10 db) | Schneider | XACA9415 | klt | 1 | 1961
6624004450 | XACA9416 komplett sapkás nyomógombok, kék (1klt=10 db) | Schneider | XACA9416 | klt | 1 | 2207
6624004460 | XACA9419 komplett sapkás nyomógombok, barna (1klt=10 db) | Schneider | XACA9419 | klt | 1 | 2207
6624004470 | XACA950 kábelvédő 8…22mm-es kábelhez | Schneider | XACA950 | db | 1 | 9370
6624004480 | XACA960 kábelvédő 8…26mm-es kábelhez | Schneider | XACA960 | db | 1 | 10549
6624214066 | XACA961 Rögzítő szerkezet | Schneider | XACA961 | db | 1 | 3742
6624004490 | XACA971 alsó rögzítőgyűrű | Schneider | XACA971 | db | 1 | 4273
6624004500 | XACA982 talp forgatógombos kapcsolóhoz és vészgombhoz | Schneider | XACA982 | db | 1 | 4571
6624004510 | XACA983 talp kulcsos kapcsolóhoz és kulcsos vészgombhoz | Schneider | XACA983 | db | 1 | 6348
6624099720 | XACB02 függőkapcsolóház üres 2 lyukú | Schneider | XACB02 | db | 1 | 33430
6624214069 | XACB020 Függőkapcsoló ház üres, 2 lyukú | Schneider | XACB020 | db | 1 | 32778
6624214070 | XACB021 Függő nyomógomb, ÜRES 2LYUKU | Schneider | XACB021 | db | 1 | 34826
6624214072 | XACB025 Függőkapcsoló ház üres 2 lyukú | Schneider | XACB025 | db | 1 | 37873
6624099730 | XACB030 üres függőkapcsoló ház 3 lyukú | Schneider | XACB030 | db | 1 | 27471
6624099740 | XACB04 függőkapcs. üres ház 4 lyuk | Schneider | XACB04 | db | 1 | 33681
6624099750 | XACB041 üres függőkapcsoló ház 4 lyukú | Schneider | XACB041 | db | 1 | 35748
6624214074 | XACB045 Függő nyomógomb üres tok 4 yukú | Schneider | XACB045 | db | 1 | 38612
6624099760 | XACB06 üres függőkapcsoló ház 6 lyukú | Schneider | XACB06 | db | 1 | 38184
6624099770 | XACB061 fúggőkapcsoló ház üres 6 lyukú | Schneider | XACB061 | db | 1 | 40583
6624214075 | XACB065 Függőkapcsoló ház üres 6 lyukú | Schneider | XACB065 | db | 1 | 43530
6624099780 | XACB08 üres függőkapcsoló ház 8 lyukú | Schneider | XACB08 | db | 1 | 34967
6624099790 | XACB081 üres függőkapcsoló ház 8 lyukú | Schneider | XACB081 | db | 1 | 44068
6624214076 | XACB0815 Függőkapcsoló ház üres 8 lyukú | Schneider | XACB0815 | db | 1 | 48411
6624214077 | XACB085 Függőkapcsoló ház üres 8 lyukú | Schneider | XACB085 | db | 1 | 50653
6624099800 | XACB12 üres függőkapcsoló ház 2x6 lyuk | Schneider | XACB12 | db | 1 | 49573
6624099810 | XACB120 üres függőkapcsoló ház 12 lyukú | Schneider | XACB120 | db | 1 | 46239
6621069884 | XACB1205 Üres függőkapcsoló ház 12 lyukú | Schneider | XACB1205 | db | 1 | 50300
6621069885 | XACB121 Üres függőkapcsoló ház, 12 lyukú | Schneider | XACB121 | db | 1 | 51890
6624214080 | XACB1215 Üres függőkapcsoló ház 12 lyukú | Schneider | XACB1215 | db | 1 | 65645
6624214081 | XACB125 Üres függőkapcsoló ház 12 lyukú | Schneider | XACB125 | db | 1 | 53053
6621039920 | XACB219 2 nyomógomb, mechanikus retesz, 2 pólus, 2,2kW | Schneider | XACB219 | db | 1 | 75602
6621039930 | XACB220 2 nyomógomb, mechanikus retesz, 3 pólus, 3kW | Schneider | XACB220 | db | 1 | 86805
6624214083 | XACB2201 Komplett függőkapcsoló | Schneider | XACB2201 | db | 1 | 109725
6624214084 | XACB229 Komplett függőkapcsoló 2 lyukú | Schneider | XACB229 | db | 1 | 103975
6624214085 | XACB2291 Függőkapcsoló | Schneider | XACB2291 | db | 1 | 85068
6621039950 | XACB3191 2 nyomógomb, mechanikus retesz, 2 pólus, +vészgomb, 2,2kW | Schneider | XACB3191 | db | 1 | 99462
6621039960 | XACB3201 2 nyomógomb, mechanikus retesz, 3 pólus, +vészgomb, 3kW | Schneider | XACB3201 | db | 1 | 109725
6624099820 | XACB3291 komplett függőkapcsoló | Schneider | XACB3291 | db | 1 | 101510
6621039980 | XACB491 4 nyomógomb, mechanikus retesz, 2 pólus, 2,2kW | Schneider | XACB491 | db | 1 | 123500
6621039990 | XACB4913 4 nyomógomb, mechanikus retesz, 2 pólus, +vészgomb, 2,2kW | Schneider | XACB4913 | db | 1 | 114265
6621040000 | XACB493 4 nyomógomb, mechanikus retesz, 3 pólus, 3kW | Schneider | XACB493 | db | 1 | 144935
6621040010 | XACB4933 4 nyomógomb, mechanikus retesz, 3 pólus, +vészgomb, 3kW | Schneider | XACB4933 | db | 1 | 198075
6621040030 | XACB691 6 nyomógomb, mechanikus retesz, 2 pólus, 2,2kW | Schneider | XACB691 | db | 1 | 188935
6621040040 | XACB6913 6 nyomógomb, mechanikus retesz, 2 pólus, +vészgomb, 2,2kW | Schneider | XACB6913 | db | 1 | 178990
6621040060 | XACB6933 6 nyomógomb, mechanikus retesz, 3 pólus, +vészgomb, 3kW | Schneider | XACB6933 | db | 1 | 291840
6621040070 | XACB881 8 nyomógomb, CO érintkezők | Schneider | XACB881 | db | 1 | 89588
6624099830 | XACB901 vakdugó függőkapcsolóhoz fehér | Schneider | XACB901 | db | 1 | 4542
6624099840 | XACB902 vakdu függőkapcsolóhoz fekete | Schneider | XACB902 | db | 1 | 4542
6621069886 | XACB911 Sapka | Schneider | XACB911 | db | 1 | 2124
6624099850 | XACB9111 NYOMÓGOMB FEJ FEHÉR | Schneider | XACB9111 | db | 1 | 1824
6624099860 | XACB9112 sapkás nyomógomb fej fekete | Schneider | XACB9112 | db | 1 | 1824
6624099870 | XACB9113 ny.gomb zöld 4mm -25..+70C | Schneider | XACB9113 | db | 1 | 1591
6621069887 | XACB9114 Nyomógomb piros 4mm -25..+70C | Schneider | XACB9114 | db | 1 | 1680
6621069888 | XACB9115 Nyomógombfej sárga | Schneider | XACB9115 | db | 1 | 1591
6624099880 | XACB9116 NYOMÓGOMBFEJ KÉK | Schneider | XACB9116 | db | 1 | 1824
6624214091 | XACB912 Szilikon sapka | Schneider | XACB912 | db | 1 | 2124
6624214092 | XACB9121 Nyomógomb fehér 4mm -40..+70C | Schneider | XACB9121 | db | 1 | 4160
6624214093 | XACB9122 Nyomógombfej fekete | Schneider | XACB9122 | db | 1 | 3621
6624214096 | XACB9125 Nyomógombfej sárga | Schneider | XACB9125 | db | 1 | 3913
6624214099 | XACB913 Védőkupak | Schneider | XACB913 | db | 1 | 8298
6624099890 | XACB921 védősapka 16mm PCP | Schneider | XACB921 | db | 1 | 2124
6624099900 | XACB9211 sapkás nyomógomb fej fehér | Schneider | XACB9211 | db | 1 | 1591
6624099910 | XACB9212 sapkás nyomógomb fej fekete | Schneider | XACB9212 | db | 1 | 1591
6624099920 | XACB9213 NYOMÓGOMB FEJ ZÖLD | Schneider | XACB9213 | db | 1 | 1824
6624099930 | XACB9214 sapkás nyomógomb fej piros | Schneider | XACB9214 | db | 1 | 1680
6621082397 | XACB9215 Nyomógombfej sárga | Schneider | XACB9215 | db | 1 | 1591
6624214100 | XACB9216 Nyomógombfej kék | Schneider | XACB9216 | db | 1 | 1591
6621069889 | XACB922 Védősapka 16mm szilikon | Schneider | XACB922 | db | 1 | 2124
6624099940 | XACB9221 sapkás nyomógomb fej fehér | Schneider | XACB9221 | db | 1 | 3621
6624214102 | XACB9222 Sapkás nyomógomb fej fekete | Schneider | XACB9222 | db | 1 | 3621
6624214103 | XACB9223 sapkás nyomógomb fej zöld | Schneider | XACB9223 | db | 1 | 3621
6624214105 | XACB9225 Nyomógombfej sárga | Schneider | XACB9225 | db | 1 | 3621
6624214106 | XACB9226 Nyomógombfej kék | Schneider | XACB9226 | db | 1 | 3913
6624099950 | XACB960 védőkupak XACB,XACM-hez 10-22mm kábelhez | Schneider | XACB960 | db | 1 | 13588
6624004520 | XACB961 rögzítőelem öntartó kábelhez | Schneider | XACB961 | db | 1 | 3217
6624099960 | XACB982 védőtölcsér függőkapcsolóhoz | Schneider | XACB982 | db | 1 | 4943
6624099970 | XACB983 védőtölcsér függőkapcsolóhoz | Schneider | XACB983 | db | 1 | 12182
6624099980 | XACD022 üres doboz 2 lyukú | Schneider | XACD022 | db | 1 | 41128
6621040080 | XACD21A0101 1 kétirányú nyomógomb, NO érintkező | Schneider | XACD21A0101 | db | 1 | 35307
6621040100 | XACD21A1231 1 kétirányú nyomógomb, kétfokozatú, NO+NO érintkező | Schneider | XACD21A1231 | db | 1 | 96787
6624214114 | XACD21A1241 Komplett függőkapcsoló 2 lyukú | Schneider | XACD21A1241 | db | 1 | 103220
6624214117 | XACD21P3111 Komplett függőkapcsoló | Schneider | XACD21P3111 | db | 1 | 84387
6621076063 | XACD21P3231 Komplett függőkapcsoló | Schneider | XACD21P3231 | db | 1 | 112215
6621040130 | XACD22A0101 1 kétirányú nyomógomb+vészgomb, NO érintkező | Schneider | XACD22A0101 | db | 1 | 53990
6621040140 | XACD22A0105 1 kétirányú nyomógomb+vészgomb, NO+NC érintkező | Schneider | XACD22A0105 | db | 1 | 58828
6624099990 | XACD22A1241 komplett függőkapcsoló | Schneider | XACD22A1241 | db | 1 | 111905
6624100000 | XACD22P2111 komplett függőkapcsoló | Schneider | XACD22P2111 | db | 1 | 115115
6621040160 | XACD22P2121 1 kétirányú nyomógomb, 2 pólus, +vészgomb, 1,1kW | Schneider | XACD22P2121 | db | 1 | 123315
6624100010 | XACD22P2231 komplett függőkapcsoló | Schneider | XACD22P2231 | db | 1 | 134330
6621069890 | XACD22P3111 Komplett függőkapcsoló 2 lyukú | Schneider | XACD22P3111 | db | 1 | 124715
6624214119 | XACD22P3121 Komplett függőkapcsoló 2 lyukú | Schneider | XACD22P3121 | db | 1 | 133645
6624100020 | XACD22P3231 komplett végálláskapcsoló 2 lyukú | Schneider | XACD22P3231 | db | 1 | 155110
6624214120 | XACD22P3241 Komplett függőkapcsoló | Schneider | XACD22P3241 | db | 1 | 172960
6620000710 | XACD23A0105 Harmony XACD Komplett függőkapcsoló | Schneider | XACD23A0105 | db | 1 | 70666
6624214121 | XACD24A0105 Komplett függőkapcsoló | Schneider | XACD24A0105 | db | 1 | 126255
6621074124 | XACD24A1241 Komplett függőkapcsoló | Schneider | XACD24A1241 | db | 1 | 124225
6620000712 | XACD24P2231 Harmony XACD Komplett függőkapcsoló | Schneider | XACD24P2231 | db | 1 | 136190
6620000713 | XACD24P3111 Harmony XACD Komplett függőkapcsoló | Schneider | XACD24P3111 | db | 1 | 126555
6624214123 | XACD24P3231 Függőkapcsoló | Schneider | XACD24P3231 | db | 1 | 156955
6627919204 | XACF0010 XACF függőkapcsoló | Schneider | XACF0010 | db | 1 | 214261
6627919205 | XACF0011 Függőkapcsoló ház, üres, furatlan | Schneider | XACF0011 | db | 1 | 353573
6621074125 | XACF0051 Függőkapcsoló ház furatlan | Schneider | XACF0051 | db | 1 | 374997
6621069892 | XACV06 Előlapra szerelhető jelző elem | Schneider | XACV06 | db | 1 | 8258
6624214125 | XACV07 Világító elem jelzőoszlophoz | Schneider | XACV07 | db | 1 | 14693
6624004530 | XACS101 lassú kioldású, N/O | Schneider | XACS101 | db | 1 | 8505
6624004540 | XACS102 lassú kioldású, N/C | Schneider | XACS102 | db | 1 | 9579
6624004550 | XACS103 lassú kioldású, N/O+N/O | Schneider | XACS103 | db | 1 | 11490
6624004560 | XACS104 lassú kioldású, N/C+N/C | Schneider | XACS104 | db | 1 | 10511
6624004570 | XACS105 lassú kioldású, N/C+N/O | Schneider | XACS105 | db | 1 | 11490
6624100090 | XACS399 vészleállító kontaktus blokk | Schneider | XACS399 | db | 1 | 27874
6624100110 | XACS411 érintkező elem 1 záró | Schneider | XACS411 | db | 1 | 7223
6624100120 | XACS412 érintkező elem, frontális, 1NY | Schneider | XACS412 | db | 1 | 7893
6624100140 | XACS413 érintkező elem, frontális, 2Z | Schneider | XACS413 | db | 1 | 10868
6624214135 | XACS414 Érintkezőblokk | Schneider | XACS414 | db | 1 | 10868
6624100150 | XACS415 érintkező elem,frontális, 1NY+1Z | Schneider | XACS415 | db | 1 | 9467
6624100170 | XACS499 vészleállító kontaktus blokk | Schneider | XACS499 | db | 1 | 30461
6623100300 | XALD01 üres tok, 1 lyukú, szürke | Schneider | XALD01 | db | 1 | 4175
6627919206 | XALD01CUST01 Harmony XALD nyomógomb tokozat, üres, 1 kivágás, személyre szabható | Schneider | XALD01CUST01 | db | 1 | 4608
6624202161 | XALD01H7 Nyomógomb tokozat, üres, 1 lyukú | Schneider | XALD01H7 | db | 1 | 5531
6623100310 | XALD02 üres tok, 2 lyukú, szürke | Schneider | XALD02 | db | 1 | 5221
6627919207 | XALD02CUST01 Harmony XALD nyomógomb tokozat, üres, 2 kivágás, személyre szabható | Schneider | XALD02CUST01 | db | 1 | 5490
6621069893 | XALD02H7 Nyomógomb tokozat, üres, 2 lyukú | Schneider | XALD02H7 | db | 1 | 6526
6623100320 | XALD03 üres tok, 3 lyukú, szürke | Schneider | XALD03 | db | 1 | 7285
6627919208 | XALD03CUST01 Harmony XALD nyomógomb tokozat, üres, 3 kivágás, személyre szabható | Schneider | XALD03CUST01 | db | 1 | 7600
6624100200 | XALD03H7 üres doboz 3 lyukú földelő sorkapocs | Schneider | XALD03H7 | db | 1 | 9651
6623100330 | XALD04 üres tok, 4 lyukú, szürke | Schneider | XALD04 | db | 1 | 10159
6627919209 | XALD04CUST01 Harmony XALD nyomógomb tokozat, üres, 4 kivágás, személyre szabható | Schneider | XALD04CUST01 | db | 1 | 10658
6624214136 | XALD04H7 Nyomógomb tokozat, üres, 4 lyukú | Schneider | XALD04H7 | db | 1 | 12706
6623100340 | XALD05 üres tok, 5 lyukú, szürke | Schneider | XALD05 | db | 1 | 12103
6627919210 | XALD05CUST01 Harmony XALD nyomógomb tokozat, üres, 5 kivágás, személyre szabható | Schneider | XALD05CUST01 | db | 1 | 13072
6621069894 | XALD05H7 Nyomógomb tokozat, üres, 5 lyukú | Schneider | XALD05H7 | db | 1 | 15134
6624214137 | XALD101 Tokozott nyomógomb, 1 ny.gomb | Schneider | XALD101 | db | 1 | 9666
6624100210 | XALD101H29 tokozott nyomógomb 1 ny.gomb | Schneider | XALD101H29 | db | 1 | 10244
6624100220 | XALD102 tokozott nyomógomb zöld | Schneider | XALD102 | db | 1 | 8629
6624100230 | XALD102E tokozott nyomógomb,1 nyomógomb zöld | Schneider | XALD102E | db | 1 | 11933
6624100240 | XALD103 tokozott nyomógomb, üres tok 1 lyukú | Schneider | XALD103 | db | 1 | 9847
6621082399 | XALD104 Tokozott nyomógomb, 1 ny.gomb | Schneider | XALD104 | db | 1 | 9847
6621069895 | XALD112 Tokozott nyomógomb, 1 nyomógomb | Schneider | XALD112 | db | 1 | 9289
6621069896 | XALD112E Tokozott nyomógomb, 1 nyomógomb | Schneider | XALD112E | db | 1 | 11255
6624214141 | XALD114 Tokozott nyomógomb, 1 NY | Schneider | XALD114 | db | 1 | 9847
6621082400 | XALD132 Tokozott nyomógomb | Schneider | XALD132 | db | 1 | 11835
6623100350 | XALD134 tokozott kétállású kapcsoló | Schneider | XALD134 | db | 1 | 10992
6627917265 | XALD134H7 Nyomógomb tokozat, START vagy STOP funkció | Schneider | XALD134H7 | db | 1 | 12561
6620000714 | XALD142 Harmony XALD tokozott kulcsos választókapcsoló, 2 állású, 1NO, "Arrét-Marche" felirat | Schneider | XALD142 | db | 1 | 20211
6623100360 | XALD144 tokozott kétállású kulcsos kapcsoló | Schneider | XALD144 | db | 1 | 21422
6624100250 | XALD144E tokozott nyomógomb, 1 gombos | Schneider | XALD144E | db | 1 | 23506
6621074127 | XALD164 Tokozott nyomógomb, 1 nyomógomb | Schneider | XALD164 | db | 1 | 12456
6624214144 | XALD1644 Tokozott nyomógomb, 1 ny.gomb | Schneider | XALD1644 | db | 1 | 10579
6627923904 | XALD164H29H7 START-STOP VEZÉRLŐDOBOZ GOMBAFEJŰ NYOMÓG | Schneider | XALD164H29H7 | db | 1 | 15655
6624214145 | XALD211 Tokozott nyomógomb, 2 ny.gomb | Schneider | XALD211 | db | 1 | 16548
6621069898 | XALD211H29 Tokozott nyomógomb, 2 nyomógomb | Schneider | XALD211H29 | db | 1 | 16548
6623100370 | XALD213 tokozott nyomógombok, "I", "O" | Schneider | XALD213 | db | 1 | 16120
6621069899 | XALD213E Tokozott nyomógomb 2 nyomógomb | Schneider | XALD213E | db | 1 | 20292
6621069900 | XALD214 Tokozott nyomógomb 2 nyomógomb | Schneider | XALD214 | db | 1 | 15918
6623100380 | XALD215 tokozott nyomógombok, "START", "STOP" | Schneider | XALD215 | db | 1 | 16120
6624202162 | XALD222 Tokozott nyomógomb, 2 nyomógomb | Schneider | XALD222 | db | 1 | 16120
6624214146 | XALD222E tokozott nyomógomb, 2 ny.gomb | Schneider | XALD222E | db | 1 | 20292
6624214147 | XALD223 Tokozott nyomógomb, 2 ny.gomb | Schneider | XALD223 | db | 1 | 15208
6621082401 | XALD224 Tokozott nyomógomb, 2 ny.gomb | Schneider | XALD224 | db | 1 | 16120
6621069901 | XALD225 Tokozott nyomógomb, 2 nyomógomb | Schneider | XALD225 | db | 1 | 15918
6624214149 | XALD241 Tokozott nyomógomb, 2 ny.gomb | Schneider | XALD241 | db | 1 | 15958
6620000715 | XALD311 Harmony XALD tokozott nyomógomb, 2 zöld - 1 piros nyomógomb, 1NO+1NC, "Avant" "Arrét" "Arriére" felirati címkék | Schneider | XALD311 | db | 1 | 23347
6627923905 | XALD311H29H7 Harmony XALD komplett vezérlő, szürke, ?22 mm nyomógombokkal | Schneider | XALD311H29H7 | db | 1 | 27920
6621082402 | XALD321 Tokozott nyomógomb, 3 ny.gomb | Schneider | XALD321 | db | 1 | 24749
6624100260 | XALD324 Tokozott nyomógomb.3ny gomb | Schneider | XALD324 | db | 1 | 23552
6624214151 | XALD324E Tokozott nyomógomb zöld | Schneider | XALD324E | db | 1 | 29807
6624214152 | XALD325 Tokozott nyomógomb, 3 ny.gomb | Schneider | XALD325 | db | 1 | 22922
6624100270 | XALD326 tokozott nyomógombok | Schneider | XALD326 | db | 1 | 23552
6624214153 | xald328 Tokozott nyomógomb, 3 nyomógomb | Schneider | xald328 | db | 1 | 30145
6624100280 | XALD334 tokozott nyomógomb | Schneider | XALD334 | db | 1 | 23552
6623100390 | XALD339 tokozott nyomógombok, "I", "O", "II" | Schneider | XALD339 | db | 1 | 23552
6624214154 | XALD361B Tokozott ny.gomb, 2 ny.gomb+1jelzől. | Schneider | XALD361B | db | 1 | 24569
6621082403 | XALD361M Tokozott nyomógomb, 2 ny.gomb+1jelzől. | Schneider | XALD361M | db | 1 | 28546
6624100290 | XALD363B tokozott nyomógomb 2 gombos + 1 jjelzől. | Schneider | XALD363B | db | 1 | 24749
6624214155 | XALD363G Tokozott ny.gomb, 2 ny.gomb+1jelzől. | Schneider | XALD363G | db | 1 | 27328
6624100300 | XALD363M tokozott nyomógomb 2 gombos + jelzől. | Schneider | XALD363M | db | 1 | 28967
6621076065 | XALE1 Üres tokozat 1 lyukú | Schneider | XALE1 | db | 1 | 2775
6627919211 | XALE1011 Tokozott nyomógomb, zöld | Schneider | XALE1011 | db | 1 | 5845
6627917266 | XALE1441 Tokozott kulcsos választókapcs 1NO+1NC | Schneider | XALE1441 | db | 1 | 13948
6621076066 | XALE2 Üres tokozat 2 lyukú | Schneider | XALE2 | db | 1 | 3478
6627919212 | XALE2221 Tokozott nyomógomb | Schneider | XALE2221 | db | 1 | 9966
6621074128 | XALE3 Üres tokozat 3 lyukú | Schneider | XALE3 | db | 1 | 4065
6627919213 | XALE3255 Tokozott nyomógomb | Schneider | XALE3255 | db | 1 | 17352
6627919214 | XALE33V1M Harmony XALE tokozott nyomógomb állomás, 1 zöld "I", 1 piros "O", 1 zöld LED, 230VAC | Schneider | XALE33V1M | db | 1 | 15921
6621074129 | XALEK1701 Tokozott nyomógomb | Schneider | XALEK1701 | db | 1 | 14783
6624214157 | XALEK1702 Tokozott nyomógomb | Schneider | XALEK1702 | db | 1 | 16654
6627919216 | XALEK178F Tokozott nyomógomb, vészleállító funkció | Schneider | XALEK178F | db | 1 | 12459
6627919217 | XALFK03 Harmony XALF lift vezérlő tokozat, 3 ?22 furat, sárga | Schneider | XALFK03 | db | 1 | 11927
6624214158 | XALFK2001E Sárga doboz ES EN81 1NC, PB lámpa 1NO | Schneider | XALFK2001E | db | 1 | 29703
6627919218 | XALFK31S18 XALF tokozat, 3 furat, vészleállítóval | Schneider | XALFK31S18 | db | 1 | 33062
6624214159 | XALFP6003E Komplett liftvezérlő állomás 6 funkciós | Schneider | XALFP6003E | db | 1 | 61167
6627919219 | XALFP7005E tokozat XALF felvonó ellenőrzés - 4 sülly. nyomógomb - visszatérő | Schneider | XALFP7005E | db | 1 | 99601
6627919220 | XALFZF8 teljesítmény csatlakozó aljzat XALF védőfedéllel - szürke - French - 230 V | Schneider | XALFZF8 | db | 1 | 2742
6621069902 | XALG01 1 nyomógomb tokozat 1 lyukú,nehézüzemi a. | Schneider | XALG01 | db | 1 | 12364
6621069903 | XALG02 Nyomógomb tokozat 2 lyukú,nehézüzemi alk | Schneider | XALG02 | db | 1 | 12484
6621069904 | XALG03 Nyomógomb tokozat 3 lyukú,nehézüzemi alk | Schneider | XALG03 | db | 1 | 15598
6621074130 | XALG04 4 üres nyomógombház | Schneider | XALG04 | db | 1 | 15598
6627917267 | XALG041 Tokozat 3 furattal 40mm és 50mm távolságra | Schneider | XALG041 | db | 1 | 14716
6621074131 | XALG05 5 üres nyomógombház | Schneider | XALG05 | db | 1 | 18647
6623100400 | XALK01 üres tok, 1 lyukú, sárga | Schneider | XALK01 | db | 1 | 4761
6627919221 | XALK01CUST01 Harmony XALK tokozat vészleállítóhoz, sárga, üres, 1 kivágás, személyre szabható | Schneider | XALK01CUST01 | db | 1 | 4687
6624214160 | XALK01H29 Nyomógomb fej függőkapcsolóhoz | Schneider | XALK01H29 | db | 1 | 5639
6621069905 | XALK01H7 Üres tokozat nyömógombhoz 1ly.sárga | Schneider | XALK01H7 | db | 1 | 6240
6620000717 | XALK01HFR Harmony XALK tokozat vészleállítóhoz, sárga, üres, 1 kivágás, "ARRET D'URGENCE" felirat és logo | Schneider | XALK01HFR | db | 1 | 5778
6627923906 | XALK01SAN üres függőkapcsolóház | Schneider | XALK01SAN | db | 1 | 7441
6624214161 | XALK01TQ Nyomógomb doboz sárga üres | Schneider | XALK01TQ | db | 1 | 4577
6621069906 | XALK02 Nyomógomb tokozat | Schneider | XALK02 | db | 1 | 6672
6621069907 | XALK03 Nyomógomb tokozat | Schneider | XALK03 | db | 1 | 8228
6624214162 | XALK04 Nyomógomb tokozat | Schneider | XALK04 | db | 1 | 11420
6624214163 | XALK05 Nyomógombfej függőkapcsolóhoz | Schneider | XALK05 | db | 1 | 17067
6624208126 | XALK178 Tokozot vészgomb | Schneider | XALK178 | db | 1 | 12744
6624208127 | XALK1781 Tokozott vészgomb | Schneider | XALK1781 | db | 1 | 17952
6624214164 | XALK1781H29 Tokozot vészgomb | Schneider | XALK1781H29 | db | 1 | 18423
6627923907 | XALK1786 Komplett vezérlőállomás 1NC monitoring | Schneider | XALK1786 | db | 1 | 24020
6627923908 | XALK1786H7 Komplett vezérlőállomás 1NC monitor. UL | Schneider | XALK1786H7 | db | 1 | 25665
6624100370 | XALK178E tokozat vészgombhoz | Schneider | XALK178E | db | 1 | 18810
6624208128 | XALK178EH7 Tokozott vészgomb, TTR, H7 | Schneider | XALK178EH7 | db | 1 | 19138
6624100380 | XALK178F tokozott vészgomb | Schneider | XALK178F | db | 1 | 18810
6620000718 | XALK178FH29 Harmony XALK tokozott vészgomb, sárga, 1 piros gombafejű nyomógomb, forgatásra kioldóg, 2NC, "EMERGENCY STOP" | Schneider | XALK178FH29 | db | 1 | 20602
6627919222 | XALK178FH49 Nyomógomb fej | Schneider | XALK178FH49 | db | 1 | 20413
6624208129 | XALK178FH7 Tokozott vészgomb, TTR, H7 | Schneider | XALK178FH7 | db | 1 | 20285
6624100390 | XALK178G tokozott vészgomb | Schneider | XALK178G | db | 1 | 20896
6624208130 | XALK178GH7 Tokozott vészgomb, TTR, H7 | Schneider | XALK178GH7 | db | 1 | 22376
6627917268 | XALK178GTH29 Tokozott vészgomb | Schneider | XALK178GTH29 | db | 1 | 22688
6624208131 | XALK178H7 Tokozott vészgomb, TTR, H7 | Schneider | XALK178H7 | db | 1 | 18200
6624214166 | XALK178SAQ Tokozott vészgomb, TTR | Schneider | XALK178SAQ | db | 1 | 15265
6620000722 | XALK178W3B140E Harmony XALK tokozott vészgomb, gombafejű, piros-fehér világító gyűrű, forgatásra kioldó, 24VAC/DC, 1NO+1NC | Schneider | XALK178W3B140E | db | 1 | 31178
6620000723 | XALK178W3B140G Harmony XALK tokozott vészgomb, gombafejű, piros-fehér világító gyűrű, forg. kioldó, 24VAC/DC, 1NO+2NC, "EMERGENCY STOP" | Schneider | XALK178W3B140G | db | 1 | 31379
6624208132 | XALK188 Tokozott vészgomb | Schneider | XALK188 | db | 1 | 22188
6624100410 | XALK188E Tokozott nyomógomb, 1 kulcs vészgomb | Schneider | XALK188E | db | 1 | 24277
6624208133 | XALK188EH7 Tokozott nyomógomb | Schneider | XALK188EH7 | db | 1 | 24294
6621069909 | XALK188F Tokozott nyomógomb, 1 kulcs. vészgomb | Schneider | XALK188F | db | 1 | 22901
6624208134 | XALK188G Tokozott nyomógomb, 1 kulcs. vészgomb | Schneider | XALK188G | db | 1 | 26361
6624208135 | XALK188H7 Vészleállító vezérlődoboz | Schneider | XALK188H7 | db | 1 | 22326
6624208136 | XALK198 Tokozott nyomógomb, vészleállító funkció | Schneider | XALK198 | db | 1 | 16634
6624214168 | XALK198H7 Vészleállító vezérlődoboz | Schneider | XALK198H7 | db | 1 | 17086
6620000726 | XALK84W3BE Harmony XALK tokozott vészgomb, piros világító gyűrű, forgatásra kioldó, 24VAC/DC, 1NO+1NC | Schneider | XALK84W3BE | db | 1 | 28135
6620000727 | XALK84W3BG Harmony XALK tokozott vészgomb, piros világító gyűrű, forgatásra kioldó, 24VAC/DC, 1NO+2NC | Schneider | XALK84W3BG | db | 1 | 30100
6620000728 | XALKW01 Harmony XALK vészgomb tokozat, sárga, üres, 1 kivágás, fém szerelőlemezzel | Schneider | XALKW01 | db | 1 | 5394
6624100430 | XAPA1100 üres műanyag doboz 85x146mm furatlan | Schneider | XAPA1100 | db | 1 | 20024
6624214169 | XAPA1101 Üres műanyag doboz 1 lyukú | Schneider | XAPA1101 | db | 1 | 21252
6624214170 | XAPA1102 Üres műanyag doboz 2 lyukú | Schneider | XAPA1102 | db | 1 | 18892
6624100440 | XAPA1104 üres műanyag doboz 80x146mm 4 lyukú | Schneider | XAPA1104 | db | 1 | 20654
6624100450 | XAPA1110 üres műanyag doboz 85x146mm 1 lyukú | Schneider | XAPA1110 | db | 1 | 20654
6621069911 | XAPA1120 Üres műanyag doboz 85x146mm 2lyukú | Schneider | XAPA1120 | db | 1 | 20654
6624100460 | XAPA2100 üres műanyag doboz 85x226mm furatlan | Schneider | XAPA2100 | db | 1 | 25029
6624100470 | XAPA2108 üres műanyag doboz 85x226 8 lyukú | Schneider | XAPA2108 | db | 1 | 25813
6624100480 | XAPA3100 üres műanyag doboz 151x241mm furatlan | Schneider | XAPA3100 | db | 1 | 33572
6624214173 | XAPA3116 Üres műanyag doboz 151x241mm 16 lyukú | Schneider | XAPA3116 | db | 1 | 34628
6624100490 | XAPA4100 üres műanyag doboz furatlan | Schneider | XAPA4100 | db | 1 | 44258
6624214175 | XAPA4116 Üres műanyag doboz 16 lyukú | Schneider | XAPA4116 | db | 1 | 45644
6627923909 | XAPD1201 Harmony XAP, Üres tokozat M20, 22mm, 80 x 80 x 51,5, szürke | Schneider | XAPD1201 | db | 1 | 17761
6627923910 | XAPD14 EMPTY GREY NO HOLE CONTROL BOX | Schneider | XAPD14 | db | 1 | 19105
6627923911 | XAPD1502 EMPTY GREY 2 HOLES CONTROL BOX | Schneider | XAPD1502 | db | 1 | 20709
6627923912 | XAPD21 EMPTY GREY NO HOLE CONTROL BOX | Schneider | XAPD21 | db | 1 | 20697
6627923913 | XAPD2204 EMPTY GREY 4 HOLES CONTROL BOX | Schneider | XAPD2204 | db | 1 | 22434
6627923914 | XAPD2503 EMPTY GREY 3 HOLES CONTROL BOX | Schneider | XAPD2503 | db | 1 | 22241
6627923915 | XAPD2602 Harmony XAP, üres tokozat, szürke, 2 lyuk, M20 | Schneider | XAPD2602 | db | 1 | 29109
6627923916 | XAPD31 Harmony XAP, üres tokozat, szürke, teli, M25 | Schneider | XAPD31 | db | 1 | 26740
6627923917 | XAPD3203 Harmony XAP, üres tokozat, szürke, 3 lyuk, M25 | Schneider | XAPD3203 | db | 1 | 28985
6627923918 | XAPD3204 Harmony XAP, üres tokozat, szürke, 4 lyuk, M25 | Schneider | XAPD3204 | db | 1 | 28985
6627923919 | XAPD3206 Harmony XAP, üres tokozat, szürke, 6 lyuk, M25 | Schneider | XAPD3206 | db | 1 | 28985
6627923920 | XAPD34 Harmony XAP, üres tokozat, szürke, teli, M25 | Schneider | XAPD34 | db | 1 | 32084
6627923921 | XAPD3503 Harmony XAP, üres tokozat, szürke, 3 lyuk, M25 | Schneider | XAPD3503 | db | 1 | 34781
6627923922 | XAPD3504 Harmony XAP, üres tokozat, szürke, 4 lyuk, M25 | Schneider | XAPD3504 | db | 1 | 34781
6627923923 | XAPD3506 Harmony XAP, üres tokozat, szürke, 6 lyuk, M25 | Schneider | XAPD3506 | db | 1 | 34781
6627923924 | XAPD3603 Harmony XAP, üres tokozat, szürke, 3 lyuk, M25 | Schneider | XAPD3603 | db | 1 | 35823
6627923925 | XAPD44 Harmony XAP, üres tokozat, szürke, teli, M25 | Schneider | XAPD44 | db | 1 | 38100
6627923926 | XAPD4504 Harmony XAP, üres tokozat, szürke, 4 lyuk, M25 | Schneider | XAPD4504 | db | 1 | 41306
6627923927 | XAPD4505 Harmony XAP, üres tokozat, szürke, 5 lyuk, M25 | Schneider | XAPD4505 | db | 1 | 41306
6627923928 | XAPD4506 Harmony XAP, üres tokozat, szürke, 6 lyuk, M25 | Schneider | XAPD4506 | db | 1 | 41306
6627923929 | XAPD4508 Harmony XAP, üres tokozat, szürke, 8 lyuk, M25 | Schneider | XAPD4508 | db | 1 | 41306
6627923930 | XAPD4604 Harmony XAP, üres tokozat, szürke, 4 lyuk, M25 | Schneider | XAPD4604 | db | 1 | 42545
6627923931 | XAPD54 Harmony XAP, üres tokozat, szürke, teli, M32 | Schneider | XAPD54 | db | 1 | 58961
6627923932 | XAPD5505 Harmony XAP, üres tokozat, szürke, 5 lyuk, M32 | Schneider | XAPD5505 | db | 1 | 63915
6627923933 | XAPD5508 Harmony XAP, üres tokozat, szürke, 8 lyuk, M32 | Schneider | XAPD5508 | db | 1 | 63915
6627923934 | XAPD5510 Harmony XAP, üres tokozat, szürke, 10 lyuk, M32 | Schneider | XAPD5510 | db | 1 | 63915
6627923935 | XAPD5606 Harmony XAP, üres tokozat, szürke, 6 lyuk, M32 | Schneider | XAPD5606 | db | 1 | 65827
6624214178 | XAPE105 Vezérlőegység tokozat | Schneider | XAPE105 | db | 1 | 14525
6624100500 | XAPE301 lemez 1 lyukkal tokozathoz | Schneider | XAPE301 | db | 1 | 5893
6624100510 | XAPE302 Előlemez ny. gomb tokozathoz 2 lyukú | Schneider | XAPE302 | db | 1 | 9015
6621069912 | XAPE303 Előlemez nyomógomb tokozathoz 3 lyukú | Schneider | XAPE303 | db | 1 | 10137
6624214179 | XAPE304 Előlemez nyomógomb tokozathoz 4 lyukú | Schneider | XAPE304 | db | 1 | 13871
6621069913 | XAPE305 Előlemez nyomógomb tokozathoz 5 lyukú | Schneider | XAPE305 | db | 1 | 16460
6624100520 | XAPE901 hátlap nyomógomb tokozathoz | Schneider | XAPE901 | db | 1 | 2116
6624100530 | XAPE902 hátlap nyomógomb tokozathoz | Schneider | XAPE902 | db | 1 | 3352
6621069914 | XAPE903 Hátlap nyomógomb tokozathoz | Schneider | XAPE903 | db | 1 | 5296
6624214184 | XAPE904 Hátlap nyomógomb tokozathoz | Schneider | XAPE904 | db | 1 | 7151
6621069915 | XAPE905 Hátlap nyomógomb tokozathoz | Schneider | XAPE905 | db | 1 | 9651
6624214185 | XAPG19501 Üres fém doboz | Schneider | XAPG19501 | db | 1 | 20816
6627917270 | XAPG2502 Üres fém doboz | Schneider | XAPG2502 | db | 1 | 26062
6620000732 | XAPG29400 Harmony Üres fém doboz | Schneider | XAPG29400 | db | 1 | 25503
6624214186 | XAPG29502 Üres fém doboz | Schneider | XAPG29502 | db | 1 | 26848
6624214187 | XAPG39503 Üres fém doboz | Schneider | XAPG39503 | db | 1 | 35601
6620000733 | XAPG49504 Harmony Üres fém doboz | Schneider | XAPG49504 | db | 1 | 41862
6620000734 | XAPG59505 Harmony Üres fém doboz | Schneider | XAPG59505 | db | 1 | 65707
6621074132 | XAPJ1201 Üres fém tokozat | Schneider | XAPJ1201 | db | 1 | 19484
6624214189 | XAPJ1201H29 Nyomógomb pult | Schneider | XAPJ1201H29 | db | 1 | 19484
6624214193 | XAPJ1501H29 Nyomógomb pult | Schneider | XAPJ1501H29 | db | 1 | 20844
6627923936 | XAPK11 Harmony XAP, üres tokozat, sárga, teli, M20 | Schneider | XAPK11 | db | 1 | 19316
6627923937 | XAPK1201 Harmony XAP, üres tokozat, sárga, 1 lyuk, M20 | Schneider | XAPK1201 | db | 1 | 20529
6627923938 | XAPK14 Harmony XAP, üres tokozat, sárga, teli, M20 | Schneider | XAPK14 | db | 1 | 23179
6627923939 | XAPK1501 Harmony XAP, üres tokozat, sárga, 1 lyuk, M20 | Schneider | XAPK1501 | db | 1 | 24635
6627919223 | XAPK178F93H29 Fémházas vészleállító készülék | Schneider | XAPK178F93H29 | db | 1 | 35115
6624100550 | XAPM11 üres fém doboz 80x80mm furatlan | Schneider | XAPM11 | db | 1 | 18005
6624214197 | XAPM11H29 Fém tokozat | Schneider | XAPM11H29 | db | 1 | 16985
6624100570 | XAPM1202 FÉMDOBOZ 80X80 MM | Schneider | XAPM1202 | db | 1 | 18950
6624214198 | XAPM1202H29 Öntött fémdoboz 80x80 1 lyukú | Schneider | XAPM1202H29 | db | 1 | 17878
6621069917 | XAPM14 Üres fém tokozat nyomógombhoz furatlan | Schneider | XAPM14 | db | 1 | 18172
6621076069 | XAPM1501H29 Nyomógomb pult | Schneider | XAPM1501H29 | db | 1 | 20279
6624100590 | XAPM1502 üres fém doboz 80x80mm 2 lyukú | Schneider | XAPM1502 | db | 1 | 19128
6624214200 | XAPM1502H29 Nyomógomb pult | Schneider | XAPM1502H29 | db | 1 | 19128
6624214201 | XAPM1601 Üres fém doboz 30mm | Schneider | XAPM1601 | db | 1 | 19897
6621069918 | XAPM21 Üres fém tokozat nyomógombhoz furatlan | Schneider | XAPM21 | db | 1 | 22080
6624100600 | XAPM2202 üres fém tokozat nyomógombhoz | Schneider | XAPM2202 | db | 1 | 24636
6624214205 | XAPM2202H29 Üres fém tokozat nyomógombhoz | Schneider | XAPM2202H29 | db | 1 | 23242
6624214206 | XAPM2203H29 Fémdoboz 80X130 MM | Schneider | XAPM2203H29 | db | 1 | 23242
6624214207 | XAPM2204 fém tokozat nyomógombhoz | Schneider | XAPM2204 | db | 1 | 24636
6621074133 | XAPM24 Üres fém doboz 80x130mm furatlan | Schneider | XAPM24 | db | 1 | 23438
6624214209 | XAPM24H29 Nyomógomb pult | Schneider | XAPM24H29 | db | 1 | 23438
6624100620 | XAPM2502 üres fém doboz 80x130mm 2 lyukú | Schneider | XAPM2502 | db | 1 | 26153
6624214210 | XAPM2502H29 Fém tokozat nyomógombhoz | Schneider | XAPM2502H29 | db | 1 | 24672
6624100630 | XAPM2503 üres fémdoboz 80x130 3 lyukú | Schneider | XAPM2503 | db | 1 | 26153
6624214211 | XAPM2503H29 üres fém doboz furatlan | Schneider | XAPM2503H29 | db | 1 | 24672
6621069919 | XAPM2504 Üres fém doboz 80x130mm 4 lyukú | Schneider | XAPM2504 | db | 1 | 26153
6624100640 | XAPM31 üres fém doboz 80x175mm furatlan | Schneider | XAPM31 | db | 1 | 29449
6624202163 | XAPM3203 Fém nyomógomb tokozat | Schneider | XAPM3203 | db | 1 | 32858
6624214217 | XAPM3203H29 Nyomógomb pult | Schneider | XAPM3203H29 | db | 1 | 32858
6624214218 | XAPM3204H29 Fém nyomógomb doboz | Schneider | XAPM3204H29 | db | 1 | 30999
6624100650 | XAPM3206 fém doboz | Schneider | XAPM3206 | db | 1 | 32858
6624214219 | XAPM3206H29 Nyomógomb pult | Schneider | XAPM3206H29 | db | 1 | 30999
6624100660 | XAPM34 üres fém doboz 80x175mm furatlan | Schneider | XAPM34 | db | 1 | 31704
6624214221 | XAPM34H29 üres fém doboz 429248 | Schneider | XAPM34H29 | db | 1 | 31704
6624214222 | XAPM3503 Üres fém tokozat nyomógombhoz | Schneider | XAPM3503 | db | 1 | 33374
6624214223 | XAPM3503H29 Nyomógomb | Schneider | XAPM3503H29 | db | 1 | 33374
6624214224 | XAPM3504H29 Fém tokozat nyomógombhoz | Schneider | XAPM3504H29 | db | 1 | 35375
6624100680 | XAPM3506 fém doboz | Schneider | XAPM3506 | db | 1 | 33374
6624214225 | XAPM3506H29 Nyomógomb pult | Schneider | XAPM3506H29 | db | 1 | 33374
6621082405 | XAPM44 Fém nyomógomb tokozat | Schneider | XAPM44 | db | 1 | 37284
6624214230 | XAPM44H29 Nyomógomb pult | Schneider | XAPM44H29 | db | 1 | 37284
6624214231 | XAPM4506H29 Üres fém tokozat nyomógombhoz | Schneider | XAPM4506H29 | db | 1 | 39240
6624100700 | XAPM4508 Fém nyomógomb tokozat | Schneider | XAPM4508 | db | 1 | 41597
6624214232 | XAPM4508H29 Nyomógomb pult | Schneider | XAPM4508H29 | db | 1 | 41597
6624100710 | XAPM54 üres fém tokozat nyomógombhoz furatlan | Schneider | XAPM54 | db | 1 | 58798
6624214236 | XAPM54H29 Üres fém doboz 85x310mm furatlan | Schneider | XAPM54H29 | db | 1 | 62323
6624214237 | XAPM5508 Fém nyomógomb tokozat | Schneider | XAPM5508 | db | 1 | 61891
6624214239 | XAPM5512 Fém nyomógomb tokozat | Schneider | XAPM5512 | db | 1 | 65603
6627923940 | XAPO1501 Harmony XAP, üres tokozat, narancs, 1 lyuk, M20 | Schneider | XAPO1501 | db | 1 | 23017
6627923941 | XAPO1601 Harmony XAP, üres tokozat, narancs, 1 lyuk, M20 | Schneider | XAPO1601 | db | 1 | 23708
6627923942 | XAPO2502 Harmony XAP, üres tokozat, narancs, 2 lyuk, M20 | Schneider | XAPO2502 | db | 1 | 30518
6627923943 | XAPO2602 Harmony XAP, üres tokozat, narancs, 2 lyuk, M20 | Schneider | XAPO2602 | db | 1 | 31439
6627923944 | XAPO3503 Harmony XAP, üres tokozat, narancs, 3 lyuk, M25 | Schneider | XAPO3503 | db | 1 | 37566
6627923945 | XAPO3504 Harmony XAP, üres tokozat, narancs, 4 lyuk, M25 | Schneider | XAPO3504 | db | 1 | 37566
6627923946 | XAPO3603 Harmony XAP, üres tokozat, narancs, 3 lyuk, M25 | Schneider | XAPO3603 | db | 1 | 38691
6627923947 | XAPO4506 Harmony XAP, üres tokozat, narancs, 6 lyuk, M25 | Schneider | XAPO4506 | db | 1 | 44611
6627923948 | XAPO4604 Harmony XAP, üres tokozat, narancs, 4 lyuk, M25 | Schneider | XAPO4604 | db | 1 | 45946
6624214243 | XAPS11111N Feltörhetetlen biztonsági tokozat | Schneider | XAPS11111N | db | 1 | 32364
6624214244 | XAPS11221N Feltörhetetlen biztonsági tokozat | Schneider | XAPS11221N | db | 1 | 32561
6624214245 | XAPS11331N Feltörhetetlen biztonsági tokozat | Schneider | XAPS11331N | db | 1 | 33271
6624214246 | XAPS11431N Feltörhetetlen biztonsági tokozat | Schneider | XAPS11431N | db | 1 | 33608
6624214247 | XAPS14111N Kulcsos müködtetésü vez.e.(vandálbiztos) | Schneider | XAPS14111N | db | 1 | 37217
6624214248 | XAPS14221N Feltörhetetlen biztonsági tokozat | Schneider | XAPS14221N | db | 1 | 37443
6624214249 | XAPS14331N Feltörhetetlen biztonsági tokozat | Schneider | XAPS14331N | db | 1 | 38266
6624214250 | XAPS14431N Feltörhetetlen biztonsági tokozat | Schneider | XAPS14431N | db | 1 | 38647
6624214253 | XAPS21431 Sérthetetlen zárral ellátott tokozat | Schneider | XAPS21431 | db | 1 | 67214
6624214261 | XAPZ120 Földelőlemez ny.gomb tokozathoz | Schneider | XAPZ120 | db | 1 | 5395
6624214268 | XARS12D18H Harmony wireless távvezérlő | Schneider | XARS12D18H | db | 1 | 1091169
6624214269 | XARS12D18W Harmony wireless távvezérlő | Schneider | XARS12D18W | db | 1 | 859540
6624214270 | XARS8D18H Harmony wireless távvezérlő | Schneider | XARS8D18H | db | 1 | 1049600
6624214271 | XARS8D18W Harmony wireless távvezérlő | Schneider | XARS8D18W | db | 1 | 816565
6624214272 | XARS8L12H Harmony wireless távvezérlő | Schneider | XARS8L12H | db | 1 | 883330
6624214273 | XARS8L12W Harmony wireless távvezérlő | Schneider | XARS8L12W | db | 1 | 644655
6624214274 | XARSK12D18H Vezeték nélküli távvezérlő állomás klt. | Schneider | XARSK12D18H | db | 1 | 1415850
6624214275 | XARSK12D18W Vezeték nélküli távvezérlő állomás klt. | Schneider | XARSK12D18W | db | 1 | 946520
6624214276 | XARSK8D18H Vezeték nélküli távvezérlő állomás klt. | Schneider | XARSK8D18H | db | 1 | 1372600
6624214277 | XARSK8D18W Vezeték nélküli távvezérlő állomás klt. | Schneider | XARSK8D18W | db | 1 | 903540
6624214278 | XARSK8L12H Vezeték nélküli távvezérlő állomás klt. | Schneider | XARSK8L12H | db | 1 | 1199700
6624214279 | XARSK8L12W Vezeték nélküli távvezérlő állomás klt. | Schneider | XARSK8L12W | db | 1 | 731635
6627919226 | XAWF100EX Nyomógomb állomás robbanásbiztos | Schneider | XAWF100EX | db | 1 | 104630
6624214281 | XAWF130EX ATEX D tokozott kétállású választókapcsoló, fém, 1NO, fekete | Schneider | XAWF130EX | db | 1 | 130710
6624214283 | XAWF178EX ATEX D tokozott vészleállító, gombafejű 40mm, forgatásra oldó, fém, 2NC, piros | Schneider | XAWF178EX | db | 1 | 139210
6624214284 | XAWF188EX ATEX D tokozott vészleállító, gombafejű 40mm, kulccsal oldható, fém, 2NC, piros | Schneider | XAWF188EX | db | 1 | 145410
6624214285 | XAWF198EX ATEX D tokozott vészleállító, gombafejű 40mm, forgatásra oldó, fém, 1NC, piros | Schneider | XAWF198EX | db | 1 | 139210
6627919227 | XAWF210EX Nyomógomb állomás robbanásbiztos | Schneider | XAWF210EX | db | 1 | 140415
6624214286 | XAWG100EX ATEX D tokozott nyomógomb, műanyag, 1NC, zöld | Schneider | XAWG100EX | db | 1 | 81070
6624214288 | XAWG130EX ATEX D tokozott kétállású választókapcsoló, műanyag, 1NO, fekete | Schneider | XAWG130EX | db | 1 | 101275
6624214290 | XAWG178EX ATEX D tokozott vészleállító, gombafejű 40mm, forgatásra oldó, műanyag, 2NC, piros | Schneider | XAWG178EX | db | 1 | 107860
6624214291 | XAWG188EX ATEX D tokozott vészleállító, gombafejű 40mm, kulccsal oldható, műanyag, 2NC, piros | Schneider | XAWG188EX | db | 1 | 112665
6624214292 | XAWG198EX ATEX D tokozott vészleállító, gombafejű 40mm, forgatásra oldó, műanyag, 1NC, piros | Schneider | XAWG198EX | db | 1 | 107860
6624214293 | XAWG210EX ATEX D tokozott kettős nyomógomb, műanyag, 1NO zöld, 1NC piros | Schneider | XAWG210EX | db | 1 | 108800
6624214294 | XAWG310EX ATEX D tokozott hármas nyomógomb, műanyag, 1NO zöld, 1NC piros, 1NO fekete | Schneider | XAWG310EX | db | 1 | 146850
6627923949 | XB005XPDR 24V DC Din Rail Battery Pack | Schneider | XB005XPDR | db | 1 | 92687
6627917272 | XB2BN411 Nyomógomb | Schneider | XB2BN411 | db | 1 | 40448
6624214295 | XB2SL32009 Nyomógomb tokozat üres | Schneider | XB2SL32009 | db | 1 | 106375
6624214296 | XB2SL42007 Nyomógomb tokozat üres | Schneider | XB2SL42007 | db | 1 | 97761
6624214297 | XB2SL42009 Nyomógomb tokozat, üres | Schneider | XB2SL42009 | db | 1 | 106375
6624214298 | XB2SL64007 Nyomógomb tokozat üres | Schneider | XB2SL64007 | db | 1 | 112360
6624202164 | XB4BA11 Nyomógomb fehér, 1N/O | Schneider | XB4BA11 | db | 1 | 5758
6623092360 | XB4BA21 komplett nyomógomb, fekete | Schneider | XB4BA21 | db | 1 | 5758
6620000735 | XB4BA22 Harmony komplett fém nyomógomb, ?22, visszatérő, 1NC, fekete | Schneider | XB4BA22 | db | 1 | 5758
6623092370 | XB4BA31 komplett nyomógomb, zöld | Schneider | XB4BA31 | db | 1 | 5758
6623092380 | XB4BA3311 komplett nyomógomb, zöld, "I" jellel | Schneider | XB4BA3311 | db | 1 | 6181
6621074136 | XB4BA3341 Komplett nyomógomb | Schneider | XB4BA3341 | db | 1 | 6181
6621069925 | XB4BA3351 Komplett nyomógomb | Schneider | XB4BA3351 | db | 1 | 6181
6620000736 | XB4BA35 Harmony komplett fém nyomógomb, ?22, visszatérő, 1NO+1NC, zöld | Schneider | XB4BA35 | db | 1 | 7621
6623092390 | XB4BA42 komplett nyomógomb, piros | Schneider | XB4BA42 | db | 1 | 5758
6623092400 | XB4BA4322 komplett nyomógomb, piros, "O" jellel | Schneider | XB4BA4322 | db | 1 | 6181
6624214299 | XB4BA45 Nyomógomb | Schneider | XB4BA45 | db | 1 | 7621
6623092410 | XB4BA51 komplett nyomógomb, sárga | Schneider | XB4BA51 | db | 1 | 5758
6623092420 | XB4BA61 komplett nyomógomb, kék | Schneider | XB4BA61 | db | 1 | 5758
6620000738 | XB4BA711237 Harmony komplett fém kettősfejű nyomógomb, ?22, visszatérő, 2NO+1NC, 2 fehér/fekete jobb/bal nyíl + 1 piros kiálló STOP | Schneider | XB4BA711237 | db | 1 | 15958
6624203534 | XB4BA731327 Komplett kettősfejű nyomógomb, fém | Schneider | XB4BA731327 | db | 1 | 15958
6624214300 | XB4BA821 Reset gomb, fekete | Schneider | XB4BA821 | db | 1 | 8520
6624214301 | XB4BA822 Reset gomb, fekete | Schneider | XB4BA822 | db | 1 | 8777
6624214305 | XB4BA921 Reset gomb, fekete | Schneider | XB4BA921 | db | 1 | 9769
6621076071 | XB4BA922 XB4 nyomó gomb (RESET) | Schneider | XB4BA922 | db | 1 | 13371
6621082406 | XB4BA941 Reset gomb, piros | Schneider | XB4BA941 | db | 1 | 9769
6621082407 | XB4BA942 Reset gomb, piros | Schneider | XB4BA942 | db | 1 | 13371
6624214306 | XB4BA961 Reset gomb, kék | Schneider | XB4BA961 | db | 1 | 9769
6620000739 | XB4BACUST01 Harmony komplett fém nyomógomb, ?22, visszatérő, 1NO, személyre szabott | Schneider | XB4BACUST01 | db | 1 | 6886
6620000740 | XB4BACUST02 Harmony komplett fém nyomógomb, ?22, visszatérő, 1NO+1NC, személyre szabott | Schneider | XB4BACUST02 | db | 1 | 9326
6623092430 | XB4BC21 komplett gombafejű nyomógomb fekete | Schneider | XB4BC21 | db | 1 | 9174
6624214307 | XB4BC21EX ATEX D gombafejű nyomógomb 40mm, fém, 1NO, fekete | Schneider | XB4BC21EX | db | 1 | 24724
6620000741 | XB4BC21GEX Harmony ATEX DG komplett nyomógomb, ?22, gomba fejű, fekete | Schneider | XB4BC21GEX | db | 1 | 39555
6624214308 | XB4BC31EX ATEX D gombafejű nyomógomb 40mm, fém, 1NO, zöld | Schneider | XB4BC31EX | db | 1 | 24724
6620000742 | XB4BC31GEX Harmony ATEX DG komplett nyomógomb, ?22, gomba fejű, zöld | Schneider | XB4BC31GEX | db | 1 | 39555
6624214309 | XB4BC42EX ATEX D gombafejű nyomógomb 40mm, fém, 1NC, piros | Schneider | XB4BC42EX | db | 1 | 24724
6620000743 | XB4BC42GEX Harmony ATEX DG komplett nyomógomb, ?22, gomba fejű, piros | Schneider | XB4BC42GEX | db | 1 | 39555
6624214310 | XB4BC51EX ATEX D gombafejű nyomógomb 40mm, fém, 1NO, sárga | Schneider | XB4BC51EX | db | 1 | 24724
6620000744 | XB4BC51GEX Harmony ATEX DG komplett nyomógomb, ?22, gomba fejű, sárga | Schneider | XB4BC51GEX | db | 1 | 39555
6624214311 | XB4BC61EX ATEX D gombafejű nyomógomb 40mm, fém, 1NO, kék | Schneider | XB4BC61EX | db | 1 | 24724
6620000745 | XB4BC61GEX Harmony ATEX DG komplett nyomógomb, ?22, gomba fejű, kék | Schneider | XB4BC61GEX | db | 1 | 39555
6623092440 | XB4BD21 választókapcsoló, 2 állású, N/O | Schneider | XB4BD21 | db | 1 | 8077
6623092450 | XB4BD25 választókapcsoló, 2 állású, 2N/O | Schneider | XB4BD25 | db | 1 | 9941
6621076072 | XB4BD25EX Választókapcsoló ATEX | Schneider | XB4BD25EX | db | 1 | 22783
6620000746 | XB4BD25GEX Harmony ATEX DG komplett választókapcsoló, ?22, 2 állású | Schneider | XB4BD25GEX | db | 1 | 38503
6623092460 | XB4BD33 választókapcsoló, 3 állású, 2N/O | Schneider | XB4BD33 | db | 1 | 9941
6624214312 | XB4BD33EX ATEX D háromállású kapcsoló, fém, fekete, 2NO | Schneider | XB4BD33EX | db | 1 | 28391
6620000747 | XB4BD33GEX Harmony ATEX DG komplett választókapcsoló, ?22, 3 állású | Schneider | XB4BD33GEX | db | 1 | 50905
6621074137 | XB4BD41 Választókapcsoló | Schneider | XB4BD41 | db | 1 | 8551
6623092470 | XB4BD53 választókapcsoló, 3 állású, 2N/O | Schneider | XB4BD53 | db | 1 | 10415
6624214313 | XB4BD53EX ATEX D háromállású kapcsoló, fém, 2NO, fekete, visszaugró | Schneider | XB4BD53EX | db | 1 | 30004
6620000748 | XB4BD53GEX Harmony ATEX DG komplett választókapcsoló, ?22, 3 állású, középre visszatérő | Schneider | XB4BD53GEX | db | 1 | 53796
6620000749 | XB4BD912R100K Harmony komplett fém potencióméter, ?22, 100 kOhm | Schneider | XB4BD912R100K | db | 1 | 27923
6627917273 | XB4BD912R10K Potenciométer, 10 kOhm | Schneider | XB4BD912R10K | db | 1 | 27923
6620000750 | XB4BD912R1K Harmony komplett fém potencióméter, ?22, 1kOhm | Schneider | XB4BD912R1K | db | 1 | 27923
6620000751 | XB4BD912R470K Harmony komplett fém potencióméter, ?22, 470 kOhm | Schneider | XB4BD912R470K | db | 1 | 27923
6620000752 | XB4BD912R47K Harmony komplett fém potencióméter, ?22, 47 kOhm | Schneider | XB4BD912R47K | db | 1 | 27923
6620000753 | XB4BD912R4K7 Harmony komplett fém potencióméter, ?22, 4.7 kOhm | Schneider | XB4BD912R4K7 | db | 1 | 27923
6623092480 | XB4BG03 választókapcsoló, 3 állású kulcsos, 2N/O | Schneider | XB4BG03 | db | 1 | 19715
6624214314 | XB4BG03EX ATEX D kulcsos háromállású kapcsoló, fém, 2NO, fekete | Schneider | XB4BG03EX | db | 1 | 43035
6620000754 | XB4BG03GEX Harmony ATEX DG komplett választókapcsoló, ?22, 3 állású, 455 kulcsos | Schneider | XB4BG03GEX | db | 1 | 77164
6623092490 | XB4BG21 választókapcsoló, 2 állású kulcsos, N/O | Schneider | XB4BG21 | db | 1 | 17463
6621069926 | XB4BG2110 Fekete fogantyú választókapcsolóhoz | Schneider | XB4BG2110 | db | 1 | 24565
6627919228 | XB4BG2120 Fogantyú választókapcsolóhoz, fekete | Schneider | XB4BG2120 | db | 1 | 24565
6624214315 | XB4BG21EX ATEX D kulcsos kétállású kapcsoló, fém, 1NO, fekete | Schneider | XB4BG21EX | db | 1 | 35311
6620000755 | XB4BG21GEX Harmony ATEX DG komplett választókapcsoló, ?22, 2 állású, 455 kulcsos | Schneider | XB4BG21GEX | db | 1 | 45901
6620000756 | XB4BG2320 Harmony komplett fém kapcsoló, ?22, 3131A kulcsos, 3 állású, 2NO | Schneider | XB4BG2320 | db | 1 | 26409
6623092500 | XB4BG33 választókapcsoló, 3 állású kulcsos, 2N/O | Schneider | XB4BG33 | db | 1 | 19307
6624214316 | XB4BG33EX ATEX D kulcsos háromállású kapcsoló, fém, 2NO, fekete | Schneider | XB4BG33EX | db | 1 | 43035
6620000757 | XB4BG33GEX Harmony ATEX DG komplett választókapcsoló, ?22, 3 állású, 455 kulcsos | Schneider | XB4BG33GEX | db | 1 | 77164
6623092510 | XB4BG41 választókapcsoló, 2 állású kulcsos, N/O | Schneider | XB4BG41 | db | 1 | 17463
6624214317 | XB4BG41EX ATEX D kulcsos kétállású kapcsoló, fém, 1NO, fekete | Schneider | XB4BG41EX | db | 1 | 35311
6620000758 | XB4BG41GEX Harmony ATEX DG komplett választókapcsoló, ?22, 2 állású, 455 kulcsos | Schneider | XB4BG41GEX | db | 1 | 45901
6623092520 | XB4BG61 választókapcsoló, 2 állású kulcsos, N/O | Schneider | XB4BG61 | db | 1 | 18884
6624214318 | XB4BG61EX ATEX D kulcsos kétállású kapcsoló, fém, 1NO, fekete, visszaugró | Schneider | XB4BG61EX | db | 1 | 37918
6620000759 | XB4BG61GEX Harmony ATEX DG komplett választókapcsoló, ?22, 2 állású, 455 kulcsos, visszatérő | Schneider | XB4BG61GEX | db | 1 | 49293
6623092530 | XB4BJ21 választókapcsoló, 2 állású, N/O | Schneider | XB4BJ21 | db | 1 | 9413
6624214319 | XB4BJ21EX ATEX D kétállású kapcsoló, fém, 1NO, fekete, hosszabbított kar | Schneider | XB4BJ21EX | db | 1 | 25625
6620000760 | XB4BJ21GEX Harmony ATEX DG komplett választókapcsoló, ?22, 2 állású, meghosszabbított fej | Schneider | XB4BJ21GEX | db | 1 | 33308
6623092540 | XB4BJ33 választókapcsoló, 3 állású, 2N/O | Schneider | XB4BJ33 | db | 1 | 11257
6624214320 | XB4BJ33EX ATEX D háromállású kapcsoló, fém, 2NO, fekete, hosszabbított kar | Schneider | XB4BJ33EX | db | 1 | 31230
6623092550 | XB4BJ53 választókapcsoló, 3 állású, 2N/O | Schneider | XB4BJ53 | db | 1 | 11871
6624214321 | XB4BJ53EX ATEX D háromállású kapcsoló, fém, 2NO, fekete, visszaugró, hosszabbított kar | Schneider | XB4BJ53EX | db | 1 | 33004
6623092560 | XB4BK123B5 LED-es világító választókapcsoló, zöld, 24V, N/O+N/C | Schneider | XB4BK123B5 | db | 1 | 15618
6623092570 | XB4BK123G5 LED-es világító választókapcs | Schneider | XB4BK123G5 | db | 1 | 18900
6623092580 | XB4BK123M5 LED-es világító választókapcsoló, zöld, 240V, N/O+N/C | Schneider | XB4BK123M5 | db | 1 | 18900
6623092590 | XB4BK124B5 LED-es világító választókapcsoló, piros, 24V, N/O+N/C | Schneider | XB4BK124B5 | db | 1 | 15618
6623092600 | XB4BK124G5 LED-es világító választókapcs | Schneider | XB4BK124G5 | db | 1 | 18900
6623092610 | XB4BK124M5 LED-es világító választókapcsoló, piros, 240V, N/O+N/C | Schneider | XB4BK124M5 | db | 1 | 18900
6623092620 | XB4BK125B5 LED-es világító választókapcsoló, sárga, 24V, N/O+N/C | Schneider | XB4BK125B5 | db | 1 | 15618
6623092630 | XB4BK125G5 LED-es világító választókapcs | Schneider | XB4BK125G5 | db | 1 | 18900
6623092640 | XB4BK125M5 LED-es világító választókapcsoló, sárga, 240V, N/O+N/C | Schneider | XB4BK125M5 | db | 1 | 18900
6624214322 | XB4BK133B5 Vil.választókapcsoló | Schneider | XB4BK133B5 | db | 1 | 15618
6620000761 | XB4BK133G5 Harmony komplett fém LED világító választókapcsoló, ?22, 3 állású, 120 VAC, 1NO+1NC, zöld | Schneider | XB4BK133G5 | db | 1 | 18900
6621076073 | XB4BK133M5 Világító választókapcsoló | Schneider | XB4BK133M5 | db | 1 | 18900
6620000762 | XB4BK134B5 Harmony komplett fém LED világító választókapcsoló, ?22, 3 állású, 24 V, 1NO+1NC, piros | Schneider | XB4BK134B5 | db | 1 | 15618
6620000763 | XB4BK134M5 Harmony komplett fém LED világító választókapcsoló, ?22, 3 állású, 230 VAC, 1NO+1NC, piros | Schneider | XB4BK134M5 | db | 1 | 18900
6624214323 | XB4BK135B5 Világító választókapcsoló, 3 állású | Schneider | XB4BK135B5 | db | 1 | 15618
6620000764 | XB4BK135M5 Harmony komplett fém LED világító választókapcsoló, ?22, 3 állású, 230 VAC, 1NO+1NC, narancs | Schneider | XB4BK135M5 | db | 1 | 18900
6623092650 | XB4BL42 komplett nyomógomb, piros | Schneider | XB4BL42 | db | 1 | 6252
6621074138 | XB4BL73415 Komplett fém duplafejű nyomógomb | Schneider | XB4BL73415 | db | 1 | 12464
6620000765 | XB4BLCUST01 Harmony komplett fém nyomógomb, ?22, kiálló profil, visszatérő, 1NO, személyre szabott | Schneider | XB4BLCUST01 | db | 1 | 10118
6624214324 | XB4BP181EX ATEX D nyomógomb, fém, 1NO, fehér, átlátszó védőspkával, címke tartóval | Schneider | XB4BP181EX | db | 1 | 20871
6620000766 | XB4BP181GEX Harmony ATEX DG komplett nyomógomb, ?22, védősapkás, 1NO, fehér | Schneider | XB4BP181GEX | db | 1 | 33390
6621076074 | XB4BP183B5EX Világítós nyomógomb ATEX | Schneider | XB4BP183B5EX | db | 1 | 32643
6624214325 | XB4BP183BG5EX Világítós nyomógomb ATEX | Schneider | XB4BP183BG5EX | db | 1 | 35437
6620000767 | XB4BP183BM5GEX Harmony ATEX DG komplett világító nyomógomb, ?22, védősapkás, 24-240V, 2NO, fehér | Schneider | XB4BP183BM5GEX | db | 1 | 68054
6624214327 | XB4BP183M5EX ATEX D világító nyomógomb, fém, 1NO, fehér, átlátszó védősapkával, 240VAC | Schneider | XB4BP183M5EX | db | 1 | 42089
6623092680 | XB4BP21 gumisapkás nyomógomb, fekete, N/O | Schneider | XB4BP21 | db | 1 | 7142
6624214328 | XB4BP21EX ATEX D nyomógomb, fém, 1NO, fekete, átlátszó védőspkával | Schneider | XB4BP21EX | db | 1 | 17300
6620000768 | XB4BP21GEX Harmony ATEX DG komplett nyomógomb, ?22, védősapkás, 1NO, fekete | Schneider | XB4BP21GEX | db | 1 | 27681
6623092690 | XB4BP31 gumisapkás nyomógomb, zöld, N/O | Schneider | XB4BP31 | db | 1 | 7142
6624214329 | XB4BP31EX ATEX D nyomógomb, fém, 1NO, zöld, átlátszó védőspkával | Schneider | XB4BP31EX | db | 1 | 17300
6620000769 | XB4BP31GEX Harmony ATEX DG komplett nyomógomb, ?22, védősapkás, 1NO, zöld | Schneider | XB4BP31GEX | db | 1 | 27681
6624214330 | XB4BP381EX ATEX D nyomógomb, fém, 1NO, zöld, átlátszó védőspkával, címke tartóval | Schneider | XB4BP381EX | db | 1 | 20871
6620000770 | XB4BP381GEX Harmony ATEX DG komplett nyomógomb, ?22, védősapkás, 1NO, betehető címke, zöld | Schneider | XB4BP381GEX | db | 1 | 33390
6621076075 | XB4BP383B5EX Világítós nyomógomb ATEX | Schneider | XB4BP383B5EX | db | 1 | 32643
6620000771 | XB4BP383BM5GEX Harmony ATEX DG komplett világító nyomógomb, ?22, védősapkás, 1NO, 24-240VAC/DC, zöld | Schneider | XB4BP383BM5GEX | db | 1 | 68054
6624214331 | XB4BP383M5EX ATEX D világító nyomógomb, fém, 1NO, zöld, átlátszó védősapkával, 240VAC | Schneider | XB4BP383M5EX | db | 1 | 42089
6623092700 | XB4BP42 gumisapkás nyomógomb, piros, N/C | Schneider | XB4BP42 | db | 1 | 7142
6624214332 | XB4BP42EX ATEX D nyomógomb, fém, 1NC, piros, átlátszó védőspkával | Schneider | XB4BP42EX | db | 1 | 17300
6620000772 | XB4BP42GEX Harmony ATEX DG komplett nyomógomb, ?22, védősapkás, 1NC, piros | Schneider | XB4BP42GEX | db | 1 | 27681
6624214333 | XB4BP482EX ATEX D nyomógomb, fém, 1NC, piros, átlátszó védőspkával, címke tartóval | Schneider | XB4BP482EX | db | 1 | 17300
6620000773 | XB4BP482GEX Harmony ATEX DG komplett nyomógomb, ?22, védősapkás, 1NC, betehető címke, piros | Schneider | XB4BP482GEX | db | 1 | 27681
6621076076 | XB4BP483B5EX Világítós nyomógomb ATEX | Schneider | XB4BP483B5EX | db | 1 | 32643
6624214334 | XB4BP483BG5EX Világítós nyomógomb ATEX | Schneider | XB4BP483BG5EX | db | 1 | 35437
6620000774 | XB4BP483BM5GEX Harmony ATEX DG komplett nyomógomb, ?22, védősapkás, 1NC, 24-240VAC/DC, piros | Schneider | XB4BP483BM5GEX | db | 1 | 68054
6624214335 | XB4BP483G5EX Világítós nyomógomb ATEX | Schneider | XB4BP483G5EX | db | 1 | 35156
6624214336 | XB4BP483M5EX ATEX D világító nyomógomb, fém, 1NC, piros, átlátszó védősapkával, 240VAC | Schneider | XB4BP483M5EX | db | 1 | 42089
6623092710 | XB4BP51 gumisapkás nyomógomb, sárga, N/O | Schneider | XB4BP51 | db | 1 | 7142
6624214337 | XB4BP51EX ATEX D nyomógomb, fém, 1NO, sárga, átlátszó védőspkával | Schneider | XB4BP51EX | db | 1 | 17300
6620000775 | XB4BP51GEX Harmony ATEX DG komplett nyomógomb, ?22, védősapkás, 1NO, sárga | Schneider | XB4BP51GEX | db | 1 | 27681
6620000776 | XB4BP581GEX Harmony ATEX DG komplett nyomógomb, ?22, védősapkás, 1NO, betehető címke, sárga | Schneider | XB4BP581GEX | db | 1 | 33390
6621076077 | XB4BP583B5EX Világítós nyomógomb ATEX | Schneider | XB4BP583B5EX | db | 1 | 32643
6624214339 | XB4BP583BG5EX Világítós nyomógomb ATEX | Schneider | XB4BP583BG5EX | db | 1 | 35437
6620000777 | XB4BP583BM5GEX Harmony ATEX DG komplett világító nyomógomb, ?22, védősapkás, 1NO, 24-240V, sárga | Schneider | XB4BP583BM5GEX | db | 1 | 68054
6624214341 | XB4BP583M5EX ATEX D világító nyomógomb, fém, 1NO, sárga, átlátszó védősapkával, 240VAC | Schneider | XB4BP583M5EX | db | 1 | 42089
6623092720 | XB4BP61 gumisapkás nyomógomb, kék, N/O | Schneider | XB4BP61 | db | 1 | 7142
6624214342 | XB4BP61EX ATEX D nyomógomb, fém, 1NO, kék, átlátszó védőspkával | Schneider | XB4BP61EX | db | 1 | 17300
6620000778 | XB4BP61GEX Harmony ATEX DG komplett nyomógomb, ?22, védősapkás, 1NO, kék | Schneider | XB4BP61GEX | db | 1 | 27681
6624214344 | XB4BP683B5EX ATEX D világító nyomógomb, fém, 1NO, kék, átlátszó védősapkával, 24VAC/DC | Schneider | XB4BP683B5EX | db | 1 | 32643
6620000779 | XB4BP683BM5GEX Harmony ATEX DG komplett világító nyomógomb, ?22, védősapkás, 1NO, 24-240VAC/DC, kék | Schneider | XB4BP683BM5GEX | db | 1 | 68054
6624214347 | XB4BP683M5EX ATEX D világító nyomógomb, fém, 1NO, kék, átlátszó védősapkával, 240VAC | Schneider | XB4BP683M5EX | db | 1 | 42089
6620000780 | XB4BPCUST01 Harmony komplett fém nyomógomb, ?22, védősapkás kiálló profil, visszatérő, 1NO, személyre szabott | Schneider | XB4BPCUST01 | db | 1 | 9109
6624214348 | XB4BPS11EX ATEX D nyomógomb, fém, 1NO, fehér, színes védőspkával | Schneider | XB4BPS11EX | db | 1 | 28257
6620000781 | XB4BPS11GEX Harmony ATEX DG komplett nyomógomb, ?22, beépített védősapkás, 1NO, fehér | Schneider | XB4BPS11GEX | db | 1 | 45211
6624214349 | XB4BPS21EX ATEX D nyomógomb, fém, 1NO, fekete, színes védőspkával | Schneider | XB4BPS21EX | db | 1 | 28257
6620000782 | XB4BPS21GEX Harmony ATEX DG komplett nyomógomb, ?22, beépített védősapkás, 1NO, fekete | Schneider | XB4BPS21GEX | db | 1 | 45211
6624214350 | XB4BPS31EX ATEX D nyomógomb, fém, 1NO, zöld, színes védőspkával | Schneider | XB4BPS31EX | db | 1 | 28257
6620000783 | XB4BPS31GEX Harmony ATEX DG komplett nyomógomb, ?22, beépített védősapkás, 1NO, zöld | Schneider | XB4BPS31GEX | db | 1 | 45211
6624214351 | XB4BPS42EX ATEX D nyomógomb, fém, 1NC, piros, színes védőspkával | Schneider | XB4BPS42EX | db | 1 | 28257
6620000784 | XB4BPS42GEX Harmony ATEX DG komplett nyomógomb, ?22, beépített védősapkás, 1NC, piros | Schneider | XB4BPS42GEX | db | 1 | 45211
6624214352 | XB4BPS51EX ATEX D nyomógomb, fém, 1NO, sárga, színes védőspkával | Schneider | XB4BPS51EX | db | 1 | 28257
6620000785 | XB4BPS51GEX Harmony ATEX DG komplett nyomógomb, ?22, beépített védősapkás, 1NO, sárga | Schneider | XB4BPS51GEX | db | 1 | 45211
6620000786 | XB4BPS61GEX Harmony ATEX DG komplett nyomógomb, ?22, beépített védősapkás, 1NO, kék | Schneider | XB4BPS61GEX | db | 1 | 45211
6624208137 | XB4BS8442 Vészgomb D:40mm fém TTR Piros | Schneider | XB4BS8442 | db | 1 | 13438
6621069927 | XB4BS8444 Komplett vészgomb | Schneider | XB4BS8444 | db | 1 | 15303
6621082409 | XB4BS84441 Vészgomb, piros, átm:22mm | Schneider | XB4BS84441 | db | 1 | 17169
6624214354 | XB4BS8444S47 Vészgomb D:40mm fém Piros, Trigger | Schneider | XB4BS8444S47 | db | 1 | 25700
6623092750 | XB4BS8445 komplett vészgomb, forgatós, N/O+N/C | Schneider | XB4BS8445 | db | 1 | 15303
6620000787 | XB4BS8445GEX Harmony ATEX DG komplett vészkapcs. 40mm fej, ?22, 1NO+1NC, forgatásra kioldó, piros | Schneider | XB4BS8445GEX | db | 1 | 85035
6627923950 | XB4BS8446 Vészgomb 1NC monitoring | Schneider | XB4BS8446 | db | 1 | 21458
6627923951 | XB4BS84462 Vészgomb 1N + 1NC MC | Schneider | XB4BS84462 | db | 1 | 23803
6624214355 | XB4BS9442 Vészgomb D:40mm fém KR Piros | Schneider | XB4BS9442 | db | 1 | 18211
6623092760 | XB4BS9445 komplett vészgomb, kulcsos, N/O+N/C | Schneider | XB4BS9445 | db | 1 | 20076
6627917274 | XB4BS9445EX Vészgomb, piros EN13850, kulcsos | Schneider | XB4BS9445EX | db | 1 | 51892
6620000788 | XB4BS9445GEX Harmony ATEX DG komplett vészkapcsoló 40mm fej, ?22, 1NO+1NC, 455 kulcsos, piros | Schneider | XB4BS9445GEX | db | 1 | 132845
6624214357 | XB4BT842 Vészgomb D:40mm fém PP Piros | Schneider | XB4BT842 | db | 1 | 14453
6623092780 | XB4BT845 komplett vészgomb, húzó, N/O+N/C | Schneider | XB4BT845 | db | 1 | 16318
6621069928 | XB4BT845EX Komplett vészgomb, húzó, N/O+N/C EX | Schneider | XB4BT845EX | db | 1 | 36907
6620000789 | XB4BT845GEX Harmony ATEX DG komplett vészkapcsoló 40mm fej, ?22, 1NO+1NC, húzásra kioldó, piros | Schneider | XB4BT845GEX | db | 1 | 94479
6624214358 | XB4BV31 Jelzőlámpa+transzformátor, fehér | Schneider | XB4BV31 | db | 1 | 16408
6624214359 | XB4BV33 Jelzőlámpa+transzformátor, 120V | Schneider | XB4BV33 | db | 1 | 16408
6624214360 | XB4BV34 Jelzőlámpa+transzformátor, piros | Schneider | XB4BV34 | db | 1 | 16408
6624214361 | XB4BV35 Jelzőlámpa+transzformátor, 120V | Schneider | XB4BV35 | db | 1 | 16408
6623092790 | XB4BV41 jelzőlámpa+transzform., fehér, 230V | Schneider | XB4BV41 | db | 1 | 16408
6623092800 | XB4BV43 jelzőlámpa+transzform., zöld, 230V | Schneider | XB4BV43 | db | 1 | 16408
6623092810 | XB4BV44 jelzőlámpa+transzform., piros, 230V | Schneider | XB4BV44 | db | 1 | 16408
6623092820 | XB4BV45 jelzőlámpa+transzform., sárga, 230V | Schneider | XB4BV45 | db | 1 | 16408
6624214362 | XB4BV5B1 Fehér jelzőlámpa LED-del 400V | Schneider | XB4BV5B1 | db | 1 | 16104
6620000790 | XB4BV5B3 Harmony komplett fém LED jelzőlámpa, ?22, 400VAC, zöld | Schneider | XB4BV5B3 | db | 1 | 16104
6620000791 | XB4BV5B4 Harmony komplett fém LED jelzőlámpa, ?22, 400VAC, piros | Schneider | XB4BV5B4 | db | 1 | 16104
6620000792 | XB4BV5B5 Harmony komplett fém LED jelzőlámpa, ?22, 400VAC, narancssárga | Schneider | XB4BV5B5 | db | 1 | 16104
6620000793 | XB4BV5B6 Harmony komplett fém LED jelzőlámpa, ?22, 400VAC, kék | Schneider | XB4BV5B6 | db | 1 | 16104
6623092830 | XB4BV61 jelzőlámpa, fehér, izzó nélkül | Schneider | XB4BV61 | db | 1 | 6768
6623092840 | XB4BV63 jelzőlámpa, zöld, izzó nélkül | Schneider | XB4BV63 | db | 1 | 6768
6623092850 | XB4BV64 jelzőlámpa, piros, izzó nélkül | Schneider | XB4BV64 | db | 1 | 6768
6623092860 | XB4BV65 jelzőlámpa, sárga, izzó nélkül | Schneider | XB4BV65 | db | 1 | 6768
6623092870 | XB4BVB1 LED-es jelzőlámpa, fehér, 24V | Schneider | XB4BVB1 | db | 1 | 6751
6621076078 | XB4BVB1EX LED-es jelzőlámpa, fehér, 24V EX | Schneider | XB4BVB1EX | db | 1 | 15542
6623092880 | XB4BVB3 LED-es jelzőlámpa, zöld, 24V | Schneider | XB4BVB3 | db | 1 | 6751
6621076079 | XB4BVB3EX LED-es jelzőlámpa, zöld, 24V, EX | Schneider | XB4BVB3EX | db | 1 | 15542
6623092890 | XB4BVB4 LED-es jelzőlámpa, piros, 24V | Schneider | XB4BVB4 | db | 1 | 6751
6621076080 | XB4BVB4EX LED-es jelzőlámpa, piros, 24V, EX | Schneider | XB4BVB4EX | db | 1 | 15542
6623092900 | XB4BVB5 LED-es jelzőlámpa, sárga, 24V | Schneider | XB4BVB5 | db | 1 | 6751
6624214363 | XB4BVB5EX ATEX D LED jelzőlámpa, fém, sárga, 24VAC/DC | Schneider | XB4BVB5EX | db | 1 | 15542
6623092910 | XB4BVB6 LED-es jelzőlámpa, kék, 24V | Schneider | XB4BVB6 | db | 1 | 6751
6624214364 | XB4BVB6EX ATEX D LED jelzőlámpa, fém, kék, 24VAC/DC | Schneider | XB4BVB6EX | db | 1 | 15542
6624214365 | XB4BVBG1EX Világító jelzőkészülék ATEX | Schneider | XB4BVBG1EX | db | 1 | 24867
6624214366 | XB4BVBG3EX Világító jelzőkészülék ATEX | Schneider | XB4BVBG3EX | db | 1 | 24867
6624214367 | XB4BVBG4EX Világító jelzőkészülék ATEX | Schneider | XB4BVBG4EX | db | 1 | 24867
6620000794 | XB4BVBM1GEX Harmony ATEX DG komplett LED jelzőlámpa, ?22, 24-240VAC/DC, fehér | Schneider | XB4BVBM1GEX | db | 1 | 48164
6620000795 | XB4BVBM3GEX Harmony ATEX DG komplett LED jelzőlámpa, ?22, 24-240VAC/DC, zöld | Schneider | XB4BVBM3GEX | db | 1 | 48164
6620000796 | XB4BVBM4GEX Harmony ATEX DG komplett LED jelzőlámpa, ?22, 24-240VAC/DC, piros | Schneider | XB4BVBM4GEX | db | 1 | 48164
6620000797 | XB4BVBM5GEX Harmony ATEX DG komplett LED jelzőlámpa, ?22, 24-240VAC/DC, narancssárga | Schneider | XB4BVBM5GEX | db | 1 | 48164
6620000798 | XB4BVBM6GEX Harmony ATEX DG komplett LED jelzőlámpa, ?22, 24-240VAC/DC, kék | Schneider | XB4BVBM6GEX | db | 1 | 48164
6620000799 | XB4BVCUST01 Harmony komplett fém LED jelzőlámpa, ?22, 400VAC, személyre szabott | Schneider | XB4BVCUST01 | db | 1 | 22448
6620000800 | XB4BVCUST02 Harmony komplett fém BA9s foglalatos jelzőlámpa, ?22, 250V, személyre szabott | Schneider | XB4BVCUST02 | db | 1 | 6519
6620000801 | XB4BVCUST03 Harmony komplett fém LED jelzőlámpa, ?22, 24VAC/DC, személyre szabott | Schneider | XB4BVCUST03 | db | 1 | 8398
6620000802 | XB4BVCUST04 Harmony komplett fém LED jelzőlámpa, ?22, 230VAC, személyre szabott | Schneider | XB4BVCUST04 | db | 1 | 14178
6623092920 | XB4BVG1 LED-es jelzőlámpa, fehér, 110V | Schneider | XB4BVG1 | db | 1 | 10032
6624214370 | XB4BVG1EX Világító jelzőkészülék ATEX | Schneider | XB4BVG1EX | db | 1 | 22534
6623092930 | XB4BVG3 LED-es jelzőlámpa, zöld, 110V | Schneider | XB4BVG3 | db | 1 | 10032
6623092940 | XB4BVG4 LED-es jelzőlámpa, piros, 110V | Schneider | XB4BVG4 | db | 1 | 10032
6624214372 | XB4BVG4EX Világító jelzőkészülék ATEX | Schneider | XB4BVG4EX | db | 1 | 22534
6623092950 | XB4BVG5 LED-es jelzőlámpa, sárga, 110V | Schneider | XB4BVG5 | db | 1 | 10032
6624214373 | XB4BVG5EX Világító jelzőkészülék ATEX | Schneider | XB4BVG5EX | db | 1 | 22534
6623092960 | XB4BVG6 LED-es jelzőlámpa, kék, 110V | Schneider | XB4BVG6 | db | 1 | 10032
6623092970 | XB4BVM1 LED-es jelzőlámpa, fehér, 230V | Schneider | XB4BVM1 | db | 1 | 10032
6624214375 | XB4BVM1EX ATEX D LED jelzőlámpa, fém, fehér, 240VAC | Schneider | XB4BVM1EX | db | 1 | 26421
6623092980 | XB4BVM3 LED-es jelzőlámpa, zöld, 230V | Schneider | XB4BVM3 | db | 1 | 10032
6624214376 | XB4BVM3EX ATEX D LED jelzőlámpa, fém, zöld, 240VAC | Schneider | XB4BVM3EX | db | 1 | 26421
6623092990 | XB4BVM4 LED-es jelzőlámpa, piros, 230V | Schneider | XB4BVM4 | db | 1 | 10032
6624214377 | XB4BVM4EX ATEX D LED jelzőlámpa, fém, piros, 240VAC | Schneider | XB4BVM4EX | db | 1 | 26421
6623093000 | XB4BVM5 LED-es jelzőlámpa, sárga, 230V | Schneider | XB4BVM5 | db | 1 | 10032
6624214378 | XB4BVM5EX ATEX D LED jelzőlámpa, fém, sárga, 240VAC | Schneider | XB4BVM5EX | db | 1 | 26421
6623093010 | XB4BVM6 LED-es jelzőlámpa, kék, 230V | Schneider | XB4BVM6 | db | 1 | 10032
6624214379 | XB4BVM6EX ATEX D LED jelzőlámpa, fém, kék, 240VAC | Schneider | XB4BVM6EX | db | 1 | 26421
6620000803 | XB4BW21B5 Harmony komplett fém nyomógombos LED tesztlámpa, ?22, 24VAC/DC, fehér | Schneider | XB4BW21B5 | db | 1 | 17943
6620000804 | XB4BW21BM5GEX Harmony ATEX DG komplett nyomógombos LED tesztlámpa, ?22, 24VAC/DC, fehér | Schneider | XB4BW21BM5GEX | db | 1 | 96079
6620000805 | XB4BW21G5 Harmony komplett fém nyomógombos LED tesztlámpa, ?22, 110/120VAC, fehér | Schneider | XB4BW21G5 | db | 1 | 20369
6620000806 | XB4BW23B5 Harmony komplett fém nyomógombos LED tesztlámpa, ?22, 24VAC/DC, zöld | Schneider | XB4BW23B5 | db | 1 | 17943
6620000807 | XB4BW23BM5GEX Harmony ATEX DG komplett nyomógombos LED tesztlámpa, ?22, 24VAC/DC, zöld | Schneider | XB4BW23BM5GEX | db | 1 | 96079
6620000808 | XB4BW23G5 Harmony komplett fém nyomógombos LED tesztlámpa, ?22, 110/120VAC, zöld | Schneider | XB4BW23G5 | db | 1 | 20369
6620000809 | XB4BW24B5 Harmony komplett fém nyomógombos LED tesztlámpa, ?22, 24VAC/DC, piros | Schneider | XB4BW24B5 | db | 1 | 17943
6620000810 | XB4BW24BM5GEX Harmony ATEX DG komplett nyomógombos LED tesztlámpa, ?22, 24VAC/DC, piros | Schneider | XB4BW24BM5GEX | db | 1 | 96079
6620000811 | XB4BW24G5 Harmony komplett fém nyomógombos LED tesztlámpa, ?22, 110/120VAC, piros | Schneider | XB4BW24G5 | db | 1 | 20369
6620000812 | XB4BW25B5 Harmony komplett fém nyomógombos LED tesztlámpa, ?22, 24VAC/DC, narancssárga | Schneider | XB4BW25B5 | db | 1 | 17943
6620000813 | XB4BW25BM5GEX Harmony ATEX DG komplett nyomógombos LED tesztlámpa, ?22, 24VAC/DC, narancssárga | Schneider | XB4BW25BM5GEX | db | 1 | 96079
6620000814 | XB4BW25G5 Harmony komplett fém nyomógombos LED tesztlámpa, ?22, 110/120VAC, narancssárga | Schneider | XB4BW25G5 | db | 1 | 20369
6620000815 | XB4BW26B5 Harmony komplett fém nyomógombos LED tesztlámpa, ?22, 24VAC/DC, kék | Schneider | XB4BW26B5 | db | 1 | 17943
6620000816 | XB4BW26BM5GEX Harmony ATEX DG komplett nyomógombos LED tesztlámpa, ?22, 24VAC/DC, kék | Schneider | XB4BW26BM5GEX | db | 1 | 96079
6620000817 | XB4BW26G5 Harmony komplett fém nyomógombos LED tesztlámpa, ?22, 110/120VAC, kék | Schneider | XB4BW26G5 | db | 1 | 20369
6620000818 | XB4BW28B5 Harmony komplett fém nyomógombos LED tesztlámpa, ?22, 24VAC/DC, sárga | Schneider | XB4BW28B5 | db | 1 | 17943
6620000819 | XB4BW28G5 Harmony komplett fém nyomógombos LED tesztlámpa, ?22, 110/120VAC, sárga | Schneider | XB4BW28G5 | db | 1 | 20369
6624214380 | XB4BW3135 Világító nyomógomb | Schneider | XB4BW3135 | db | 1 | 21968
6623093030 | XB4BW3165 BA 9s világító nyomógomb, fehér, izzó nélkül | Schneider | XB4BW3165 | db | 1 | 12327
6623093040 | XB4BW31B5 LED-es világító nyomógomb, fehér, 24V | Schneider | XB4BW31B5 | db | 1 | 12407
6623093050 | XB4BW31G5 LED-es világító nyomógomb, feh | Schneider | XB4BW31G5 | db | 1 | 15689
6623093060 | XB4BW31M5 LED-es világító nyomógomb, fehér, 230V | Schneider | XB4BW31M5 | db | 1 | 15689
6624202165 | XB4BW3335 Világító nyomógomb | Schneider | XB4BW3335 | db | 1 | 21968
6623093070 | XB4BW3345 BA 9s világító nyomógomb, trafóval, zöld, 230V | Schneider | XB4BW3345 | db | 1 | 21968
6623093080 | XB4BW3365 BA 9s világító nyomógomb, zöld, izzó nélkül | Schneider | XB4BW3365 | db | 1 | 12327
6623093090 | XB4BW33B5 LED-es világító nyomógomb, zöld, 24V | Schneider | XB4BW33B5 | db | 1 | 12407
6623093100 | XB4BW33G5 LED-es világító nyomógomb, zöl | Schneider | XB4BW33G5 | db | 1 | 15689
6623093110 | XB4BW33M5 LED-es világító nyomógomb, zöld, 230V | Schneider | XB4BW33M5 | db | 1 | 15689
6624214381 | XB4BW3435 Világító nyomógomb +transzformátor, piros | Schneider | XB4BW3435 | db | 1 | 21968
6623093120 | XB4BW3445 BA 9s világító nyomógomb, trafóval, piros, 230V | Schneider | XB4BW3445 | db | 1 | 21968
6623093130 | XB4BW3465 BA 9s világító nyomógomb, piros, izzó nélkül | Schneider | XB4BW3465 | db | 1 | 12327
6623093140 | XB4BW34B5 LED-es világító nyomógomb, piros, 24V | Schneider | XB4BW34B5 | db | 1 | 12407
6623093150 | XB4BW34G5 LED-es világító nyomógomb, pir | Schneider | XB4BW34G5 | db | 1 | 15689
6623093160 | XB4BW34M5 LED-es világító nyomógomb, piros, 230V | Schneider | XB4BW34M5 | db | 1 | 15689
6623093170 | XB4BW3545 BA 9s világító nyomógomb, trafóval, sárga, 230V | Schneider | XB4BW3545 | db | 1 | 21968
6623093180 | XB4BW3565 BA 9s világító nyomógomb, sárga, izzó nélkül | Schneider | XB4BW3565 | db | 1 | 12327
6623093190 | XB4BW35B5 LED-es világító nyomógomb, sárga, 24V | Schneider | XB4BW35B5 | db | 1 | 12407
6623093200 | XB4BW35G5 LED-es világító nyomógomb, sár | Schneider | XB4BW35G5 | db | 1 | 15689
6623093210 | XB4BW35M5 LED-es világító nyomógomb, sárga, 230V | Schneider | XB4BW35M5 | db | 1 | 15689
6623093220 | XB4BW36B5 LED-es világító nyomógomb, kék, 24V | Schneider | XB4BW36B5 | db | 1 | 12407
6623093230 | XB4BW36G5 LED-es világító nyomógomb, kék | Schneider | XB4BW36G5 | db | 1 | 15689
6623093240 | XB4BW36M5 LED-es világító nyomógomb, kék, 230V | Schneider | XB4BW36M5 | db | 1 | 15689
6621074139 | XB4BW73731B5 Komplett kettősfejű nyomógomb, fém | Schneider | XB4BW73731B5 | db | 1 | 16285
6620000820 | XB4BW73731G5 Harmony komplett fém kettősfejű nyomógomb, ?22, 1NO+1NC, zöld "I" + piros "O" gomb + LED, 120VAC | Schneider | XB4BW73731G5 | db | 1 | 19562
6621074140 | XB4BW73731M5 Komplett kettősfejű nyomógomb, fém | Schneider | XB4BW73731M5 | db | 1 | 19562
6627919229 | XB4BWCUST03 Harmony komplett fém LED világító nyomógomb, ?22, visszatérő, 24VAC/DC, 1NO+1NC, személyre szabott | Schneider | XB4BWCUST03 | db | 1 | 15829
6627919230 | XB4BWCUST04 Harmony komplett fém LED világító nyomógomb, ?22, visszatérő, 110VAC, 1NO+1NC, személyre szabott | Schneider | XB4BWCUST04 | db | 1 | 17296
6627919231 | XB4BWCUST05 Harmony komplett fém LED világító nyomógomb, ?22, visszatérő, 230VAC, 1NO+1NC, személyre szabott | Schneider | XB4BWCUST05 | db | 1 | 21572
6620000821 | XB4FA11 Harmony panelbe süllyesztett komplett fém nyomógomb, ?30, visszatérő, 1NO, fehér | Schneider | XB4FA11 | db | 1 | 6080
6620000822 | XB4FA21 Harmony panelbe süllyesztett komplett fém nyomógomb, ?30, visszatérő, 1NO, fekete | Schneider | XB4FA21 | db | 1 | 6080
6620000823 | XB4FA31 Harmony panelbe süllyesztett komplett fém nyomógomb, ?30, visszatérő, 1NO, zöld | Schneider | XB4FA31 | db | 1 | 6080
6620000824 | XB4FA3311 Harmony panelbe süllyesztett komplett fém nyomógomb, ?30, visszatérő, 1NO, fehér, "I" | Schneider | XB4FA3311 | db | 1 | 6564
6620000825 | XB4FA3341 Harmony panelbe süllyesztett komplett fém nyomógomb, ?30, visszatérő, 1NO, fehér, "fel nyíl" | Schneider | XB4FA3341 | db | 1 | 6564
6620000826 | XB4FA3351 Harmony panelbe süllyesztett komplett fém nyomógomb, ?30, visszatérő, 1NO, fekete, "le nyíl" | Schneider | XB4FA3351 | db | 1 | 6564
6620000827 | XB4FA42 Harmony panelbe süllyesztett komplett fém nyomógomb, ?30, visszatérő, 1NC, piros | Schneider | XB4FA42 | db | 1 | 6080
6620000828 | XB4FA4322 Harmony panelbe süllyesztett komplett fém nyomógomb, ?30, visszatérő, 1NC, piros, "O" | Schneider | XB4FA4322 | db | 1 | 6564
6620000829 | XB4FA51 Harmony panelbe süllyesztett komplett fém nyomógomb, ?30, visszatérő, 1NO, sárga | Schneider | XB4FA51 | db | 1 | 6080
6620000830 | XB4FA61 Harmony panelbe süllyesztett komplett fém nyomógomb, ?30, visszatérő, 1NO, kék | Schneider | XB4FA61 | db | 1 | 6080
6627919232 | XB4FACUST01 Harmony panelbe süllyesztett komplett fém nyomógomb, ?30, visszatérő, 1NO, személyre szabott | Schneider | XB4FACUST01 | db | 1 | 8417
6620000831 | XB4FD21 Harmony panelbe süllyesztett komplett fém választókapcsoló, ?30, 2 állású, 1NO | Schneider | XB4FD21 | db | 1 | 8698
6620000832 | XB4FD25 Harmony panelbe süllyesztett komplett fém választókapcsoló, ?30, 2 állású, 1NO+1NC | Schneider | XB4FD25 | db | 1 | 10561
6620000833 | XB4FD33 Harmony panelbe süllyesztett komplett fém választókapcsoló, ?30, 3 állású, 2NO | Schneider | XB4FD33 | db | 1 | 10561
6620000834 | XB4FD41 Harmony panelbe süllyesztett komplett fém választókapcsoló, ?30, 2 állású visszatérő, 1NO | Schneider | XB4FD41 | db | 1 | 9241
6620000835 | XB4FD53 Harmony panelbe süllyesztett komplett fém választókapcsoló, ?30, 3 állású középre visszatérő, 2NO | Schneider | XB4FD53 | db | 1 | 11105
6627919233 | XB4FDCUST01 Harmony panelbe süllyesztett komplett fém választókapcsoló, ?30, 2 állású, 1NO, személyre szabott | Schneider | XB4FDCUST01 | db | 1 | 13429
6620000836 | XB4FG03 Harmony panelbe süllyesztett komplett fém kapcsoló, ?30, 455 kulcsos, 3 állású, 2NO | Schneider | XB4FG03 | db | 1 | 21398
6620000837 | XB4FG21 Harmony panelbe süllyesztett komplett fém kapcsoló, ?30, 455 kulcsos, 2 állású, 1NO | Schneider | XB4FG21 | db | 1 | 19532
6620000838 | XB4FG33 Harmony panelbe süllyesztett komplett fém kapcsoló, ?30, 455 kulcsos, 3 állású, 2NO | Schneider | XB4FG33 | db | 1 | 21398
6620000839 | XB4FG41 Harmony panelbe süllyesztett komplett fém kapcsoló, ?30, 455 kulcsos, 2 állású, 1NO | Schneider | XB4FG41 | db | 1 | 19532
6620000840 | XB4FG61 Harmony panelbe süllyesztett komplett fém kapcsoló, ?30, 455 kulcsos, 2 állású visszatérő, 1NO, | Schneider | XB4FG61 | db | 1 | 21153
6620000841 | XB4FJ21 Harmony panelbe süllyesztett komplett fém kapcsoló, ?30, meghosszabbított fogantyú, 2 állású, 1NO | Schneider | XB4FJ21 | db | 1 | 10324
6620000842 | XB4FJ33 Harmony panelbe süllyesztett komplett fém kapcsoló, ?30, meghosszabbított fogantyú, 3 állású, 1NO | Schneider | XB4FJ33 | db | 1 | 11380
6620000843 | XB4FJ53 Harmony panelbe süllyesztett komplett fém kapcsoló, ?30, meghosszabbított fogantyú, 3 állású középre visszatérő, 2NO | Schneider | XB4FJ53 | db | 1 | 12000
6620000844 | XB4FK123B5 Harmony panelbe süllyesztett komplett fém világító választókapcsoló, ?30, 2 állású, 24 V, 1NO+1NC, zöld | Schneider | XB4FK123B5 | db | 1 | 16553
6620000845 | XB4FK123G5 Harmony panelbe süllyesztett komplett fém világító választókapcsoló, ?30, 2 állású, 120 VAC, 1NO+1NC, zöld | Schneider | XB4FK123G5 | db | 1 | 19834
6620000846 | XB4FK123M5 Harmony panelbe süllyesztett komplett fém világító választókapcsoló, ?30, 2 állású, 230 VAC, 1NO+1NC, zöld | Schneider | XB4FK123M5 | db | 1 | 19834
6620000847 | XB4FK124B5 Harmony panelbe süllyesztett komplett fém világító választókapcsoló, ?30, 2 állású, 24 V, 1NO+1NC, piros | Schneider | XB4FK124B5 | db | 1 | 16553
6620000848 | XB4FK124G5 Harmony panelbe süllyesztett komplett fém világító választókapcsoló, ?30, 2 állású, 120 VAC, 1NO+1NC, piros | Schneider | XB4FK124G5 | db | 1 | 19834
6620000849 | XB4FK124M5 Harmony panelbe süllyesztett komplett fém világító választókapcsoló, ?30, 2 állású, 230 VAC, 1NO+1NC, piros | Schneider | XB4FK124M5 | db | 1 | 19834
6620000850 | XB4FK125B5 Harmony panelbe süllyesztett komplett fém világító választókapcsoló, ?30, 2 állású, 24 V, 1NO+1NC, narancs | Schneider | XB4FK125B5 | db | 1 | 16553
6620000851 | XB4FK125G5 Harmony panelbe süllyesztett komplett fém világító választókapcsoló, ?30, 2 állású, 120 VAC, 1NO+1NC, narancs | Schneider | XB4FK125G5 | db | 1 | 19834
6620000852 | XB4FK125M5 Harmony panelbe süllyesztett komplett fém világító választókapcsoló, ?30, 2 állású, 230 VAC, 1NO+1NC, narancs | Schneider | XB4FK125M5 | db | 1 | 19834
6620000853 | XB4FK133B5 Harmony panelbe süllyesztett komplett fém világító választókapcsoló, ?30, 3 állású, 24 V, 1NO+1NC, zöld | Schneider | XB4FK133B5 | db | 1 | 16553
6620000854 | XB4FK133G5 Harmony panelbe süllyesztett komplett fém világító választókapcsoló, ?30, 3 állású, 120 VAC, 1NO+1NC, zöld | Schneider | XB4FK133G5 | db | 1 | 19834
6620000855 | XB4FK133M5 Harmony panelbe süllyesztett komplett fém világító választókapcsoló, ?30, 3 állású, 230 VAC, 1NO+1NC, zöld | Schneider | XB4FK133M5 | db | 1 | 19834
6620000856 | XB4FK134B5 Harmony panelbe süllyesztett komplett fém világító választókapcsoló, ?30, 3 állású, 24 V, 1NO+1NC, piros | Schneider | XB4FK134B5 | db | 1 | 16553
6620000857 | XB4FK134G5 Harmony panelbe süllyesztett komplett fém világító választókapcsoló, ?30, 3 állású, 120 VAC, 1NO+1NC, piros | Schneider | XB4FK134G5 | db | 1 | 19834
6620000858 | XB4FK134M5 Harmony panelbe süllyesztett komplett fém világító választókapcsoló, ?30, 3 állású, 230 VAC, 1NO+1NC, piros | Schneider | XB4FK134M5 | db | 1 | 19834
6620000859 | XB4FK135B5 Harmony panelbe süllyesztett komplett fém világító választókapcsoló, ?30, 3 állású, 24 V, 1NO+1NC, narancs | Schneider | XB4FK135B5 | db | 1 | 16553
6620000860 | XB4FK135G5 Harmony panelbe süllyesztett komplett fém világító választókapcsoló, ?30, 3 állású, 120 VAC, 1NO+1NC, narancs | Schneider | XB4FK135G5 | db | 1 | 19834
6620000861 | XB4FK135M5 Harmony panelbe süllyesztett komplett fém világító választókapcsoló, ?30, 3 állású, 230 VAC, 1NO+1NC, narancs | Schneider | XB4FK135M5 | db | 1 | 19834
6627919234 | XB4FKCUST01 Harmony panelbe süllyesztett komplett fém világító választókapcsoló, ?30, 2 állású, 24 V, 1NO+1NC, személyre szabott | Schneider | XB4FKCUST01 | db | 1 | 21039
6627919235 | XB4FKCUST02 Harmony panelbe süllyesztett komplett fém világító választókapcsoló, ?30, 2 állású, 230 VAC, 1NO+1NC, személyre szabott | Schneider | XB4FKCUST02 | db | 1 | 27058
6620000862 | XB4FL42 Harmony panelbe süllyesztett komplett fém nyomógomb, ?30, kiálló, visszatérő, 1NC, piros | Schneider | XB4FL42 | db | 1 | 6644
6620000863 | XB4FL4325 Harmony panelbe süllyesztett komplett fém nyomógomb, ?30, kiálló, visszatérő, 1NC+1NC, piros | Schneider | XB4FL4325 | db | 1 | 9084
6627919236 | XB4FLCUST01 Harmony panelbe süllyesztett komplett fém nyomógomb, ?30, kiálló, visszatérő, 1NC, személyre szabott | Schneider | XB4FLCUST01 | db | 1 | 10840
6620000864 | XB4FVB1 Harmony panelbe süllyesztett komplett fém LED jelzőlámpa, ?30, 24VAC/DC, fehér | Schneider | XB4FVB1 | db | 1 | 7470
6620000865 | XB4FVB3 Harmony panelbe süllyesztett komplett fém LED jelzőlámpa, ?30, 24VAC/DC, zöld | Schneider | XB4FVB3 | db | 1 | 7470
6620000866 | XB4FVB4 Harmony panelbe süllyesztett komplett fém LED jelzőlámpa, ?30, 24VAC/DC, piros | Schneider | XB4FVB4 | db | 1 | 7470
6620000867 | XB4FVB5 Harmony panelbe süllyesztett komplett fém LED jelzőlámpa, ?30, 24VAC/DC, narancssárga | Schneider | XB4FVB5 | db | 1 | 7470
6620000868 | XB4FVB6 Harmony panelbe süllyesztett komplett fém LED jelzőlámpa, ?30, 24VAC/DC, kék | Schneider | XB4FVB6 | db | 1 | 7470
6627919237 | XB4FVCUST01 Harmony panelbe süllyesztett komplett fém LED jelzőlámpa, ?30, 24VAC/DC, személyre szabott | Schneider | XB4FVCUST01 | db | 1 | 9305
6627919238 | XB4FVCUST02 Harmony panelbe süllyesztett komplett fém LED jelzőlámpa, ?30, 230VAC, személyre szabott | Schneider | XB4FVCUST02 | db | 1 | 15088
6620000869 | XB4FVG1 Harmony panelbe süllyesztett komplett fém LED jelzőlámpa, ?30, 120VAC, fehér | Schneider | XB4FVG1 | db | 1 | 10751
6620000870 | XB4FVG3 Harmony panelbe süllyesztett komplett fém LED jelzőlámpa, ?30, 120VAC, zöld | Schneider | XB4FVG3 | db | 1 | 10751
6620000871 | XB4FVG4 Harmony panelbe süllyesztett komplett fém LED jelzőlámpa, ?30, 120VAC, piros | Schneider | XB4FVG4 | db | 1 | 10751
6620000872 | XB4FVG5 Harmony panelbe süllyesztett komplett fém LED jelzőlámpa, ?30, 120VAC, narancssárga | Schneider | XB4FVG5 | db | 1 | 10751
6620000874 | XB4FVM1 Harmony panelbe süllyesztett komplett fém LED jelzőlámpa, ?30, 230VAC, fehér | Schneider | XB4FVM1 | db | 1 | 10751
6620000875 | XB4FVM3 Harmony panelbe süllyesztett komplett fém LED jelzőlámpa, ?30, 230VAC, zöld | Schneider | XB4FVM3 | db | 1 | 10751
6620000876 | XB4FVM4 Harmony panelbe süllyesztett komplett fém LED jelzőlámpa, ?30, 230VAC, piros | Schneider | XB4FVM4 | db | 1 | 10751
6620000877 | XB4FVM5 Harmony panelbe süllyesztett komplett fém LED jelzőlámpa, ?30, 230VAC, narancssárga | Schneider | XB4FVM5 | db | 1 | 10751
6620000878 | XB4FVM6 Harmony panelbe süllyesztett komplett fém LED jelzőlámpa, ?30, 230VAC, kék | Schneider | XB4FVM6 | db | 1 | 10751
6620000879 | XB4FW31B5 Harmony panelbe süllyesztett komplett fém LED világító nyomógomb, ?30, 1NO, 24V, fehér | Schneider | XB4FW31B5 | db | 1 | 12937
6620000880 | XB4FW31G5 Harmony panelbe süllyesztett komplett fém LED világító nyomógomb, ?30, 1NO, 120VAC, fehér | Schneider | XB4FW31G5 | db | 1 | 16216
6620000881 | XB4FW31M5 Harmony panelbe süllyesztett komplett fém LED világító nyomógomb, ?30, 1NO, 230VAC, fehér | Schneider | XB4FW31M5 | db | 1 | 16216
6620000882 | XB4FW33B5 Harmony panelbe süllyesztett komplett fém LED világító nyomógomb, ?30, 1NO, 24VAC/DC, zöld | Schneider | XB4FW33B5 | db | 1 | 22490
6620000883 | XB4FW33G5 Harmony panelbe süllyesztett komplett fém LED világító nyomógomb, ?30, 1NO, 120VAC, zöld | Schneider | XB4FW33G5 | db | 1 | 16216
6620000884 | XB4FW33M5 Harmony panelbe süllyesztett komplett fém LED világító nyomógomb, ?30, 1NO, 230VAC, zöld | Schneider | XB4FW33M5 | db | 1 | 16216
6620000885 | XB4FW34B5 Harmony panelbe süllyesztett komplett fém LED világító nyomógomb, ?30, 1NO, 24V, piros | Schneider | XB4FW34B5 | db | 1 | 12937
6620000886 | XB4FW34G5 Harmony panelbe süllyesztett komplett fém LED világító nyomógomb, ?30, 1NO, 120VAC, piros | Schneider | XB4FW34G5 | db | 1 | 16216
6620000887 | XB4FW34M5 Harmony panelbe süllyesztett komplett fém LED világító nyomógomb, ?30, 1NO, 230VAC, piros | Schneider | XB4FW34M5 | db | 1 | 16216
6620000888 | XB4FW35B5 Harmony panelbe süllyesztett komplett fém LED világító nyomógomb, ?30, 1NO, 24V, narancs | Schneider | XB4FW35B5 | db | 1 | 12937
6620000889 | XB4FW35G5 Harmony panelbe süllyesztett komplett fém LED világító nyomógomb, ?30, 1NO, 120VAC,narancs | Schneider | XB4FW35G5 | db | 1 | 16216
6620000890 | XB4FW35M5 Harmony panelbe süllyesztett komplett fém LED világító nyomógomb, ?30, 1NO, 230VAC,narancs | Schneider | XB4FW35M5 | db | 1 | 16216
6620000891 | XB4FW36B5 Harmony panelbe süllyesztett komplett fém LED világító nyomógomb, ?30, 1NO, 24VAC/DC, kék | Schneider | XB4FW36B5 | db | 1 | 12937
6620000892 | XB4FW36G5 Harmony panelbe süllyesztett komplett fém LED világító nyomógomb, ?30, 1NO, 120VAC, kék | Schneider | XB4FW36G5 | db | 1 | 16216
6620000893 | XB4FW36M5 Harmony panelbe süllyesztett komplett fém LED világító nyomógomb, ?30, 1NO, 230VAC, kék | Schneider | XB4FW36M5 | db | 1 | 16216
6627919239 | XB4FWCUST01 Harmony panelbe süllyesztett komplett fém LED világító nyomógomb, ?30, 1NO, 230VAC, személyre szabott | Schneider | XB4FWCUST01 | db | 1 | 23917
6627919240 | XB4FWCUST02 Harmony panelbe süllyesztett komplett fém LED világító nyomógomb, ?30, 1NO, 24V, személyre szabott | Schneider | XB4FWCUST02 | db | 1 | 16739
6627919241 | XB4FWCUST03 Harmony panelbe süllyesztett komplett fém LED világító nyomógomb, ?30, 1NO, 120VAC, személyre szabott | Schneider | XB4FWCUST03 | db | 1 | 18209
6621082411 | XB4RFA02 Vezeték nélküli nyomógomb kit XB4 programozható | Schneider | XB4RFA02 | db | 1 | 113045
6621082412 | XB4RFB01 Vezeték nélküli nyomógomb kit XB4 nem programozható | Schneider | XB4RFB01 | db | 1 | 61658
6621082413 | XB5AA11 Nyomógomb, fehér, 1N/O | Schneider | XB5AA11 | db | 1 | 3673
6620000894 | XB5AA11C0 Harmony komplett műanyag nyomógomb, ?22, visszatérő, 1NO, fehér, szürke körgyűrű | Schneider | XB5AA11C0 | db | 1 | 3835
6621082414 | XB5AA15 Nyomógomb | Schneider | XB5AA15 | db | 1 | 5028
6620000896 | XB5AA15C0 Harmony komplett műanyag nyomógomb, ?22, visszatérő, 1NO+1NC, fehér, szürke körgyűrű | Schneider | XB5AA15C0 | db | 1 | 5186
6623096160 | XB5AA21 komplett nyomógomb, fekete | Schneider | XB5AA21 | db | 1 | 3673
6620000898 | XB5AA21C0 Harmony komplett műanyag nyomógomb, ?22, visszatérő, 1NO, fekete, szürke körgyűrű | Schneider | XB5AA21C0 | db | 1 | 3835
6621082415 | XB5AA25 Nyomógomb | Schneider | XB5AA25 | db | 1 | 5028
6620000900 | XB5AA25C0 Harmony komplett műanyag nyomógomb, ?22, visszatérő, 1NO+1NC, fekete, szürke körgyűrű | Schneider | XB5AA25C0 | db | 1 | 5186
6623096170 | XB5AA31 komplett nyomógomb, zöld | Schneider | XB5AA31 | db | 1 | 3673
6620000902 | XB5AA31C0 Harmony komplett műanyag nyomógomb, ?22, visszatérő, 1NO, zöld, szürke körgyűrű | Schneider | XB5AA31C0 | db | 1 | 3835
6623096180 | XB5AA3311 komplett nyomógomb, zöld, ""I"" jellel | Schneider | XB5AA3311 | db | 1 | 3999
6620000904 | XB5AA3311C0 Harmony komplett műanyag nyomógomb, ?22, visszatérő, 1NO, fehér, "I", szürke körgyűrű | Schneider | XB5AA3311C0 | db | 1 | 4190
6624100830 | XB5AA3341 komplett nyomógomb, fehér | Schneider | XB5AA3341 | db | 1 | 3999
6620000906 | XB5AA3341C0 Harmony komplett műanyag nyomógomb, ?22, visszatérő, 1NO, fehér, "fel nyíl", szürke körgyűrű | Schneider | XB5AA3341C0 | db | 1 | 4190
6624100840 | XB5AA3351 Komplett nyomógomb, fekete | Schneider | XB5AA3351 | db | 1 | 3999
6620000908 | XB5AA3351C0 Harmony komplett műanyag nyomógomb, ?22, visszatérő, 1NO, fekete, "le nyíl", szürke körgyűrű | Schneider | XB5AA3351C0 | db | 1 | 4190
6621082416 | XB5AA35 Komplett nyomógomb | Schneider | XB5AA35 | db | 1 | 5028
6620000910 | XB5AA35C0 Harmony komplett műanyag nyomógomb, ?22, visszatérő, 1NO+1NC, zöld, szürke körgyűrű | Schneider | XB5AA35C0 | db | 1 | 5186
6621069929 | XB5AA41 Komplett nyomógomb | Schneider | XB5AA41 | db | 1 | 3673
6623096190 | XB5AA42 komplett nyomógomb, piros | Schneider | XB5AA42 | db | 1 | 3673
6620000912 | XB5AA42C0 Harmony komplett műanyag nyomógomb, ?22, visszatérő, 1NC, piros, szürke körgyűrű | Schneider | XB5AA42C0 | db | 1 | 3835
6623096200 | XB5AA4322 komplett nyomógomb, piros, ""O"" jellel | Schneider | XB5AA4322 | db | 1 | 3999
6620000914 | XB5AA4322C0 Harmony komplett műanyag nyomógomb, ?22, visszatérő, 1NC, piros, "O", szürke körgyűrű | Schneider | XB5AA4322C0 | db | 1 | 4190
6624214382 | XB5AA45 Nyomógomb | Schneider | XB5AA45 | db | 1 | 5028
6620000916 | XB5AA45C0 Harmony komplett műanyag nyomógomb, ?22, visszatérő, 1NO+1NC, piros, szürke körgyűrű | Schneider | XB5AA45C0 | db | 1 | 5186
6623096210 | XB5AA51 komplett nyomógomb, sárga | Schneider | XB5AA51 | db | 1 | 3673
6620000918 | XB5AA51C0 Harmony komplett műanyag nyomógomb, ?22, visszatérő, 1NO, sárga, szürke körgyűrű | Schneider | XB5AA51C0 | db | 1 | 3835
6624214383 | XB5AA55 Komplett nyomógomb, sárga | Schneider | XB5AA55 | db | 1 | 5028
6620000920 | XB5AA55C0 Harmony komplett műanyag nyomógomb, ?22, visszatérő, 1NO+1NC, sárga, szürke körgyűrű | Schneider | XB5AA55C0 | db | 1 | 5186
6623096220 | XB5AA61 komplett nyomógomb, kék | Schneider | XB5AA61 | db | 1 | 3673
6620000922 | XB5AA61C0 Harmony komplett műanyag nyomógomb, ?22, visszatérő, 1NO, kék, szürke körgyűrű | Schneider | XB5AA61C0 | db | 1 | 3835
6624214384 | XB5AA65 Komplett nyomógomb | Schneider | XB5AA65 | db | 1 | 5028
6620000924 | XB5AA65C0 Harmony komplett műanyag nyomógomb, ?22, visszatérő, 1NO+1NC, kék, szürke körgyűrű | Schneider | XB5AA65C0 | db | 1 | 5186
6624214385 | XB5AA711237 Komplett kettősfejű nyomógomb, műanyag | Schneider | XB5AA711237 | db | 1 | 9644
6624214386 | XB5AA731327 Dupla fejű nyomógomb, komplett | Schneider | XB5AA731327 | db | 1 | 9644
6620000926 | XB5AA801 Harmony komplett műanyag reset nyomógomb, ?22, 17-120mm mélység, fedőlap nélkül | Schneider | XB5AA801 | db | 1 | 2374
6621069930 | XB5AA831 Reset gomb, zöld | Schneider | XB5AA831 | db | 1 | 2872
6621069931 | XB5AA841 Reset gomb, piros | Schneider | XB5AA841 | db | 1 | 2872
6620000927 | XB5AA84101 Harmony komplett műanyag reset nyomógomb, ?22, 17-120mm mélység, piros, "O" | Schneider | XB5AA84101 | db | 1 | 3014
6624214388 | XB5AA842 Reset gomb, piros | Schneider | XB5AA842 | db | 1 | 3591
6624214389 | XB5AA861 Reset gomb, kék | Schneider | XB5AA861 | db | 1 | 2872
6624100850 | XB5AA86102 Reset gomb kék | Schneider | XB5AA86102 | db | 1 | 3014
6620000929 | XB5AA86202 Harmony komplett műanyag reset nyomógomb, ?22, 120-257mm mélység, kék, "R" | Schneider | XB5AA86202 | db | 1 | 3767
6627919242 | XB5AACUST01 Harmony komplett műanyag nyomógomb, ?22, visszatérő, személyre szabott | Schneider | XB5AACUST01 | db | 1 | 4407
6627919243 | XB5AACUST02 Harmony komplett műanyag nyomógomb, ?22, visszatérő, személyre szabott | Schneider | XB5AACUST02 | db | 1 | 4474
6627919244 | XB5AACUST03 Harmony komplett műanyag nyomógomb, ?22, visszatérő, személyre szabott | Schneider | XB5AACUST03 | db | 1 | 4407
6627919245 | XB5AACUST04 Harmony komplett műanyag nyomógomb, ?22, visszatérő, személyre szabott | Schneider | XB5AACUST04 | db | 1 | 5993
6627919246 | XB5AACUST05 Harmony komplett műanyag nyomógomb, ?22, visszatérő, személyre szabott | Schneider | XB5AACUST05 | db | 1 | 6086
6627919247 | XB5AACUST06 Harmony komplett műanyag nyomógomb, ?22, visszatérő, személyre szabott | Schneider | XB5AACUST06 | db | 1 | 4877
6623096230 | XB5AC21 kompl. gombafejű nyomógomb fekete | Schneider | XB5AC21 | db | 1 | 5589
6623096240 | XB5AD21 választókapcsoló, 2 állású | Schneider | XB5AD21 | db | 1 | 5162
6620000930 | XB5AD21C0 Harmony komplett műanyag választókapcsoló, ?22, 2 állású, 1NO, szürke körgyűrű | Schneider | XB5AD21C0 | db | 1 | 5630
6620000933 | XB5AD23 Harmony komplett műanyag választókapcsoló, ?22, 2 állású, 2NO | Schneider | XB5AD23 | db | 1 | 6517
6621069932 | XB5AD25 Választókapcsoló, 2 állású | Schneider | XB5AD25 | db | 1 | 6517
6620000934 | XB5AD25C0 Harmony komplett műanyag választókapcsoló, ?22, 2 állású, 1NO+1NC, szürke körgyűrű | Schneider | XB5AD25C0 | db | 1 | 6979
6623096250 | XB5AD33 választókapcsoló, 3 állású | Schneider | XB5AD33 | db | 1 | 6668
6620000936 | XB5AD33C0 Harmony komplett műanyag választókapcsoló, ?22, 3 állású, 2NO, szürke körgyűrű | Schneider | XB5AD33C0 | db | 1 | 7160
6624214391 | XB5AD41 Választókapcsoló | Schneider | XB5AD41 | db | 1 | 5475
6620000938 | XB5AD41C0 Harmony komplett műanyag választókapcsoló, ?22, 2 állású visszatérő, 1NO, szürke körgyűrű | Schneider | XB5AD41C0 | db | 1 | 5987
6623096260 | XB5AD53 választókapcsoló, 3 állású | Schneider | XB5AD53 | db | 1 | 6997
6620000940 | XB5AD53C0 Harmony komplett műanyag választókapcsoló, ?22, 3 állású középre visszatérő, 2NO, szürke körgyűrű | Schneider | XB5AD53C0 | db | 1 | 7533
6620000942 | XB5AD912R100K Harmony komplett műanyag potencióméter, ?22, 100 kOhm | Schneider | XB5AD912R100K | db | 1 | 18687
6627917276 | XB5AD912R10K Potencióméter és állítófej R10K | Schneider | XB5AD912R10K | db | 1 | 18687
6620000947 | XB5AD912R1K Harmony komplett műanyag potencióméter, ?22, 1kOhm | Schneider | XB5AD912R1K | db | 1 | 18687
6620000950 | XB5AD912R470K Harmony komplett műanyag potencióméter, ?22, 470 kOhm | Schneider | XB5AD912R470K | db | 1 | 18687
6620000953 | XB5AD912R47K Harmony komplett műanyag potencióméter, ?22, 47 kOhm | Schneider | XB5AD912R47K | db | 1 | 18687
6620000956 | XB5AD912R4K7 Harmony komplett műanyag potencióméter, ?22, 4.7 kOhm | Schneider | XB5AD912R4K7 | db | 1 | 18687
6627919248 | XB5ADCUST01 Harmony komplett műanyag választókapcsoló, ?22, személyre szabott | Schneider | XB5ADCUST01 | db | 1 | 8160
6627919249 | XB5ADCUST02 Harmony komplett műanyag potencióméter, ?22, személyre szabott | Schneider | XB5ADCUST02 | db | 1 | 24463
6623096270 | XB5AG03 választókapcsoló, 3 állású kulcsos | Schneider | XB5AG03 | db | 1 | 17886
6620000959 | XB5AG03C0 Harmony komplett műanyag kapcsoló, ?22, 455 kulcsos, 3 állású, 2NO, szürke körgyűrű | Schneider | XB5AG03C0 | db | 1 | 19849
6623096280 | XB5AG21 választókapcsoló, 2 állású kulcsos | Schneider | XB5AG21 | db | 1 | 15361
6620000961 | XB5AG21C0 Harmony komplett műanyag kapcsoló, ?22, 455 kulcsos, 2 állású, 1NO, szürke körgyűrű | Schneider | XB5AG21C0 | db | 1 | 17232
6620000963 | XB5AG25 Harmony komplett műanyag kapcsoló, ?22, 458A kulcsos, 2 állású, 2NO | Schneider | XB5AG25 | db | 1 | 16567
6623096290 | XB5AG33 választókapcsoló, 3 állású kulcsos | Schneider | XB5AG33 | db | 1 | 17886
6620000964 | XB5AG33C0 Harmony komplett műanyag kapcsoló, ?22, 455 kulcsos, 3 állású, 2NO, szürke körgyűrű | Schneider | XB5AG33C0 | db | 1 | 19849
6623096300 | XB5AG41 választókapcsoló, 2 állású kulcsos | Schneider | XB5AG41 | db | 1 | 15361
6620000966 | XB5AG41C0 Harmony komplett műanyag kapcsoló, ?22, 455 kulcsos, 2 állású, 1NO, szürke körgyűrű | Schneider | XB5AG41C0 | db | 1 | 17232
6623096310 | XB5AG61 választókapcsoló, 2 állású kulcsos | Schneider | XB5AG61 | db | 1 | 16608
6620000968 | XB5AG61C0 Harmony komplett műanyag kapcsoló, ?22, 455 kulcsos, 2 állású, 1NO, szürke körgyűrű | Schneider | XB5AG61C0 | db | 1 | 18666
6627919250 | XB5AGCUST01 Harmony komplett műanyag kapcsoló, ?22, 455 kulcsos, személyre szabott | Schneider | XB5AGCUST01 | db | 1 | 22355
6627919251 | XB5AGCUST02 Harmony komplett műanyag kapcsoló, ?22, 455 kulcsos, személyre szabott | Schneider | XB5AGCUST02 | db | 1 | 18322
6623096320 | XB5AJ21 választókapcsoló, 2 állású | Schneider | XB5AJ21 | db | 1 | 5784
6620000970 | XB5AJ21C0 Harmony komplett műanyag választókapcsoló, ?22, meghosszabbított fogantyú, 2 állású, 1NO, szürke körgyűrű | Schneider | XB5AJ21C0 | db | 1 | 6342
6623096330 | XB5AJ33 választókapcsoló, 3 állású | Schneider | XB5AJ33 | db | 1 | 7322
6620000972 | XB5AJ33C0 Harmony komplett műanyag választókapcsoló, ?22, meghosszabbított fogantyú, 3 állású, 1NO, szürke körgyűrű | Schneider | XB5AJ33C0 | db | 1 | 7908
6623096340 | XB5AJ53 választókapcsoló, 3 állású | Schneider | XB5AJ53 | db | 1 | 7711
6620000974 | XB5AJ53C0 Harmony komplett műanyag választókapcsoló, ?22, meghosszabbított fogantyú, 3 állású, 2NO, szürke körgyűrű | Schneider | XB5AJ53C0 | db | 1 | 8358
6627919252 | XB5AJCUST01 Harmony komplett műanyag választókapcsoló, ?22, meghosszabbított fogantyú, személyre szabott | Schneider | XB5AJCUST01 | db | 1 | 7966
6623096350 | XB5AK123B5 LED-es világító választókapcsoló, zöld, 24V | Schneider | XB5AK123B5 | db | 1 | 11270
6620000976 | XB5AK123B5C0 Harmony komplett műanyag LED világító választókapcsoló, ?22, 2 állású, 24 V, 1NO+1NC, zöld, szürke körgyűrű | Schneider | XB5AK123B5C0 | db | 1 | 12095
6623096360 | XB5AK123G5 LED-es világító választókapcs | Schneider | XB5AK123G5 | db | 1 | 13641
6620000978 | XB5AK123G5C0 Harmony komplett műanyag LED világító választókapcsoló, ?22, 2 állású, 120 VAC, 1NO+1NC, zöld, szürke körgyűrű | Schneider | XB5AK123G5C0 | db | 1 | 14468
6623096370 | XB5AK123M5 LED-es világító választókapcsoló, zöld, 240V | Schneider | XB5AK123M5 | db | 1 | 13641
6620000980 | XB5AK123M5C0 Harmony komplett műanyag LED világító választókapcsoló, ?22, 2 állású, 230 VAC, 1NO+1NC, zöld, szürke körgyűrű | Schneider | XB5AK123M5C0 | db | 1 | 14468
6623096380 | XB5AK124B5 LED-es világító választókapcsoló, piros, 24V | Schneider | XB5AK124B5 | db | 1 | 11270
6620000982 | XB5AK124B5C0 Harmony komplett műanyag LED világító választókapcsoló, ?22, 2 állású, 24 V, 1NO+1NC, piros, szürke körgyűrű | Schneider | XB5AK124B5C0 | db | 1 | 12095
6620000984 | XB5AK124G5C0 Harmony komplett műanyag LED világító választókapcsoló, ?22, 2 állású, 120 VAC, 1NO+1NC, piros, szürke körgyűrű | Schneider | XB5AK124G5C0 | db | 1 | 14468
6623096400 | XB5AK124M5 LED-es világító választókapcsoló, piros, 240V | Schneider | XB5AK124M5 | db | 1 | 13641
6620000986 | XB5AK124M5C0 Harmony komplett műanyag LED világító választókapcsoló, ?22, 2 állású, 230 VAC, 1NO+1NC, piros, szürke körgyűrű | Schneider | XB5AK124M5C0 | db | 1 | 14468
6623096410 | XB5AK125B5 LED-es világító választókapcsoló, sárga, 24V | Schneider | XB5AK125B5 | db | 1 | 11270
6620000988 | XB5AK125B5C0 Harmony komplett műanyag LED világító választókapcsoló, ?22, 2 állású, 24 V, 1NO+1NC, narancs, szürke körgyűrű | Schneider | XB5AK125B5C0 | db | 1 | 12095
6623096420 | XB5AK125G5 LED-es világító választókapcs | Schneider | XB5AK125G5 | db | 1 | 13641
6620000990 | XB5AK125G5C0 Harmony komplett műanyag LED világító választókapcsoló, ?22, 2 állású, 120 VAC, 1NO+1NC, narancs, szürke körgyűrű | Schneider | XB5AK125G5C0 | db | 1 | 14468
6623096430 | XB5AK125M5 LED-es világító választókapcsoló, sárga, 240V | Schneider | XB5AK125M5 | db | 1 | 13641
6620000992 | XB5AK125M5C0 Harmony komplett műanyag LED világító választókapcsoló, ?22, 2 állású, 230 VAC, 1NO+1NC, narancs, szürke körgyűrű | Schneider | XB5AK125M5C0 | db | 1 | 14468
6624214392 | XB5AK133B5 Világító választókapcsoló, 3 állású | Schneider | XB5AK133B5 | db | 1 | 11544
6620000994 | XB5AK133B5C0 Harmony komplett műanyag LED világító választókapcsoló, ?22, 3 állású, 24 V, 1NO+1NC, zöld, szürke körgyűrű | Schneider | XB5AK133B5C0 | db | 1 | 12408
6621069933 | XB5AK133M5 Világító választókapcsoló, 3állású | Schneider | XB5AK133M5 | db | 1 | 13918
6620000997 | XB5AK133M5C0 Harmony komplett műanyag LED világító választókapcsoló, ?22, 3 állású, 230 VAC, 1NO+1NC, zöld, szürke körgyűrű | Schneider | XB5AK133M5C0 | db | 1 | 14784
6620000999 | XB5AK134B5 Harmony komplett műanyag LED világító választókapcsoló, ?22, 3 állású, 24 V, 1NO+1NC, piros | Schneider | XB5AK134B5 | db | 1 | 11544
6620001000 | XB5AK134B5C0 Harmony komplett műanyag LED világító választókapcsoló, ?22, 3 állású, 24 V, 1NO+1NC, piros, szürke körgyűrű | Schneider | XB5AK134B5C0 | db | 1 | 12408
6620001002 | XB5AK134G5C0 Harmony komplett műanyag LED világító választókapcsoló, ?22, 3 állású, 120 VAC, 1NO+1NC, piros, szürke körgyűrű | Schneider | XB5AK134G5C0 | db | 1 | 14784
6620001004 | XB5AK134M5 Harmony komplett műanyag LED világító választókapcsoló, ?22, 3 állású, 230 VAC, 1NO+1NC, piros | Schneider | XB5AK134M5 | db | 1 | 13918
6620001005 | XB5AK134M5C0 Harmony komplett műanyag LED világító választókapcsoló, ?22, 3 állású, 230 VAC, 1NO+1NC, piros, szürke körgyűrű | Schneider | XB5AK134M5C0 | db | 1 | 14784
6620001007 | XB5AK135B5 Harmony komplett műanyag LED világító választókapcsoló, ?22, 3 állású, 24 V, 1NO+1NC, narancs | Schneider | XB5AK135B5 | db | 1 | 11544
6620001008 | XB5AK135B5C0 Harmony komplett műanyag LED világító választókapcsoló, ?22, 3 állású, 24 V, 1NO+1NC, narancs, szürke körgyűrű | Schneider | XB5AK135B5C0 | db | 1 | 12408
6620001010 | XB5AK135G5C0 Harmony komplett műanyag LED világító választókapcsoló, ?22, 3 állású, 120 VAC, 1NO+1NC, narancs, szürke körgyűrű | Schneider | XB5AK135G5C0 | db | 1 | 14784
6621069934 | XB5AK135M5 Világító választókapcsoló, 3állású | Schneider | XB5AK135M5 | db | 1 | 13918
6620001012 | XB5AK135M5C0 Harmony komplett műanyag LED világító választókapcsoló, ?22, 3 állású, 230 VAC, 1NO+1NC, narancs, szürke körgyűrű | Schneider | XB5AK135M5C0 | db | 1 | 14784
6627919253 | XB5AKCUST01 Harmony komplett műanyag LED világító választókapcsoló, ?22, személyre szabott | Schneider | XB5AKCUST01 | db | 1 | 14360
6627919254 | XB5AKCUST02 Harmony komplett műanyag LED világító választókapcsoló, ?22, személyre szabott | Schneider | XB5AKCUST02 | db | 1 | 17639
6623096440 | XB5AL42 komplett nyomógomb, piros | Schneider | XB5AL42 | db | 1 | 4079
6620001014 | XB5AL42C0 Harmony komplett műanyag nyomógomb, ?22, kiálló, visszatérő, 1NC, piros, szürke körgyűrű | Schneider | XB5AL42C0 | db | 1 | 4280
6621074141 | XB5AL73415 Komplett műanyag kétfejű nyomógomb | Schneider | XB5AL73415 | db | 1 | 7645
6624214393 | XB5AL84101 Reset gomb, piros | Schneider | XB5AL84101 | db | 1 | 3163
6627919255 | XB5ALCUST01 Harmony komplett műanyag nyomógomb, ?22, kiálló profil, személyre szabott | Schneider | XB5ALCUST01 | db | 1 | 5006
6627919256 | XB5ALCUST02 Harmony komplett műanyag nyomógomb, ?22, kiálló profil, személyre szabott | Schneider | XB5ALCUST02 | db | 1 | 5085
6623096470 | XB5AP21 gumisapkás nyomógomb, fekete | Schneider | XB5AP21 | db | 1 | 4685
6620001016 | XB5AP21C0 Harmony komplett műanyag nyomógomb, ?22, gumisapkás, kiálló, visszatérő, 1NO, fekete, szürke körgyűrű | Schneider | XB5AP21C0 | db | 1 | 4877
6620001017 | XB5AP21C1 Harmony komplett műanyag nyomógomb, ?22, gumisapkás, kiálló, visszatérő, 1NO, fekete, fehér körgyűrű | Schneider | XB5AP21C1 | db | 1 | 4877
6623096480 | XB5AP31 gumisapkás nyomógomb, zöld | Schneider | XB5AP31 | db | 1 | 4685
6620001018 | XB5AP31C0 Harmony komplett műanyag nyomógomb, ?22, gumisapkás, kiálló, visszatérő, 1NO, zöld, szürke körgyűrű | Schneider | XB5AP31C0 | db | 1 | 4877
6623096490 | XB5AP42 gumisapkás nyomógomb, piros | Schneider | XB5AP42 | db | 1 | 4685
6623096500 | XB5AP51 gumisapkás nyomógomb, sárga | Schneider | XB5AP51 | db | 1 | 4685
6620001020 | XB5AP51C0 Harmony komplett műanyag nyomógomb, ?22, gumisapkás, kiálló, visszatérő, 1NO, sárga, szürke körgyűrű | Schneider | XB5AP51C0 | db | 1 | 4877
6623096510 | XB5AP61 gumisapkás nyomógomb, kék | Schneider | XB5AP61 | db | 1 | 4685
6620001022 | XB5AP61C0 Harmony komplett műanyag nyomógomb, ?22, gumisapkás, kiálló, visszatérő, 1NO, kék, szürke körgyűrű | Schneider | XB5AP61C0 | db | 1 | 4877
6627919257 | XB5APCUST01 Harmony komplett műanyag nyomógomb, ?22, védősapkás kiálló profil, személyre szabott | Schneider | XB5APCUST01 | db | 1 | 5825
6627919258 | XB5APCUST02 Harmony komplett műanyag nyomógomb, ?22, védősapkás kiálló profil, személyre szabott | Schneider | XB5APCUST02 | db | 1 | 5919
6627914194 | XB5AS 8442 Vészgomb | Schneider | XB5AS8442 | db | 1 | 8327
6621074142 | XB5AS8444 Vészlaállító kapcsolófej | Schneider | XB5AS8444 | db | 1 | 9677
6620001024 | XB5AS84449 Harmony komplett műanyag ?40 gombafejű vészgomb, ?22, forgatásra kioldó, 2NC+1NO, ellenörző kontaktus | Schneider | XB5AS84449 | db | 1 | 20319
6623096540 | XB5AS8445 komplett vészgomb, forgatós | Schneider | XB5AS8445 | db | 1 | 9677
6627923952 | XB5AS8446 Vészgomb 1NC monitoring | Schneider | XB5AS8446 | db | 1 | 18996
6627923953 | XB5AS84462 Vészgomb 1N + 1NC MC | Schneider | XB5AS84462 | db | 1 | 21341
6620001025 | XB5AS84W3B41 Harmony komplett műanyag világító vészleállító gomb, ?22, fehér/piros, 24VAC/DC, 1NO+2NC | Schneider | XB5AS84W3B41 | db | 1 | 16274
6620001027 | XB5AS86449B4 Harmony komplett műanyag világító vészleállító gomb, ?22, fehér/piros, 24VAC/DC, 1NO+1NC, ellenörző kontaktus | Schneider | XB5AS86449B4 | db | 1 | 24383
6624208138 | XB5AS9442 Vészgomb D:40mm Műanyag KR Piros | Schneider | XB5AS9442 | db | 1 | 11275
6624208139 | XB5AS9444S40 Vészgomb D:40mm Műanyag KR Piros | Schneider | XB5AS9444S40 | db | 1 | 12625
6623096550 | XB5AS9445 komplett vészgomb, kulcsos | Schneider | XB5AS9445 | db | 1 | 12625
6624208140 | XB5AT842 Vészgomb D:40mm Műanyag PP Piros | Schneider | XB5AT842 | db | 1 | 8327
6623096570 | XB5AT845 komplett vészgomb, húzó | Schneider | XB5AT845 | db | 1 | 9677
6624100860 | XB5AV33 komplett jelzőlámpa + trafó 120V | Schneider | XB5AV33 | db | 1 | 11396
6623096580 | XB5AV41 jelzőlámpa+transzform., fehér, 230V | Schneider | XB5AV41 | db | 1 | 11396
6623096590 | XB5AV43 jelzőlámpa+transzform., zöld, 230V | Schneider | XB5AV43 | db | 1 | 11396
6623096600 | XB5AV44 jelzőlámpa+transzform., piros, 230V | Schneider | XB5AV44 | db | 1 | 11396
6623096610 | XB5AV45 jelzőlámpa+transzform., sárga, 230V | Schneider | XB5AV45 | db | 1 | 11396
6620001028 | XB5AV5B1 Harmony komplett műanyag LED jelzőlámpa, ?22, 400VAC, fehér | Schneider | XB5AV5B1 | db | 1 | 13553
6620001029 | XB5AV5B3 Harmony komplett műanyag LED jelzőlámpa, ?22, 400VAC, zöld | Schneider | XB5AV5B3 | db | 1 | 13553
6627917278 | XB5AV5B4 Jelzőlámpa Piros LED-del 400V AC | Schneider | XB5AV5B4 | db | 1 | 13553
6623096620 | XB5AV61 jelzőlámpa, fehér, izzó nélkül | Schneider | XB5AV61 | db | 1 | 4424
6623096630 | XB5AV63 jelzőlámpa, zöld, izzó nélkül | Schneider | XB5AV63 | db | 1 | 4424
6623096640 | XB5AV64 jelzőlámpa, piros, izzó nélkül | Schneider | XB5AV64 | db | 1 | 4424
6623096650 | XB5AV65 jelzőlámpa, sárga, izzó nélkül | Schneider | XB5AV65 | db | 1 | 4424
6623096660 | XB5AVB1 LED-es jelzőlámpa, fehér, 24V | Schneider | XB5AVB1 | db | 1 | 4416
6623096670 | XB5AVB3 LED-es jelzőlámpa, zöld, 24V | Schneider | XB5AVB3 | db | 1 | 4416
6623096680 | XB5AVB4 LED-es jelzőlámpa, piros, 24V | Schneider | XB5AVB4 | db | 1 | 4416
6623096690 | XB5AVB5 LED-es jelzőlámpa, sárga, 24V | Schneider | XB5AVB5 | db | 1 | 4416
6623096700 | XB5AVB6 LED-es jelzőlámpa, kék, 24V | Schneider | XB5AVB6 | db | 1 | 4416
6627919259 | XB5AVCUST01 Harmony komplett műanyag LED jelzőlámpa, ?22, 400VAC, személyre szabott | Schneider | XB5AVCUST01 | db | 1 | 14344
6627919260 | XB5AVCUST02 Harmony komplett műanyag BA9s foglalatos jelzőlámpa, ?22, 250V, személyre szabott | Schneider | XB5AVCUST02 | db | 1 | 4157
6627919261 | XB5AVCUST03 Harmony komplett műanyag LED jelzőlámpa, ?22, 24VAC/DC, személyre szabott | Schneider | XB5AVCUST03 | db | 1 | 5328
6627919262 | XB5AVCUST04 Harmony komplett műanyag LED jelzőlámpa, ?22, 230VAC, személyre szabott | Schneider | XB5AVCUST04 | db | 1 | 6435
6627919263 | XB5AVCUST05 Harmony komplett műanyag LED jelzőlámpa, ?22, 230VAC, személyre szabott | Schneider | XB5AVCUST05 | db | 1 | 9000
6623096710 | XB5AVG1 LED-es jelzőlámpa, fehér, 110V | Schneider | XB5AVG1 | db | 1 | 6788
6623096720 | XB5AVG3 LED-es jelzőlámpa, zöld, 110V | Schneider | XB5AVG3 | db | 1 | 6788
6623096730 | XB5AVG4 LED-es jelzőlámpa, piros, 110V | Schneider | XB5AVG4 | db | 1 | 6788
6623096740 | XB5AVG5 LED-es jelzőlámpa, sárga, 110V | Schneider | XB5AVG5 | db | 1 | 6788
6623096750 | XB5AVG6 LED-es jelzőlámpa, kék, 110V | Schneider | XB5AVG6 | db | 1 | 6788
6623096760 | XB5AVM1 LED-es jelzőlámpa, fehér, 230V | Schneider | XB5AVM1 | db | 1 | 6788
6623096770 | XB5AVM3 LED-es jelzőlámpa, zöld, 230V | Schneider | XB5AVM3 | db | 1 | 6788
6623096780 | XB5AVM4 LED-es jelzőlámpa, piros, 230V | Schneider | XB5AVM4 | db | 1 | 6788
6623096790 | XB5AVM5 LED-es jelzőlámpa, sárga, 230V | Schneider | XB5AVM5 | db | 1 | 6788
6623096800 | XB5AVM6 LED-es jelzőlámpa, kék, 230V | Schneider | XB5AVM6 | db | 1 | 6788
6620001031 | XB5AW21B5 Harmony komplett műanyag nyomógombos LED tesztlámpa, ?22, 24VAC/DC, fehér | Schneider | XB5AW21B5 | db | 1 | 12710
6620001032 | XB5AW21G5 Harmony komplett műanyag nyomógombos LED tesztlámpa, ?22, 110/120VAC, fehér | Schneider | XB5AW21G5 | db | 1 | 14429
6620001033 | XB5AW23B5 Harmony komplett műanyag nyomógombos LED tesztlámpa, ?22, 24VAC/DC, zöld | Schneider | XB5AW23B5 | db | 1 | 12710
6620001034 | XB5AW23G5 Harmony komplett műanyag nyomógombos LED tesztlámpa, ?22, 110/120VAC, zöld | Schneider | XB5AW23G5 | db | 1 | 14429
6620001035 | XB5AW24B5 Harmony komplett műanyag nyomógombos LED tesztlámpa, ?22, 24VAC/DC, piros | Schneider | XB5AW24B5 | db | 1 | 12710
6620001036 | XB5AW24G5 Harmony komplett műanyag nyomógombos LED tesztlámpa, ?22, 110/120VAC, piros | Schneider | XB5AW24G5 | db | 1 | 14429
6620001037 | XB5AW25B5 Harmony komplett műanyag nyomógombos LED tesztlámpa, ?22, 24VAC/DC, narancssárga | Schneider | XB5AW25B5 | db | 1 | 12710
6620001038 | XB5AW25G5 Harmony komplett műanyag nyomógombos LED tesztlámpa, ?22, 110/120VAC, narancssárga | Schneider | XB5AW25G5 | db | 1 | 14429
6620001039 | XB5AW26B5 Harmony komplett műanyag nyomógombos LED tesztlámpa, ?22, 24VAC/DC, kék | Schneider | XB5AW26B5 | db | 1 | 12710
6620001040 | XB5AW26G5 Harmony komplett műanyag nyomógombos LED tesztlámpa, ?22, 110/120VAC, kék | Schneider | XB5AW26G5 | db | 1 | 14429
6620001041 | XB5AW28B5 Harmony komplett műanyag nyomógombos LED tesztlámpa, ?22, 24VAC/DC, sárga | Schneider | XB5AW28B5 | db | 1 | 12710
6620001042 | XB5AW28G5 Harmony komplett műanyag nyomógombos LED tesztlámpa, ?22, 110/120VAC, sárga | Schneider | XB5AW28G5 | db | 1 | 14429
6623096820 | XB5AW3165 BA 9s világító nyomógomb, fehér, izzó nélkül | Schneider | XB5AW3165 | db | 1 | 8324
6620001043 | XB5AW31B1 Harmony komplett műanyag LED világító nyomógomb, ?22, visszatérő, 1NO, 24VAC/DC, fehér | Schneider | XB5AW31B1 | db | 1 | 7034
6623096830 | XB5AW31B5 LED-es világító nyomógomb, fehér, 24V | Schneider | XB5AW31B5 | db | 1 | 8386
6620001044 | XB5AW31B5C0 Harmony komplett műanyag LED világító nyomógomb, ?22, visszatérő, 1NO+1NC, 24VAC/DC, fehér, szürke körgyűrű | Schneider | XB5AW31B5C0 | db | 1 | 8645
6623096840 | XB5AW31G5 LED-es világító nyomógomb, feh | Schneider | XB5AW31G5 | db | 1 | 10757
6623096850 | XB5AW31M5 LED-es világító nyomógomb, fehér, 230V | Schneider | XB5AW31M5 | db | 1 | 10757
6620001046 | XB5AW31M5C0 Harmony komplett műanyag LED világító nyomógomb, ?22, visszatérő, 1NO+1NC, 230VAC, fehér, szürke körgyűrű | Schneider | XB5AW31M5C0 | db | 1 | 11018
6623096860 | XB5AW3345 BA 9s világító nyomógomb, trafóval, zöld, 230V | Schneider | XB5AW3345 | db | 1 | 15296
6623096870 | XB5AW3365 BA 9s világító nyomógomb, zöld, izzó nélkül | Schneider | XB5AW3365 | db | 1 | 8324
6620001048 | XB5AW33B3 Harmony komplett műanyag LED világító nyomógomb, ?22, visszatérő, 2NO, 24VAC/DC, zöld | Schneider | XB5AW33B3 | db | 1 | 8386
6623096880 | XB5AW33B5 LED-es világító nyomógomb, zöld, 24V | Schneider | XB5AW33B5 | db | 1 | 8386
6620001049 | XB5AW33B5C0 Harmony komplett műanyag LED világító nyomógomb, ?22, visszatérő, 1NO+1NC, 24VAC/DC, zöld, szürke körgyűrű | Schneider | XB5AW33B5C0 | db | 1 | 8645
6623096890 | XB5AW33G5 LED-es világító nyomógomb, zöl | Schneider | XB5AW33G5 | db | 1 | 10757
6623096900 | XB5AW33M5 LED-es világító nyomógomb, zöld, 230V | Schneider | XB5AW33M5 | db | 1 | 10757
6620001051 | XB5AW33M5C0 Harmony komplett műanyag LED világító nyomógomb, ?22, visszatérő, 1NO+1NC, 230VAC, zöld, szürke körgyűrű | Schneider | XB5AW33M5C0 | db | 1 | 11018
6620001052 | XB5AW33M5C1 Harmony komplett műanyag LED világító nyomógomb, ?22, visszatérő, 1NO+1NC, 230VAC, zöld, fehér körgyűrű | Schneider | XB5AW33M5C1 | db | 1 | 11018
6623096910 | XB5AW3445 BA 9s világító nyomógomb, trafóval, piros, 230V | Schneider | XB5AW3445 | db | 1 | 15296
6623096920 | XB5AW3465 BA 9s világító nyomógomb, piros, izzó nélkül | Schneider | XB5AW3465 | db | 1 | 8324
6627919264 | XB5AW34B1 Harmony komplett műanyag LED világító nyomógomb, ?22, visszatérő, 1NO, 24VAC/DC, piros | Schneider | XB5AW34B1 | db | 1 | 7034
6623096930 | XB5AW34B5 LED-es világító nyomógomb, piros, 24V | Schneider | XB5AW34B5 | db | 1 | 8386
6620001053 | XB5AW34B5C0 Harmony komplett műanyag LED világító nyomógomb, ?22, visszatérő, 1NO+1NC, 24VAC/DC, piros, szürke körgyűrű | Schneider | XB5AW34B5C0 | db | 1 | 8645
6623096940 | XB5AW34G5 LED-es világító nyomógomb, pir | Schneider | XB5AW34G5 | db | 1 | 10757
6623096950 | XB5AW34M5 LED-es világító nyomógomb, piros, 230V | Schneider | XB5AW34M5 | db | 1 | 10757
6620001055 | XB5AW34M5C0 Harmony komplett műanyag LED világító nyomógomb, ?22, visszatérő, 1NO+1NC, 230VAC, piros, szürke körgyűrű | Schneider | XB5AW34M5C0 | db | 1 | 11018
6623096970 | XB5AW3565 BA 9s világító nyomógomb, sárga, izzó nélkül | Schneider | XB5AW3565 | db | 1 | 8324
6620001057 | XB5AW35B1 Harmony komplett műanyag LED világító nyomógomb, ?22, visszatérő, 1NO, 24VAC/DC, narancssárga | Schneider | XB5AW35B1 | db | 1 | 6667
6623096980 | XB5AW35B5 LED-es világító nyomógomb, sárga, 24V | Schneider | XB5AW35B5 | db | 1 | 8386
6620001058 | XB5AW35B5C0 Harmony komplett műanyag LED világító nyomógomb, ?22, visszatérő, 1NO+1NC, 24VAC/DC, narancssárga, szürke körgyűrű | Schneider | XB5AW35B5C0 | db | 1 | 8645
6623096990 | XB5AW35G5 LED-es világító nyomógomb, sár | Schneider | XB5AW35G5 | db | 1 | 10757
6623097000 | XB5AW35M5 LED-es világító nyomógomb, sárga, 230V | Schneider | XB5AW35M5 | db | 1 | 10757
6620001060 | XB5AW35M5C0 Harmony komplett műanyag LED világító nyomógomb, ?22, visszatérő, 1NO+1NC, 230VAC, narancssárga, szürke körgyűrű | Schneider | XB5AW35M5C0 | db | 1 | 11018
6623097010 | XB5AW36B5 LED-es világító nyomógomb, kék, 24V | Schneider | XB5AW36B5 | db | 1 | 8386
6620001062 | XB5AW36B5C0 Harmony komplett műanyag LED világító nyomógomb, ?22, visszatérő, 1NO+1NC, 24VAC/DC, kék, szürke körgyűrű | Schneider | XB5AW36B5C0 | db | 1 | 8645
6623097020 | XB5AW36G5 LED-es világító nyomógomb, kék | Schneider | XB5AW36G5 | db | 1 | 10757
6623097030 | XB5AW36M5 LED-es világító nyomógomb, kék, 230V | Schneider | XB5AW36M5 | db | 1 | 10757
6620001064 | XB5AW36M5C0 Harmony komplett műanyag LED világító nyomógomb, ?22, visszatérő, 1NO+1NC, 230VAC, kék, szürke körgyűrű | Schneider | XB5AW36M5C0 | db | 1 | 11018
6621074143 | XB5AW73731B5 Komplett műanyag duplafejű nyomógomb | Schneider | XB5AW73731B5 | db | 1 | 11235
6621074144 | XB5AW73731G5 Műanyag duplafejű nyomógomb | Schneider | XB5AW73731G5 | db | 1 | 13609
6621074145 | XB5AW73731M5 Komplett kettősfejű nyomógomb, műanyag | Schneider | XB5AW73731M5 | db | 1 | 13609
6627919265 | XB5AWCUST05 Harmony komplett műanyag LED világító nyomógomb, ?22, visszatérő, 230VAC, 1NO+1NC, személyre szabott | Schneider | XB5AWCUST05 | db | 1 | 10106
6627919266 | XB5AWCUST06 Harmony komplett műanyag LED világító nyomógomb, ?22, visszatérő, személyre szabott | Schneider | XB5AWCUST06 | db | 1 | 10265
6627919267 | XB5AWCUST07 Harmony komplett műanyag LED világító nyomógomb, ?22, visszatérő, személyre szabott | Schneider | XB5AWCUST07 | db | 1 | 11060
6627919268 | XB5AWCUST08 Harmony komplett műanyag LED világító nyomógomb, ?22, visszatérő, személyre szabott | Schneider | XB5AWCUST08 | db | 1 | 11229
6627919269 | XB5AWCUST09 Harmony komplett műanyag LED világító nyomógomb, ?22, visszatérő, személyre szabott | Schneider | XB5AWCUST09 | db | 1 | 13777
6627919270 | XB5AWCUST10 Harmony komplett műanyag LED világító nyomógomb, ?22, visszatérő, személyre szabott | Schneider | XB5AWCUST10 | db | 1 | 13994
6624004580 | XB5DSB üzemóra számláló, 12…24VAC/DC | Schneider | XB5DSB | db | 1 | 48050
6621082417 | XB5DSG Üzemóra számláló, 120V | Schneider | XB5DSG | db | 1 | 49492
6624004590 | XB5DSM üzemóra számláló, 230-240VAC | Schneider | XB5DSM | db | 1 | 49492
6623097070 | XB5DT1S biztosíték tartó | Schneider | XB5DT1S | db | 1 | 5970
6620001068 | XB5DTB22 Harmony homloklapi időzítő, 0,5s-10s, ?22, 24VDC | Schneider | XB5DTB22 | db | 1 | 20726
6620001069 | XB5DTB23 Harmony homloklapi időzítő, 3s-60s, ?22, 24VDC | Schneider | XB5DTB23 | db | 1 | 20726
6620001070 | XB5DTB24 Harmony homloklapi időzítő, 0,5m-10m, ?22, 24VDC | Schneider | XB5DTB24 | db | 1 | 20726
6620001071 | XB5DTB25 Harmony homloklapi időzítő, 3m-60m, ?22, 24VDC | Schneider | XB5DTB25 | db | 1 | 20726
6620001072 | XB5DTGM2 Harmony homloklapi időzítő, 0,5s-10s, ?22, 100-240VAC/DC | Schneider | XB5DTGM2 | db | 1 | 24870
6620001073 | XB5DTGM3 Harmony homloklapi időzítő, 3s-60s, ?22, 100-240VAC/DC | Schneider | XB5DTGM3 | db | 1 | 24870
6620001074 | XB5DTGM4 Harmony homloklapi időzítő, 0,5m-10m, ?22, 100-240VAC/DC | Schneider | XB5DTGM4 | db | 1 | 24870
6620001075 | XB5DTGM5 Harmony homloklapi időzítő, 3m-60m, ?22, 100-240VAC/DC | Schneider | XB5DTGM5 | db | 1 | 24870
6620001076 | XB5EV57K4 Harmony műanyag LED fázisfeszültség-jelző lámpa, ?22, piros-sárga-zöld, 400VAC | Schneider | XB5EV57K4 | db | 1 | 47332
6620001077 | XB5EV57L4 Harmony műanyag LED fázisfeszültség-jelző lámpa, ?22, 3 db fehér LED, 400VAC | Schneider | XB5EV57L4 | db | 1 | 47165
6620001078 | XB5EVB1 Harmony műanyag monolitikus LED jelzőlámpa, ?22, 24VAC/DC, fehér | Schneider | XB5EVB1 | db | 1 | 3679
6620001079 | XB5EVB3 Harmony műanyag monolitikus LED jelzőlámpa, ?22, 24VAC/DC, zöld | Schneider | XB5EVB3 | db | 1 | 3679
6620001080 | XB5EVB4 Harmony műanyag monolitikus LED jelzőlámpa, ?22, 24VAC/DC, piros | Schneider | XB5EVB4 | db | 1 | 3679
6620001081 | XB5EVB5 Harmony műanyag monolitikus LED jelzőlámpa, ?22, 24VAC/DC, narancssárga | Schneider | XB5EVB5 | db | 1 | 3679
6620001082 | XB5EVB6 Harmony műanyag monolitikus LED jelzőlámpa, ?22, 24VAC/DC, kék | Schneider | XB5EVB6 | db | 1 | 3679
6620001083 | XB5EVB8 Harmony műanyag monolitikus LED jelzőlámpa, ?22, 24VAC/DC, sárga | Schneider | XB5EVB8 | db | 1 | 3679
6620001084 | XB5EVG1 Harmony műanyag monolitikus LED jelzőlámpa, ?22, 120VAC, fehér | Schneider | XB5EVG1 | db | 1 | 4444
6627919271 | XB5EVG3 Harmony műanyag monolitikus LED jelzőlámpa, ?22, 120VAC, zöld | Schneider | XB5EVG3 | db | 1 | 6259
6627919272 | XB5EVG4 Harmony műanyag monolitikus LED jelzőlámpa, ?22, 120VAC, piros | Schneider | XB5EVG4 | db | 1 | 6259
6627919273 | XB5EVG5 Harmony műanyag monolitikus LED jelzőlámpa, ?22, 120VAC, narancssárga | Schneider | XB5EVG5 | db | 1 | 6259
6627919274 | XB5EVG8 Harmony műanyag monolitikus LED jelzőlámpa, ?22, 120VAC, sárga | Schneider | XB5EVG8 | db | 1 | 6259
6627917279 | XB5EVM1 Jelzőlámpa, egybeépített, LED-es, fehér, 230V | Schneider | XB5EVM1 | db | 1 | 6218
6627917280 | XB5EVM3 Jelzőlámpa, egybeépített, LED-es, zöld, 230V | Schneider | XB5EVM3 | db | 1 | 6218
6627917281 | XB5EVM4 Jelzőlámpa, egybeépített, LED-es, piros, 230V | Schneider | XB5EVM4 | db | 1 | 6218
6627917282 | XB5EVM5 Jelzőlámpa, egybeépített, LED-es, narancs, 230V | Schneider | XB5EVM5 | db | 1 | 6218
6627917283 | XB5EVM6 Jelzőlámpa, egybeépített, LED-es, kék, 230V | Schneider | XB5EVM6 | db | 1 | 6218
6624214399 | XB5EVM8 Jelzőlámpa, egybeépített, LED-es, sárga, 230V | Schneider | XB5EVM8 | db | 1 | 6218
6620001085 | XB5FA11 Harmony panelbe süllyesztett komplett műanyag nyomógomb, ?30, visszatérő, 1NO, fehér | Schneider | XB5FA11 | db | 1 | 3889
6620001086 | XB5FA11C0 Harmony panelbe süllyesztett komplett műanyag nyomógomb, ?30, visszatérő, 1NO, fehér, szürke körgyűrű | Schneider | XB5FA11C0 | db | 1 | 4072
6620001088 | XB5FA21 Harmony panelbe süllyesztett komplett műanyag nyomógomb, ?30, visszatérő, 1NO, fekete | Schneider | XB5FA21 | db | 1 | 3889
6620001089 | XB5FA21C0 Harmony panelbe süllyesztett komplett műanyag nyomógomb, ?30, visszatérő, 1NO, fekete, szürke körgyűrű | Schneider | XB5FA21C0 | db | 1 | 4072
6620001091 | XB5FA31 Harmony panelbe süllyesztett komplett műanyag nyomógomb, ?30, visszatérő, 1NO, zöld | Schneider | XB5FA31 | db | 1 | 3889
6620001092 | XB5FA31C0 Harmony panelbe süllyesztett komplett műanyag nyomógomb, ?30, visszatérő, 1NO, zöld, szürke körgyűrű | Schneider | XB5FA31C0 | db | 1 | 4072
6620001094 | XB5FA3311 Harmony panelbe süllyesztett komplett műanyag nyomógomb, ?30, visszatérő, 1NO, fehér, "I" | Schneider | XB5FA3311 | db | 1 | 4255
6620001095 | XB5FA3311C0 Harmony panelbe süllyesztett komplett műanyag nyomógomb, ?30, visszatérő, 1NO, fehér, "I", szürke körgyűrű | Schneider | XB5FA3311C0 | db | 1 | 4474
6620001097 | XB5FA3341 Harmony panelbe süllyesztett komplett műanyag nyomógomb, ?30, visszatérő, 1NO, fehér, "fel nyíl" | Schneider | XB5FA3341 | db | 1 | 4255
6620001098 | XB5FA3341C0 Harmony panelbe süllyesztett komplett műanyag nyomógomb, ?30, visszatérő, 1NO, fehér, "fel nyíl", szürke körgyűrű | Schneider | XB5FA3341C0 | db | 1 | 4474
6620001100 | XB5FA3351 Harmony panelbe süllyesztett komplett műanyag nyomógomb, ?30, visszatérő, 1NO, fekete, "le nyíl" | Schneider | XB5FA3351 | db | 1 | 4255
6620001101 | XB5FA3351C0 Harmony panelbe süllyesztett komplett műanyag nyomógomb, ?30, visszatérő, 1NO, fekete, "le nyíl", szürke körgyűrű | Schneider | XB5FA3351C0 | db | 1 | 4474
6620001103 | XB5FA42 Harmony panelbe süllyesztett komplett műanyag nyomógomb, ?30, visszatérő, 1NC, piros | Schneider | XB5FA42 | db | 1 | 3889
6620001104 | XB5FA42C0 Harmony panelbe süllyesztett komplett műanyag nyomógomb, ?30, visszatérő, 1NC, piros, szürke körgyűrű | Schneider | XB5FA42C0 | db | 1 | 4072
6620001106 | XB5FA4322 Harmony panelbe süllyesztett komplett műanyag nyomógomb, ?30, visszatérő, 1NC, piros, "O" | Schneider | XB5FA4322 | db | 1 | 4255
6620001107 | XB5FA4322C0 Harmony panelbe süllyesztett komplett műanyag nyomógomb, ?30, visszatérő, 1NC, piros, "O", szürke körgyűrű | Schneider | XB5FA4322C0 | db | 1 | 4474
6620001109 | XB5FA51 Harmony panelbe süllyesztett komplett műanyag nyomógomb, ?30, visszatérő, 1NO, sárga | Schneider | XB5FA51 | db | 1 | 3889
6620001110 | XB5FA51C0 Harmony panelbe süllyesztett komplett műanyag nyomógomb, ?30, visszatérő, 1NO, sárga, szürke körgyűrű | Schneider | XB5FA51C0 | db | 1 | 4072
6620001112 | XB5FA61 Harmony panelbe süllyesztett komplett műanyag nyomógomb, ?30, visszatérő, 1NO, kék | Schneider | XB5FA61 | db | 1 | 3889
6620001113 | XB5FA61C0 Harmony panelbe süllyesztett komplett műanyag nyomógomb, ?30, visszatérő, 1NO, kék, szürke körgyűrű | Schneider | XB5FA61C0 | db | 1 | 4072
6627919275 | XB5FACUST01 Harmony panelbe süllyesztett komplett műanyag nyomógomb, ?30, személyre szabott | Schneider | XB5FACUST01 | db | 1 | 5117
6627919276 | XB5FACUST02 Harmony panelbe süllyesztett komplett műanyag nyomógomb, ?30, személyre szabott | Schneider | XB5FACUST02 | db | 1 | 5201
6620001115 | XB5FD21 Harmony panelbe süllyesztett komplett műanyag választókapcsoló, ?30, 2 állású, 1NO | Schneider | XB5FD21 | db | 1 | 5320
6620001116 | XB5FD21C0 Harmony panelbe süllyesztett komplett műanyag választókapcsoló, ?30, 2 állású, 1NO, szürke körgyűrű | Schneider | XB5FD21C0 | db | 1 | 5808
6620001118 | XB5FD25 Harmony panelbe süllyesztett komplett műanyag választókapcsoló, ?30, 2 állású, 1NO+1NC | Schneider | XB5FD25 | db | 1 | 6668
6620001119 | XB5FD25C0 Harmony panelbe süllyesztett komplett műanyag választókapcsoló, ?30, 2 állású, 1NO+1NC, szürke körgyűrű | Schneider | XB5FD25C0 | db | 1 | 7160
6620001121 | XB5FD33 Harmony panelbe süllyesztett komplett műanyag választókapcsoló, ?30, 3 állású, 2NO | Schneider | XB5FD33 | db | 1 | 6831
6620001122 | XB5FD33C0 Harmony panelbe süllyesztett komplett műanyag választókapcsoló, ?30, 3 állású, 2NO, szürke körgyűrű | Schneider | XB5FD33C0 | db | 1 | 7343
6620001123 | XB5FD33C1 Harmony panelbe süllyesztett komplett műanyag választókapcsoló, ?30, 3 állású, 2NO, fehér körgyűrű | Schneider | XB5FD33C1 | db | 1 | 7343
6620001124 | XB5FD41 Harmony panelbe süllyesztett komplett műanyag választókapcsoló, ?30, 2 állású visszatérő, 1NO | Schneider | XB5FD41 | db | 1 | 5644
6620001125 | XB5FD41C0 Harmony panelbe süllyesztett komplett műanyag választókapcsoló, ?30, 2 állású visszatérő, 1NO, szürke körgyűrű | Schneider | XB5FD41C0 | db | 1 | 6185
6620001127 | XB5FD53 Harmony panelbe süllyesztett komplett műanyag választókapcsoló, ?30, 3 állású középre visszatérő, 2NO | Schneider | XB5FD53 | db | 1 | 7176
6620001128 | XB5FD53C0 Harmony panelbe süllyesztett komplett műanyag választókapcsoló, ?30, 3 állású középre visszatérő, 2NO, szürke körgyűrű | Schneider | XB5FD53C0 | db | 1 | 7739
6627919277 | XB5FDCUST01 Harmony panelbe süllyesztett komplett műanyag választókapcsoló, ?30, személyre szabott | Schneider | XB5FDCUST01 | db | 1 | 6433
6627919278 | XB5FDCUST02 Harmony panelbe süllyesztett komplett műanyag választókapcsoló, ?30, személyre szabott | Schneider | XB5FDCUST02 | db | 1 | 6532
6627919279 | XB5FDCUST03 Harmony panelbe süllyesztett komplett műanyag választókapcsoló, ?30, személyre szabott | Schneider | XB5FDCUST03 | db | 1 | 8356
6627919280 | XB5FDCUST04 Harmony panelbe süllyesztett komplett műanyag választókapcsoló, ?30, személyre szabott | Schneider | XB5FDCUST04 | db | 1 | 8486
6620001130 | XB5FG03 Harmony panelbe süllyesztett komplett műanyag kapcsoló, ?30, 455 kulcsos, 3 állású, 2NO | Schneider | XB5FG03 | db | 1 | 13165
6620001131 | XB5FG03C0 Harmony panelbe süllyesztett komplett műanyag kapcsoló, ?30, 455 kulcsos, 3 állású, 2NO, szürke körgyűrű | Schneider | XB5FG03C0 | db | 1 | 14627
6620001133 | XB5FG21 Harmony panelbe süllyesztett komplett műanyag kapcsoló, ?30, 455 kulcsos, 2 állású, 1NO | Schneider | XB5FG21 | db | 1 | 11351
6620001134 | XB5FG21C0 Harmony panelbe süllyesztett komplett műanyag kapcsoló, ?30, 455 kulcsos, 2 állású, 1NO, szürke körgyűrű | Schneider | XB5FG21C0 | db | 1 | 12745
6620001135 | XB5FG21C1 Harmony panelbe süllyesztett komplett műanyag kapcsoló, ?30, 455 kulcsos, 2 állású, 1NO, fehér körgyűrű | Schneider | XB5FG21C1 | db | 1 | 12745
6620001136 | XB5FG33 Harmony panelbe süllyesztett komplett műanyag kapcsoló, ?30, 455 kulcsos, 3 állású, 2NO | Schneider | XB5FG33 | db | 1 | 13165
6620001137 | XB5FG33C0 Harmony panelbe süllyesztett komplett műanyag kapcsoló, ?30, 455 kulcsos, 3 állású, 2NO, szürke körgyűrű | Schneider | XB5FG33C0 | db | 1 | 12027
6620001139 | XB5FG41 Harmony panelbe süllyesztett komplett műanyag kapcsoló, ?30, 455 kulcsos, 2 állású, 1NO | Schneider | XB5FG41 | db | 1 | 11351
6620001140 | XB5FG41C0 Harmony panelbe süllyesztett komplett műanyag kapcsoló, ?30, 455 kulcsos, 2 állású, 1NO, szürke körgyűrű | Schneider | XB5FG41C0 | db | 1 | 12745
6620001142 | XB5FG61 Harmony panelbe süllyesztett komplett műanyag kapcsoló, ?30, 455 kulcsos, 2 állású visszatérő, 1NO, | Schneider | XB5FG61 | db | 1 | 12280
6620001143 | XB5FG61C0 Harmony panelbe süllyesztett komplett műanyag kapcsoló, ?30, 455 kulcsos, 2 állású visszatérő, 1NO, szürke körgyűrű | Schneider | XB5FG61C0 | db | 1 | 13815
6627919281 | XB5FGCUST01 Harmony panelbe süllyesztett komplett műanyag kapcsoló, ?30, 455 kulcsos, személyre szabott | Schneider | XB5FGCUST01 | db | 1 | 16196
6620001145 | XB5FJ21 Harmony panelbe süllyesztett komplett műanyag kapcsoló, ?30, meghosszabbított fogantyú, 2 állású, 1NO | Schneider | XB5FJ21 | db | 1 | 5972
6620001146 | XB5FJ21C0 Harmony panelbe süllyesztett komplett műanyag kapcsoló, ?30, meghosszabbított fogantyú, 2 állású, 1NO, szürke körgyűrű | Schneider | XB5FJ21C0 | db | 1 | 6558
6620001148 | XB5FJ33 Harmony panelbe süllyesztett komplett műanyag kapcsoló, ?30, meghosszabbított fogantyú, 3 állású, 1NO | Schneider | XB5FJ33 | db | 1 | 7517
6620001149 | XB5FJ33C0 Harmony panelbe süllyesztett komplett műanyag kapcsoló, ?30, meghosszabbított fogantyú, 3 állású, 1NO, szürke körgyűrű | Schneider | XB5FJ33C0 | db | 1 | 8133
6620001151 | XB5FJ53 Harmony panelbe süllyesztett komplett műanyag kapcsoló, ?30, meghosszabbított fogantyú, 3 állású közép visszatérő,2NO | Schneider | XB5FJ53 | db | 1 | 7926
6620001152 | XB5FJ53C0 Harmony panelbe süllyesztett komplett műanyag kapcsoló, ?30, meghossz. fogantyú, 3 állású középre vissz., 2NO, szürke k. | Schneider | XB5FJ53C0 | db | 1 | 8605
6627919282 | XB5FJCUST01 Harmony panelbe süllyesztett komplett műanyag kapcsoló, ?30, meghosszabbított fogantyú, személyre szabott | Schneider | XB5FJCUST01 | db | 1 | 6451
6627919283 | XB5FJCUST02 Harmony panelbe süllyesztett komplett műanyag kapcsoló, ?30, meghosszabbított fogantyú, személyre szabott | Schneider | XB5FJCUST02 | db | 1 | 6547
6627919284 | XB5FJCUST03 Harmony panelbe süllyesztett komplett műanyag kapcsoló, ?30, meghosszabbított fogantyú, személyre szabott | Schneider | XB5FJCUST03 | db | 1 | 8160
6627919285 | XB5FJCUST04 Harmony panelbe süllyesztett komplett műanyag kapcsoló, ?30, meghosszabbított fogantyú, személyre szabott | Schneider | XB5FJCUST04 | db | 1 | 8286
6620001154 | XB5FK123B5 Harmony panelbe süllyesztett komplett műanyag világító kapcsoló, ?30, 2 állású, 24 V, 1NO+1NC, zöld | Schneider | XB5FK123B5 | db | 1 | 11544
6620001155 | XB5FK123B5C0 Harmony panelbe süllyesztett komplett műanyag világító kapcsoló, ?30, 2 állású, 24 V, 1NO+1NC, zöld, szürke körgyűrű | Schneider | XB5FK123B5C0 | db | 1 | 12408
6620001157 | XB5FK123G5 Harmony panelbe süllyesztett komplett műanyag világító kapcsoló, ?30, 2 állású, 120 VAC, 1NO+1NC, zöld | Schneider | XB5FK123G5 | db | 1 | 13918
6620001158 | XB5FK123G5C0 Harmony panelbe süllyesztett komplett műanyag világító kapcsoló, ?30, 2 állású, 120 VAC, 1NO+1NC, zöld, szürke körgyűrű | Schneider | XB5FK123G5C0 | db | 1 | 14784
6620001160 | XB5FK123M5 Harmony panelbe süllyesztett komplett műanyag világító kapcsoló, ?30, 2 állású, 230 VAC, 1NO+1NC, zöld | Schneider | XB5FK123M5 | db | 1 | 13918
6620001161 | XB5FK123M5C0 Harmony panelbe süllyesztett komplett műanyag világító kapcsoló, ?30, 2 állású, 230 VAC, 1NO+1NC, zöld, szürke körgyűrű | Schneider | XB5FK123M5C0 | db | 1 | 14784
6620001163 | XB5FK124B5 Harmony panelbe süllyesztett komplett műanyag világító kapcsoló, ?30, 2 állású, 24 V, 1NO+1NC, piros | Schneider | XB5FK124B5 | db | 1 | 11544
6620001164 | XB5FK124B5C0 Harmony panelbe süllyesztett komplett műanyag világító kapcsoló, ?30, 2 állású, 24 V, 1NO+1NC, piros, szürke körgyűrű | Schneider | XB5FK124B5C0 | db | 1 | 12408
6620001166 | XB5FK124G5 Harmony panelbe süllyesztett komplett műanyag világító kapcsoló, ?30, 2 állású, 120 VAC, 1NO+1NC, piros | Schneider | XB5FK124G5 | db | 1 | 13918
6620001167 | XB5FK124G5C0 Harmony panelbe süllyesztett komplett műanyag világító kapcsoló, ?30, 2 állású, 120 VAC, 1NO+1NC, piros, szürke körgyűrű | Schneider | XB5FK124G5C0 | db | 1 | 14784
6620001168 | XB5FK124G5C1 Harmony panelbe süllyesztett komplett műanyag világító kapcsoló, ?30, 2 állású, 120 VAC, 1NO+1NC, piros, fehér körgyűrű | Schneider | XB5FK124G5C1 | db | 1 | 14784
6620001169 | XB5FK124M5 Harmony panelbe süllyesztett komplett műanyag világító kapcsoló, ?30, 2 állású, 230 VAC, 1NO+1NC, piros | Schneider | XB5FK124M5 | db | 1 | 13918
6620001170 | XB5FK124M5C0 Harmony panelbe süllyesztett komplett műanyag világító kapcsoló, ?30, 2 állású, 230 VAC, 1NO+1NC, piros, szürke körgyűrű | Schneider | XB5FK124M5C0 | db | 1 | 14784
6620001172 | XB5FK125B5 Harmony panelbe süllyesztett komplett műanyag világító kapcsoló, ?30, 2 állású, 24 V, 1NO+1NC, narancs | Schneider | XB5FK125B5 | db | 1 | 11544
6620001173 | XB5FK125B5C0 Harmony panelbe süllyesztett komplett műanyag világító kapcsoló, ?30, 2 állású, 24 V, 1NO+1NC, narancs, szürke körgyűrű | Schneider | XB5FK125B5C0 | db | 1 | 12408
6620001175 | XB5FK125G5 Harmony panelbe süllyesztett komplett műanyag világító kapcsoló, ?30, 2 állású, 120 VAC, 1NO+1NC, narancs | Schneider | XB5FK125G5 | db | 1 | 13918
6620001176 | XB5FK125G5C0 Harmony panelbe süllyesztett komplett műanyag világító kapcsoló, ?30, 2 állású, 120 VAC, 1NO+1NC, narancs, szürke körgy. | Schneider | XB5FK125G5C0 | db | 1 | 14784
6620001177 | XB5FK125G5C1 Harmony panelbe süllyesztett komplett műanyag világító kapcsoló, ?30, 2 állású, 120 VAC, 1NO+1NC, narancs, fehér körgy. | Schneider | XB5FK125G5C1 | db | 1 | 14784
6620001178 | XB5FK125M5 Harmony panelbe süllyesztett komplett műanyag világító kapcsoló, ?30, 2 állású, 230 VAC, 1NO+1NC, narancs | Schneider | XB5FK125M5 | db | 1 | 13918
6620001179 | XB5FK125M5C0 Harmony panelbe süllyesztett komplett műanyag világító kapcsoló, ?30, 2 állású, 230 VAC, 1NO+1NC, narancs, szürke körgy. | Schneider | XB5FK125M5C0 | db | 1 | 14784
6620001181 | XB5FK133B5 Harmony panelbe süllyesztett komplett műanyag világító kapcsoló, ?30, 3 állású, 24 V, 1NO+1NC, zöld | Schneider | XB5FK133B5 | db | 1 | 11830
6620001182 | XB5FK133B5C0 Harmony panelbe süllyesztett komplett műanyag világító kapcsoló, ?30, 3 állású, 24 V, 1NO+1NC, zöld, szürke körgyűrű | Schneider | XB5FK133B5C0 | db | 1 | 12742
6620001184 | XB5FK133G5 Harmony panelbe süllyesztett komplett műanyag világító kapcsoló, ?30, 3 állású, 120 VAC, 1NO+1NC, zöld | Schneider | XB5FK133G5 | db | 1 | 14204
6620001185 | XB5FK133G5C0 Harmony panelbe süllyesztett komplett műanyag világító kapcsoló, ?30, 3 állású, 120 VAC, 1NO+1NC, zöld, szürke körgyűrű | Schneider | XB5FK133G5C0 | db | 1 | 15113
6620001186 | XB5FK133G5C1 Harmony panelbe süllyesztett komplett műanyag világító kapcsoló, ?30, 3 állású, 120 VAC, 1NO+1NC, zöld, fehér körgyűrű | Schneider | XB5FK133G5C1 | db | 1 | 15113
6620001187 | XB5FK133M5 Harmony panelbe süllyesztett komplett műanyag világító kapcsoló, ?30, 3 állású, 230 VAC, 1NO+1NC, zöld | Schneider | XB5FK133M5 | db | 1 | 14204
6620001188 | XB5FK133M5C0 Harmony panelbe süllyesztett komplett műanyag világító kapcsoló, ?30, 3 állású, 230 VAC, 1NO+1NC, zöld, szürke körgyűrű | Schneider | XB5FK133M5C0 | db | 1 | 15113
6620001190 | XB5FK134B5 Harmony panelbe süllyesztett komplett műanyag világító kapcsoló, ?30, 3 állású, 24 V, 1NO+1NC, piros | Schneider | XB5FK134B5 | db | 1 | 11830
6620001191 | XB5FK134B5C0 Harmony panelbe süllyesztett komplett műanyag világító kapcsoló, ?30, 3 állású, 24 V, 1NO+1NC, piros, szürke körgyűrű | Schneider | XB5FK134B5C0 | db | 1 | 12742
6620001192 | XB5FK134B5C1 Harmony panelbe süllyesztett komplett műanyag világító kapcsoló, ?30, 3 állású, 24 V, 1NO+1NC, piros, fehér körgyűrű | Schneider | XB5FK134B5C1 | db | 1 | 12742
6620001193 | XB5FK134G5 Harmony panelbe süllyesztett komplett műanyag világító kapcsoló, ?30, 3 állású, 120 VAC, 1NO+1NC, piros | Schneider | XB5FK134G5 | db | 1 | 14204
6620001194 | XB5FK134G5C0 Harmony panelbe süllyesztett komplett műanyag világító kapcsoló, ?30, 3 állású, 120 VAC, 1NO+1NC, piros, szürke körgyűrű | Schneider | XB5FK134G5C0 | db | 1 | 15113
6620001195 | XB5FK134G5C1 Harmony panelbe süllyesztett komplett műanyag világító kapcsoló, ?30, 3 állású, 120 VAC, 1NO+1NC, piros, fehér körgyűrű | Schneider | XB5FK134G5C1 | db | 1 | 15113
6620001196 | XB5FK134M5 Harmony panelbe süllyesztett komplett műanyag világító kapcsoló, ?30, 3 állású, 230 VAC, 1NO+1NC, piros | Schneider | XB5FK134M5 | db | 1 | 14204
6620001197 | XB5FK134M5C0 Harmony panelbe süllyesztett komplett műanyag világító kapcsoló, ?30, 3 állású, 230 VAC, 1NO+1NC, piros, szürke körgyűrű | Schneider | XB5FK134M5C0 | db | 1 | 15113
6620001198 | XB5FK134M5C1 Harmony panelbe süllyesztett komplett műanyag világító kapcsoló, ?30, 3 állású, 230 VAC, 1NO+1NC, piros, fehér körgyűrű | Schneider | XB5FK134M5C1 | db | 1 | 15113
6620001199 | XB5FK135B5 Harmony panelbe süllyesztett komplett műanyag világító kapcsoló, ?30, 3 állású, 24 V, 1NO+1NC, narancs | Schneider | XB5FK135B5 | db | 1 | 11830
6620001200 | XB5FK135B5C0 Harmony panelbe süllyesztett komplett műanyag világító kapcsoló, ?30, 3 állású, 24 V, 1NO+1NC, narancs, szürke körgyűrű | Schneider | XB5FK135B5C0 | db | 1 | 12742
6620001201 | XB5FK135B5C1 Harmony panelbe süllyesztett komplett műanyag világító kapcsoló, ?30, 3 állású, 24 V, 1NO+1NC, narancs, fehér körgyűrű | Schneider | XB5FK135B5C1 | db | 1 | 12742
6620001202 | XB5FK135G5 Harmony panelbe süllyesztett komplett műanyag világító kapcsoló, ?30, 3 állású, 120 VAC, 1NO+1NC, narancs | Schneider | XB5FK135G5 | db | 1 | 14204
6620001203 | XB5FK135G5C0 Harmony panelbe süllyesztett komplett műanyag világító kapcsoló, ?30, 3 állású, 120 VAC, 1NO+1NC, narancs, szürke körgy. | Schneider | XB5FK135G5C0 | db | 1 | 15113
6620001204 | XB5FK135G5C1 Harmony panelbe süllyesztett komplett műanyag világító kapcsoló, ?30, 3 állású, 120 VAC, 1NO+1NC, narancs, fehér körgy. | Schneider | XB5FK135G5C1 | db | 1 | 15113
6620001205 | XB5FK135M5 Harmony panelbe süllyesztett komplett műanyag világító kapcsoló, ?30, 3 állású, 230 VAC, 1NO+1NC, narancs | Schneider | XB5FK135M5 | db | 1 | 14204
6620001206 | XB5FK135M5C0 Harmony panelbe süllyesztett komplett műanyag világító kapcsoló, ?30, 3 állású, 230 VAC, 1NO+1NC, narancs, szürke körgy. | Schneider | XB5FK135M5C0 | db | 1 | 15113
6620001207 | XB5FK135M5C1 Harmony panelbe süllyesztett komplett műanyag világító kapcsoló, ?30, 3 állású, 230 VAC, 1NO+1NC, narancs, fehér körgy. | Schneider | XB5FK135M5C1 | db | 1 | 15113
6627919286 | XB5FKCUST01 Harmony panelbe süllyesztett komplett műanyag világító választókapcsoló, ?30, személyre szabott | Schneider | XB5FKCUST01 | db | 1 | 14458
6627919287 | XB5FKCUST02 Harmony panelbe süllyesztett komplett műanyag világító választókapcsoló, ?30, személyre szabott | Schneider | XB5FKCUST02 | db | 1 | 14682
6627919288 | XB5FKCUST03 Harmony panelbe süllyesztett komplett műanyag világító választókapcsoló, ?30, személyre szabott | Schneider | XB5FKCUST03 | db | 1 | 17694
6627919289 | XB5FKCUST04 Harmony panelbe süllyesztett komplett műanyag világító választókapcsoló, ?30, személyre szabott | Schneider | XB5FKCUST04 | db | 1 | 17965
6620001208 | XB5FL42 Harmony panelbe süllyesztett komplett műanyag nyomógomb, ?30, kiálló, visszatérő, 1NC, piros | Schneider | XB5FL42 | db | 1 | 4346
6620001209 | XB5FL42C0 Harmony panelbe süllyesztett komplett műanyag nyomógomb, ?30, kiálló, visszatérő, 1NC, piros, szürke körgyűrű | Schneider | XB5FL42C0 | db | 1 | 4576
6620001211 | XB5FL4322 Harmony panelbe süllyesztett komplett műanyag nyomógomb, ?30, kiálló, visszatérő, 1NC, piros, "O" | Schneider | XB5FL4322 | db | 1 | 4801
6627919290 | XB5FLCUST01 Harmony panelbe süllyesztett komplett műanyag nyomógomb, ?30, kiálló, visszatérő, személyre szabott | Schneider | XB5FLCUST01 | db | 1 | 5384
6627919291 | XB5FLCUST02 Harmony panelbe süllyesztett komplett műanyag nyomógomb, ?30, kiálló, visszatérő, személyre szabott | Schneider | XB5FLCUST02 | db | 1 | 5406
6620001212 | XB5FVB1 Harmony panelbe süllyesztett komplett műanyag LED jelzőlámpa, ?30, 24VAC/DC, fehér | Schneider | XB5FVB1 | db | 1 | 4668
6620001213 | XB5FVB1C0 Harmony panelbe süllyesztett komplett műanyag LED jelzőlámpa, ?30, 24VAC/DC, fehér, szürke körgyűrű | Schneider | XB5FVB1C0 | db | 1 | 4821
6620001214 | XB5FVB1C1 Harmony panelbe süllyesztett komplett műanyag LED jelzőlámpa, ?30, 24VAC/DC, fehér, fehér körgyűrű | Schneider | XB5FVB1C1 | db | 1 | 4821
6620001215 | XB5FVB3 Harmony panelbe süllyesztett komplett műanyag LED jelzőlámpa, ?30, 24VAC/DC, zöld | Schneider | XB5FVB3 | db | 1 | 4668
6620001216 | XB5FVB3C0 Harmony panelbe süllyesztett komplett műanyag LED jelzőlámpa, ?30, 24VAC/DC, zöld, szürke körgyűrű | Schneider | XB5FVB3C0 | db | 1 | 4821
6620001218 | XB5FVB4 Harmony panelbe süllyesztett komplett műanyag LED jelzőlámpa, ?30, 24VAC/DC, piros | Schneider | XB5FVB4 | db | 1 | 4668
6620001219 | XB5FVB4C0 Harmony panelbe süllyesztett komplett műanyag LED jelzőlámpa, ?30, 24VAC/DC, piros, szürke körgyűrű | Schneider | XB5FVB4C0 | db | 1 | 4821
6620001221 | XB5FVB5 Harmony panelbe süllyesztett komplett műanyag LED jelzőlámpa, ?30, 24VAC/DC, narancssárga | Schneider | XB5FVB5 | db | 1 | 4668
6620001222 | XB5FVB5C0 Harmony panelbe süllyesztett komplett műanyag LED jelzőlámpa, ?30, 24VAC/DC, narancssárga, szürke körgyűrű | Schneider | XB5FVB5C0 | db | 1 | 4821
6620001224 | XB5FVB6 Harmony panelbe süllyesztett komplett műanyag LED jelzőlámpa, ?30, 24VAC/DC, kék | Schneider | XB5FVB6 | db | 1 | 4668
6620001225 | XB5FVB6C0 Harmony panelbe süllyesztett komplett műanyag LED jelzőlámpa, ?30, 24VAC/DC, kék, szürke körgyűrű | Schneider | XB5FVB6C0 | db | 1 | 4821
6627919292 | XB5FVCUST01 Harmony panelbe süllyesztett komplett műanyag LED jelzőlámpa, ?30, személyre szabott | Schneider | XB5FVCUST01 | db | 1 | 6751
6627919293 | XB5FVCUST02 Harmony panelbe süllyesztett komplett műanyag LED jelzőlámpa, ?30, személyre szabott | Schneider | XB5FVCUST02 | db | 1 | 5729
6627919294 | XB5FVCUST03 Harmony panelbe süllyesztett komplett műanyag LED jelzőlámpa, ?30, személyre szabott | Schneider | XB5FVCUST03 | db | 1 | 6857
6627919295 | XB5FVCUST04 Harmony panelbe süllyesztett komplett műanyag LED jelzőlámpa, ?30, személyre szabott | Schneider | XB5FVCUST04 | db | 1 | 9315
6627919296 | XB5FVCUST05 Harmony panelbe süllyesztett komplett műanyag LED jelzőlámpa, ?30, személyre szabott | Schneider | XB5FVCUST05 | db | 1 | 9458
6620001227 | XB5FVG1 Harmony panelbe süllyesztett komplett műanyag LED jelzőlámpa, ?30, 120VAC, fehér | Schneider | XB5FVG1 | db | 1 | 7037
6620001228 | XB5FVG3 Harmony panelbe süllyesztett komplett műanyag LED jelzőlámpa, ?30, 120VAC, zöld | Schneider | XB5FVG3 | db | 1 | 7037
6620001229 | XB5FVG4 Harmony panelbe süllyesztett komplett műanyag LED jelzőlámpa, ?30, 120VAC, piros | Schneider | XB5FVG4 | db | 1 | 7037
6620001230 | XB5FVG5 Harmony panelbe süllyesztett komplett műanyag LED jelzőlámpa, ?30, 120VAC, narancssárga | Schneider | XB5FVG5 | db | 1 | 7037
6620001231 | XB5FVG6 Harmony panelbe süllyesztett komplett műanyag LED jelzőlámpa, ?30, 120VAC, kék | Schneider | XB5FVG6 | db | 1 | 7037
6620001232 | XB5FVM1 Harmony panelbe süllyesztett komplett műanyag LED jelzőlámpa, ?30, 230VAC, fehér | Schneider | XB5FVM1 | db | 1 | 7037
6620001233 | XB5FVM1C0 Harmony panelbe süllyesztett komplett műanyag LED jelzőlámpa, ?30, 230VAC, fehér, szürke körgyűrű | Schneider | XB5FVM1C0 | db | 1 | 7197
6620001235 | XB5FVM3 Harmony panelbe süllyesztett komplett műanyag LED jelzőlámpa, ?30, 230VAC, zöld | Schneider | XB5FVM3 | db | 1 | 7037
6620001236 | XB5FVM3C0 Harmony panelbe süllyesztett komplett műanyag LED jelzőlámpa, ?30, 230VAC, zöld, szürke körgyűrű | Schneider | XB5FVM3C0 | db | 1 | 7197
6620001238 | XB5FVM4 Harmony panelbe süllyesztett komplett műanyag LED jelzőlámpa, ?30, 230VAC, piros | Schneider | XB5FVM4 | db | 1 | 7037
6620001239 | XB5FVM4C0 Harmony panelbe süllyesztett komplett műanyag LED jelzőlámpa, ?30, 230VAC, piros, szürke körgyűrű | Schneider | XB5FVM4C0 | db | 1 | 7197
6620001241 | XB5FVM5 Harmony panelbe süllyesztett komplett műanyag LED jelzőlámpa, ?30, 230VAC, narancssárga | Schneider | XB5FVM5 | db | 1 | 7037
6620001242 | XB5FVM5C0 Harmony panelbe süllyesztett komplett műanyag LED jelzőlámpa, ?30, 230VAC, narancssárga, szürke körgyűrű | Schneider | XB5FVM5C0 | db | 1 | 7197
6620001244 | XB5FVM6 Harmony panelbe süllyesztett komplett műanyag LED jelzőlámpa, ?30, 230VAC, kék | Schneider | XB5FVM6 | db | 1 | 7037
6620001245 | XB5FVM6C0 Harmony panelbe süllyesztett komplett műanyag LED jelzőlámpa, ?30, 230VAC, kék, szürke körgyűrű | Schneider | XB5FVM6C0 | db | 1 | 7197
6620001247 | XB5FW31B5 Harmony panelbe süllyesztett komplett műanyag LED világító nyomógomb, ?30, 1NO, 24V, fehér | Schneider | XB5FW31B5 | db | 1 | 8727
6620001248 | XB5FW31B5C0 Harmony panelbe süllyesztett komplett műanyag LED világító nyomógomb, ?30, 1NO, 24V, fehér, szürke körgyűrű | Schneider | XB5FW31B5C0 | db | 1 | 9022
6620001250 | XB5FW31G5 Harmony panelbe süllyesztett komplett műanyag LED világító nyomógomb, ?30, 1NO, 120VAC, fehér | Schneider | XB5FW31G5 | db | 1 | 11099
6620001251 | XB5FW31M5 Harmony panelbe süllyesztett komplett műanyag LED világító nyomógomb, ?30, 1NO, 230VAC, fehér | Schneider | XB5FW31M5 | db | 1 | 11099
6620001252 | XB5FW31M5C0 Harmony panelbe süllyesztett komplett műanyag LED világító nyomógomb, ?30, 1NO, 230VAC, fehér, szürke körgyűrű | Schneider | XB5FW31M5C0 | db | 1 | 11396
6620001254 | XB5FW33B5 Harmony panelbe süllyesztett komplett műanyag LED világító nyomógomb, ?30, 1NO, 24VAC/DC, zöld | Schneider | XB5FW33B5 | db | 1 | 8727
6620001255 | XB5FW33B5C0 Harmony panelbe süllyesztett komplett műanyag LED világító nyomógomb, ?30, 1NO, 24VAC/DC, zöld, szürke körgyűrű | Schneider | XB5FW33B5C0 | db | 1 | 9022
6620001257 | XB5FW33G5 Harmony panelbe süllyesztett komplett műanyag LED világító nyomógomb, ?30, 1NO, 120VAC, zöld | Schneider | XB5FW33G5 | db | 1 | 11099
6620001258 | XB5FW33M5 Harmony panelbe süllyesztett komplett műanyag LED világító nyomógomb, ?30, 1NO, 230VAC, zöld | Schneider | XB5FW33M5 | db | 1 | 11099
6620001259 | XB5FW33M5C0 Harmony panelbe süllyesztett komplett műanyag LED világító nyomógomb, ?30, 1NO, 230VAC, zöld, szürke körgyűrű | Schneider | XB5FW33M5C0 | db | 1 | 11396
6620001261 | XB5FW34B5 Harmony panelbe süllyesztett komplett műanyag LED világító nyomógomb, ?30, 1NO, 24V, piros | Schneider | XB5FW34B5 | db | 1 | 8727
6620001262 | XB5FW34B5C0 Harmony panelbe süllyesztett komplett műanyag LED világító nyomógomb, ?30, 1NO, 24V, piros, szürke körgyűrű | Schneider | XB5FW34B5C0 | db | 1 | 9022
6620001264 | XB5FW34G5 Harmony panelbe süllyesztett komplett műanyag LED világító nyomógomb, ?30, 1NO, 120VAC, piros | Schneider | XB5FW34G5 | db | 1 | 11099
6620001265 | XB5FW34M5 Harmony panelbe süllyesztett komplett műanyag LED világító nyomógomb, ?30, 1NO, 230VAC, piros | Schneider | XB5FW34M5 | db | 1 | 11099
6620001266 | XB5FW34M5C0 Harmony panelbe süllyesztett komplett műanyag LED világító nyomógomb, ?30, 1NO, 230VAC, piros, szürke körgyűrű | Schneider | XB5FW34M5C0 | db | 1 | 11396
6620001268 | XB5FW35B5 Harmony panelbe süllyesztett komplett műanyag LED világító nyomógomb, ?30, 1NO, 24V, narancs | Schneider | XB5FW35B5 | db | 1 | 8727
6620001269 | XB5FW35B5C0 Harmony panelbe süllyesztett komplett műanyag LED világító nyomógomb, ?30, 1NO, 24V, narancs, szürke körgyűrű | Schneider | XB5FW35B5C0 | db | 1 | 9022
6620001271 | XB5FW35G5 Harmony panelbe süllyesztett komplett műanyag LED világító nyomógomb, ?30, 1NO, 120VAC,narancs | Schneider | XB5FW35G5 | db | 1 | 11099
6620001272 | XB5FW35M5 Harmony panelbe süllyesztett komplett műanyag LED világító nyomógomb, ?30, 1NO, 230VAC,narancs | Schneider | XB5FW35M5 | db | 1 | 11099
6620001273 | XB5FW35M5C0 Harmony panelbe süllyesztett komplett műanyag LED világító nyomógomb, ?30, 1NO, 230VAC,narancs, szürke körgyűrű | Schneider | XB5FW35M5C0 | db | 1 | 11396
6620001275 | XB5FW36B5 Harmony panelbe süllyesztett komplett műanyag LED világító nyomógomb, ?30, 1NO, 24VAC/DC, kék | Schneider | XB5FW36B5 | db | 1 | 8727
6620001276 | XB5FW36B5C0 Harmony panelbe süllyesztett komplett műanyag LED világító nyomógomb, ?30, 1NO, 24VAC/DC, kék, szürke körgyűrű | Schneider | XB5FW36B5C0 | db | 1 | 9022
6620001278 | XB5FW36G5 Harmony panelbe süllyesztett komplett műanyag LED világító nyomógomb, ?30, 1NO, 120VAC, kék | Schneider | XB5FW36G5 | db | 1 | 11099
6620001279 | XB5FW36M5 Harmony panelbe süllyesztett komplett műanyag LED világító nyomógomb, ?30, 1NO, 230VAC, kék | Schneider | XB5FW36M5 | db | 1 | 11099
6620001280 | XB5FW36M5C0 Harmony panelbe süllyesztett komplett műanyag LED világító nyomógomb, ?30, 1NO, 230VAC, kék, szürke körgyűrű | Schneider | XB5FW36M5C0 | db | 1 | 11396
6627919297 | XB5FWCUST01 Harmony panelbe süllyesztett komplett műanyag LED világító nyomógomb, ?30, személyre szabott | Schneider | XB5FWCUST01 | db | 1 | 11380
6627919298 | XB5FWCUST02 Harmony panelbe süllyesztett komplett műanyag LED világító nyomógomb, ?30, személyre szabott | Schneider | XB5FWCUST02 | db | 1 | 11551
6627919299 | XB5FWCUST03 Harmony panelbe süllyesztett komplett műanyag LED világító nyomógomb, ?30, személyre szabott | Schneider | XB5FWCUST03 | db | 1 | 14097
6627919300 | XB5FWCUST04 Harmony panelbe süllyesztett komplett műanyag LED világító nyomógomb, ?30, személyre szabott | Schneider | XB5FWCUST04 | db | 1 | 14312
6627917284 | XB5KS2B4 Folyamatos/vált. berregő, piros 24VAC/DC | Schneider | XB5KS2B4 | db | 1 | 23213
6627917285 | XB5KS2B8 Folyamatos/vált. berregő, sárga 24VAC/DC | Schneider | XB5KS2B8 | db | 1 | 23213
6627917286 | XB5KS2G4 Folyamatos/vált.berregő, piros 110VAC/DC | Schneider | XB5KS2G4 | db | 1 | 27624
6627917287 | XB5KS2G8 Folyamatos/vált.berregő, sárga 110VAC/DC | Schneider | XB5KS2G8 | db | 1 | 27624
6627917288 | XB5KS2M4 Folyamatos/vált. berregő,piros 230VAC/DC | Schneider | XB5KS2M4 | db | 1 | 25023
6627917289 | XB5KS2M8 Folyamatos/vált. berregő,sárga 230VAC/DC | Schneider | XB5KS2M8 | db | 1 | 25023
6623097080 | XB5KSB hangjelző | Schneider | XB5KSB | db | 1 | 20726
6624214400 | XB5KSG Hangjelző 120V | Schneider | XB5KSG | db | 1 | 24663
6623097090 | XB5KSM hangjelző | Schneider | XB5KSM | db | 1 | 22340
6620001282 | XB5PRJ45 Harmony komplett műanyag RJ45 csatlakozó, ?22, Ethernet | Schneider | XB5PRJ45 | db | 1 | 10005
6620001283 | XB5PUSB3 Harmony komplett műanyag USB csatlakozó, ?22, USB3.0 aljzat A-A | Schneider | XB5PUSB3 | db | 1 | 10005
6624214401 | XB5RFA02 Vezeték nélküli nyomógomb kit XB5 programozható | Schneider | XB5RFA02 | db | 1 | 87842
6621082418 | XB5RFB01 Vezeték nélküli nyomógomb kit XB5 nem programozható | Schneider | XB5RFB01 | db | 1 | 52964
6624208141 | XB5RMA04 Vezeték nélküli nyomógomb kit XB5 programozható | Schneider | XB5RMA04 | db | 1 | 94952
6624208142 | XB5RMB03 Vezeték nélküli nyomógomb kit XB5 nem programozható | Schneider | XB5RMB03 | db | 1 | 83860
6621074146 | XB5S1B2L2 24Vdc bistabil PNP 2m kábel | Schneider | XB5S1B2L2 | db | 1 | 210385
6621074147 | XB5S1B2M12 24Vdc bistabil PNP M12 kábel | Schneider | XB5S1B2M12 | db | 1 | 220295
6621069936 | XB5S2B2L2 24Vdc monostabil PNP 2m kábel | Schneider | XB5S2B2L2 | db | 1 | 237990
6624208143 | XB5S2B2M12 Biometrikus kapcsoló 24V monostabil PNP M12 kábel | Schneider | XB5S2B2M12 | db | 1 | 249200
6620001284 | XB5S6B2L2 Harmony biometrikus kapcsoló, ?22, bistabil, PNP, GDPR megfelelés, 24VAC/DC, elővezetékezett, 2m | Schneider | XB5S6B2L2 | db | 1 | 214100
6620001285 | XB5S6B2M12 Harmony biometrikus kapcsoló, ?22, bistabil, PNP, GDPR megfelelés, 24VAC/DC, M12 csatlakozóval | Schneider | XB5S6B2M12 | db | 1 | 224190
6620001286 | XB5S7B2L2 Harmony biometrikus kapcsoló, monostabil, PNP, GDPR megfelelés, 24VAC/DC, elővezetékezett, 2m | Schneider | XB5S7B2L2 | db | 1 | 242195
6620001287 | XB5S7B2M12 Harmony biometrikus kapcsoló, monostabil, PNP, GDPR megfelelés, 24VAC/DC, M12 csatlakozóval | Schneider | XB5S7B2M12 | db | 1 | 253610
6620001288 | XB5S8B2L2 Harmony biometrikus kapcsoló, bistabil, USB, PNP, GDPR megfelelés, 24VAC/DC, elővezetékezett, 2m | Schneider | XB5S8B2L2 | db | 1 | 259825
6620001289 | XB5S8B2M12 Harmony biometrikus kapcsoló, bistabil, USB, PNP, GDPR megfelelés, 24VAC/DC, M12 csatlakozóval | Schneider | XB5S8B2M12 | db | 1 | 272065
6620001290 | XB5S9B2L2 Harmony biometrikus kapcsoló, monostabil, USB, PNP, GDPR megfelelés, 24VAC/DC, elővezetékezett, 2m | Schneider | XB5S9B2L2 | db | 1 | 293920
6620001291 | XB5S9B2M12 Harmony biometrikus kapcsoló, monostabil, USB, PNP, GDPR megfelelés, 24VAC/DC, M12 csatlakozóval | Schneider | XB5S9B2M12 | db | 1 | 307765
6623102390 | XB6AA11B komplett nyomógomb, kerek, fehér, N/O | Schneider | XB6AA11B | db | 1 | 7673
6623102400 | XB6AA15B komplett nyomógomb, kerek, fehér, N/O+N/C | Schneider | XB6AA15B | db | 1 | 11031
6623102410 | XB6AA22B komplett nyomógomb, kerek, fekete, N/C | Schneider | XB6AA22B | db | 1 | 7639
6623102420 | XB6AA25B komplett nyomógomb, kerek, fekete, N/O+N/C | Schneider | XB6AA25B | db | 1 | 10993
6623102430 | XB6AA31B komplett nyomógomb, kerek, zöld, N/O | Schneider | XB6AA31B | db | 1 | 8096
6623102440 | XB6AA35B komplett nyomógomb, kerek, zöld, N/O+N/C | Schneider | XB6AA35B | db | 1 | 11031
6623102450 | XB6AA42B komplett nyomógomb, kerek, piros, N/C | Schneider | XB6AA42B | db | 1 | 8096
6623102460 | XB6AA45B komplett nyomógomb, kerek, piros, N/O+N/C | Schneider | XB6AA45B | db | 1 | 11031
6623102470 | XB6AD221B választókapcsoló, kerek, 2 állású, N/O | Schneider | XB6AD221B | db | 1 | 9923
6623102480 | XB6AD225B választókapcsoló, kerek, 2 állású, N/O+N/C | Schneider | XB6AD225B | db | 1 | 12857
6623102490 | XB6AD235B választókapcsoló, kerek, 3 állású, N/O+N/C | Schneider | XB6AD235B | db | 1 | 12978
6623102510 | XB6AE3B1B világító nyomógomb, kerek, zöld, N/O | Schneider | XB6AE3B1B | db | 1 | 12923
6623102520 | XB6AE3B5B világító nyomógomb, kerek, zöld, N/O+N/C | Schneider | XB6AE3B5B | db | 1 | 15180
6623102530 | XB6AE4B2B világító nyomógomb, kerek, piros, N/C | Schneider | XB6AE4B2B | db | 1 | 12923
6623102540 | XB6AE4B5B világító nyomógomb, kerek, piros, N/O+N/C | Schneider | XB6AE4B5B | db | 1 | 14388
6623102550 | XB6AF1B5B világító nyomógomb, kerek, fehér, N/O+N/C | Schneider | XB6AF1B5B | db | 1 | 15162
6623102560 | XB6AF3B1B világító nyomógomb, kerek, zöld, N/O | Schneider | XB6AF3B1B | db | 1 | 12907
6623102570 | XB6AF3B5B világító nyomógomb, kerek, zöld, N/O+N/C | Schneider | XB6AF3B5B | db | 1 | 15162
6623102580 | XB6AF4B2B világító nyomógomb, kerek, piros, N/C | Schneider | XB6AF4B2B | db | 1 | 12234
6623102590 | XB6AF4B5B világító nyomógomb, kerek, piros, N/O+N/C | Schneider | XB6AF4B5B | db | 1 | 14371
6623102600 | XB6AGC5B kulcsos kapcsoló, 2 állású, N/O+N/C | Schneider | XB6AGC5B | db | 1 | 23257
6623102610 | XB6AGH5B kulcsos kapcsoló, 3 állású, N/O+N/C | Schneider | XB6AGH5B | db | 1 | 23597
6623102620 | XB6AS8349B komplett vészgomb átm.: 30mm | Schneider | XB6AS8349B | db | 1 | 16323
6623102630 | XB6AS9349B komplett kulcsos vészgomb átm.: 30mm | Schneider | XB6AS9349B | db | 1 | 25718
6623102640 | XB6AV1BB komplett jelzőlámpa, kerek, fehér | Schneider | XB6AV1BB | db | 1 | 8682
6623102650 | XB6AV3BB komplett jelzőlámpa, kerek, zöld | Schneider | XB6AV3BB | db | 1 | 8682
6623102660 | XB6AV4BB komplett jelzőlámpa, kerek, piros | Schneider | XB6AV4BB | db | 1 | 8682
6623102670 | XB6AV5BB komplett jelzőlámpa, kerek, sárga | Schneider | XB6AV5BB | db | 1 | 8682
6623102680 | XB6AW1B1B komplett világító nyomógomb, fehér, N/O | Schneider | XB6AW1B1B | db | 1 | 12797
6623102690 | XB6AW1B5B komplett világító nyomógomb, fehér, N/O+N/C | Schneider | XB6AW1B5B | db | 1 | 15053
6623102700 | XB6AW3B1B komplett világító nyomógomb, zöld, N/O | Schneider | XB6AW3B1B | db | 1 | 12797
6623102710 | XB6AW3B5B komplett világító nyomógomb, zöld, N/O+N/C | Schneider | XB6AW3B5B | db | 1 | 15053
6623102720 | XB6AW4B2B komplett világító nyomógomb, piros, N/C | Schneider | XB6AW4B2B | db | 1 | 12797
6623102730 | XB6AW4B5B komplett világító nyomógomb, piros, N/O+N/C | Schneider | XB6AW4B5B | db | 1 | 15053
6623102740 | XB6CA11B komplett nyomógomb, négyzetes, fehér, N/O | Schneider | XB6CA11B | db | 1 | 8243
6623102760 | XB6CA22B komplett nyomógomb, négyzetes, fekete, N/C | Schneider | XB6CA22B | db | 1 | 7775
6623102770 | XB6CA25B komplett nyomógomb, négyzetes, fekete, N/O+N/C | Schneider | XB6CA25B | db | 1 | 11133
6623102780 | XB6CA31B komplett nyomógomb, négyzetes, zöld, N/O | Schneider | XB6CA31B | db | 1 | 8243
6623102790 | XB6CA35B komplett nyomógomb, négyzetes, zöld, N/O+N/C | Schneider | XB6CA35B | db | 1 | 10592
6623102800 | XB6CA42B komplett nyomógomb, négyzetes, piros, N/C | Schneider | XB6CA42B | db | 1 | 7813
6623102810 | XB6CA45B komplett nyomógomb, négyzetes, piros, N/O+N/C | Schneider | XB6CA45B | db | 1 | 11175
6623102820 | XB6CD221B választókapcsoló, négyzetes, 2 állású, N/O | Schneider | XB6CD221B | db | 1 | 9405
6623102830 | XB6CD225B választókapcsoló, négyzetes, 2 állású, N/O+N/C | Schneider | XB6CD225B | db | 1 | 12857
6623102840 | XB6CD235B választókapcsoló, négyzetes, 3 állású, N/O+N/C | Schneider | XB6CD235B | db | 1 | 12978
6623102850 | XB6CE1B5B világító nyomógomb, négyzetes, fehér, N/O+N/C | Schneider | XB6CE1B5B | db | 1 | 15331
6623102900 | XB6CF1B5B világító nyomógomb, négyzetes, fehér, N/O+N/C | Schneider | XB6CF1B5B | db | 1 | 15314
6623102910 | XB6CF3B1B világító nyomógomb, négyzetes, zöld, N/O | Schneider | XB6CF3B1B | db | 1 | 13056
6623102920 | XB6CF3B5B világító nyomógomb, négyzetes, zöld, N/O+N/C | Schneider | XB6CF3B5B | db | 1 | 15314
6623102940 | XB6CF4B5B világító nyomógomb, négyzetes, piros, N/O+N/C | Schneider | XB6CF4B5B | db | 1 | 14515
6623102950 | XB6CGC5B kulcsos kapcsoló, 2 állású, N/O+N/C | Schneider | XB6CGC5B | db | 1 | 23257
6623102960 | XB6CGH5B kulcsos kapcsoló, 3 állású, N/O+N/C | Schneider | XB6CGH5B | db | 1 | 23597
6623102970 | XB6CV1BB komplett jelzőlámpa, négyzetes, fehér | Schneider | XB6CV1BB | db | 1 | 8682
6623102980 | XB6CV3BB komplett jelzőlámpa, négyzetes, zöld | Schneider | XB6CV3BB | db | 1 | 8682
6623102990 | XB6CV4BB komplett jelzőlámpa, négyzetes, piros | Schneider | XB6CV4BB | db | 1 | 8682
6623103000 | XB6CV5BB komplett jelzőlámpa, négyzetes, sárga | Schneider | XB6CV5BB | db | 1 | 8682
6623103010 | XB6CW1B1B világító nyomógomb, négyzetes, fehér, N/O | Schneider | XB6CW1B1B | db | 1 | 12942
6623103020 | XB6CW1B5B világító nyomógomb, négyzetes, fehér, N/O+N/C | Schneider | XB6CW1B5B | db | 1 | 15201
6623103030 | XB6CW3B1B világító nyomógomb, négyzetes, zöld, N/O | Schneider | XB6CW3B1B | db | 1 | 12942
6623103040 | XB6CW3B5B világító nyomógomb, négyzetes, zöld, N/O+N/C | Schneider | XB6CW3B5B | db | 1 | 15201
6623103050 | XB6CW4B2B világító nyomógomb, négyzetes, piros, N/C | Schneider | XB6CW4B2B | db | 1 | 12942
6623103060 | XB6CW4B5B világító nyomógomb, négyzetes, piros, N/O+N/C | Schneider | XB6CW4B5B | db | 1 | 15201
6623103070 | XB6DA11B komplett nyomógomb, téglalap, fehér, N/O | Schneider | XB6DA11B | db | 1 | 8312
6623103080 | XB6DA15B komplett nyomógomb, téglalap, fehér, N/O+N/C | Schneider | XB6DA15B | db | 1 | 10661
6623103090 | XB6DA22B komplett nyomógomb, téglalap, fekete, N/C | Schneider | XB6DA22B | db | 1 | 8276
6623103100 | XB6DA25B komplett nyomógomb, téglalap, fekete, N/O+N/C | Schneider | XB6DA25B | db | 1 | 10621
6623103110 | XB6DA31B komplett nyomógomb, téglalap, zöld, N/O | Schneider | XB6DA31B | db | 1 | 8312
6623103120 | XB6DA35B komplett nyomógomb, téglalap, zöld, N/O+N/C | Schneider | XB6DA35B | db | 1 | 11248
6623103130 | XB6DA42B komplett nyomógomb, téglalap, piros, N/C | Schneider | XB6DA42B | db | 1 | 7878
6623103140 | XB6DA45B komplett nyomógomb, téglalap, piros, N/O+N/C | Schneider | XB6DA45B | db | 1 | 11248
6623103150 | XB6DD221B választókapcsoló, 2 állású, téglalap, N/O | Schneider | XB6DD221B | db | 1 | 9923
6623103160 | XB6DD225B választókapcsoló, 2 állású, téglalap, N/O+N/C | Schneider | XB6DD225B | db | 1 | 12857
6623103170 | XB6DD235B választókapcsoló, 3 állású, téglalap, N/O+N/C | Schneider | XB6DD235B | db | 1 | 12978
6623103200 | XB6DE3B5B világító nyomógomb, téglalap, zöld, N/O+N/C | Schneider | XB6DE3B5B | db | 1 | 14605
6623103230 | XB6DF1B5B világító nyomógomb, téglalap, fehér, N/O+N/C | Schneider | XB6DF1B5B | db | 1 | 15391
6623103240 | XB6DF3B1B világító nyomógomb, téglalap, zöld, N/O | Schneider | XB6DF3B1B | db | 1 | 13137
6623103250 | XB6DF3B5B világító nyomógomb, téglalap, zöld, N/O+N/C | Schneider | XB6DF3B5B | db | 1 | 15391
6623103260 | XB6DF4B2B világító nyomógomb, téglalap, piros, N/C | Schneider | XB6DF4B2B | db | 1 | 13137
6623103270 | XB6DF4B5B világító nyomógomb, téglalap, piros, N/O+N/C | Schneider | XB6DF4B5B | db | 1 | 15391
6623103280 | XB6DGC5B kulcsos választókapcsoló, 2 állású, N/O+N/C | Schneider | XB6DGC5B | db | 1 | 23257
6623103300 | XB6DV1BB komplett jelzőlámpa, téglalap, fehér | Schneider | XB6DV1BB | db | 1 | 8682
6623103310 | XB6DV3BB komplett jelzőlámpa, téglalap, zöld | Schneider | XB6DV3BB | db | 1 | 8682
6623103320 | XB6DV4BB komplett jelzőlámpa, téglalap, piros | Schneider | XB6DV4BB | db | 1 | 8682
6623103330 | XB6DV5BB komplett jelzőlámpa, téglalap, sárga | Schneider | XB6DV5BB | db | 1 | 8682
6621336082 | XB6DV6BB Jelzőlámpa 240VAC 1.5A XB6 +Opciók | Schneider | XB6DV6BB | db | 1 | 8229
6623103340 | XB6DW1B1B világító nyomógomb, téglalap, fehér, N/O | Schneider | XB6DW1B1B | db | 1 | 13022
6623103350 | XB6DW1B5B világító nyomógomb, téglalap, fehér, N/O+N/C | Schneider | XB6DW1B5B | db | 1 | 15277
6623103360 | XB6DW3B1B világító nyomógomb, téglalap, zöld, N/O | Schneider | XB6DW3B1B | db | 1 | 13022
6623103370 | XB6DW3B5B világító nyomógomb, téglalap, zöld, N/O+N/C | Schneider | XB6DW3B5B | db | 1 | 15277
6623103380 | XB6DW4B2B világító nyomógomb, téglalap, piros, N/C | Schneider | XB6DW4B2B | db | 1 | 13022
6623103390 | XB6DW4B5B világító nyomógomb, téglalap, piros, N/O+N/C | Schneider | XB6DW4B5B | db | 1 | 15277
6624214407 | XB6DW5B1B XB6 16mm NégyszögletűNyomógomb 240VAC 1.5A Sárga Led 12/24V | Schneider | XB6DW5B1B | db | 1 | 12343
6621069937 | XB6DW5B5B Szögletes nyomógomb, sárga | Schneider | XB6DW5B5B | db | 1 | 12717
6627919301 | XB6EAA21P Komplett nyomógomb, fekete IP65 | Schneider | XB6EAA21P | db | 1 | 5772
6624202167 | XB6EAA31P Nyomógomb kerek zöld NO IP65 | Schneider | XB6EAA31P | db | 1 | 5772
6624202168 | XB6EAA41P Nyomógomb kerek piros NO IP65 | Schneider | XB6EAA41P | db | 1 | 5772
6624202169 | XB6EAA51P Nyomógomb kerek sárga NO IP65 | Schneider | XB6EAA51P | db | 1 | 5471
6627919302 | XB6EAA61P Harmony XB6 ?16 komplett nyomógomb, visszatérő,1CO, kék | Schneider | XB6EAA61P | db | 1 | 5478
6627923954 | XB6EAD222P Harmony XB6 kerek, fekete választókapcsoló ?16-kiálló kar 2 állású-2CO | Schneider | XB6EAD222P | db | 1 | 9271
6627919303 | XB6EAF4B1P kerek piros világító nyomógomb ? 16 - sülly. vissza. nyomással-24 V-1CO | Schneider | XB6EAF4B1P | db | 1 | 8015
6620001294 | XB6EAF6J1P Harmony XB6 világító nyomógomb, ?16, 1CO, visszatérő, 12VDC, kék | Schneider | XB6EAF6J1P | db | 1 | 8024
6624214408 | XB6EAG232P Kulcsos választókapcsoló | Schneider | XB6EAG232P | db | 1 | 13612
6620001295 | XB6EAV1BP Harmony XB6 ?16 komplett kerek j.lámpa 16mm fehér LED 24VDC | Schneider | XB6EAV1BP | db | 1 | 5625
6624214409 | XB6EAV3BP Világító nyomógomb, zöld 24V IP65 | Schneider | XB6EAV3BP | db | 1 | 5935
6624214410 | XB6EAV3JP Világító nyomógomb, zöld 12V IP65 | Schneider | XB6EAV3JP | db | 1 | 5586
6621076082 | XB6EAV4BP Világító nyomógomb LED-del 24V IP65 | Schneider | XB6EAV4BP | db | 1 | 5935
6627919304 | XB6EAW1B1P kerek fehér világító nyomógomb ?16 - sülly. visszatérő-24 V-1CO | Schneider | XB6EAW1B1P | db | 1 | 7817
6620001297 | XB6EAW3B1P Harmony XB6 ?16 komplett kerek ny.gomb 16mm zöld 24VDC 1CO | Schneider | XB6EAW3B1P | db | 1 | 8247
6627919305 | XB6EAW3B2P Harmony XB6 ?16 komplett világító nyomógomb, visszatérő, kerek fejű, 2CO, 24VDC, zöld | Schneider | XB6EAW3B2P | db | 1 | 8598
6627919306 | XB6EAW4B2P Harmony XB6 ?16 komplett világító nyomógomb, visszatérő, kerek fejű, 2CO, 24VDC, piros | Schneider | XB6EAW4B2P | db | 1 | 8598
6620001300 | XB6ECA21P Harmony XB6 ?16 komplett nyomógomb fekete NC IP65 | Schneider | XB6ECA21P | db | 1 | 5772
6624202171 | XB6ECA41P Nyomógomb piros NC IP65 | Schneider | XB6ECA41P | db | 1 | 5772
6624202172 | XB6ECA51P Nyomógomb sárga NC IP65 | Schneider | XB6ECA51P | db | 1 | 5471
6627919307 | XB6ECA61P négyzetes kék nyomógomb ? 16 - sülly. visszatérő - 1OC | Schneider | XB6ECA61P | db | 1 | 5478
6620001301 | XB6ECD221P Harmony XB6 ?16 komplett választókapcsoló, négyszögletes | Schneider | XB6ECD221P | db | 1 | 7725
6627919308 | XB6ECF1B2P Világító nyomógomb, fehér 2NO NC | Schneider | XB6ECF1B2P | db | 1 | 9305
6627917294 | XB6ECF4B2P Világító nyomógomb, piros, négyszögletes, 2NO NC | Schneider | XB6ECF4B2P | db | 1 | 9305
6627919309 | XB6ECF5B2P Világító nyomógomb, sárga, négyszögletes, 2NO NC | Schneider | XB6ECF5B2P | db | 1 | 8819
6627919310 | XB6ECF8B1P négyzetes narancssárga világító ny.gomb ? 16 - sülly. vissza. nyomással-24 V-1CO | Schneider | XB6ECF8B1P | db | 1 | 8015
6627919311 | XB6ECV1BP négyzetes jelzőlámpa ? 16 - IP 65 - fehér - LED - 24 V - csatlakozó | Schneider | XB6ECV1BP | db | 1 | 5625
6627919312 | XB6ECV3BP négyzetes jelzőlámpa ? 16 - IP 65 - zöld - LED - 24 V - csatlakozó | Schneider | XB6ECV3BP | db | 1 | 5625
6627919313 | XB6ECV4BP Négyszögalakú lámpa 24V IP65 | Schneider | XB6ECV4BP | db | 1 | 5935
6627919314 | XB6ECV5BP négyzetes jelzőlámpa ? 16 - IP 65 - sárga - LED - 24 V - csatlakozó | Schneider | XB6ECV5BP | db | 1 | 5625
6627919315 | XB6ECW1B2P négyzetes fehér világító nyomógomb ?16-sülly. visszatérő-24 V-2CO | Schneider | XB6ECW1B2P | db | 1 | 9071
6620001304 | XB6ECW3B1P Harmony XB6 ?16 komplett világító nyomógomb, zöld | Schneider | XB6ECW3B1P | db | 1 | 8247
6627919316 | XB6ECW3B2P négyzetes zöld világító nyomógomb ?16-sülly. visszatérő-24 V-2CO | Schneider | XB6ECW3B2P | db | 1 | 9071
6620001305 | XB6ECW5B1P Harmony XB6 ?16 komplett világító nyomógomb, narancssárga | Schneider | XB6ECW5B1P | db | 1 | 8247
6627923955 | XB6ECW5J1P XB6 világító nyomógom NO NC 12 V | Schneider | XB6ECW5J1P | db | 1 | 4728
6627919317 | XB6ECW6B1P négyzetes kék világító nyomógomb ?16-sülly. visszatérő-24 V-1CO | Schneider | XB6ECW6B1P | db | 1 | 8254
6627919318 | XB6ECW6B2P négyzetes kék világító nyomógomb ?16-sülly. visszatérő-24 V-2CO | Schneider | XB6ECW6B2P | db | 1 | 9076
6627919319 | XB6ECW8B1P négyzetes narancssárga világító nyomógomb ?16-sülly. visszatérő-24 V-1CO | Schneider | XB6ECW8B1P | db | 1 | 7817
6627919320 | XB6EDF4B1P négyzetes piros világító nyomógomb ?16-sülly. vissza. nyomással-24 V-1CO | Schneider | XB6EDF4B1P | db | 1 | 8015
6627919321 | XB6EDG222P Harmony XB6 ?16 komplett kulcsos választókapcs IP65 négyzetes | Schneider | XB6EDG222P | db | 1 | 12261
6621074149 | XB6EDV3BP Jelzőlámpa, négyszögletes, IP65 | Schneider | XB6EDV3BP | db | 1 | 5935
6624214411 | XB6EDV4BP Jelzőlámpa, négyszögletes, IP65 | Schneider | XB6EDV4BP | db | 1 | 5625
6621074150 | XB6EDW1B1P Világító nyomógomb | Schneider | XB6EDW1B1P | db | 1 | 8247
6620001306 | XB6EDW3B2P Harmony XB6 ?16 komplett világító nyomógomb, zöld, téglalap, 24V | Schneider | XB6EDW3B2P | db | 1 | 9071
6627917297 | XB6EDW4B1P Világító nyomógomb, piros, téglalap, 1CO, 24V | Schneider | XB6EDW4B1P | db | 1 | 8247
6620001307 | XB6EDW4B2P Harmony XB6 ?16 komplett világító nyomógomb, piros, téglalap, 24V | Schneider | XB6EDW4B2P | db | 1 | 8598
6620001308 | XB6ETN521P Harmony XB6 ?16 komplett vészleállító | Schneider | XB6ETN521P | db | 1 | 18641
6624214415 | XB7ES145P vészleállító 1NC+1NO, kulcsos | Schneider | XB7ES145P | db | 1 | 23336
6621074155 | XB7ES542P Vészleállító 1NC | Schneider | XB7ES542P | db | 1 | 13095
6624214416 | XB7ES545P Vészleállító 1NC+1NO | Schneider | XB7ES545P | db | 1 | 14137
6621074159 | XB7EV03BP Jelzőlámpa, zöld LED | Schneider | XB7EV03BP | db | 1 | 3388
6624214418 | XB7EV03GP Zöld irányfény LED 120V AC | Schneider | XB7EV03GP | db | 1 | 4223
6621069942 | XB7EV03MP Jelzőlámpa, LED-es zöld 230V | Schneider | XB7EV03MP | db | 1 | 6029
6624214419 | XB7EV03MP3 jelzőlámpa, zöld LED 230V | Schneider | XB7EV03MP3 | db | 1 | 7233
6621074160 | XB7EV04BP Jelzőlámpa, piros LED | Schneider | XB7EV04BP | db | 1 | 3388
6621069943 | XB7EV04MP Jelzőlámpa, piros LED | Schneider | XB7EV04MP | db | 1 | 6029
6624214420 | XB7EV04MP3 jelzőlámpa, piros LED 230V | Schneider | XB7EV04MP3 | db | 1 | 7233
6624214421 | XB7EV05BP Jelzolámpa, sárga LED | Schneider | XB7EV05BP | db | 1 | 3388
6621069944 | XB7EV05MP Jelzőlámpa, sárga LED | Schneider | XB7EV05MP | db | 1 | 6029
6624214424 | XB7EV06BP jelzőlámpa, kék LED | Schneider | XB7EV06BP | db | 1 | 3388
6624214425 | XB7EV07BP Jelzőlámpa, 24V AC/DC, színtelen | Schneider | XB7EV07BP | db | 1 | 3388
6624202173 | XB7EV07MP Jelzőlámpa LED-es 230VAC IP65 | Schneider | XB7EV07MP | db | 1 | 6029
6624214426 | XB7EV08BP Jelzőlámpa , LED 24V AC, DC sárga | Schneider | XB7EV08BP | db | 1 | 3388
6624202174 | XB7EV08MP Jelzőlámpa, sárga LED | Schneider | XB7EV08MP | db | 1 | 6029
6624214427 | XB7EV63P Jelzőlámpa, zöld | Schneider | XB7EV63P | db | 1 | 4098
6621074161 | XB7EV64P Jelzőlámpa, piros | Schneider | XB7EV64P | db | 1 | 4098
6624214430 | XB7EV65P Jelzőlámpa, sárga | Schneider | XB7EV65P | db | 1 | 4098
6624214431 | XB7EV65P3 jelzőlámpa, sárga | Schneider | XB7EV65P3 | db | 1 | 4665
6624214432 | XB7EV66P jelzőlámpa, kék | Schneider | XB7EV66P | db | 1 | 4098
6624214434 | XB7EV67P jelzőlámpa, színtelen | Schneider | XB7EV67P | db | 1 | 4098
6624214436 | XB7EV68P Világító jelzőlámpa | Schneider | XB7EV68P | db | 1 | 4098
6621074162 | XB7EV73P Jelzőlámpa, zöld | Schneider | XB7EV73P | db | 1 | 7416
6621074163 | XB7EV74P Jelzőlámpa, piros | Schneider | XB7EV74P | db | 1 | 7416
6621074164 | XB7EV75P Jelzőlámpa, sárga | Schneider | XB7EV75P | db | 1 | 7416
6624214440 | XB7EV76P Világító jelzőlámpa ellenállással | Schneider | XB7EV76P | db | 1 | 7416
6624214443 | XB7EV77P Világító jelzőlámpa ellenállással | Schneider | XB7EV77P | db | 1 | 7416
6627919324 | XB7NA11 Harmony XB7 monolitikus ?22 nyomógomb, visszatérő, 1NO, fehér | Schneider | XB7NA11 | db | 1 | 3339
6627919325 | XB7NA11341 visszatérő yomógomb, fehér - 1NO - fekete fel nyíl | Schneider | XB7NA11341 | db | 1 | 3587
6627919326 | XB7NA15 Harmony XB7 monolitikus ?22 nyomógomb, visszatérő, 1NO+1NC, fehér | Schneider | XB7NA15 | db | 1 | 4425
6624214445 | XB7NA21 Nyomógomb, fekete, 1NO | Schneider | XB7NA21 | db | 1 | 3339
6624214446 | XB7NA21341 Nyomógomb fekete - fehér felfelé nyíl 1NO | Schneider | XB7NA21341 | db | 1 | 3587
6627923956 | XB7NA21343 Nyomógomb fekete-fehér lefelé nyíl 1NO | Schneider | XB7NA21343 | db | 1 | 3587
6624214447 | XB7NA23 Nyomógomb, rugós, fekete, 2NO | Schneider | XB7NA23 | db | 1 | 4425
6627919327 | XB7NA25 visszatérő yomógomb, fekete - NO+NC | Schneider | XB7NA25 | db | 1 | 4425
6624214448 | XB7NA31 Nyomógomb, zöld, 1 NO | Schneider | XB7NA31 | db | 1 | 3339
6624214449 | XB7NA3133 Rugós visszatérítésű nyomógomb zöld 1NO, fehér, I jellel | Schneider | XB7NA3133 | db | 1 | 3587
6627917298 | XB7NA33 PB - SPRING RTN, GREEN - 2NO | Schneider | XB7NA33 | db | 1 | 4425
6624203535 | XB7NA35 Rugós visszatérítésű nyomógomb zöld NO+NC | Schneider | XB7NA35 | db | 1 | 4425
6624214450 | XB7NA42 Nyomógomb, rugós, piros, 1NC | Schneider | XB7NA42 | db | 1 | 3339
6627917299 | XB7NA4234 PB - SPRING RTN, RED - 1NC -WHITE [STOP] | Schneider | XB7NA4234 | db | 1 | 3587
6624214451 | XB7NA45 Nyomógomb, rugós, piros, NO+NC | Schneider | XB7NA45 | db | 1 | 4425
6627919328 | XB7NA65 Harmony XB7 monolitikus ?22 nyomógomb, visszatérő, 1NO+1NC, kék | Schneider | XB7NA65 | db | 1 | 4425
6624214452 | XB7NA81 Nyomógomb sárga 1NO | Schneider | XB7NA81 | db | 1 | 3339
6627919329 | XB7NA85 Harmony XB7 monolitikus ?22 nyomógomb, visszatérő, 1NO+1NC, sárga | Schneider | XB7NA85 | db | 1 | 4425
6624214453 | XB7ND21 Választókapcsoló 2 állású, 1NO | Schneider | XB7ND21 | db | 1 | 5766
6624214454 | XB7ND25 Választókapcsoló, két állású | Schneider | XB7ND25 | db | 1 | 6410
6624214455 | XB7ND33 Választókapcsoló | Schneider | XB7ND33 | db | 1 | 6538
6624214456 | XB7NG21 Kulcsos választókapcsoló, 22mm-es | Schneider | XB7NG21 | db | 1 | 11535
6627919330 | XB7NG33 Harmony XB7 monolitikus ?22 választókapcsoló, 3 állású, 2NO, kulcsos | Schneider | XB7NG33 | db | 1 | 13075
6627919331 | XB7NH21 Harmony XB7 monolitikus ?22 nyomógomb, nyomó-nyomó, 1NO, fekete | Schneider | XB7NH21 | db | 1 | 4195
6627919332 | XB7NH25 Harmony XB7 monolitikus ?22 nyomógomb, nyomó-nyomó, 1NO+1NC, fekete | Schneider | XB7NH25 | db | 1 | 5559
6627919333 | XB7NH31 Harmony XB7 monolitikus ?22 nyomógomb, nyomó-nyomó, 1NO, zöld | Schneider | XB7NH31 | db | 1 | 4195
6627919334 | XB7NH35 Harmony XB7 monolitikus ?22 nyomógomb, nyomó-nyomó, 1NO+1NC, zöld | Schneider | XB7NH35 | db | 1 | 5559
6627919335 | XB7NJ0361 világító nyomógomb - - retesz -1NO - zöld - 230v | Schneider | XB7NJ0361 | db | 1 | 8838
6627923957 | XB7NJ08B1 világító nyomógomb - LED - retesz -1NO - sárga - 24V | Schneider | XB7NJ08B1 | db | 1 | 9906
6627917300 | XB7NS8442 Piros vészgomb, forgatásra kiold XB7, tr | Schneider | XB7NS8442 | db | 1 | 9698
6627917301 | XB7NS8444 Piros vészgomb, forgatásra kiold XB7,tri | Schneider | XB7NS8444 | db | 1 | 10476
6620001310 | XB7NS8445 Harmony XB7 monolitikus ?22 vészkioldó, forgatásra oldó, 1NC+1NO, piros | Schneider | XB7NS8445 | db | 1 | 10476
6627919336 | XB7NW3361 Világító nyomógomb 1NO 230V | Schneider | XB7NW3361 | db | 1 | 7041
6624214457 | XB7NW33B1 Világító nyomógomb LED, 1NO, zöld | Schneider | XB7NW33B1 | db | 1 | 8278
6627919337 | XB7NW33M1 Világító nyomógomb LED, 1NO, zöld | Schneider | XB7NW33M1 | db | 1 | 10154
6627919338 | XB7NW3461 világító nyomógomb - - visszaálló -1NO - piros - 230v | Schneider | XB7NW3461 | db | 1 | 7041
6627919339 | XB7NW34B1 világító nyomógomb - LED - visszaálló -1NO - piros - 24V | Schneider | XB7NW34B1 | db | 1 | 8278
6627919340 | XB7NW34B2 világító nyomógomb - LED - visszaálló -1NC - piros - 24V | Schneider | XB7NW34B2 | db | 1 | 8278
6627917302 | XB7NW34M1 Világító nyomógomb LED, 1NO, piros | Schneider | XB7NW34M1 | db | 1 | 10154
6627919341 | XB7NW34M2 világító nyomógomb - LED - visszaálló -1NC - piros - 230v | Schneider | XB7NW34M2 | db | 1 | 10154
6627923958 | XB7NW35B1 világító nyomógomb - LED - visszaálló -1NO - narancssárga - 24V | Schneider | XB7NW35B1 | db | 1 | 10154
6627919342 | XB7NW35M1 Harmony XB7 műanyag monolitikus LED világító nyomógomb, 1NO | Schneider | XB7NW35M1 | db | 1 | 10154
6627919343 | XB7NW37M1 Világító nyomógomb LED, 1NO | Schneider | XB7NW37M1 | db | 1 | 10154
6621040290 | XBFX13 izzó kiemelő | Schneider | XBFX13 | db | 1 | 2618
6620001311 | XBH1AA0G4 Harmony XB5 műanyag digitális panelkijelző, ?22, zöld, 4 digit, 4-20mA bemenet | Schneider | XBH1AA0G4 | db | 1 | 58245
6620001312 | XBH1AA0R4 Harmony XB5 műanyag digitális panelkijelző, ?22, piros, 4 digit, 4-20mA bemenet | Schneider | XBH1AA0R4 | db | 1 | 58245
6624199530 | XBTZ9008 Kábel, Magelis (SUB-D9) Bármilyen Modbus eszközhöz (RJ45) 2.5m | Schneider | XBTZ9008 | db | 1 | 15571
6624101420 | XBTZ9780 kábel XBT R400/N400 to PLC, RJ45-MiniDin | Schneider | XBTZ9780 | db | 1 | 12878
6624140670 | XBTZ9980 Kábel M340 és XBTN/R/RT közé | Schneider | XBTZ9980 | db | 1 | 13265
6624199600 | XBTZ9982 Kábel XBTN/R/RT (RJ45) és M340 közé (RJ45) 10m | Schneider | XBTZ9982 | db | 1 | 22995
6624101580 | XBTZG65 Védőfólia XBTGT52xx-hez | Schneider | XBTZG65 | db | 1 | 31272
6624101590 | XBTZG66 Védőfólia XBTGT6xxx-hez | Schneider | XBTZG66 | db | 1 | 41708
6624101640 | XBTZG935 Programozó kábel XBT-GT2000/4000/5000/7000-hez, USB | Schneider | XBTZG935 | db | 1 | 70826
6624101710 | XBTZGCO1 XBTGT2xxx terminálhoz adapter XBTF032 | Schneider | XBTZGCO1 | db | 1 | 66706
6624101730 | XBTZGCO3 XBTGT53xx terminálhoz adapter XBTF034 | Schneider | XBTZGCO3 | db | 1 | 48678
6624101740 | XBTZGCO4 XBTGT53xx terminálhoz adapter XBTG5xxx | Schneider | XBTZGCO4 | db | 1 | 49127
6627917809 | XBTZGJBOX Kötődoboz XBTGH2000-hez | Schneider | XBTZGJBOX | db | 1 | 147290
6624140780 | XBTZGUMP ModbusPlus > USB konverter XBTGT-hez | Schneider | XBTZGUMP | db | 1 | 945935
6624101820 | XBTZGUSB USB bővítőkábel, előlapi csatlakozáshoz | Schneider | XBTZGUSB | db | 1 | 17599
6627918799 | XC010L2 Mikrokapcsoló | Schneider | XC010L2 | db | 1 | 21417
6620006551 | XC011L2 MINIATURE SNAP ACTION | Schneider | XC011L2 | db | 1 | 27702
6620006552 | XC1AC007 Végálláskapcsoló doboz | Schneider | XC1AC007 | db | 1 | 86004
6627917303 | XC1AC111 Komplett végálláskapcsoló | Schneider | XC1AC111 | db | 1 | 51117
6620006553 | XC1AC115 Végálláskapcsoló | Schneider | XC1AC115 | db | 1 | 61204
6621333433 | XC1AC116 kompl.végálláskapcsoló görgős | Schneider | XC1AC116 | db | 1 | 60771
6621333434 | XC1AC117 komplett végálláskapcsoló NYZ | Schneider | XC1AC117 | db | 1 | 84090
6621333435 | XC1AC118 komplett végálláskapcsoló | Schneider | XC1AC118 | db | 1 | 69112
6621333436 | XC1AC119 komplett végálláskapcsoló | Schneider | XC1AC119 | db | 1 | 115789
6627917304 | XC1AC121 Komplett végálláskapcsoló | Schneider | XC1AC121 | db | 1 | 59145
6627917305 | XC1AC125 Komplett végálláskapcsoló | Schneider | XC1AC125 | db | 1 | 70823
6624101900 | XC1AC126 komplett végálláskapcsoló | Schneider | XC1AC126 | db | 1 | 70313
6621333437 | XC1AC1269 végálláskapcsoló | Schneider | XC1AC1269 | db | 1 | 83459
6620006554 | XC1AC126H2 Végálláskapcsoló | Schneider | XC1AC126H2 | db | 1 | 78485
6621333438 | XC1AC127 komplett végálláskapcsoló | Schneider | XC1AC127 | db | 1 | 97301
6621333439 | XC1AC128 komplett végálláskapcsoló | Schneider | XC1AC128 | db | 1 | 79969
6620006555 | XC1AC129 Végálláskapcsoló | Schneider | XC1AC129 | db | 1 | 133982
6620006556 | XC1AC1292 Végálláskapcsoló | Schneider | XC1AC1292 | db | 1 | 127968
6620006557 | XC1AC131 Végálláskapcsoló | Schneider | XC1AC131 | db | 1 | 59145
6620006558 | XC1AC135 Végálláskapcsoló | Schneider | XC1AC135 | db | 1 | 70823
6621333440 | XC1AC136 komplett végálláskapcsoló | Schneider | XC1AC136 | db | 1 | 70313
6620006559 | XC1AC137 Végálláskapcsoló | Schneider | XC1AC137 | db | 1 | 97301
6621333441 | XC1AC138 komplett végálláskapcsoló | Schneider | XC1AC138 | db | 1 | 79969
6621333442 | XC1AC139 komplett végálláskapcsoló | Schneider | XC1AC139 | db | 1 | 133982
6620006560 | XC1AC1391 Végálláskapcsoló | Schneider | XC1AC1391 | db | 1 | 116513
6620006561 | XC1AC1392 Végálláskapcsoló | Schneider | XC1AC1392 | db | 1 | 127968
6620006562 | XC1AC141 Végálláskapcsoló | Schneider | XC1AC141 | db | 1 | 59141
6620006563 | XC1AC145 Végálláskapcsoló | Schneider | XC1AC145 | db | 1 | 70813
6627917306 | XC1AC146 Komplett végálláskapcsoló | Schneider | XC1AC146 | db | 1 | 70307
6627917307 | XC1AC147 Komplett végálláskapcsoló | Schneider | XC1AC147 | db | 1 | 97287
6620006564 | XC1AC148 Végálláskapcsoló | Schneider | XC1AC148 | db | 1 | 79959
6620006565 | XC1AC149 Végálláskapcsoló | Schneider | XC1AC149 | db | 1 | 133967
6620006566 | XC1AC151 Végálláskapcsoló | Schneider | XC1AC151 | db | 1 | 66450
6620006567 | XC1AC155 Végálláskapcsoló | Schneider | XC1AC155 | db | 1 | 79566
6621333443 | XC1AC156 komplett végálláskapcsoló | Schneider | XC1AC156 | db | 1 | 78998
6627917308 | XC1AC157 Komplett végálláskapcsoló | Schneider | XC1AC157 | db | 1 | 109315
6621333444 | XC1AC158 komplett végálláskapcsoló | Schneider | XC1AC158 | db | 1 | 89845
6627917309 | XC1AC159 Komplett végálláskapcsoló | Schneider | XC1AC159 | db | 1 | 150525
6620006568 | XC1AC161 Végálláskapcsoló | Schneider | XC1AC161 | db | 1 | 59161
6620006569 | XC1AC166 Végálláskapcsoló | Schneider | XC1AC166 | db | 1 | 70333
6620006570 | XC1AC167 Végálláskapcsoló | Schneider | XC1AC167 | db | 1 | 97326
6620006571 | XC1AC171 Végálláskapcsoló | Schneider | XC1AC171 | db | 1 | 66473
6620006572 | XC1AC420454 Végálláskapcsoló | Schneider | XC1AC420454 | db | 1 | 82841
6621333445 | XC1AC437700 végálláskapcsoló | Schneider | XC1AC437700 | db | 1 | 101761
6620006573 | XC1AC785244001 Végálláskapcsoló | Schneider | XC1AC785244001 | db | 1 | 105701
6624101910 | XC1ZA2 érintkező elem XD2-C,XD2-E-hez | Schneider | XC1ZA2 | db | 1 | 15296
6620006574 | XC1ZA418863 SNAP SWITCH (SNCF) | Schneider | XC1ZA418863 | db | 1 | 13961
6624101920 | XC1ZP2 XD2-C, XD2-E-hez Z+NYkontaktus | Schneider | XC1ZP2 | db | 1 | 12859
6621333657 | XC1ZP2005 segédérintkező | Schneider | XC1ZP2005 | db | 1 | 12859
6621333658 | XC1ZP2105 végálláskapcsoló | Schneider | XC1ZP2105 | db | 1 | 16909
6621333659 | XC1ZP2205 végálláskapcsoló | Schneider | XC1ZP2205 | db | 1 | 16909
6621333660 | XC1ZP29 segédérintkező | Schneider | XC1ZP29 | db | 1 | 14470
6624101930 | XC1ZP2905 végálláskapcsoló | Schneider | XC1ZP2905 | db | 1 | 15556
6621333661 | XC1ZP4 érintkező elem | Schneider | XC1ZP4 | db | 1 | 11961
6621333662 | XC1ZP4005 SNAP SWITCH | Schneider | XC1ZP4005 | db | 1 | 12587
6621333663 | XC1ZP4905 SNAP SWITCH | Schneider | XC1ZP4905 | db | 1 | 15729
6621333679 | XC2J419324 végálláskapcsoló | Schneider | XC2J419324 | db | 1 | 4904
6624101940 | XC2JC101 komplett végálláskapcsoló | Schneider | XC2JC101 | db | 1 | 54633
6621040830 | XC2JC10111 fémházas, műanyaggörgős, komplett | Schneider | XC2JC10111 | db | 1 | 60542
6621040840 | XC2JC10131 fémházas, műanyaggörgős,vált. szárú, komplett | Schneider | XC2JC10131 | db | 1 | 60898
6621333689 | XC2JC10131H2 végálláskapcsoló | Schneider | XC2JC10131H2 | db | 1 | 74561
6621040850 | XC2JC10151 fémházas, acélpálcás, komplett | Schneider | XC2JC10151 | db | 1 | 60542
6621333695 | XC2JC105 komplett végálláskapcsoló | Schneider | XC2JC105 | db | 1 | 54633
6621333696 | XC2JC10511 komplett végálláskapcsoló | Schneider | XC2JC10511 | db | 1 | 60542
6621333699 | XC2JC10531 Végálláskapcsoló | Schneider | XC2JC10531 | db | 1 | 62010
6621333703 | XC2JC10551 Végálláskapcsoló | Schneider | XC2JC10551 | db | 1 | 60542
6621040860 | XC2JC161 fémházas, fém nyomófejes, komplett | Schneider | XC2JC161 | db | 1 | 53896
6621040870 | XC2JC162 fémházas, acélgörgős, komplett | Schneider | XC2JC162 | db | 1 | 57582
6621040880 | XC2JC163 fémházas, oldalfejes, komplett | Schneider | XC2JC163 | db | 1 | 53896
6620006575 | XCE102C Telemecanique Easy végálláskapcsoló,102-es fej | Schneider | XCE102C | db | 1 | 3476
6627922903 | XCE102CTQ Telemecanique Easy végálláskapcsoló,102-es fej | Schneider | XCE102CTQ | db | 1 | 35328
6620006576 | XCE103C Telemecanique Easy végálláskapcsoló,103-as fej | Schneider | XCE103C | db | 1 | 3321
6627922904 | XCE103CTQ Telemecanique Easy végálláskapcsoló,103-as fej | Schneider | XCE103CTQ | db | 1 | 35328
6620006577 | XCE106C Telemecanique Easy végálláskapcsoló,106-os fej | Schneider | XCE106C | db | 1 | 3433
6627922905 | XCE106CTQ Telemecanique Easy végálláskapcsoló,106-os fej | Schneider | XCE106CTQ | db | 1 | 33649
6620006578 | XCE110C Telemecanique Easy végálláskapcsoló,110-es fej | Schneider | XCE110C | db | 1 | 3077
6627922906 | XCE110CTQ Telemecanique Easy végálláskapcsoló,110-es fej | Schneider | XCE110CTQ | db | 1 | 33124
6620006579 | XCE118C Telemecanique Easy végálláskapcsoló,118-as fej | Schneider | XCE118C | db | 1 | 3538
6627922907 | XCE118CTQ Telemecanique Easy végálláskapcsoló,118-as fej | Schneider | XCE118CTQ | db | 1 | 35464
6620006580 | XCE119C Telemecanique Easy végálláskapcsoló,119-es fej | Schneider | XCE119C | db | 1 | 3787
6627922908 | XCE119CTQ Easy Telemecanique végálláskapcsoló,118-as fej | Schneider | XCE119CTQ | db | 1 | 37829
6620006581 | XCE145C Telemecanique Easy végálláskapcsoló,145-ös fej | Schneider | XCE145C | db | 1 | 5349
6627922909 | XCE145CTQ Telemecanique Easy végálláskapcsoló,145-ös fej | Schneider | XCE145CTQ | db | 1 | 39356
6620006582 | XCE146C Telemecanique Easy végálláskapcsoló,146-os fej | Schneider | XCE146C | db | 1 | 4146
6627922910 | XCE146CTQ Telemecanique Easy végálláskapcsoló,146-os fej | Schneider | XCE146CTQ | db | 1 | 41460
6620006583 | XCE154C Telemecanique Easy végálláskapcsoló,154-es fej | Schneider | XCE154C | db | 1 | 3672
6627922911 | XCE154CTQ Telemecanique Easy végálláskapcsoló,154-es fej | Schneider | XCE154CTQ | db | 1 | 37554
6620006584 | XCE181C Telemecanique Easy végálláskapcsoló,181-es fej | Schneider | XCE181C | db | 1 | 3507
6627922912 | XCE181CTQ Telemecanique Easy végálláskapcsoló,181-es fej | Schneider | XCE181CTQ | db | 1 | 33649
6620006585 | XCJ102C Telemecanique Easy végálláskapcsoló,102-es fej | Schneider | XCJ102C | db | 1 | 3033
6620006586 | XCJ103C Telemecanique Easy végálláskapcsoló,103-as fej | Schneider | XCJ103C | db | 1 | 3100
6620006587 | XCJ110C Telemecanique Easy végálláskapcsoló,110-es fej | Schneider | XCJ110C | db | 1 | 2899
6620006588 | XCJ121C Telemecanique Easy végálláskapcsoló,121-es fej | Schneider | XCJ121C | db | 1 | 3207
6620006589 | XCJ125C Telemecanique Easy végálláskapcsoló,125-ös fej | Schneider | XCJ125C | db | 1 | 2403
6620006590 | XCJ126C Telemecanique Easy végálláskapcsoló,126-os fej | Schneider | XCJ126C | db | 1 | 2421
6620006591 | XCJ127C Telemecanique Easy végálláskapcsoló,127-es fej | Schneider | XCJ127C | db | 1 | 2566
6620006592 | XCJ128C Telemecanique Easy végálláskapcsoló,128-as fej | Schneider | XCJ128C | db | 1 | 3052
6621333925 | XCKD2101G11 végálláskapcsoló, fém, 1NC, 1NO | Schneider | XCKD2101G11 | db | 1 | 14356
6621333927 | XCKD2101P16 végálláskapcsoló, fém, 1NC, 1NO | Schneider | XCKD2101P16 | db | 1 | 14174
6621333928 | XCKD2102G11 végálláskapcsoló, fém, 1NC, 1NO | Schneider | XCKD2102G11 | db | 1 | 17329
6621333929 | XCKD2102M12 végálláskapcsoló, fém, 1NC, 1NO | Schneider | XCKD2102M12 | db | 1 | 27645
6621333930 | XCKD2102N12 végálláskapcsoló, fém, 1NC, 1NO | Schneider | XCKD2102N12 | db | 1 | 20404
6624059040 | XCKD2102P16 acélgörgős nyomófejjel, kompakt, fémházas | Schneider | XCKD2102P16 | db | 1 | 17106
6621333931 | XCKD2106G11 végálláskapcsoló, fém, 1NC, 1NO | Schneider | XCKD2106G11 | db | 1 | 17528
6621333932 | XCKD2106M12 végálláskapcsoló, fém, 1NC, 1NO | Schneider | XCKD2106M12 | db | 1 | 27963
6621333933 | XCKD2106N12 végálláskapcsoló, fém, 1NC, 1NO | Schneider | XCKD2106N12 | db | 1 | 20636
6624101990 | XCKD2106P16 Univerzális fém végálláskapcs.müa.görgös | Schneider | XCKD2106P16 | db | 1 | 17306
6621333934 | XCKD2109P16 végálláskapcsoló, fém, 1NC, 1NO | Schneider | XCKD2109P16 | db | 1 | 16860
6621333935 | XCKD2110G11 végálláskapcsoló, fém, 1NC, 1NO | Schneider | XCKD2110G11 | db | 1 | 14356
6621333936 | XCKD2110M12 végálláskapcsoló, fém, 1NC, 1NO | Schneider | XCKD2110M12 | db | 1 | 22904
6624059050 | XCKD2110P16 fém nyomófejjel, kompakt, fémházas | Schneider | XCKD2110P16 | db | 1 | 14174
6621333937 | XCKD2111G11 végálláskapcsoló, fém, 1NC, 1NO | Schneider | XCKD2111G11 | db | 1 | 15669
6621333938 | XCKD2111M12 végálláskapcsoló, fém, 1NC, 1NO | Schneider | XCKD2111M12 | db | 1 | 24994
6624102000 | XCKD2111P16 végálláskapcsoló, fém, 1NC, 1NO | Schneider | XCKD2111P16 | db | 1 | 15471
6620006593 | XCKD2115M12SAQ LIMIT SWITCH XCKD ROLLER LEVER 1 NC AND | Schneider | XCKD2115M12SAQ | db | 1 | 25584
6621333939 | XCKD2118G11 végálláskapcsoló, fém, 1NC, 1NO | Schneider | XCKD2118G11 | db | 1 | 15506
6624102010 | XCKD2118M12 végálláskapcsoló, fém, 1NC, 1NO | Schneider | XCKD2118M12 | db | 1 | 24738
6620006594 | XCKD2118M1202 BODY AND HEAD ASSEMBLIED SPECIFIC CONNE | Schneider | XCKD2118M1202 | db | 1 | 24502
6620006595 | XCKD2118M1202TQ LIMIT SWITCH METAL NO AND NC | Schneider | XCKD2118M1202TQ | db | 1 | 27179
6621333940 | XCKD2118N12 végálláskapcsoló, fém, 1NC, 1NO | Schneider | XCKD2118N12 | db | 1 | 18255
6624059060 | XCKD2118P16 műanyag görgős karral, kompakt, fémházas | Schneider | XCKD2118P16 | db | 1 | 15307
6620006596 | XCKD2119P16 LIMIT SWITCH XCKD STEEL ROLLER LEVER | Schneider | XCKD2119P16 | db | 1 | 17142
6624102020 | XCKD2121G11 végálláskapcsoló, fém, 1NC, 1NO | Schneider | XCKD2121G11 | db | 1 | 17434
6621333941 | XCKD2121M12 végálláskapcsoló, fém, 1NC, 1NO | Schneider | XCKD2121M12 | db | 1 | 27815
6621333942 | XCKD2121N12 végálláskapcsoló, fém, 1NC, 1NO | Schneider | XCKD2121N12 | db | 1 | 20528
6624059070 | XCKD2121P16 műanyag görgős karral, kompakt, fémházas | Schneider | XCKD2121P16 | db | 1 | 17213
6620006597 | XCKD2125M12RR Végálláskapcsoló, fém, NO NC M12 | Schneider | XCKD2125M12RR | db | 1 | 25900
6621333943 | XCKD2127G11 végálláskapcsoló, fém, 1NC, 1NO | Schneider | XCKD2127G11 | db | 1 | 18342
6621333944 | XCKD2127M12 végálláskapcsoló, fém, 1NC, 1NO | Schneider | XCKD2127M12 | db | 1 | 29262
6621333945 | XCKD2127P16 végálláskapcsoló, fém, 1NC, 1NO | Schneider | XCKD2127P16 | db | 1 | 18109
6621333946 | XCKD2128G11 végálláskapcsoló, fém, 1NC, 1NO | Schneider | XCKD2128G11 | db | 1 | 20167
6621333947 | XCKD2128M12 végálláskapcsoló, fém, 1NC, 1NO | Schneider | XCKD2128M12 | db | 1 | 32173
6621333948 | XCKD2128P16 végálláskapcsoló, fém, 1NC, 1NO | Schneider | XCKD2128P16 | db | 1 | 19912
6621333949 | XCKD2139G11 végálláskapcsoló, fém, 1NC, 1NO | Schneider | XCKD2139G11 | db | 1 | 21678
6624059080 | XCKD2139P16 gumigörgős karral (átm.:50mm), kompakt, fémházas | Schneider | XCKD2139P16 | db | 1 | 21399
6621333951 | XCKD2145G11 végálláskapcsoló, fém, 1NC, 1NO | Schneider | XCKD2145G11 | db | 1 | 17059
6621333952 | XCKD2145M12 végálláskapcsoló, fém, 1NC, 1NO | Schneider | XCKD2145M12 | db | 1 | 27214
6621333953 | XCKD2145N12 végálláskapcsoló, fém, 1NC, 1NO | Schneider | XCKD2145N12 | db | 1 | 20086
6624102030 | XCKD2145P16 végálláskapcsoló, fém, 1NC, 1NO | Schneider | XCKD2145P16 | db | 1 | 16843
6621336568 | XCKD2145P20Végálláskapcsoló | Schneider | XCKD2145P20 | db | 1 | 15500
6620006598 | XCKD2146P16 LIMIT SWITCH XCKD ADJUST ROLLER LEVER | Schneider | XCKD2146P16 | db | 1 | 19346
6621333954 | XCKD2149G11 végálláskapcsoló, fém, 1NC, 1NO | Schneider | XCKD2149G11 | db | 1 | 24641
6621333955 | XCKD2149M12 végálláskapcsoló, fém, 1NC, 1NO | Schneider | XCKD2149M12 | db | 1 | 39764
6624102040 | XCKD2149P16 végálláskapcsoló, fém, 1NC, 1NO | Schneider | XCKD2149P16 | db | 1 | 24446
6620006599 | XCKD2155P16S05 LIMIT SWITCH METAL NO AND NC | Schneider | XCKD2155P16S05 | db | 1 | 16860
6621333956 | XCKD21H0G11 végálláskapcsoló, fém, 1NC, 1NO | Schneider | XCKD21H0G11 | db | 1 | 17777
6624059090 | XCKD21H0P16 M18-as fém nyomófejjel, kompakt, fémházas | Schneider | XCKD21H0P16 | db | 1 | 17636
6621333958 | XCKD21H2G11 végálláskapcsoló, fém, 1NC, 1NO | Schneider | XCKD21H2G11 | db | 1 | 28374
6621333959 | XCKD21H2M12 végálláskapcsoló, fém, 1NC, 1NO | Schneider | XCKD21H2M12 | db | 1 | 45785
6624059100 | XCKD21H2P16 M18-as acélgörgős nyomófejjel, kompakt, fémházas | Schneider | XCKD21H2P16 | db | 1 | 28154
6621333962 | XCKD2502G11 végálláskapcsoló, fém, 1NC, 1NO | Schneider | XCKD2502G11 | db | 1 | 18924
6621333963 | XCKD2502P16 végálláskapcsoló, fém, 1NC, 1NO | Schneider | XCKD2502P16 | db | 1 | 18773
6621333965 | XCKD2506P16 végálláskapcsoló, fém, 1NC, 1NO | Schneider | XCKD2506P16 | db | 1 | 19065
6621333967 | XCKD2510P16 végálláskapcsoló, fém, 1NC, 1NO | Schneider | XCKD2510P16 | db | 1 | 15723
6621333969 | XCKD2511P16 végálláskapcsoló, fém, 1NC, 1NO | Schneider | XCKD2511P16 | db | 1 | 17156
6621333970 | XCKD2518G11 végálláskapcsoló, fém, 1NC, 1NO | Schneider | XCKD2518G11 | db | 1 | 15618
6621333971 | XCKD2518P16 végálláskapcsoló, fém, 1NC, 1N | Schneider | XCKD2518P16 | db | 1 | 15494
6621333972 | XCKD2521G11 végálláskapcsoló, fém, 1NC, 1NO | Schneider | XCKD2521G11 | db | 1 | 19131
6621333973 | XCKD2521P16 végálláskapcsoló, fém, 1NC, 1NO | Schneider | XCKD2521P16 | db | 1 | 18981
6621333975 | XCKD2527P16 végálláskapcsoló, fém, 1NC, 1NO | Schneider | XCKD2527P16 | db | 1 | 20084
6621333977 | XCKD2528P16 végálláskapcsoló, fém, 1NC, 1NO | Schneider | XCKD2528P16 | db | 1 | 22079
6620006600 | XCKD252AG11 LS STEEL ROLER PLUNGER GREY SILICON BOOT | Schneider | XCKD252AG11 | db | 1 | 19576
6621333979 | XCKD2539P16 végálláskapcsoló, fém, 1NC, 1NO | Schneider | XCKD2539P16 | db | 1 | 23874
6621333980 | XCKD2545G11 végálláskapcsoló, fém, 1NC, 1NO | Schneider | XCKD2545G11 | db | 1 | 18711
6621333981 | XCKD2545P16 végálláskapcsoló, fém, 1NC, 1NO | Schneider | XCKD2545P16 | db | 1 | 18561
6621333984 | XCKD25H0G11 végálláskapcsoló, fém, 1NC, 1NO | Schneider | XCKD25H0G11 | db | 1 | 18103
6621333987 | XCKD25H2P16 végálláskapcsoló, fém, 1NC, 1NO | Schneider | XCKD25H2P16 | db | 1 | 30825
6621336569 | XCKD3902P16EXVégálláskapcsoló ATEX | Schneider | XCKD3902P16EX | db | 1 | 59232
6621336570 | XCKD3906P16EXVégálláskapcsoló ATEX | Schneider | XCKD3906P16EX | db | 1 | 60149
6621082421 | XCKD3910P16EX Végálláskapcsoló ATEX | Schneider | XCKD3910P16EX | db | 1 | 49603
6621336571 | XCKD3911P16EXVégálláskapcsoló ATEX | Schneider | XCKD3911P16EX | db | 1 | 54131
6621082422 | XCKD3918P16EX Végálláskapcsoló ATEX | Schneider | XCKD3918P16EX | db | 1 | 43681
6621333988 | XCKD3921P16EX ATEX COMPACT végálláskapcsoló | Schneider | XCKD3921P16EX | db | 1 | 59889
6621082423 | XCKD3927P16EX Végálláskapcsoló ATEX | Schneider | XCKD3927P16EX | db | 1 | 63364
6621336572 | XCKD3928P16EXVégálláskapcsoló ATEX | Schneider | XCKD3928P16EX | db | 1 | 69669
6621082424 | XCKD3939P16EX Végálláskapcsoló ATEX | Schneider | XCKD3939P16EX | db | 1 | 75328
6621336573 | XCKD3945P16EXVégálláskapcsoló ATEX | Schneider | XCKD3945P16EX | db | 1 | 58571
6621336574 | XCKD3949P16EXVégálláskapcsoló ATEX | Schneider | XCKD3949P16EX | db | 1 | 84451
6621336575 | XCKD39H0P16EXVégálláskapcsoló ATEX | Schneider | XCKD39H0P16EX | db | 1 | 65188
6620006602 | XCKD6118G11 | Schneider | XCKD6118G11 | db | 1 | 24822
6621333990 | XCKJ105 komplett végálláskapcsoló | Schneider | XCKJ105 | db | 1 | 28249
6621040930 | XCKJ10511 fémházas, műanyaggörgős kar, komplett, | Schneider | XCKJ10511 | db | 1 | 29766
6621333992 | XCKJ10511D Komplett végálláskapcsoló | Schneider | XCKJ10511D | db | 1 | 43599
6624102050 | XCKJ10511H29 komplett végálláskapcsoló | Schneider | XCKJ10511H29 | db | 1 | 29891
6621333996 | XCKJ10511H7 végálláskapcsoló | Schneider | XCKJ10511H7 | db | 1 | 32691
6621040940 | XCKJ10513 fémházas, acélgörgős kar, komplett | Schneider | XCKJ10513 | db | 1 | 34447
6621333998 | XCKJ10513A Komplett végálláskapcsoló | Schneider | XCKJ10513A | db | 1 | 68021
6621333999 | XCKJ10513D biztonsági végálláskapcsoló | Schneider | XCKJ10513D | db | 1 | 50460
6621336576 | XCKJ10513DS82Fém végálláskapcsoló NO + NC | Schneider | XCKJ10513DS82 | db | 1 | 48139
6624102060 | XCKJ10513H29 komplett végálláskapcsoló | Schneider | XCKJ10513H29 | db | 1 | 34599
6620006603 | XCKJ10513H29S89 LIMIT SWITCH METAL NO AND NC | Schneider | XCKJ10513H29S89 | db | 1 | 26921
6621334002 | XCKJ10513H641 pozició kapcsoló FIAT | Schneider | XCKJ10513H641 | db | 1 | 33762
6621334003 | XCKJ10513H7 LIMIT SWITCH | Schneider | XCKJ10513H7 | db | 1 | 37836
6621334004 | XCKJ10514D LIMIT SWITCH | Schneider | XCKJ10514D | db | 1 | 51488
6621040950 | XCKJ10541 fémházas, vált. szárú, műanyaggörgős kar, komplett | Schneider | XCKJ10541 | db | 1 | 30196
6621334005 | XCKJ10541A Komplett végálláskapcsoló | Schneider | XCKJ10541A | db | 1 | 59634
6621334006 | XCKJ10541D komplett végálláskapcsoló | Schneider | XCKJ10541D | db | 1 | 44238
6624102070 | XCKJ10541H29 komplett végálláskapcsoló | Schneider | XCKJ10541H29 | db | 1 | 30332
6621334007 | XCKJ10541H7 komplett végálláskapcsoló | Schneider | XCKJ10541H7 | db | 1 | 33173
6620006604 | XCKJ10543H7 LIMIT SWITCH PLAST 1NC1NO SNAP ACT 1.2NP | Schneider | XCKJ10543H7 | db | 1 | 34451
6621336577 | XCKJ10543Végálláskapcsoló | Schneider | XCKJ10543 | db | 1 | 33485
6621334011 | XCKJ10553H7 végálláskapcsoló | Schneider | XCKJ10553H7 | db | 1 | 32386
6621040960 | XCKJ10559 fémházas, hengeres műanyag rúd, komplett | Schneider | XCKJ10559 | db | 1 | 30514
6621334013 | XCKJ10559D Komplett végálláskapcsoló | Schneider | XCKJ10559D | db | 1 | 44696
6621334014 | XCKJ10559H29 komplett végálláskapcsoló | Schneider | XCKJ10559H29 | db | 1 | 30650
6621334017 | XCKJ10559H7 komplett végálláskapcsoló | Schneider | XCKJ10559H7 | db | 1 | 33517
6620006605 | XCKJ105613H29TK LIMIT SWITCH METAL NO AND NC | Schneider | XCKJ105613H29TK | db | 1 | 61415
6621334018 | XCKJ105D LIMIT SWITCH/végáll.kapcs./ | Schneider | XCKJ105D | db | 1 | 44292
6621334019 | XCKJ105H7 végálláskapcsoló | Schneider | XCKJ105H7 | db | 1 | 30314
6620006606 | XCKJ10971 LIMIT SWITCH METAL NO NC FORKED ARM | Schneider | XCKJ10971 | db | 1 | 53205
6621334020 | XCKJ110511 komplett végálláskapcsoló | Schneider | XCKJ110511 | db | 1 | 42416
6621334021 | XCKJ110511H29 komplett végálláskapcsoló | Schneider | XCKJ110511H29 | db | 1 | 42596
6621334022 | XCKJ110511H7 végálláskapcsoló | Schneider | XCKJ110511H7 | db | 1 | 46592
6621334023 | XCKJ110513 végáll.kapcs. acélgörgős kar | Schneider | XCKJ110513 | db | 1 | 49090
6624102080 | XCKJ110513H29 komplett végálláskapcsoló | Schneider | XCKJ110513H29 | db | 1 | 49303
6621334024 | XCKJ110513H7 végálláskapcsoló | Schneider | XCKJ110513H7 | db | 1 | 53921
6624102090 | XCKJ110541 VÉGÁLLÁSK. 1Z+1NY GÖRGÖS KAR BEÁLL. | Schneider | XCKJ110541 | db | 1 | 43031
6621334025 | XCKJ110541H29 Komplett végálláskapcsoló | Schneider | XCKJ110541H29 | db | 1 | 43224
6621334026 | XCKJ110541H7 végálláskapcsoló | Schneider | XCKJ110541H7 | db | 1 | 47273
6621334027 | XCKJ110559 komplett végálláskapcsoló | Schneider | XCKJ110559 | db | 1 | 43485
6621334028 | XCKJ110559H29 Komplett végálláskapcsoló | Schneider | XCKJ110559H29 | db | 1 | 43672
6621334030 | XCKJ11335 végálláskapcsoló | Schneider | XCKJ11335 | db | 1 | 101280
6621334031 | XCKJ115H7 végálláskapcsoló test | Schneider | XCKJ115H7 | db | 1 | 43463
6621334032 | XCKJ1161 komplett végálláskapcsoló | Schneider | XCKJ1161 | db | 1 | 39569
6621334033 | XCKJ1161H29 Komplett végálláskapcsoló | Schneider | XCKJ1161H29 | db | 1 | 39743
6621334035 | XCKJ11635 végálláskapcsoló | Schneider | XCKJ11635 | db | 1 | 70726
6621334036 | XCKJ1167 végálláskapcsoló acélgörgős | Schneider | XCKJ1167 | db | 1 | 39275
6621334037 | XCKJ1167H29 komplett végálláskapcsoló | Schneider | XCKJ1167H29 | db | 1 | 39444
6621334038 | XCKJ1167H7 végálláskapcsoló | Schneider | XCKJ1167H7 | db | 1 | 43140
6620006607 | XCKJ1305955 Végálláskapcsoló | Schneider | XCKJ1305955 | db | 1 | 66775
6620006608 | XCKJ1423469 Végálláskapcsoló | Schneider | XCKJ1423469 | db | 1 | 39649
6621336578 | XCKJ1424151végálláskapcsoló | Schneider | XCKJ1424151 | db | 1 | 104126
6621334052 | XCKJ1524911 végálláskapcsoló | Schneider | XCKJ1524911 | db | 1 | 58429
6621334053 | XCKJ1587400 végálláskapcsoló | Schneider | XCKJ1587400 | db | 1 | 33389
6620006609 | XCKJ1587612 BODY + HEAD ASSEMBLED | Schneider | XCKJ1587612 | db | 1 | 66072
6621040970 | XCKJ161 fémházas, fém nyomófej, komplett | Schneider | XCKJ161 | db | 1 | 27768
6621334057 | XCKJ161D Végálláskapcsoló | Schneider | XCKJ161D | db | 1 | 40674
6624102100 | XCKJ161H29 komplett végálláskapcsoló | Schneider | XCKJ161H29 | db | 1 | 27886
6621334060 | XCKJ161H7 végálláskapcsoló | Schneider | XCKJ161H7 | db | 1 | 28249
6621334061 | XCKJ162 komplett végálláskapcsoló | Schneider | XCKJ162 | db | 1 | 26869
6621334063 | XCKJ162H7 végálláskapcsoló | Schneider | XCKJ162H7 | db | 1 | 28936
6620006611 | XCKJ1656084 | Schneider | XCKJ1656084 | db | 1 | 73739
6620006613 | XCKJ1656H29TK LIMIT SWITCH METAL NO AND NC | Schneider | XCKJ1656H29TK | db | 1 | 54607
6621334068 | XCKJ166D LIMIT SWITCH | Schneider | XCKJ166D | db | 1 | 49320
6621040980 | XCKJ167 fémházas, fémgörgős nyomófej, komplett | Schneider | XCKJ167 | db | 1 | 27557
6621334070 | XCKJ167D végálláskapcsoló | Schneider | XCKJ167D | db | 1 | 40367
6620006614 | XCKJ167DS82 LIMIT SWITCH METAL NO AND NC | Schneider | XCKJ167DS82 | db | 1 | 48761
6624102110 | XCKJ167H29 komplett végálláskapcsoló | Schneider | XCKJ167H29 | db | 1 | 27676
6621334071 | XCKJ167H64 pozició kapcsoló FIAT | Schneider | XCKJ167H64 | db | 1 | 51669
6621334073 | XCKJ167H7 komplett végálláskapcsoló | Schneider | XCKJ167H7 | db | 1 | 28936
6621334075 | XCKJ205 végálláskapcsoló | Schneider | XCKJ205 | db | 1 | 39267
6627918801 | XCKJ20541H7 XCKJ végálláskapcsoló | Schneider | XCKJ20541H7 | db | 1 | 44097
6620006616 | XCKJ261H7 | Schneider | XCKJ261H7 | db | 1 | 38364
6621082425 | XCKJ390511H29EX Végálláskapcsoló ATEX | Schneider | XCKJ390511H29EX | db | 1 | 90259
6621074754 | XCKJ390513H29EX Végálláskapcsoló | Schneider | XCKJ390513H29EX | db | 1 | 94384
6624202177 | XCKJ390541H29EX Végálláskapcsoló | Schneider | XCKJ390541H29EX | db | 1 | 92319
6621336579 | XCKJ390559H29EXVégálláskapcsoló | Schneider | XCKJ390559H29EX | db | 1 | 90943
6621082426 | XCKJ3961H29EX Végálláskapcsoló ATEX | Schneider | XCKJ3961H29EX | db | 1 | 80608
6621336580 | XCKJ3967H29EXVégálláskapcsoló ATEX | Schneider | XCKJ3967H29EX | db | 1 | 81979
6620006617 | XCKJ432009 Végálláskapcsoló | Schneider | XCKJ432009 | db | 1 | 159985
6621334080 | XCKJ432685 végálláskapcsoló | Schneider | XCKJ432685 | db | 1 | 34027
6620006618 | XCKJ433330 LIMIT SWITCH | Schneider | XCKJ433330 | db | 1 | 69555
6620006619 | XCKJ433888 LIMIT SWITCH | Schneider | XCKJ433888 | db | 1 | 62604
6621334083 | XCKJ438963 Végálláskapcsoló | Schneider | XCKJ438963 | db | 1 | 70257
6621040990 | XCKJ50511 fémházas, műanyaggörgős kar, komplett, | Schneider | XCKJ50511 | db | 1 | 30762
6621334084 | XCKJ50511H29 Komplett végálláskapcsoló | Schneider | XCKJ50511H29 | db | 1 | 30897
6621334085 | XCKJ50511H50 végálláskapcsoló | Schneider | XCKJ50511H50 | db | 1 | 37204
6621334087 | XCKJ50513 komplett végálláskapcsoló | Schneider | XCKJ50513 | db | 1 | 35608
6621334088 | XCKJ50513H29 Komplett végálláskapcsoló | Schneider | XCKJ50513H29 | db | 1 | 35760
6624102120 | XCKJ50541 komplett végálláskapcsoló | Schneider | XCKJ50541 | db | 1 | 31215
6624102130 | XCKJ50541H29 Komplett végálláskapcsoló | Schneider | XCKJ50541H29 | db | 1 | 31352
6621334091 | XCKJ50541H7 komplett végálláskapcsoló | Schneider | XCKJ50541H7 | db | 1 | 34289
6621334092 | XCKJ50559 komplett végálláskapcsoló | Schneider | XCKJ50559 | db | 1 | 31537
6624102140 | XCKJ50559H29 komplett végálláskapcsoló | Schneider | XCKJ50559H29 | db | 1 | 31680
6621334094 | XCKJ561 komplett végálláskapcsoló | Schneider | XCKJ561 | db | 1 | 28702
6621334095 | XCKJ561H29 Komplett végálláskapcsoló | Schneider | XCKJ561H29 | db | 1 | 28826
6621334100 | XCKJ567 komplett végálláskapcsoló | Schneider | XCKJ567 | db | 1 | 28488
6624102150 | XCKJ567H29 Komplett végálláskapcsoló | Schneider | XCKJ567H29 | db | 1 | 28606
6621334105 | XCKL102 komplett végálláskapcsoló | Schneider | XCKL102 | db | 1 | 28606
6621334106 | XCKL106 komplett végálláskapcsoló | Schneider | XCKL106 | db | 1 | 31676
6621334107 | XCKL110 komplett végálláskapcsoló | Schneider | XCKL110 | db | 1 | 25185
6621334108 | XCKL110H7 Komplett végálláskapcsoló | Schneider | XCKL110H7 | db | 1 | 26830
6624102160 | XCKL115 komplett végálláskapcsoló | Schneider | XCKL115 | db | 1 | 27740
6621334109 | XCKL115H7 komplett végálláskapcsoló | Schneider | XCKL115H7 | db | 1 | 29331
6621334110 | XCKL121 komplett végálláskapcsoló | Schneider | XCKL121 | db | 1 | 31101
6624102170 | XCKL506 Komplett végálláskapcsoló | Schneider | XCKL506 | db | 1 | 33760
6621334111 | XCKL515 komplett végálláskapcsoló | Schneider | XCKL515 | db | 1 | 29560
6621336583 | XCKL521KOMPLETT VÉGÁLLÁSKAPCSOLÓ | Schneider | XCKL521 | db | 1 | 33148
6621336584 | XCKM101végálláskapcsoló tartozék | Schneider | XCKM101 | db | 1 | 17554
6621041000 | XCKM102 fémházas, fém görgős nyomófej, komplett | Schneider | XCKM102 | db | 1 | 18325
6624102180 | XCKM102H29 komplett végálláskapcsoló | Schneider | XCKM102H29 | db | 1 | 19389
6621334112 | XCKM102H7 komplett végálláskapcsoló | Schneider | XCKM102H7 | db | 1 | 23212
6621041010 | XCKM106 fémházas, rugós fémpálca, komplett | Schneider | XCKM106 | db | 1 | 20288
6621334113 | XCKM106H29 komplett végálláskapcsoló | Schneider | XCKM106H29 | db | 1 | 21471
6621041020 | XCKM110 fémházas, fém nyomófej, komplett | Schneider | XCKM110 | db | 1 | 16129
6624102190 | XCKM110H29 komplett végálláskapcsoló | Schneider | XCKM110H29 | db | 1 | 17076
6621334114 | XCKM110H7 komplett végálláskapcsoló | Schneider | XCKM110H7 | db | 1 | 18198
6621041030 | XCKM115 fémházas, műanyaggörgős kar, komplett | Schneider | XCKM115 | db | 1 | 17764
6624102200 | XCKM115H29 komplett végálláskapcsoló | Schneider | XCKM115H29 | db | 1 | 18803
6621334115 | XCKM115H7 komplett végálláskapcsoló | Schneider | XCKM115H7 | db | 1 | 20705
6621041040 | XCKM121 fémházas, műanyaggörgős nyomókar, komplett | Schneider | XCKM121 | db | 1 | 19917
6624102210 | XCKM121H29 komplett végálláskapcsoló | Schneider | XCKM121H29 | db | 1 | 21080
6621336585 | XCKM3902H29EXVégálláskapcsoló ATEX | Schneider | XCKM3902H29EX | db | 1 | 85933
6621336586 | XCKM3906H29EXVégálláskapcsoló ATEX | Schneider | XCKM3906H29EX | db | 1 | 85933
6621069958 | XCKM3910H29EX Végálláskapcsoló ATEX | Schneider | XCKM3910H29EX | db | 1 | 74015
6621069959 | XCKM3915H29EX Végálláskapcsoló Atex Classic | Schneider | XCKM3915H29EX | db | 1 | 85933
6621336587 | XCKM3921H29EXVégálláskapcsoló ATEX | Schneider | XCKM3921H29EX | db | 1 | 88446
6624102220 | XCKM502 komplett végálláskapcsoló | Schneider | XCKM502 | db | 1 | 22007
6621334116 | XCKM502H29 komplett végálláskapcsoló | Schneider | XCKM502H29 | db | 1 | 21636
6621082427 | XCKM506H29 Végálláskapcsoló | Schneider | XCKM506H29 | db | 1 | 22251
6621336588 | XCKM506Komplett végálláskapcsoló | Schneider | XCKM506 | db | 1 | 21958
6624102230 | XCKM510 komplett végálláskapcsoló | Schneider | XCKM510 | db | 1 | 16310
6624102240 | XCKM510H29 komplett végálláskapcsoló | Schneider | XCKM510H29 | db | 1 | 16693
6624102250 | XCKM515 komplett végálláskapcsoló | Schneider | XCKM515 | db | 1 | 19174
6621074170 | XCKM515H29 Komplett végálláskapcsoló | Schneider | XCKM515H29 | db | 1 | 19607
6624102260 | XCKM521 komplett végálláskapcsoló | Schneider | XCKM521 | db | 1 | 21324
6621334117 | XCKM521H29 komplett végálláskapcsoló | Schneider | XCKM521H29 | db | 1 | 22879
6627923959 | XCKM815S73 Position switch NO/NCE 1NO / 1NC PG11 | Schneider | XCKM815S73 | db | 1 | 26191
6624102270 | XCKML102 komplett speciális végálláskapcsoló | Schneider | XCKML102 | db | 1 | 44992
6624102280 | XCKML102H29 komplett végálláskapcsoló 2 ér. | Schneider | XCKML102H29 | db | 1 | 47364
6624102290 | XCKML110 komplett végálláskapcsoló | Schneider | XCKML110 | db | 1 | 39612
6621082428 | XCKML110H29 Komplett végálláskapcsoló 2 érintkező | Schneider | XCKML110H29 | db | 1 | 41697
6621334118 | XCKML115 komplett speciális végálláskapcsoló | Schneider | XCKML115 | db | 1 | 43625
6621336589 | XCKML115H29Komplett végálláskapcsoló 2 érintkező | Schneider | XCKML115H29 | db | 1 | 45922
6624102300 | XCKML121 végálláskapcsoló | Schneider | XCKML121 | db | 1 | 48914
6624102310 | XCKML121H29 komplett végálláskapcsoló 2 ér. | Schneider | XCKML121H29 | db | 1 | 51495
6621336591 | XCKML502H29Komplett végálláskapcsoló | Schneider | XCKML502H29 | db | 1 | 50474
6621336590 | XCKML502Komplett végálláskapcsoló 2 érintkező | Schneider | XCKML502 | db | 1 | 47952
6621334119 | XCKML515 végálláskapcsoló | Schneider | XCKML515 | db | 1 | 46491
6621334121 | XCKMR1656363 Végálláskapcsoló | Schneider | XCKMR1656363 | db | 1 | 138000
6621336596 | XCKMR24SR1H29Fém végálláskapcsoló | Schneider | XCKMR24SR1H29 | db | 1 | 122470
6627918802 | XCKMR44D1H29 Végállás kapcsoló fém fejjel | Schneider | XCKMR44D1H29 | db | 1 | 122470
6621336597 | XCKMR44D2H29Végállás kapcsoló fém fejjel | Schneider | XCKMR44D2H29 | db | 1 | 122470
6624102320 | XCKMR54D1 komplett végálláskapcsoló daruhídhoz | Schneider | XCKMR54D1 | db | 1 | 130155
6624102330 | XCKMR54D1H29 komplett végálláskapcsoló | Schneider | XCKMR54D1H29 | db | 1 | 128730
6621074755 | XCKMR54D1H29EX Végálláskapcsoló | Schneider | XCKMR54D1H29EX | db | 1 | 372435
6621334122 | XCKMR54D2 komplett végálláskapcsoló | Schneider | XCKMR54D2 | db | 1 | 130155
6621334123 | XCKMR54D2H29 Komplett végálláskapcsoló | Schneider | XCKMR54D2H29 | db | 1 | 128730
6621336598 | XCKMR54D2H29EXVégálláskapcsoló | Schneider | XCKMR54D2H29EX | db | 1 | 372435
6627918803 | XCKN0118P20 XCKN fém végálláskapcsoló | Schneider | XCKN0118P20 | db | 1 | 6777
6624202178 | XCKN2101P16 Végálláskapcsoló műanyag NO/NC | Schneider | XCKN2101P16 | db | 1 | 5512
6624102340 | XCKN2102G11 végálláskapcsoló, kompakt, 1NO, 1NC | Schneider | XCKN2102G11 | db | 1 | 7621
6624059110 | XCKN2102P20 acélgörgős nyomófejjel, kompakt, műanyag házas, kábelbemenettel | Schneider | XCKN2102P20 | db | 1 | 7201
6624102350 | XCKN2103G11 végálláskapcsoló, kompakt, 1NO, 1NC | Schneider | XCKN2103G11 | db | 1 | 7621
6624059120 | XCKN2103P20 acélgörgős nyomófejjel, kompakt, műanyag házas, kábelbemenettel | Schneider | XCKN2103P20 | db | 1 | 7201
6624102360 | XCKN2106G11 végálláskapcsoló, kompakt, 1NO, 1NC | Schneider | XCKN2106G11 | db | 1 | 8048
6624059130 | XCKN2106P20 rugós fémpálcával, kompakt, műanyag házas, kábelbemenettel | Schneider | XCKN2106P20 | db | 1 | 7621
6621334124 | XCKN2108G11 végálláskapcsoló, kompakt, 1NO, 1NC | Schneider | XCKN2108G11 | db | 1 | 8890
6624059140 | XCKN2108P20 rugós karral, kompakt, műanyag házas, kábelbemenettel | Schneider | XCKN2108P20 | db | 1 | 8471
6624102370 | XCKN2110G11 végálláskapcsoló, kompakt, 1NO, 1NC | Schneider | XCKN2110G11 | db | 1 | 5512
6624059150 | XCKN2110P20 fém nyomófejjel, kompakt, műanyag házas, kábelbemenettel | Schneider | XCKN2110P20 | db | 1 | 5512
6624102380 | XCKN2118G11 végálláskapcsoló, kompakt, 1NO, 1NC | Schneider | XCKN2118G11 | db | 1 | 6353
6624059160 | XCKN2118P20 műnyag görgős karral, kompakt, műanyag házas, kábelbemenettel | Schneider | XCKN2118P20 | db | 1 | 5936
6624102390 | XCKN2121G11 végálláskapcsoló, kompakt, 1NO, 1NC | Schneider | XCKN2121G11 | db | 1 | 8048
6624059170 | XCKN2121P20 műnyag görgős karral, kompakt, műanyag házas, kábelbemenettel | Schneider | XCKN2121P20 | db | 1 | 7621
6621334125 | XCKN2127G11 végálláskapcsoló, kompakt, 1NO, 1NC | Schneider | XCKN2127G11 | db | 1 | 8471
6624059180 | XCKN2127P20 műnyag görgős karral, kompakt, műanyag házas, kábelbemenettel | Schneider | XCKN2127P20 | db | 1 | 8048
6621074171 | XCKN2139P20 Végálláskapcsoló, plastic 1NC1NO SNAP AC | Schneider | XCKN2139P20 | db | 1 | 11005
6624102400 | XCKN2145G11 végálláskapcsoló, kompakt, 1NO, 1NC | Schneider | XCKN2145G11 | db | 1 | 7621
6624059190 | XCKN2145P20 vált. hossz. műnyag görgős karral, kompakt, műanyag házas, kábelbem. | Schneider | XCKN2145P20 | db | 1 | 7201
6621334126 | XCKN2149G11 végálláskapcsoló, kompakt, 1NO, 1NC | Schneider | XCKN2149G11 | db | 1 | 13548
6624059200 | XCKN2149P20 vált. hossz. műnyag görgős karral, kompakt, műanyag házas, kábelbem. | Schneider | XCKN2149P20 | db | 1 | 13126
6621334127 | XCKN2502P20 Végálláskapcsoló | Schneider | XCKN2502P20 | db | 1 | 8471
6621334128 | XCKN2503P20 Végálláskapcsoló | Schneider | XCKN2503P20 | db | 1 | 8471
6621074172 | XCKN2510P20 Végálláskapcsoló | Schneider | XCKN2510P20 | db | 1 | 6353
6621334131 | XCKN2518P20 Végálláskapcsoló | Schneider | XCKN2518P20 | db | 1 | 6777
6621069960 | XCKN2521G11 Végálláskapcsoló 1NO/1NC | Schneider | XCKN2521G11 | db | 1 | 8471
6621336599 | XCKN2521P20Végálláskapcsoló | Schneider | XCKN2521P20 | db | 1 | 8471
6621334132 | XCKN2545P20 Végálláskapcsoló | Schneider | XCKN2545P20 | db | 1 | 8471
6621336600 | XCKN2549P20Végálláskapcsoló 1NO+1NC | Schneider | XCKN2549P20 | db | 1 | 14410
6624202179 | XCKN2902G11 Végálláskapcsoló 2NC PG11 | Schneider | XCKN2902G11 | db | 1 | 14571
6621336601 | XCKN2902P20Kompakt végálláskapcsoló 2NC görgős fejjel ISO20 | Schneider | XCKN2902P20 | db | 1 | 13763
6621336602 | XCKN2903P20Végálláskapcsoló 2NS ISO20 | Schneider | XCKN2903P20 | db | 1 | 13763
6624202180 | XCKN2910P20 Végálláskapcsoló | Schneider | XCKN2910P20 | db | 1 | 10528
6621074173 | XCKN2918P20 Végálláskapcsoló görgős 2 NC | Schneider | XCKN2918P20 | db | 1 | 10528
6624202182 | XCKN2945G11 Végálláskapcsoló 2NC állítható karú görgővel PG11 | Schneider | XCKN2945G11 | db | 1 | 14571
6621336603 | XCKN2945P20Végálláskapcsoló változtatható karral ISO20 2NC | Schneider | XCKN2945P20 | db | 1 | 13763
6621336604 | XCKN2949P20LS 2NC SNAP VARIAB ROLL LEVER 50 ISO20 | Schneider | XCKN2949P20 | db | 1 | 25108
6621334133 | XCKP2101G11 végálláskapcsoló, műanyag, 1NC, 1NO | Schneider | XCKP2101G11 | db | 1 | 11710
6621334135 | XCKP2101P16 végálláskapcsoló, műanyag, 1NC, 1NO | Schneider | XCKP2101P16 | db | 1 | 11555
6624148660 | XCKP2102G11 végálláskapcsoló, műanyag, 1NC, 1NO | Schneider | XCKP2102G11 | db | 1 | 13912
6621334136 | XCKP2102M12 végálláskapcsoló, műanyag, 1NC, 1NO | Schneider | XCKP2102M12 | db | 1 | 20557
6621334137 | XCKP2102N12 végálláskapcsoló, műanyag, 1NC, 1NO | Schneider | XCKP2102N12 | db | 1 | 17304
6624059210 | XCKP2102P16 acélgörgős nyomófejjel, kompakt, műanyag házas | Schneider | XCKP2102P16 | db | 1 | 13725
6624102440 | XCKP2106G11 végálláskapcsoló, műanyag, 1NC, 1NO | Schneider | XCKP2106G11 | db | 1 | 14773
6621334138 | XCKP2106M12 végálláskapcsoló, műanyag, 1NC, 1NO | Schneider | XCKP2106M12 | db | 1 | 21824
6621334139 | XCKP2106N12 végálláskapcsoló, műanyag, 1NC, 1NO | Schneider | XCKP2106N12 | db | 1 | 18372
6624102450 | XCKP2106P16 végálláskapcsoló, műanyag, 1NC, 1NO | Schneider | XCKP2106P16 | db | 1 | 14575
6624148670 | XCKP2110G11 végálláskapcsoló, műanyag, 1NC, 1NO | Schneider | XCKP2110G11 | db | 1 | 10913
6621334140 | XCKP2110M12 végálláskapcsoló, műanyag, 1NC, 1NO | Schneider | XCKP2110M12 | db | 1 | 16119
6621334141 | XCKP2110N12 végálláskapcsoló, műanyag, 1NC, 1NO | Schneider | XCKP2110N12 | db | 1 | 13572
6624059220 | XCKP2110P16 fém nyomófejjel, kompakt, műanyag házas | Schneider | XCKP2110P16 | db | 1 | 10766
6621334142 | XCKP2111G11 végálláskapcsoló, műanyag, 1NC, 1NO | Schneider | XCKP2111G11 | db | 1 | 13403
6621334143 | XCKP2111M12 végálláskapcsoló, műanyag, 1NC, 1NO | Schneider | XCKP2111M12 | db | 1 | 19799
6621334144 | XCKP2111P16 végálláskapcsoló, műanyag, 1NC, 1NO | Schneider | XCKP2111P16 | db | 1 | 13217
6624148680 | XCKP2118G11 végálláskapcsoló, műanyag, 1NC, 1NO | Schneider | XCKP2118G11 | db | 1 | 12181
6621334145 | XCKP2118M12 végálláskapcsoló, műanyag, 1NC, 1NO | Schneider | XCKP2118M12 | db | 1 | 17999
6621334146 | XCKP2118N12 végálláskapcsoló, műanyag, 1NC, 1NO | Schneider | XCKP2118N12 | db | 1 | 15150
6624059230 | XCKP2118P16 műanyag görgős karral, kompakt, műanyag házas | Schneider | XCKP2118P16 | db | 1 | 12017
6624148690 | XCKP2121G11 végálláskapcsoló, műanyag, 1NC, 1NO | Schneider | XCKP2121G11 | db | 1 | 14558
6621334147 | XCKP2121M12 végálláskapcsoló, műanyag, 1NC, 1NO | Schneider | XCKP2121M12 | db | 1 | 21508
6621334148 | XCKP2121N12 végálláskapcsoló, műanyag, 1NC, 1NO | Schneider | XCKP2121N12 | db | 1 | 18108
6624059240 | XCKP2121P16 műanyag görgős karral, kompakt, műanyag házas | Schneider | XCKP2121P16 | db | 1 | 14358
6624148700 | XCKP2127G11 végálláskapcsoló, műanyag, 1NC, 1NO | Schneider | XCKP2127G11 | db | 1 | 15259
6621334149 | XCKP2127M12 végálláskapcsoló, műanyag, 1NC, 1NO | Schneider | XCKP2127M12 | db | 1 | 22550
6621334150 | XCKP2127N12 végálláskapcsoló, műanyag, 1NC, 1NO | Schneider | XCKP2127N12 | db | 1 | 18984
6621334151 | XCKP2127P16 végálláskapcsoló, műanyag, 1NC, 1NO | Schneider | XCKP2127P16 | db | 1 | 15055
6621334152 | XCKP2128G11 végálláskapcsoló, műanyag, 1NC, 1NO | Schneider | XCKP2128G11 | db | 1 | 17123
6621334153 | XCKP2128M12 végálláskapcsoló, műanyag, 1NC, 1NO | Schneider | XCKP2128M12 | db | 1 | 25296
6621334154 | XCKP2128P16 végálláskapcsoló, műanyag, 1NC, 1NO | Schneider | XCKP2128P16 | db | 1 | 16890
6624059250 | XCKP2139P16 gumigörgős karral (átm.:50mm), kompakt, műanyag házas | Schneider | XCKP2139P16 | db | 1 | 19313
6624148710 | XCKP2145G11 végálláskapcsoló, műanyag, 1NC, 1NO | Schneider | XCKP2145G11 | db | 1 | 14173
6621334157 | XCKP2145M12 végálláskapcsoló, műanyag, 1NC, 1NO | Schneider | XCKP2145M12 | db | 1 | 20943
6621334158 | XCKP2145N12 végálláskapcsoló, műanyag, 1NC, 1NO | Schneider | XCKP2145N12 | db | 1 | 17632
6624102460 | XCKP2145P16 végálláskapcsoló, műanyag, 1NC, 1NO | Schneider | XCKP2145P16 | db | 1 | 13981
6621334159 | XCKP2149G11 végálláskapcsoló, műanyag, 1NC, 1NO | Schneider | XCKP2149G11 | db | 1 | 24208
6621334160 | XCKP2149M12 végálláskapcsoló, műanyag, 1NC, 1NO | Schneider | XCKP2149M12 | db | 1 | 35764
6621334161 | XCKP2149P16 végálláskapcsoló, műanyag, 1NC, 1NO | Schneider | XCKP2149P16 | db | 1 | 23878
6621334162 | XCKP2155P16 végálláskapcsoló, műanyag | Schneider | XCKP2155P16 | db | 1 | 13743
6624059260 | XCKP21H0P16 M18-as fém nyomófejjel, kompakt, műanyag házas | Schneider | XCKP21H0P16 | db | 1 | 14014
6624059270 | XCKP21H2P16 M18-as acélgörgős nyomófejjel, kompakt, műanyag házas | Schneider | XCKP21H2P16 | db | 1 | 25646
6624148720 | XCKP2502G11 végálláskapcsoló, műanyag, 1NC, 1NO | Schneider | XCKP2502G11 | db | 1 | 15142
6621334169 | XCKP2502P16 végálláskapcsoló, műanyag, 1NC, 1NO | Schneider | XCKP2502P16 | db | 1 | 14937
6621334172 | XCKP2510G11 végálláskapcsoló, műanyag, 1NC, 1NO | Schneider | XCKP2510G11 | db | 1 | 11873
6621334173 | XCKP2510P16 végálláskapcsoló, műanyag, 1NC, 1NO | Schneider | XCKP2510P16 | db | 1 | 11710
6624148730 | XCKP2511G11 végálláskapcsoló, műanyag, 1NC, 1NO | Schneider | XCKP2511G11 | db | 1 | 14587
6621334174 | XCKP2511P16 végálláskapcsoló, műanyag, 1NC, 1NO | Schneider | XCKP2511P16 | db | 1 | 14389
6621334175 | XCKP2518G11 végálláskapcsoló, műanyag, 1NC, 1NO | Schneider | XCKP2518G11 | db | 1 | 13397
6621334176 | XCKP2518P16 végálláskapcsoló, műanyag, 1NC, 1NO | Schneider | XCKP2518P16 | db | 1 | 13217
6624148740 | XCKP2521G11 végálláskapcsoló, műanyag, 1NC, 1NO | Schneider | XCKP2521G11 | db | 1 | 15843
6621334177 | XCKP2521P16 végálláskapcsoló, műanyag, 1NC, 1NO | Schneider | XCKP2521P16 | db | 1 | 15628
6621334179 | XCKP2527P16 végálláskapcsoló, műanyag, 1NC, 1NO | Schneider | XCKP2527P16 | db | 1 | 16386
6621334180 | XCKP2528G11 végálláskapcsoló, műanyag, 1NC, 1NO | Schneider | XCKP2528G11 | db | 1 | 18632
6621334181 | XCKP2528P16 végálláskapcsoló, műanyag, 1NC, 1NO | Schneider | XCKP2528P16 | db | 1 | 18380
6624102470 | XCKP2539P16 végálláskapcsoló, műanyag, 1NC, 1NO | Schneider | XCKP2539P16 | db | 1 | 21021
6621334183 | XCKP2545G11 végálláskapcsoló, műanyag, 1NC, 1NO | Schneider | XCKP2545G11 | db | 1 | 15429
6621334184 | XCKP2545P16 végálláskapcsoló, műanyag, 1NC, 1NO | Schneider | XCKP2545P16 | db | 1 | 15221
6621334191 | XCKP2818P16 végálláskapcsoló, műanyag, 1NO1NO | Schneider | XCKP2818P16 | db | 1 | 14433
6621336605 | XCKP2902P16Végálláskapcsoló műanyag NO+NO | Schneider | XCKP2902P16 | db | 1 | 16180
6624102570 | XCKS101 komplett végálláskapcsoló | Schneider | XCKS101 | db | 1 | 15692
6624199620 | XCKS101H29 Komplett végálláskapcsoló | Schneider | XCKS101H29 | db | 1 | 16516
6624102580 | XCKS102 komplett végálláskapcsoló | Schneider | XCKS102 | db | 1 | 17823
6621334193 | XCKS102H29 Komplett végálláskapcsoló | Schneider | XCKS102H29 | db | 1 | 18764
6624102590 | XCKS131 végálláskapcs. műanyaggörg.kar. | Schneider | XCKS131 | db | 1 | 17278
6624102600 | XCKS131H29 Komplett végálláskapcsoló | Schneider | XCKS131H29 | db | 1 | 18194
6624102610 | XCKS139 komplett végálláskapcsoló | Schneider | XCKS139 | db | 1 | 21958
6624102620 | XCKS139H29 komplett végálláskapcsoló | Schneider | XCKS139H29 | db | 1 | 23117
6624102630 | XCKS141 komplett végálláskapcsoló | Schneider | XCKS141 | db | 1 | 19395
6624102640 | XCKS141H29 Komplett végálláskapcsoló | Schneider | XCKS141H29 | db | 1 | 20418
6624102650 | XCKS149 komplett végálláskapcsoló | Schneider | XCKS149 | db | 1 | 14413
6621336606 | XCKS149H29Komplett végálláskapcsoló | Schneider | XCKS149H29 | db | 1 | 15171
6624102660 | XCKS159 komplett végálláskapcsoló | Schneider | XCKS159 | db | 1 | 18929
6621074174 | XCKS159H29 Komplett végálláskapcsoló | Schneider | XCKS159H29 | db | 1 | 19927
6624102670 | XCKS501 komplett végálláskapcsoló | Schneider | XCKS501 | db | 1 | 16726
6621082431 | XCKS501H29 Végálláskapcsoló | Schneider | XCKS501H29 | db | 1 | 17609
6624102680 | XCKS502 komplett végálláskapcsoló | Schneider | XCKS502 | db | 1 | 18997
6621082432 | XCKS502H29 Komplett végálláskapcsoló | Schneider | XCKS502H29 | db | 1 | 19997
6621334194 | XCKS531 komplett végálláskapcsoló | Schneider | XCKS531 | db | 1 | 18416
6621074757 | XCKS531H29 Komplett végálláskapcsoló | Schneider | XCKS531H29 | db | 1 | 19389
6621334195 | XCKS539 komplett végálláskapcsoló | Schneider | XCKS539 | db | 1 | 23408
6621334196 | XCKS539H29 Komplett végálláskapcsoló | Schneider | XCKS539H29 | db | 1 | 24637
6621334197 | XCKS541 végálláskapcsoló | Schneider | XCKS541 | db | 1 | 20674
6621334198 | XCKS541H29 Komplett végálláskapcsoló | Schneider | XCKS541H29 | db | 1 | 21758
6621336607 | XCKS549végálláskapcsoló | Schneider | XCKS549 | db | 1 | 15362
6621334199 | XCKS559H29 Komplett végálláskapcsoló | Schneider | XCKS559H29 | db | 1 | 21245
6621334200 | XCKT1587922 Végálláskapcsoló | Schneider | XCKT1587922 | db | 1 | 17015
6624102700 | XCKT2102G11 végálláskapcsoló, műanyag, 1NO,1NC | Schneider | XCKT2102G11 | db | 1 | 15116
6621334203 | XCKT2102N12 végálláskapcsoló, műanyag, 1NO,1NC | Schneider | XCKT2102N12 | db | 1 | 17643
6624059280 | XCKT2102P16 acélgörgős nyomófejjel, kompakt, műanyag házas | Schneider | XCKT2102P16 | db | 1 | 15116
6621334204 | XCKT2106G11 végálláskapcsoló, műanyag, 1NO,1NC | Schneider | XCKT2106G11 | db | 1 | 15749
6621334205 | XCKT2106N12 végálláskapcsoló, műanyag, 1NO,1NC | Schneider | XCKT2106N12 | db | 1 | 18274
6621334206 | XCKT2106P16 végálláskapcsoló, műanyag, 1NO,1NC | Schneider | XCKT2106P16 | db | 1 | 15749
6624148750 | XCKT2110G11 végálláskapcsoló, műanyag, 1NO,1NC | Schneider | XCKT2110G11 | db | 1 | 11963
6621334207 | XCKT2110N12 végálláskapcsoló, műanyag, 1NO,1NC | Schneider | XCKT2110N12 | db | 1 | 14486
6624059290 | XCKT2110P16 fém nyomófejjel, kompakt, műanyag házas | Schneider | XCKT2110P16 | db | 1 | 11963
6621334208 | XCKT2111G11 végálláskapcsoló, műanyag, 1NO,1NC | Schneider | XCKT2111G11 | db | 1 | 13234
6621334209 | XCKT2111P16 végálláskapcsoló, műanyag, 1NO,1NC | Schneider | XCKT2111P16 | db | 1 | 13234
6624148760 | XCKT2118G11 végálláskapcsoló, műanyag, 1NO,1NC | Schneider | XCKT2118G11 | db | 1 | 13808
6621334210 | XCKT2118N12 végálláskapcsoló, műanyag, 1NO,1NC | Schneider | XCKT2118N12 | db | 1 | 15749
6624059300 | XCKT2118P16 műnyag görgős karral, kompakt, műanyag házas | Schneider | XCKT2118P16 | db | 1 | 13808
6624148770 | XCKT2121G11 végálláskapcsoló, műanyag, 1NO,1NC | Schneider | XCKT2121G11 | db | 1 | 15116
6624059310 | XCKT2121P16 műnyag görgős karral, kompakt, műanyag házas | Schneider | XCKT2121P16 | db | 1 | 15116
6621334212 | XCKT2139G11 végálláskapcsoló, műanyag, 1NO,1NC | Schneider | XCKT2139G11 | db | 1 | 21295
6621334214 | XCKT2145G11 végálláskapcsoló, műanyag, 1NO,1NC | Schneider | XCKT2145G11 | db | 1 | 15116
6621334215 | XCKT2145N12 végálláskapcsoló, műanyag, 1NO,1NC | Schneider | XCKT2145N12 | db | 1 | 17643
6621334216 | XCKT2145P16 végálláskapcsoló, műanyag, 1NO,1NC | Schneider | XCKT2145P16 | db | 1 | 15116
6621334221 | XCKT2510G1103 Végálláskapcsoló, fém | Schneider | XCKT2510G1103 | db | 1 | 13234
6621336610 | XCKVR44D1H29Végálláskapcsoló, m?anyag fej? | Schneider | XCKVR44D1H29 | db | 1 | 60089
6621336611 | XCKVR44D2H29Keresztkaroskaros végálláskapcsoló 2x(NC+NO), M20 | Schneider | XCKVR44D2H29 | db | 1 | 60089
6627918804 | XCKVR54D1H29 Végálláskapcsoló, m?anyag fej? | Schneider | XCKVR54D1H29 | db | 1 | 63158
6621334222 | XCKZ01 érintkező elem | Schneider | XCKZ01 | db | 1 | 17634
6621336623 | XCKZ015érintkező elem | Schneider | XCKZ015 | db | 1 | 22047
6620006620 | XCLJ50511H29 Végálláskapcsoló | Schneider | XCLJ50511H29 | db | 1 | 31516
6621336626 | XCLJ567H29Végálláskapcsoló | Schneider | XCLJ567H29 | db | 1 | 29043
6621334223 | XCMD2101C12 végálláskapcsoló, fém, 1NO,1NC | Schneider | XCMD2101C12 | db | 1 | 31848
6621334224 | XCMD2101L1 végálláskapcsoló, fém, 1NO,1NC | Schneider | XCMD2101L1 | db | 1 | 24158
6621334226 | XCMD2102C12 végálláskapcsoló, fém, 1NO,1NC | Schneider | XCMD2102C12 | db | 1 | 33581
6621336628 | XCMD2102L08R12Fém végálláskapcsoló NO NC | Schneider | XCMD2102L08R12 | db | 1 | 37133
6624059320 | XCMD2102L1 acélgörgős nyomófejjel, miniatűr, fémházas, kábeles | Schneider | XCMD2102L1 | db | 1 | 25470
6621336629 | XCMD2102L10Végálláskapcsoló, fém NO és NC | Schneider | XCMD2102L10 | db | 1 | 43928
6621074175 | XCMD2102L2 Végálláskapcsoló | Schneider | XCMD2102L2 | db | 1 | 27060
6621334227 | XCMD2102L3 végálláskapcsoló, fém, 1NO,1NC | Schneider | XCMD2102L3 | db | 1 | 30633
6621334228 | XCMD2102L5 végálláskapcsoló, fém, 1NO,1NC | Schneider | XCMD2102L5 | db | 1 | 34266
6621334229 | XCMD2102L7 végálláskapcsoló, fém, 1NO,1NC | Schneider | XCMD2102L7 | db | 1 | 38192
6624102940 | XCMD2102M12 végálláskapcsoló, fém, 1NO,1NC | Schneider | XCMD2102M12 | db | 1 | 33122
6621334230 | XCMD2106C12 végálláskapcsoló, fém, 1NO,1NC | Schneider | XCMD2106C12 | db | 1 | 34882
6624059330 | XCMD2106L1 rugós fémpálcával, miniatűr, fémházas, kábeles | Schneider | XCMD2106L1 | db | 1 | 26454
6621334231 | XCMD2106M12 végálláskapcsoló, fém, 1NO,1NC | Schneider | XCMD2106M12 | db | 1 | 34408
6624102950 | XCMD2110C12 végálláskapcsoló, fém, 1NO,1NC | Schneider | XCMD2110C12 | db | 1 | 29883
6624059340 | XCMD2110L1 fém nyomófejjel, miniatűr, fémházas, kábeles | Schneider | XCMD2110L1 | db | 1 | 22668
6621336630 | XCMD2110L10végálláskapcsoló, fém 1NO 1NC, 10M kábel | Schneider | XCMD2110L10 | db | 1 | 39094
6621334232 | XCMD2110L2 végálláskapcsoló, fém, 1NO,1NC | Schneider | XCMD2110L2 | db | 1 | 24084
6621074760 | XCMD2110L5 Végálláskapcsoló | Schneider | XCMD2110L5 | db | 1 | 30496
6621334233 | XCMD2110M12 végálláskapcsoló, fém, 1NO,1NC | Schneider | XCMD2110M12 | db | 1 | 29477
6621334234 | XCMD2111C12 végálláskapcsoló, fém, 1NO,1NC | Schneider | XCMD2111C12 | db | 1 | 32705
6621334235 | XCMD2111L1 végálláskapcsoló, fém, 1NO,1NC | Schneider | XCMD2111L1 | db | 1 | 24802
6621336631 | XCMD2111L5végálláskapcsoló, fém | Schneider | XCMD2111L5 | db | 1 | 33371
6621334236 | XCMD2111M12 végálláskapcsoló, fém, 1NO,1NC | Schneider | XCMD2111M12 | db | 1 | 32257
6621334237 | XCMD2115C12 végálláskapcsoló, fém, 1NO,1NC | Schneider | XCMD2115C12 | db | 1 | 31559
6624059350 | XCMD2115L1 műnyag görgős karral, miniatűr, fémházas, kábeles | Schneider | XCMD2115L1 | db | 1 | 23935
6627918805 | XCMD2115L2 Végálláskapcsoló | Schneider | XCMD2115L2 | db | 1 | 25430
6621334238 | XCMD2115M12 végálláskapcsoló, fém, 1NO,1NC | Schneider | XCMD2115M12 | db | 1 | 31131
6621334239 | XCMD2116C12 végálláskapcsoló, fém, 1NO,1NC | Schneider | XCMD2116C12 | db | 1 | 34402
6621334240 | XCMD2116L1 végálláskapcsoló, fém, 1NO,1NC | Schneider | XCMD2116L1 | db | 1 | 26085
6621334241 | XCMD2116L3 végálláskapcsoló, fém, 1NO,1NC | Schneider | XCMD2116L3 | db | 1 | 31380
6621334242 | XCMD2116M12 végálláskapcsoló, fém, 1NO,1NC | Schneider | XCMD2116M12 | db | 1 | 33932
6621334243 | XCMD2117C12 végálláskapcsoló, fém, 1NO,1NC | Schneider | XCMD2117C12 | db | 1 | 40989
6621334244 | XCMD2117L1 végálláskapcsoló, fém, 1NO,1NC | Schneider | XCMD2117L1 | db | 1 | 31091
6621334245 | XCMD2117M12 végálláskapcsoló, fém, 1NO,1NC | Schneider | XCMD2117M12 | db | 1 | 40429
6627918806 | XCMD2121L1 Végálláskapcsoló | Schneider | XCMD2121L1 | db | 1 | 26376
6621334246 | XCMD2124C12 végálláskapcsoló, fém, 1NO,1NC | Schneider | XCMD2124C12 | db | 1 | 42716
6621334247 | XCMD2124L1 végálláskapcsoló, fém, 1NO,1NC | Schneider | XCMD2124L1 | db | 1 | 32398
6621334248 | XCMD2124M12 végálláskapcsoló, fém, 1NO,1NC | Schneider | XCMD2124M12 | db | 1 | 42134
6621074176 | XCMD2126C12 Végálláskapcsoló | Schneider | XCMD2126C12 | db | 1 | 34776
6621334249 | XCMD2145C12 végálláskapcsoló, fém, 1NO,1NC | Schneider | XCMD2145C12 | db | 1 | 35300
6624059360 | XCMD2145L1 vált. hossz. műnyag görgős karral, miniatűr, fémházas, kábeles | Schneider | XCMD2145L1 | db | 1 | 26778
6621334250 | XCMD2145M12 végálláskapcsoló, fém, 1NO,1NC | Schneider | XCMD2145M12 | db | 1 | 34820
6621334251 | XCMD21F0C12 végálláskapcsoló, fém, 1NO,1NC | Schneider | XCMD21F0C12 | db | 1 | 34244
6624059370 | XCMD21F0L1 M12-es fém nyomófejjel, miniatűr, fémházas, kábeles | Schneider | XCMD21F0L1 | db | 1 | 25971
6621334252 | XCMD21F0L2 végálláskapcsoló, fém, 1NO,1NC | Schneider | XCMD21F0L2 | db | 1 | 27598
6621334253 | XCMD21F0M12 végálláskapcsoló, fém, 1NO,1NC | Schneider | XCMD21F0M12 | db | 1 | 33778
6621334254 | XCMD21F2C12 végálláskapcsoló, fém, 1NO,1NC | Schneider | XCMD21F2C12 | db | 1 | 49147
6624059380 | XCMD21F2L1 M12-es acélgörgős nyomófejjel, miniatűr, fémházas, kábeles | Schneider | XCMD21F2L1 | db | 1 | 37276
6621082433 | XCMD21F2L2 Végálláskapcsoló, fém, 1NO,1NC | Schneider | XCMD21F2L2 | db | 1 | 39602
6621074761 | XCMD21F2L5 Végálláskapcsoló | Schneider | XCMD21F2L5 | db | 1 | 50146
6621334255 | XCMD21F2M12 végálláskapcsoló, fém, 1NO,1NC | Schneider | XCMD21F2M12 | db | 1 | 48478
6621334257 | XCMD21G1L1 végálláskapcsoló, fém, 1NO,1NC | Schneider | XCMD21G1L1 | db | 1 | 36756
6621334258 | XCMD21G1M12 végálláskapcsoló, fém, 1NO,1NC | Schneider | XCMD21G1M12 | db | 1 | 47804
6624148780 | XCMD2502L1 végálláskapcsoló, fém, 1NO,1NC | Schneider | XCMD2502L1 | db | 1 | 26031
6621334260 | XCMD2502L3 végálláskapcsoló, fém, 1NO,1NC | Schneider | XCMD2502L3 | db | 1 | 31308
6624102960 | XCMD2510L1 végálláskapcsoló, fém, 1NO,1NC | Schneider | XCMD2510L1 | db | 1 | 23160
6621334262 | XCMD2511L1 végálláskapcsoló, fém, 1NO,1NC | Schneider | XCMD2511L1 | db | 1 | 25347
6621334263 | XCMD2515L1 végálláskapcsoló, fém, 1NO,1NC | Schneider | XCMD2515L1 | db | 1 | 24463
6621334264 | XCMD2516L1 végálláskapcsoló, fém, 1NO,1NC | Schneider | XCMD2516L1 | db | 1 | 26659
6621334265 | XCMD2517L1 végálláskapcsoló, fém, 1NO,1NC | Schneider | XCMD2517L1 | db | 1 | 31771
6621334267 | XCMD2545L1 végálláskapcsoló, fém, 1NO,1NC | Schneider | XCMD2545L1 | db | 1 | 27361
6621334268 | XCMD25F0L1 végálláskapcsoló, fém, 1NO,1NC | Schneider | XCMD25F0L1 | db | 1 | 26541
6624148790 | XCMD25F2L1 végálláskapcsoló, fém, 1NO,1NC | Schneider | XCMD25F2L1 | db | 1 | 38091
6627918807 | XCMD2902C12 Végálláskapcsoló | Schneider | XCMD2902C12 | db | 1 | 33844
6627918808 | XCMD3902L2 XCMD végálláskapcsoló | Schneider | XCMD3902L2 | db | 1 | 35811
6621336632 | XCMN1435806Végálláskapcsoló | Schneider | XCMN1435806 | db | 1 | 16623
6621334271 | XCMN2102L1 végálláskapcsoló, 1NO,1NC | Schneider | XCMN2102L1 | db | 1 | 15609
6624202183 | XCMN2102L2 Végálláskapcsoló, 1NC | Schneider | XCMN2102L2 | db | 1 | 16583
6627918809 | XCMN2102L3 Végálláskapcsoló | Schneider | XCMN2102L3 | db | 1 | 18773
6621336633 | XCMN2102L5Végálláskapcsoló | Schneider | XCMN2102L5 | db | 1 | 21003
6620000460 | XCMN2102L8 XCMN komplett végálláskapcsoló, műanyag, miniatűr 30x50x16mm formátumú, elővezetékezett, 1m | Schneider | XCMN2102L8 | db | 1 | 26355
6624103020 | XCMN2103L1 végálláskapcsoló, 1NO,1NC | Schneider | XCMN2103L1 | db | 1 | 15969
6621334272 | XCMN2106L1 végálláskapcsoló, 1NO,1NC | Schneider | XCMN2106L1 | db | 1 | 16216
6621334273 | XCMN2107L1 végálláskapcsoló, 1NO,1NC | Schneider | XCMN2107L1 | db | 1 | 17431
6621334274 | XCMN2110L1 végálláskapcsoló, 1NO,1NC | Schneider | XCMN2110L1 | db | 1 | 13891
6621334275 | XCMN2115L1 végálláskapcsoló, 1NO,1NC | Schneider | XCMN2115L1 | db | 1 | 14668
6627918810 | XCMN2115L2 Végálláskapcsoló | Schneider | XCMN2115L2 | db | 1 | 15588
6624103030 | XCMN2121L1 végálláskapcsoló, 1NO,1NC | Schneider | XCMN2121L1 | db | 1 | 16163
6621334276 | XCMN2145L1 végálláskapcsoló, 1NO,1NC | Schneider | XCMN2145L1 | db | 1 | 16407
6621334277 | XCMN2159L1 végálláskapcsoló, 1NO,1NC | Schneider | XCMN2159L1 | db | 1 | 14392
6621334278 | XCMN21F0L1 végálláskapcsoló, 1NO,1NC | Schneider | XCMN21F0L1 | db | 1 | 15915
6621334279 | XCMN21F2L1 végálláskapcsoló, 1NO,1NC | Schneider | XCMN21F2L1 | db | 1 | 22845
6620006621 | XCMN21F2L2 Végálláskapcsoló | Schneider | XCMN21F2L2 | db | 1 | 24273
6621334280 | XCMN21F3L1 végálláskapcsoló, 1NO,1NC | Schneider | XCMN21F3L1 | db | 1 | 26445
6621336634 | XCMN21T02SB7Végálláskapcsoló | Schneider | XCMN21T02SB7 | db | 1 | 43879
6620005815 | XCMW102 XCMW vezeték- és akkumulátor nélküli miniatűr végálláskapcsoló, fém görgős fej | Schneider | XCMW102 | db | 1 | 54635
6620005816 | XCMW110 XCMW vezeték- és akkumulátor nélküli miniatűr végálláskapcsoló, nyomófej | Schneider | XCMW110 | db | 1 | 48624
6620005817 | XCMW115 XCMW vezeték- és akkumulátor nélküli miniatűr végálláskapcsoló, magasított műanyag billenőgörgős fej | Schneider | XCMW115 | db | 1 | 51345
6620005818 | XCMW116 XCMW vezeték- és akkumulátor nélküli miniatűr végálláskapcsoló, magasított fém billenőgörgős fej | Schneider | XCMW116 | db | 1 | 55968
6620005819 | XCMW145 XCMW vezeték- és akkumulátor nélküli miniatűr végálláskapcsoló, állítható magasságú görgős fej | Schneider | XCMW145 | db | 1 | 57438
6620005820 | XCMWD02 XCMW vezeték- és akkumulátor nélküli miniatűr végálláskapcsoló készlet (XCMW102 + vevő) | Schneider | XCMWD02 | db | 1 | 136935
6620005821 | XCMWD15 XCMW vezeték- és akkumulátor nélküli miniatűr végálláskapcsoló készlet (XCMW115 + vevő) | Schneider | XCMWD15 | db | 1 | 128690
6621336635 | XCNR2102P20Végálláskapcsoló kézi reset | Schneider | XCNR2102P20 | db | 1 | 15517
6621336636 | XCNR2118P20LS MAN RESET NO NC SNAP ROTAT PLAST ROLL | Schneider | XCNR2118P20 | db | 1 | 13134
6624202184 | XCNR2121P20 Végálláskapcsoló NO+NC horizontális, 1 irányú | Schneider | XCNR2121P20 | db | 1 | 15697
6621082434 | XCNT2102P16 Végálláskapcsoló 1NO NC | Schneider | XCNT2102P16 | db | 1 | 8481
6624202185 | XCNT2118P16 Végálláskapcsoló 1NO NC | Schneider | XCNT2118P16 | db | 1 | 7072
6621334281 | XCPR2102G13 végálláskapcsoló, műanyag, 1NO,1NC | Schneider | XCPR2102G13 | db | 1 | 17781
6621334282 | XCPR2102N12 végálláskapcsoló, műanyag, 1NO,1NC | Schneider | XCPR2102N12 | db | 1 | 20909
6621334283 | XCPR2102P20 végálláskapcsoló, műanyag, 1NO,1NC | Schneider | XCPR2102P20 | db | 1 | 16984
6621334284 | XCPR2110G13 végálláskapcsoló, műanyag, 1NO,1NC | Schneider | XCPR2110G13 | db | 1 | 14566
6621334285 | XCPR2110N12 végálláskapcsoló, műanyag, 1NO,1NC | Schneider | XCPR2110N12 | db | 1 | 17135
6621334286 | XCPR2110P20 végálláskapcsoló, műanyag, 1NO,1NC | Schneider | XCPR2110P20 | db | 1 | 13910
6621334287 | XCPR2118G13 végálláskapcsoló, műanyag, 1NO,1NC | Schneider | XCPR2118G13 | db | 1 | 15049
6621334288 | XCPR2118N12 végálláskapcsoló, műanyag, 1NO,1NC | Schneider | XCPR2118N12 | db | 1 | 17700
6621334289 | XCPR2118P20 végálláskapcsoló, műanyag, 1NO,1NC | Schneider | XCPR2118P20 | db | 1 | 14376
6621334290 | XCPR2119G13 végálláskapcsoló, műanyag, 1NO,1NC | Schneider | XCPR2119G13 | db | 1 | 17269
6621334291 | XCPR2119N12 végálláskapcsoló, műanyag, 1NO,1NC | Schneider | XCPR2119N12 | db | 1 | 20308
6621334292 | XCPR2119P20 végálláskapcsoló, műanyag, 1NO,1NC | Schneider | XCPR2119P20 | db | 1 | 16496
6621334293 | XCPR2121G13 végálláskapcsoló, műanyag, 1NO,1NC | Schneider | XCPR2121G13 | db | 1 | 17983
6621334294 | XCPR2121N12 végálláskapcsoló, műanyag, 1NO,1NC | Schneider | XCPR2121N12 | db | 1 | 21154
6621334295 | XCPR2121P20 végálláskapcsoló, műanyag, 1NO,1NC | Schneider | XCPR2121P20 | db | 1 | 17181
6621334296 | XCPR2127G13 végálláskapcsoló, műanyag, 1NO,1NC | Schneider | XCPR2127G13 | db | 1 | 19189
6621334297 | XCPR2127N12 végálláskapcsoló, műanyag, 1NO,1NC | Schneider | XCPR2127N12 | db | 1 | 22574
6621334298 | XCPR2127P20 végálláskapcsoló, műanyag, 1NO,1NC | Schneider | XCPR2127P20 | db | 1 | 18334
6621334299 | XCPR2502G13 végálláskapcsoló, műanyag, 1NO,1NC | Schneider | XCPR2502G13 | db | 1 | 19546
6621334300 | XCPR2502N12 végálláskapcsoló, műanyag, 1NO,1NC | Schneider | XCPR2502N12 | db | 1 | 22992
6621334301 | XCPR2502P20 végálláskapcsoló, műanyag, 1NO,1NC | Schneider | XCPR2502P20 | db | 1 | 18673
6621334302 | XCPR2510G13 végálláskapcsoló, műanyag, 1NO,1NC | Schneider | XCPR2510G13 | db | 1 | 16015
6621334304 | XCPR2510P20 végálláskapcsoló, műanyag, 1NO,1NC | Schneider | XCPR2510P20 | db | 1 | 15296
6621334305 | XCPR2518G13 végálláskapcsoló, műanyag, 1NO,1NC | Schneider | XCPR2518G13 | db | 1 | 16549
6621334306 | XCPR2518N12 végálláskapcsoló, műanyag, 1NO,1NC | Schneider | XCPR2518N12 | db | 1 | 19463
6621334307 | XCPR2518P20 végálláskapcsoló, műanyag, 1NO,1NC | Schneider | XCPR2518P20 | db | 1 | 15807
6621334310 | XCPR2519P20 végálláskapcsoló, műanyag, 1NO,1NC | Schneider | XCPR2519P20 | db | 1 | 18135
6621334311 | XCPR2521G13 végálláskapcsoló, műanyag, 1NO,1NC | Schneider | XCPR2521G13 | db | 1 | 19775
6621334312 | XCPR2521N12 végálláskapcsoló, műanyag, 1NO,1NC | Schneider | XCPR2521N12 | db | 1 | 23260
6621334313 | XCPR2521P20 végálláskapcsoló, műanyag, 1NO,1NC | Schneider | XCPR2521P20 | db | 1 | 18888
6621334316 | XCPR2527P20 végálláskapcsoló, műanyag, 1NO,1NC | Schneider | XCPR2527P20 | db | 1 | 20160
6624208176 | XCPR2902P20 Végálláskapcsoló, 2NC kontaktus | Schneider | XCPR2902P20 | db | 1 | 17634
6621336640 | XCPR2908P20Végálláskapcsoló | Schneider | XCPR2908P20 | db | 1 | 21061
6624203539 | XCPR2918P20 Végálláskapcsoló | Schneider | XCPR2918P20 | db | 1 | 14930
6624203540 | XCPR2928P20 Végálláskapcsoló | Schneider | XCPR2928P20 | db | 1 | 18644
6624103040 | XCRA11 komplett végálláskapcsoló | Schneider | XCRA11 | db | 1 | 124765
6621336641 | XCRA111EXVégálláskapcsoló ATEX | Schneider | XCRA111EX | db | 1 | 369345
6621334317 | XCRA12 komplett végálláskapcsoló | Schneider | XCRA12 | db | 1 | 134260
6621336642 | XCRA121EXVégálláskapcsoló ATEX | Schneider | XCRA121EX | db | 1 | 397450
6624103050 | XCRA15 komplett végálláskapcsoló | Schneider | XCRA15 | db | 1 | 146595
6621336643 | XCRA151EXVégálláskapcsoló ATEX | Schneider | XCRA151EX | db | 1 | 433955
6621336644 | XCRA51Komplett végálláskapcsoló | Schneider | XCRA51 | db | 1 | 130575
6621336645 | XCRA52komplett végálláskapcsoló | Schneider | XCRA52 | db | 1 | 140510
6621336646 | XCRA55Komplett végálláskapcsoló | Schneider | XCRA55 | db | 1 | 153420
6621334318 | XCRB11 komplett végálláskapcsoló | Schneider | XCRB11 | db | 1 | 124765
6621334319 | XCRB12 komplett végálláskapcsoló | Schneider | XCRB12 | db | 1 | 134260
6621336648 | XCRB121EXVégálláskapcsoló ATEX | Schneider | XCRB121EX | db | 1 | 397450
6621334320 | XCRB15 komplett végálláskapcsoló | Schneider | XCRB15 | db | 1 | 146595
6621336649 | XCRB151EXVégálláskapcsoló ATEX | Schneider | XCRB151EX | db | 1 | 433955
6621336650 | XCRB51Komplett végálláskapcsoló | Schneider | XCRB51 | db | 1 | 130575
6621336651 | XCRB52Komplett végálláskapcsoló | Schneider | XCRB52 | db | 1 | 140510
6621334321 | XCRB55 komplett végálláskapcsoló | Schneider | XCRB55 | db | 1 | 153420
6621336652 | XCRC15Végálláskapcsoló | Schneider | XCRC15 | db | 1 | 146595
6624103060 | XCRE18 komplett végálláskapcsoló | Schneider | XCRE18 | db | 1 | 126125
6621082435 | XCRE181 Végálláskapcsoló | Schneider | XCRE181 | db | 1 | 165970
6621336653 | XCRE181EXVégálláskapcsoló ATEX | Schneider | XCRE181EX | db | 1 | 373360
6624103070 | XCRE58 komplett végálláskapcsoló | Schneider | XCRE58 | db | 1 | 131995
6624103080 | XCRF17 komplett végálláskapcsoló | Schneider | XCRF17 | db | 1 | 126125
6621336655 | XCRF171EXVégálláskapcsoló ATEX | Schneider | XCRF171EX | db | 1 | 373360
6621336654 | XCRF171Végálláskapcsoló | Schneider | XCRF171 | db | 1 | 165970
6621336656 | XCRF57POZICIÓS VÉGÁLLÁSKAPCSOLÓ 2Z+2NY | Schneider | XCRF57 | db | 1 | 131995
6624103090 | XCRT115 komplett végálláskapcsoló | Schneider | XCRT115 | db | 1 | 196190
6621074177 | XCRT115EX ATEX végálláskapcsoló | Schneider | XCRT115EX | db | 1 | 441345
6624103100 | XCRT215 komplett végálláskapcsoló | Schneider | XCRT215 | db | 1 | 277085
6621074178 | XCRT215EX ATEX végálláskapcsoló | Schneider | XCRT215EX | db | 1 | 623340
6624103110 | XCRT315 komplett végálláskapcsoló | Schneider | XCRT315 | db | 1 | 466285
6621336657 | XCRZ02Komplett végálláskapcsoló | Schneider | XCRZ02 | db | 1 | 12233
6621334323 | XCRZ03 szár végálláskapcsolóhoz L=200mm, | Schneider | XCRZ03 | db | 1 | 1786
6621336658 | XCRZ03RNégyzetes fémrúd 6mm L=200mm | Schneider | XCRZ03R | db | 1 | 4417
6621074179 | XCRZ04 Komplett végálláskapcsoló | Schneider | XCRZ04 | db | 1 | 2445
6621336659 | XCRZ05Komplett végálláskapcsoló | Schneider | XCRZ05 | db | 1 | 17734
6621336660 | XCRZ09Komplett végálláskapcsoló | Schneider | XCRZ09 | db | 1 | 32418
6621074180 | XCRZ12 Érintkező blokk XCR-hez | Schneider | XCRZ12 | db | 1 | 37309
6621336661 | XCRZ15Érintkezőblokk XCR-hez | Schneider | XCRZ15 | db | 1 | 38531
6621336662 | XCRZ31Végálláskapcsoló pálca | Schneider | XCRZ31 | db | 1 | 90404
6621336663 | XCRZ42érintkező elem | Schneider | XCRZ42 | db | 1 | 30580
6621074762 | XCRZ901 Kar | Schneider | XCRZ901 | db | 1 | 43429
6621074763 | XCRZ902 Kapcsolókar XCM-hez | Schneider | XCRZ902 | db | 1 | 61164
6621336664 | XCRZ903kapcsolókar XCM-hez | Schneider | XCRZ903 | db | 1 | 66674
6621334329 | XCTR2110P16 végálláskapcsoló, műanyag, 1NO,1NC | Schneider | XCTR2110P16 | db | 1 | 29735
6621334330 | XCTR2118G11 végálláskapcsoló, műanyag, 1NO,1NC | Schneider | XCTR2118G11 | db | 1 | 30882
6621334335 | XCTR2121P16 végálláskapcsoló, műanyag, 1NO,1NC | Schneider | XCTR2121P16 | db | 1 | 36711
6621334338 | XCTR2502P16 végálláskapcsoló, műanyag, 1NO,1NC | Schneider | XCTR2502P16 | db | 1 | 39902
6621334339 | XCTR2510G11 végálláskapcsoló, műanyag, 1NO,1NC | Schneider | XCTR2510G11 | db | 1 | 32861
6621334342 | XCTR2518G11 végálláskapcsoló, műanyag, 1NO,1NC | Schneider | XCTR2518G11 | db | 1 | 33959
6624004690 | XCSA501 fém, N/C+N/O+N/O | Schneider | XCSA501 | db | 1 | 34963
6624103120 | XCSA502 komplett fém biztonsági végálláskapcsoló | Schneider | XCSA502 | db | 1 | 38298
6621074181 | XCSA502EX Végálláskapcsoló ATEX | Schneider | XCSA502EX | db | 1 | 106085
6624103130 | XCSA503 komplett fém biztonsági végálláskapcsoló | Schneider | XCSA503 | db | 1 | 40813
6621074764 | XCSA511 Komplett fém biztonsági végálláskapcsoló | Schneider | XCSA511 | db | 1 | 47914
6621336665 | XCSA512Komplett fém biztonsági végálláskapcsoló | Schneider | XCSA512 | db | 1 | 48020
6621336666 | XCSA522Komplett fém biztonsági végálláskapcsoló | Schneider | XCSA522 | db | 1 | 47942
6621336667 | XCSA523Végálláskapcsoló | Schneider | XCSA523 | db | 1 | 51096
6624004700 | XCSA701 fém, N/C+N/C+N/O | Schneider | XCSA701 | db | 1 | 38108
6624103140 | XCSA702 komplett fém biztonsági végálláskapcsoló | Schneider | XCSA702 | db | 1 | 38187
6621082436 | XCSA702EX Végálláskapcsoló ATEX | Schneider | XCSA702EX | db | 1 | 105780
6624148800 | XCSA703 komplett fém biztonsági végálláskapcsoló | Schneider | XCSA703 | db | 1 | 40700
6624103150 | XCSA711 Fém végálláskapcsoló | Schneider | XCSA711 | db | 1 | 47778
6621336668 | XCSA712komplett fém biztonsági végálláskapcsoló | Schneider | XCSA712 | db | 1 | 47883
6624148810 | XCSA713 komplett fém biztonsági végálláskapcsoló | Schneider | XCSA713 | db | 1 | 51028
6621336669 | XCSA721Komplett fém biztonsági végálláskapcsoló | Schneider | XCSA721 | db | 1 | 47702
6627919701 | XCSA722 Komplett fém biztonsági végálláskapcsoló | Schneider | XCSA722 | db | 1 | 47807
6621336670 | XCSA723Komplett fém biztonsági végálláskapcsoló | Schneider | XCSA723 | db | 1 | 50949
6624103160 | XCSA801 komplett fém biztonsági végálláskapcsoló | Schneider | XCSA801 | db | 1 | 38025
6621336671 | XCSA802Komplett fém biztonsági végálláskapcsoló | Schneider | XCSA802 | db | 1 | 38109
6624148820 | XCSA803 komplett fém biztonsági végálláskapcsoló | Schneider | XCSA803 | db | 1 | 40614
6624103170 | XCSB501 biztonsági végálláskapcsoló | Schneider | XCSB501 | db | 1 | 58081
6624148830 | XCSB502 Komplett fém biztonsági végálláskapcsoló | Schneider | XCSB502 | db | 1 | 58207
6621082437 | XCSB502EX Végálláskapcsoló ATEX | Schneider | XCSB502EX | db | 1 | 161230
6624103180 | XCSB503 biztonsági végálláskapcsoló | Schneider | XCSB503 | db | 1 | 62030
6624103190 | XCSB701 biztonsági végálláskapcsoló | Schneider | XCSB701 | db | 1 | 57911
6621334350 | XCSB702 Komplett fém biztonsági végálláskapcsoló | Schneider | XCSB702 | db | 1 | 58038
6621082438 | XCSB702EX Végálláskapcsoló ATEX | Schneider | XCSB702EX | db | 1 | 160775
6624103200 | XCSB703 biztonsági végálláskapcsoló | Schneider | XCSB703 | db | 1 | 61856
6621336673 | XCSB712Komplett fém biztonsági végálláskapcsoló | Schneider | XCSB712 | db | 1 | 72773
6621336674 | XCSB713Komplett fém biztonsági végálláskapcsoló | Schneider | XCSB713 | db | 1 | 77556
6621336675 | XCSB801komplett fém biztonsági végálláskapcsoló | Schneider | XCSB801 | db | 1 | 57795
6627919702 | XCSB802 Komplett fém biztonsági végálláskapcsoló | Schneider | XCSB802 | db | 1 | 57920
6627919703 | XCSB803 Komplett fém biztonsági végálláskapcsoló | Schneider | XCSB803 | db | 1 | 61725
6624004710 | XCSC501 fém, kulcsos reteszoldás, N/C+N/O+N/O | Schneider | XCSC501 | db | 1 | 60595
6621082439 | XCSC502EX Végálláskapcsoló ATEX | Schneider | XCSC502EX | db | 1 | 168215
6621336676 | XCSC502Komplett fém biztonsági végálláskapcsoló | Schneider | XCSC502 | db | 1 | 60726
6624004720 | XCSC701 fém, kulcsos reteszoldás, N/C+N/C+N/O | Schneider | XCSC701 | db | 1 | 60421
6621336060 | XCSC702 Komplett fém biztonsági végálláskapcsoló | Schneider | XCSC702 | db | 1 | 60555
6621082440 | XCSC702EX Végálláskapcsoló ATEX | Schneider | XCSC702EX | db | 1 | 167735
6621336678 | XCSC703Végálláskapcsoló | Schneider | XCSC703 | db | 1 | 64534
6621336679 | XCSC801Komplett fém biztonsági végálláskapcsoló | Schneider | XCSC801 | db | 1 | 60294
6627919704 | XCSC802 Komplett fém biztonsági végálláskapcsoló | Schneider | XCSC802 | db | 1 | 60428
6624148840 | XCSD3702G13 végálláskapcsoló, fém, 1NO,2NC | Schneider | XCSD3702G13 | db | 1 | 41357
6624148850 | XCSD3702N12 végálláskapcsoló, fém, 1NO,2NC | Schneider | XCSD3702N12 | db | 1 | 46164
6624148860 | XCSD3702P20 végálláskapcsoló, fém, 1NO,2NC | Schneider | XCSD3702P20 | db | 1 | 41607
6624148870 | XCSD3710G13 végálláskapcsoló, fém, 1NO,2NC | Schneider | XCSD3710G13 | db | 1 | 36406
6624148880 | XCSD3710N12 végálláskapcsoló, fém, 1NO,2NC | Schneider | XCSD3710N12 | db | 1 | 40641
6624148890 | XCSD3710P20 végálláskapcsoló, fém, 1NO,2NC | Schneider | XCSD3710P20 | db | 1 | 36628
6624148900 | XCSD3718G13 végálláskapcsoló, fém, 1NO,2NC | Schneider | XCSD3718G13 | db | 1 | 37960
6624148910 | XCSD3718N12 végálláskapcsoló, fém, 1NO,2NC | Schneider | XCSD3718N12 | db | 1 | 42375
6624148920 | XCSD3718P20 végálláskapcsoló, fém, 1NO,2NC | Schneider | XCSD3718P20 | db | 1 | 38190
6624148930 | XCSD3719G13 végálláskapcsoló, fém, 1NO,2NC | Schneider | XCSD3719G13 | db | 1 | 41607
6624148940 | XCSD3719N12 végálláskapcsoló, fém, 1NO,2NC | Schneider | XCSD3719N12 | db | 1 | 46448
6624148950 | XCSD3719P20 végálláskapcsoló, fém, 1NO,2NC | Schneider | XCSD3719P20 | db | 1 | 41861
6624148960 | XCSD3902G13 végálláskapcsoló, fém, 1NO,2NC | Schneider | XCSD3902G13 | db | 1 | 39467
6624148970 | XCSD3902N12 végálláskapcsoló, fém, 1NO,2NC | Schneider | XCSD3902N12 | db | 1 | 44058
6624148980 | XCSD3902P20 végálláskapcsoló, fém, 1NO,2NC | Schneider | XCSD3902P20 | db | 1 | 39707
6624148990 | XCSD3910G13 végálláskapcsoló, fém, 1NO,2NC | Schneider | XCSD3910G13 | db | 1 | 34746
6624149000 | XCSD3910N12 végálláskapcsoló, fém, 1NO,2NC | Schneider | XCSD3910N12 | db | 1 | 38789
6624149010 | XCSD3910P20 végálláskapcsoló, fém, 1NO,2NC | Schneider | XCSD3910P20 | db | 1 | 34957
6624149020 | XCSD3918G13 végálláskapcsoló, fém, 1NO,2NC | Schneider | XCSD3918G13 | db | 1 | 36228
6624149030 | XCSD3918N12 végálláskapcsoló, fém, 1NO,2NC | Schneider | XCSD3918N12 | db | 1 | 40444
6624149040 | XCSD3918P20 végálláskapcsoló, fém, 1NO,2NC | Schneider | XCSD3918P20 | db | 1 | 36450
6624149050 | XCSD3919G13 végálláskapcsoló, fém, 1NO,2NC | Schneider | XCSD3919G13 | db | 1 | 39707
6624149060 | XCSD3919N12 végálláskapcsoló, fém, 1NO,2NC | Schneider | XCSD3919N12 | db | 1 | 44331
6624149070 | XCSD3919P20 végálláskapcsoló, fém, 1NO,2NC | Schneider | XCSD3919P20 | db | 1 | 39952
6624149080 | XCSDMC59010 biztonsági mágneses végálláskapcsoló | Schneider | XCSDMC59010 | db | 1 | 39879
6624103210 | XCSDMC5902 biztonsági mágneses kód kapcsoló | Schneider | XCSDMC5902 | db | 1 | 34005
6621074765 | XCSDMC5902EX Rövid mágneses biztonsági kapcsoló | Schneider | XCSDMC5902EX | db | 1 | 52372
6621069961 | XCSDMC5905 Biztonsági mágneses végálláskapcsoló | Schneider | XCSDMC5905 | db | 1 | 39596
6621082441 | XCSDMC590L01M8 Biztonsági mágneses végálláskapcsoló | Schneider | XCSDMC590L01M8 | db | 1 | 40617
6624149090 | XCSDMC59110 biztonsági mágneses végálláskapcsoló | Schneider | XCSDMC59110 | db | 1 | 39619
6624103220 | XCSDMC5912 Biztonsági mágneses kód kapcsoló | Schneider | XCSDMC5912 | db | 1 | 33785
6624149100 | XCSDMC5915 biztonsági mágneses végálláskapcsoló | Schneider | XCSDMC5915 | db | 1 | 39341
6621336685 | XCSDMC591L01M8Biztonsági mágneses végálláskapcsoló | Schneider | XCSDMC591L01M8 | db | 1 | 40351
6624202187 | XCSDMC79010 Biztonsági mágneses végálláskapcsoló | Schneider | XCSDMC79010 | db | 1 | 39825
6621336686 | XCSDMC79010EXRövid mágneses biztonsági kapcsoló | Schneider | XCSDMC79010EX | db | 1 | 61337
6624103230 | XCSDMC7902 biztonsági mágneskapcsoló, rövid | Schneider | XCSDMC7902 | db | 1 | 33960
6621082442 | XCSDMC7902EX Rövid mágneses biztonság kapcsoló XCSDM | Schneider | XCSDMC7902EX | db | 1 | 52302
6621069962 | XCSDMC7905 Biztonsági mágneses végálláskapcsoló | Schneider | XCSDMC7905 | db | 1 | 39548
6621074182 | XCSDMC790L01M8 Biztonsági mágneses végálláskapcsoló | Schneider | XCSDMC790L01M8 | db | 1 | 40558
6621074183 | XCSDMC79110 Biztonsági mágneses végálláskapcsoló | Schneider | XCSDMC79110 | db | 1 | 39569
6624202188 | XCSDMC7912 Biztonsági mágneses végálláskapcsoló | Schneider | XCSDMC7912 | db | 1 | 33739
6627919705 | XCSDMC791L01M8 Biztonsági mágneses kapcsoló | Schneider | XCSDMC791L01M8 | db | 1 | 40293
6621336687 | XCSDMP50010biztonsági mágneses végálláskapcsoló | Schneider | XCSDMP50010 | db | 1 | 43333
6624103240 | XCSDMP5002 Biztonsági mágneses kód kapcsoló | Schneider | XCSDMP5002 | db | 1 | 36949
6624103250 | XCSDMP5005 biztonsági mágneskapcsoló, rövid | Schneider | XCSDMP5005 | db | 1 | 43027
6621336688 | XCSDMP500L01M12Biztonsági mágneses végálláskapcsoló | Schneider | XCSDMP500L01M12 | db | 1 | 46864
6621336689 | XCSDMP50110biztonsági mágneses végálláskapcsoló | Schneider | XCSDMP50110 | db | 1 | 43056
6624103260 | XCSDMP5012 Biztonsági mágneses kód kapcsoló | Schneider | XCSDMP5012 | db | 1 | 36713
6624149110 | XCSDMP5015 biztonsági mágneses végálláskapcsoló | Schneider | XCSDMP5015 | db | 1 | 42750
6621074184 | XCSDMP501L01M12 Biztonsági mágneses kapcsoló | Schneider | XCSDMP501L01M12 | db | 1 | 46564
6621082443 | XCSDMP59010 Széles mágneses biztonsági kapcsoló | Schneider | XCSDMP59010 | db | 1 | 39411
6624149120 | XCSDMP5902 biztonsági mágneses végálláskapcsoló | Schneider | XCSDMP5902 | db | 1 | 33603
6624149130 | XCSDMP590L01M12 biztonsági mágneses végálláskapcsoló | Schneider | XCSDMP590L01M12 | db | 1 | 40136
6621336690 | XCSDMP5912Biztonsági mágneses kapcsoló | Schneider | XCSDMP5912 | db | 1 | 33389
6624208177 | XCSDMP5915 Biztonsági mágneses kapcsoló | Schneider | XCSDMP5915 | db | 1 | 38879
6627919706 | XCSDMP591L01M12 XCSD kódolt mágneses biztonsági kapcsoló | Schneider | XCSDMP591L01M12 | db | 1 | 39873
6621069963 | XCSDMP70010 Biztonsági mágneses végálláskapcsoló | Schneider | XCSDMP70010 | db | 1 | 49797
6624149140 | XCSDMP7002 biztonsági mágneses végálláskapcsoló | Schneider | XCSDMP7002 | db | 1 | 42460
6624199630 | XCSDMP7005 Biztonsági mágneses végálláskapcsoló | Schneider | XCSDMP7005 | db | 1 | 49445
6621069964 | XCSDMP700L01M12 Széles mágneses biztonsági kapcsoló 1NC 2NO | Schneider | XCSDMP700L01M12 | db | 1 | 53855
6621336691 | XCSDMP70110biztonsági mágneses végálláskapcsoló | Schneider | XCSDMP70110 | db | 1 | 49475
6621334351 | XCSDMP7012 biztonsági mágneses végálláskapcsoló | Schneider | XCSDMP7012 | db | 1 | 42191
6621336692 | XCSDMP7015Biztonsági mágneses végálláskapcsoló | Schneider | XCSDMP7015 | db | 1 | 49127
6621069965 | XCSDMP701L01M12 Mágneses biztonsági kapcsoló kapcsoló 1NC / 2NO | Schneider | XCSDMP701L01M12 | db | 1 | 53510
6621082444 | XCSDMP7902 Biztonsági mágneses végálláskapcsoló | Schneider | XCSDMP7902 | db | 1 | 33559
6627919707 | XCSDMP7905 XCSD kódolt mágneses biztonsági kapcsoló | Schneider | XCSDMP7905 | db | 1 | 39078
6621336693 | XCSDMP790L01M12Biztonsági mágneskapcsoló | Schneider | XCSDMP790L01M12 | db | 1 | 40084
6627919708 | XCSDMP791L01M12 Preventa miniatűr kódolt mágneses biztonsági kapcsoló, műanyag | Schneider | XCSDMP791L01M12 | db | 1 | 39825
6621336694 | XCSDMR59010biztonsági mágneses végálláskapcsoló | Schneider | XCSDMR59010 | db | 1 | 39066
6624149150 | XCSDMR5902 biztonsági mágneses végálláskapcsoló | Schneider | XCSDMR5902 | db | 1 | 33308
6624208178 | XCSDMR590L01M12 Biztonsági mágneses végálláskapcsoló | Schneider | XCSDMR590L01M12 | db | 1 | 39782
6624149160 | XCSDMR5912 biztonsági mágneses végálláskapcsoló | Schneider | XCSDMR5912 | db | 1 | 33094
6621074766 | XCSDMR591L01M12 Biztonsági mágneses végálláskapcsoló | Schneider | XCSDMR591L01M12 | db | 1 | 39529
6621336695 | XCSDMR79010biztonsági mágneses végálláskapcsoló | Schneider | XCSDMR79010 | db | 1 | 39012
6621069966 | XCSDMR7902 Biztonsági mágneses végálláskapcsoló | Schneider | XCSDMR7902 | db | 1 | 33263
6627919709 | XCSDMR790L01M12 Preventa miniatűr kódolt mágneses biztonsági kapcsoló, műanyag | Schneider | XCSDMR790L01M12 | db | 1 | 39734
6621336696 | XCSDMR7912Biztonsági mágneses végálláskapcsoló | Schneider | XCSDMR7912 | db | 1 | 33049
6621336697 | XCSDMR7915biztonsági mágneses végálláskapcsoló | Schneider | XCSDMR7915 | db | 1 | 38487
6621336698 | XCSDMR791L01M12TUBU MAGNETIC SAFETY SWI CONTACT 2NO+LE | Schneider | XCSDMR791L01M12 | db | 1 | 39473
6624004730 | XCSE5311 fém, elektromágneses reteszoldás, 24VAC/DC, N/C+N/O+N/O | Schneider | XCSE5311 | db | 1 | 206090
6624103270 | XCSE5312 komplett fém biztonsági végálláskapcsoló | Schneider | XCSE5312 | db | 1 | 204810
6624149170 | XCSE5313 Biztonsági végálláskapcsoló | Schneider | XCSE5313 | db | 1 | 231715
6624149180 | XCSE5321 Komplett fém biztonsági végálláskapcsoló | Schneider | XCSE5321 | db | 1 | 199405
6624149190 | XCSE5322 Komplett fém biztonsági végálláskapcsoló | Schneider | XCSE5322 | db | 1 | 198155
6624103280 | XCSE5331 Biztonsági végálláskapcsoló | Schneider | XCSE5331 | db | 1 | 218315
6624149210 | XCSE5332 Komplett fém biztonsági végálláskapcsoló | Schneider | XCSE5332 | db | 1 | 216955
6624149220 | XCSE5333 Biztonsági végálláskapcsoló | Schneider | XCSE5333 | db | 1 | 245460
6624004740 | XCSE5341 fém, elektromágneses reteszoldás, 240VAC/DC, N/C+N/C+N/O | Schneider | XCSE5341 | db | 1 | 219945
6624149230 | XCSE5342 komplett fém biztonsági végálláskapcsoló | Schneider | XCSE5342 | db | 1 | 218565
6624149250 | XCSE5511 komplett fém biztonsági végálláskapcsoló | Schneider | XCSE5511 | db | 1 | 224800
6621336699 | XCSE5512Komplett fém biztonsági végálláskapcsoló | Schneider | XCSE5512 | db | 1 | 223400
6621074767 | XCSE5513 Komplett fém biztonsági végálláskapcsoló | Schneider | XCSE5513 | db | 1 | 252750
6624004750 | XCSE7311 fém, elektromágneses reteszoldás, 24VAC/DC, N/C+N/O+N/O | Schneider | XCSE7311 | db | 1 | 204380
6624149260 | XCSE731121 komplett fém biztonsági végálláskapcsoló | Schneider | XCSE731121 | db | 1 | 259885
6624149270 | XCSE731122 végálláskapcsoló | Schneider | XCSE731122 | db | 1 | 259885
6624149280 | XCSE731123 végálláskapcsoló | Schneider | XCSE731123 | db | 1 | 259885
6621336700 | XCSE73117Végálláskapcsoló mágnes | Schneider | XCSE73117 | db | 1 | 218870
6624103290 | XCSE7312 Komplett fém biztonsági végálláskapcsoló | Schneider | XCSE7312 | db | 1 | 203105
6627919710 | XCSE731221 Végálláskapcsoló | Schneider | XCSE731221 | db | 1 | 258270
6627919711 | XCSE73127 Komplett fém biztonsági végálláskapcsoló | Schneider | XCSE73127 | db | 1 | 217510
6624149290 | XCSE7313 Komplett fém biztonsági végálláskapcsoló | Schneider | XCSE7313 | db | 1 | 229795
6627919712 | XCSE73137 Komplett fém biztonsági végálláskapcsoló | Schneider | XCSE73137 | db | 1 | 246085
6621336701 | XCSE7321Komplett fém biztonsági végálláskapcsoló | Schneider | XCSE7321 | db | 1 | 197750
6621336702 | XCSE7331Komplett fém biztonsági végálláskapcsoló | Schneider | XCSE7331 | db | 1 | 216500
6624202189 | XCSE7332 Komplett fém biztonsági végálláskapcsoló | Schneider | XCSE7332 | db | 1 | 215150
6624149300 | XCSE7333 kcmplett fém.biztonsági végálláskapcsoló | Schneider | XCSE7333 | db | 1 | 243410
6624004760 | XCSE7341 fém, elektromágneses reteszoldás, 240VAC/DC, N/C+N/C+N/O | Schneider | XCSE7341 | db | 1 | 218115
6621336703 | XCSE7342Komplett fém biztonsági végálláskapcsoló | Schneider | XCSE7342 | db | 1 | 216755
6621074185 | XCSE7411 Végálláskapcsoló | Schneider | XCSE7411 | db | 1 | 260150
6624149320 | XCSE7511 komplett fém biztonsági végálláskapcsoló | Schneider | XCSE7511 | db | 1 | 222925
6624149330 | XCSE7512 Komplett fém biztonsági végálláskapcsoló | Schneider | XCSE7512 | db | 1 | 221545
6624103300 | XCSE7513 Komplett fém biztonsági végálláskapcsoló | Schneider | XCSE7513 | db | 1 | 250655
6621336704 | XCSE7531Komplett fém biztonsági végálláskapcsoló | Schneider | XCSE7531 | db | 1 | 236145
6624202190 | XCSE7532 Biztonsági fém végálláskapcsoló | Schneider | XCSE7532 | db | 1 | 234680
6621336705 | XCSE7533Komplett fém biztonsági végálláskapcsoló | Schneider | XCSE7533 | db | 1 | 265515
6621336706 | XCSE7541Komplett fém biztonsági végálláskapcsoló | Schneider | XCSE7541 | db | 1 | 237915
6621336707 | XCSE7542Végálláskapcsoló fém | Schneider | XCSE7542 | db | 1 | 236435
6624149340 | XCSE8311 Komplett fém biztonsági végálláskapcsoló | Schneider | XCSE8311 | db | 1 | 202395
6621334353 | XCSE8312 biztonsági végálláskapcsoló 3N/C | Schneider | XCSE8312 | db | 1 | 201135
6627919713 | XCSE83127 Komplett fém biztonsági végálláskapcsoló | Schneider | XCSE83127 | db | 1 | 215395
6624149350 | XCSE8313 Komplett fém biztonsági végálláskapcsoló | Schneider | XCSE8313 | db | 1 | 227560
6621336709 | XCSE8331Komplett fém biztonsági végálláskapcsoló | Schneider | XCSE8331 | db | 1 | 214395
6624103310 | XCSE8511 komplett fém biztonsági végálláskapcsoló | Schneider | XCSE8511 | db | 1 | 220760
6624202191 | XCSE8512 Komplett fém biztonsági végálláskapcsoló | Schneider | XCSE8512 | db | 1 | 219390
6621074186 | XCSE8513 Fém végálláskapcsoló | Schneider | XCSE8513 | db | 1 | 248215
6621336711 | XCSL521B1Végálláskapcsoló | Schneider | XCSL521B1 | db | 1 | 149495
6621336712 | XCSL561B1Végálláskapcsoló | Schneider | XCSL561B1 | db | 1 | 149495
6621336713 | XCSL562B1Végálláskapcsoló | Schneider | XCSL562B1 | db | 1 | 149495
6621336714 | XCSL564B1Végálláskapcsoló | Schneider | XCSL564B1 | db | 1 | 146635
6621336715 | XCSL564M1Végálláskapcsoló | Schneider | XCSL564M1 | db | 1 | 168813
6621334355 | XCSL566B1 Végálláskapcsoló | Schneider | XCSL566B1 | db | 1 | 146635
6621336716 | XCSL566F1Végálláskapcsoló | Schneider | XCSL566F1 | db | 1 | 168865
6621334356 | XCSL566M1 LIMIT SWITCH | Schneider | XCSL566M1 | db | 1 | 168813
6621336718 | XCSL584B1Végálláskapcsoló | Schneider | XCSL584B1 | db | 1 | 175910
6621336719 | XCSL586B1Végálláskapcsoló | Schneider | XCSL586B1 | db | 1 | 149450
6624202192 | XCSL761B2 Végálláskapcsoló | Schneider | XCSL761B2 | db | 1 | 147685
6624202193 | XCSL764B1 Végálláskapcsoló | Schneider | XCSL764B1 | db | 1 | 146635
6621069968 | XCSL764B2 Végálláskapcsoló | Schneider | XCSL764B2 | db | 1 | 149495
6621336720 | XCSL764F1Végálláskapcsoló | Schneider | XCSL764F1 | db | 1 | 168813
6621336721 | XCSL764M1Végálláskapcsoló | Schneider | XCSL764M1 | db | 1 | 168813
6621074187 | XCSL764M2 Végálláskapcsoló | Schneider | XCSL764M2 | db | 1 | 168865
6621336722 | XCSL766B1Végálláskapcsoló | Schneider | XCSL766B1 | db | 1 | 149495
6621336723 | XCSL766B2Végálláskapcsoló | Schneider | XCSL766B2 | db | 1 | 149495
6621336726 | XCSL781B1Végálláskapcsoló | Schneider | XCSL781B1 | db | 1 | 149450
6621336727 | XCSL784B3Végálláskapcsoló | Schneider | XCSL784B3 | db | 1 | 168865
6627919714 | XCSLE2525312 Műanyag mágneses biztonsági kapcsoló | Schneider | XCSLE2525312 | db | 1 | 62837
6627919715 | XCSLE2525332 Preventa XCSLE komplett kulcsos működtetésű biztonsági reteszelő kapcsoló, műanyag, reteszelő tekercses | Schneider | XCSLE2525332 | db | 1 | 68105
6621336728 | XCSLE2525342Műanyag biztonsági kapcsoló | Schneider | XCSLE2525342 | db | 1 | 64697
6627919716 | XCSLE2525512 Preventa XCSLE komplett kulcsos működtetésű biztonsági reteszelő kapcsoló, műanyag, reteszelő tekercses | Schneider | XCSLE2525512 | db | 1 | 70634
6624208179 | XCSLE2525513 Műanyag biztonsági kapcsoló | Schneider | XCSLE2525513 | db | 1 | 79916
6621336729 | XCSLE2727312Műanyag biztonsági kapcsoló | Schneider | XCSLE2727312 | db | 1 | 62551
6627919717 | XCSLE2727313 Preventa XCSLE komplett kulcsos működtetésű biztonsági reteszelő kapcsoló, műanyag, reteszelő tekercses | Schneider | XCSLE2727313 | db | 1 | 70775
6621336730 | XCSLE2727512Műanyag biztonsági kapcsoló | Schneider | XCSLE2727512 | db | 1 | 70316
6627919718 | XCSLE3535312 Preventa XCSLE komplett kulcsos működtetésű biztonsági reteszelő kapcsoló, műanyag, reteszelő tekercses | Schneider | XCSLE3535312 | db | 1 | 96833
6627919719 | XCSLE353531M3 Preventa XCSLE komplett kulcsos működtetésű biztonsági reteszelő kapcsoló, műanyag, reteszelő tekercses | Schneider | XCSLE353531M3 | db | 1 | 108955
6627919720 | XCSLE3737312 Műanyag biztonsági kapcsoló | Schneider | XCSLE3737312 | db | 1 | 95684
6627919721 | XCSLE373731M3 Preventa XCSLE komplett kulcsos működtetésű biztonsági reteszelő kapcsoló, műanyag, reteszelő tekercses | Schneider | XCSLE373731M3 | db | 1 | 107665
6627919722 | XCSLE3838312 Preventa műanyag biztonsági kapcsoló | Schneider | XCSLE3838312 | db | 1 | 96603
6621336731 | XCSLF2525342Fém mágneses biztonsági kapcsoló | Schneider | XCSLF2525342 | db | 1 | 87742
6621336732 | XCSLF2725312Fém mágneses biztonsági kapcsoló | Schneider | XCSLF2725312 | db | 1 | 84830
6627919723 | XCSLF2727312 Fém mágneses biztonsági kapcsoló | Schneider | XCSLF2727312 | db | 1 | 84830
6621336733 | XCSLF2727313Fém mágneses biztonsági kapcsoló | Schneider | XCSLF2727313 | db | 1 | 95974
6621336734 | XCSLF2727342Fém mágneses biztonsági kapcsoló | Schneider | XCSLF2727342 | db | 1 | 87349
6627919724 | XCSLF3535312 Preventa fém biztonsági kapcsoló, mágneses, 1NC+2NO | Schneider | XCSLF3535312 | db | 1 | 131315
6627919725 | XCSLF353531M3 Preventa XCSLE komplett kulcsos működtetésű biztonsági reteszelő kapcsoló, fém, reteszelő tekercses | Schneider | XCSLF353531M3 | db | 1 | 147755
6627919726 | XCSLF3535412 Preventa XCSLE komplett kulcsos működtetésű biztonsági reteszelő kapcsoló, fém, reteszelő tekercses | Schneider | XCSLF3535412 | db | 1 | 167155
6627919727 | XCSLF353541M3 Preventa XCSLE komplett kulcsos működtetésű biztonsági reteszelő kapcsoló, fém, reteszelő tekercses | Schneider | XCSLF353541M3 | db | 1 | 188080
6627919728 | XCSLF3535512 Preventa XCS fém mágneses biztonsági kapcsoló | Schneider | XCSLF3535512 | db | 1 | 147605
6621336735 | XCSLF3737312Biztonsági végálláskapcsoló, fém | Schneider | XCSLF3737312 | db | 1 | 129765
6627919729 | XCSLF373731M3 Preventa XCSLE komplett kulcsos működtetésű biztonsági reteszelő kapcsoló, fém, reteszelő tekercses | Schneider | XCSLF373731M3 | db | 1 | 146010
6621336736 | XCSLF3737342Fém mágneses biztonsági kapcsoló | Schneider | XCSLF3737342 | db | 1 | 133610
6621336737 | XCSLF3737412Végálláskapcsoló | Schneider | XCSLF3737412 | db | 1 | 165180
6627919730 | XCSLF373741M3 Preventa XCSLE komplett kulcsos működtetésű biztonsági reteszelő kapcsoló, fém, reteszelő tekercses | Schneider | XCSLF373741M3 | db | 1 | 185860
6621336738 | XCSLF3737512Biztonsági kapcsoló | Schneider | XCSLF3737512 | db | 1 | 145860
6627919731 | XCSLF3838312 Preventa XCSLE komplett kulcsos működtetésű biztonsági reteszelő kapcsoló, fém, reteszelő tekercses | Schneider | XCSLF3838312 | db | 1 | 131005
6627919732 | XCSLF383831M3 Preventa XCSLE komplett kulcsos működtetésű biztonsági reteszelő kapcsoló, fém, reteszelő tekercses | Schneider | XCSLF383831M3 | db | 1 | 147405
6624149360 | XCSM3702L1 biztonsági végálláskapcsoló, 1m kábellel | Schneider | XCSM3702L1 | db | 1 | 60662
6624149370 | XCSM3702L2 biztonsági végálláskapcsoló, 2m kábellel | Schneider | XCSM3702L2 | db | 1 | 63399
6624149380 | XCSM3702L5 biztonsági végálláskapcsoló, 5m kábellel | Schneider | XCSM3702L5 | db | 1 | 75872
6624149390 | XCSM3710L1 biztonsági végálláskapcsoló, 1m kábellel | Schneider | XCSM3710L1 | db | 1 | 53401
6624149400 | XCSM3710L2 biztonsági végálláskapcsoló, 2m kábellel | Schneider | XCSM3710L2 | db | 1 | 55811
6624149410 | XCSM3710L5 biztonsági végálláskapcsoló, 5m kábellel | Schneider | XCSM3710L5 | db | 1 | 66795
6624149420 | XCSM3715L1 biztonsági végálláskapcsoló, 1m kábellel | Schneider | XCSM3715L1 | db | 1 | 56238
6624149430 | XCSM3715L2 biztonsági végálláskapcsoló, 2m kábellel | Schneider | XCSM3715L2 | db | 1 | 58779
6624149440 | XCSM3715L5 biztonsági végálláskapcsoló, 5m kábellel | Schneider | XCSM3715L5 | db | 1 | 70350
6624149450 | XCSM3716L1 biztonsági végálláskapcsoló, 1m kábellel | Schneider | XCSM3716L1 | db | 1 | 57173
6624149460 | XCSM3716L2 biztonsági végálláskapcsoló, 2m kábellel | Schneider | XCSM3716L2 | db | 1 | 59754
6624149470 | XCSM3716L5 biztonsági végálláskapcsoló, 5m kábellel | Schneider | XCSM3716L5 | db | 1 | 71512
6624103320 | XCSM3902L1 biztonsági végálláskapcsoló, 1m kábellel | Schneider | XCSM3902L1 | db | 1 | 57892
6621336739 | XCSM3902L10Biztonsági végálláskapcsoló, műanyag | Schneider | XCSM3902L10 | db | 1 | 87352
6624149480 | XCSM3902L2 biztonsági végálláskapcsoló, 2m kábellel | Schneider | XCSM3902L2 | db | 1 | 60502
6624149490 | XCSM3902L5 biztonsági végálláskapcsoló, 5m kábellel | Schneider | XCSM3902L5 | db | 1 | 72414
6624149500 | XCSM3910L1 biztonsági végálláskapcsoló, 1m kábellel | Schneider | XCSM3910L1 | db | 1 | 50961
6624149510 | XCSM3910L2 biztonsági végálláskapcsoló, 2m kábellel | Schneider | XCSM3910L2 | db | 1 | 53266
6624149520 | XCSM3910L5 biztonsági végálláskapcsoló, 5m kábellel | Schneider | XCSM3910L5 | db | 1 | 63747
6624149530 | XCSM3915L1 biztonsági végálláskapcsoló, 1m kábellel | Schneider | XCSM3915L1 | db | 1 | 53678
6624149540 | XCSM3915L2 biztonsági végálláskapcsoló, 2m kábellel | Schneider | XCSM3915L2 | db | 1 | 56096
6624149550 | XCSM3915L5 biztonsági végálláskapcsoló, 5m kábellel | Schneider | XCSM3915L5 | db | 1 | 67144
6624149560 | XCSM3916L1 biztonsági végálláskapcsoló, 1m kábellel | Schneider | XCSM3916L1 | db | 1 | 54570
6624149570 | XCSM3916L2 biztonsági végálláskapcsoló, 2m kábellel | Schneider | XCSM3916L2 | db | 1 | 57032
6624149580 | XCSM3916L5 biztonsági végálláskapcsoló, 5m kábellel | Schneider | XCSM3916L5 | db | 1 | 68255
6624149590 | XCSM4102L1 biztonsági végálláskapcsoló, 1m kábellel | Schneider | XCSM4102L1 | db | 1 | 62485
6624149600 | XCSM4102L2 biztonsági végálláskapcsoló, 2m kábellel | Schneider | XCSM4102L2 | db | 1 | 65309
6624103330 | XCSM4102L5 biztonsági végálláskapcsoló, 5m kábellel | Schneider | XCSM4102L5 | db | 1 | 78162
6624149610 | XCSM4110L1 biztonsági végálláskapcsoló, 1m kábellel | Schneider | XCSM4110L1 | db | 1 | 55012
6624149620 | XCSM4110L2 biztonsági végálláskapcsoló, 2m kábellel | Schneider | XCSM4110L2 | db | 1 | 57495
6624149630 | XCSM4110L5 biztonsági végálláskapcsoló, 5m kábellel | Schneider | XCSM4110L5 | db | 1 | 68810
6624149640 | XCSM4115L1 biztonsági végálláskapcsoló, 1m kábellel | Schneider | XCSM4115L1 | db | 1 | 57936
6624149650 | XCSM4115L2 biztonsági végálláskapcsoló, 2m kábellel | Schneider | XCSM4115L2 | db | 1 | 60553
6624149660 | XCSM4115L5 biztonsági végálláskapcsoló, 5m kábellel | Schneider | XCSM4115L5 | db | 1 | 72468
6624149670 | XCSM4116L1 biztonsági végálláskapcsoló, 1m kábellel | Schneider | XCSM4116L1 | db | 1 | 58898
6624149680 | XCSM4116L2 biztonsági végálláskapcsoló, 2m kábellel | Schneider | XCSM4116L2 | db | 1 | 61559
6624149690 | XCSM4116L5 biztonsági végálláskapcsoló, 5m kábellel | Schneider | XCSM4116L5 | db | 1 | 73673
6624103340 | XCSMP59L2 Biztonsági kapcsoló, 2m kábellel | Schneider | XCSMP59L2 | db | 1 | 25842
6621082446 | XCSMP59L5 Biztonsági kapcsoló, 5m kábellel | Schneider | XCSMP59L5 | db | 1 | 32653
6621336741 | XCSMP70L10biztonsági kapcsoló, 10m kábellel | Schneider | XCSMP70L10 | db | 1 | 49797
6621336742 | XCSMP70L2biztonsági kapcsoló, 2m kábellel | Schneider | XCSMP70L2 | db | 1 | 28522
6621336743 | XCSMP70L5biztonsági kapcsoló, 5m kábellel | Schneider | XCSMP70L5 | db | 1 | 36038
6621336745 | XCSMP79L2biztonsági kapcsoló, 2m kábellel | Schneider | XCSMP79L2 | db | 1 | 25965
6621336746 | XCSMP79L5biztonsági kapcsoló, 5m kábellel | Schneider | XCSMP79L5 | db | 1 | 32808
6621336747 | XCSMP80L10biztonsági kapcsoló, 10m kábellel | Schneider | XCSMP80L10 | db | 1 | 49695
6621336748 | XCSMP80L2biztonsági kapcsoló, 2m kábellel | Schneider | XCSMP80L2 | db | 1 | 28461
6621336749 | XCSMP80L5biztonsági kapcsoló, 5m kábellel | Schneider | XCSMP80L5 | db | 1 | 35961
6624149820 | XCSP3902G13 biztonsági végálláskapcsoló, műanyag | Schneider | XCSP3902G13 | db | 1 | 29825
6624149830 | XCSP3902N12 biztonsági végálláskapcsoló, műanyag | Schneider | XCSP3902N12 | db | 1 | 33298
6624149840 | XCSP3902P20 biztonsági végálláskapcsoló, műanyag | Schneider | XCSP3902P20 | db | 1 | 30009
6624149850 | XCSP3910G13 biztonsági végálláskapcsoló, műanyag | Schneider | XCSP3910G13 | db | 1 | 26260
6624149860 | XCSP3910N12 biztonsági végálláskapcsoló, műanyag | Schneider | XCSP3910N12 | db | 1 | 29312
6624149870 | XCSP3910P20 biztonsági végálláskapcsoló, műanyag | Schneider | XCSP3910P20 | db | 1 | 26416
6624149880 | XCSP3918G13 biztonsági végálláskapcsoló, műanyag | Schneider | XCSP3918G13 | db | 1 | 27379
6624149890 | XCSP3918N12 biztonsági végálláskapcsoló, műanyag | Schneider | XCSP3918N12 | db | 1 | 30559
6624103350 | XCSP3918P20 biztonsági végálláskapcsoló, műanyag | Schneider | XCSP3918P20 | db | 1 | 27542
6624149900 | XCSP3919G13 biztonsági végálláskapcsoló, műanyag | Schneider | XCSP3919G13 | db | 1 | 30009
6624149910 | XCSP3919N12 biztonsági végálláskapcsoló, műanyag | Schneider | XCSP3919N12 | db | 1 | 33497
6624149920 | XCSP3919P20 biztonsági végálláskapcsoló, műanyag | Schneider | XCSP3919P20 | db | 1 | 30187
6627919733 | XCSPA192 Preventa XCSPA komplett kulcsos működtetésű biztonsági reteszelő kapcsoló, műanyag | Schneider | XCSPA192 | db | 1 | 17189
6621336750 | XCSPA292Műanyag biztonsági kapcsoló 1 NC + 1 NC | Schneider | XCSPA292 | db | 1 | 17756
6627923960 | XCSPA491 Végálláskapcsoló, műanyag, biztonsági | Schneider | XCSPA491 | db | 1 | 18898
6624202194 | XCSPA492 Műanyag biztonsági vágálláskapcsoló | Schneider | XCSPA492 | db | 1 | 18792
6627919734 | XCSPA493 Preventa műanyag biztonsági kapcsoló | Schneider | XCSPA493 | db | 1 | 20926
6624004770 | XCSPA591 műanyag, N/C+N/O | Schneider | XCSPA591 | db | 1 | 16663
6624103360 | XCSPA592 komplett műa. biztonsági végálláskapcs. | Schneider | XCSPA592 | db | 1 | 16664
6624149930 | XCSPA593 komplett műa. biztonsági végálláskapcs. | Schneider | XCSPA593 | db | 1 | 18449
6621336751 | XCSPA691komplett müa.biztonsági végálláskapcsoló | Schneider | XCSPA691 | db | 1 | 19636
6621074769 | XCSPA692 Komplett műanyag biztonsági végálláskapcsoló | Schneider | XCSPA692 | db | 1 | 19527
6624149940 | XCSPA693 komplett műanyag bizt. végálláskapcsoló | Schneider | XCSPA693 | db | 1 | 21741
6624004780 | XCSPA791 műanyag, 2NC | Schneider | XCSPA791 | db | 1 | 16746
6624149950 | XCSPA792 Komplett műanyag bizt.végálláskapcsoló | Schneider | XCSPA792 | db | 1 | 16646
6621336752 | XCSPA793Komplett műanyag biztonsági végálláskapc | Schneider | XCSPA793 | db | 1 | 18540
6627919735 | XCSPA891 Műanyag biztonsági vágálláskapcsoló | Schneider | XCSPA891 | db | 1 | 18446
6627919736 | XCSPA893 Preventa műanyag biztonsági kapcsoló | Schneider | XCSPA893 | db | 1 | 20420
6621336753 | XCSPA992Biztonsági kapcsoló | Schneider | XCSPA992 | db | 1 | 18286
6627919737 | XCSPA993 Preventa műanyag biztonsági kapcsoló | Schneider | XCSPA993 | db | 1 | 20363
6627923961 | XCSPL1587872 VÉGÁLLÁSKAPCSOLÓ | Schneider | XCSPL1587872 | db | 1 | 28857
6624004790 | XCSPL551 műanyag, billenőkar, alap: középen | Schneider | XCSPL551 | db | 1 | 21897
6627919738 | XCSPL552 Komplett műanyag biztonsági végálláskapcsoló | Schneider | XCSPL552 | db | 1 | 21283
6624004800 | XCSPL561 műanyag, billenőkar, alap: jobb vagy bal | Schneider | XCSPL561 | db | 1 | 22102
6624149960 | XCSPL562 komplett müanyag biztons.végálláskapcsol | Schneider | XCSPL562 | db | 1 | 21484
6624004810 | XCSPL571 műanyag, hajlított kar, alap: jobbra | Schneider | XCSPL571 | db | 1 | 21751
6624149970 | XCSPL572 komplett műa.biztonsági végálláskapcsoló | Schneider | XCSPL572 | db | 1 | 21146
6624004820 | XCSPL581 műanyag, hajlított kar, alap: középen | Schneider | XCSPL581 | db | 1 | 21861
6624149980 | XCSPL582 komplett műa.biztonsági végálláskapcsoló | Schneider | XCSPL582 | db | 1 | 21251
6621336754 | XCSPL583XCSP biztonsági végálláskapcsoló | Schneider | XCSPL583 | db | 1 | 23158
6624004830 | XCSPL591 műanyag, hajlított kar, alap: balra | Schneider | XCSPL591 | db | 1 | 21866
6621336755 | XCSPL592Komplett műanyag biztonsági végálláskapc | Schneider | XCSPL592 | db | 1 | 21251
6624004840 | XCSPL751 műanyag, billenőkar, alap: középen | Schneider | XCSPL751 | db | 1 | 21983
6627919739 | XCSPL752 Komplett műanyag biztonsági végálláskapcsoló | Schneider | XCSPL752 | db | 1 | 21369
6624004850 | XCSPL761 műanyag, billenőkar, alap: jobb vagy bal | Schneider | XCSPL761 | db | 1 | 22188
6621069969 | XCSPL762 Komplett műanyag biztonsági végálláskapcsoló | Schneider | XCSPL762 | db | 1 | 21566
6624004860 | XCSPL771 műanyag, hajlított kar, alap: jobbra | Schneider | XCSPL771 | db | 1 | 21837
6627919740 | XCSPL772 Komplett műanyag biztonsági végálláskapcsoló | Schneider | XCSPL772 | db | 1 | 21227
6624004870 | XCSPL781 műanyag, hajlított kar, alap: középen | Schneider | XCSPL781 | db | 1 | 21947
6627919741 | XCSPL782 Komplett műanyag biztonsági végálláskapcsoló | Schneider | XCSPL782 | db | 1 | 21333
6624004880 | XCSPL791 műanyag, hajlított kar, alap: balra | Schneider | XCSPL791 | db | 1 | 21952
6627919742 | XCSPL792 Komplett műanyag biztonsági végálláskapcsoló | Schneider | XCSPL792 | db | 1 | 21337
6621336756 | XCSPL793Biztonsági végálláskapcsoló | Schneider | XCSPL793 | db | 1 | 23252
6627919743 | XCSPL862 Preventa XCSPL komplett forgókaros biztonsági reteszelő kapcsoló, műanyag | Schneider | XCSPL862 | db | 1 | 22641
6624208181 | XCSPL962 Végálláskapcsoló | Schneider | XCSPL962 | db | 1 | 23720
6624004890 | XCSPR551 műanyag, forgó tengellyel | Schneider | XCSPR551 | db | 1 | 22842
6621069970 | XCSPR552 Komplett műanyag biztonsági végálláskapcsoló | Schneider | XCSPR552 | db | 1 | 22201
6624149990 | XCSPR553 végálláskapcsoló forgó tengelyes | Schneider | XCSPR553 | db | 1 | 24192
6621336757 | XCSPR561végálláskapcsoló forgótengelyes | Schneider | XCSPR561 | db | 1 | 23126
6624103370 | XCSPR751 Kompl. műa. biztonsági végálláskapcsoló | Schneider | XCSPR751 | db | 1 | 22932
6624202195 | XCSPR752 Komplett műanyag biztonsági végálláskapcsoló | Schneider | XCSPR752 | db | 1 | 22291
6621336758 | XCSPR753Komplett műanyag biztonsági végálláskap | Schneider | XCSPR753 | db | 1 | 24288
6627919744 | XCSPR952 Preventa XCSPR komplett orsós biztonsági reteszelő kapcsoló, műanyag | Schneider | XCSPR952 | db | 1 | 24515
6627919745 | XCSRC10M12 Bizt. RFID kapcs. egyedi párosítás M12 | Schneider | XCSRC10M12 | db | 1 | 88944
6627919746 | XCSRC11AM12 Bizt. RFID kapcs. egyedi párosítás M12 | Schneider | XCSRC11AM12 | db | 1 | 121505
6627919747 | XCSRC11MM12 Bizt. RFID kapcs. egyedi párosítás M12 | Schneider | XCSRC11MM12 | db | 1 | 121505
6627919748 | XCSRC12M12 Bizt. RFID kapcs. egyedi párosítás Daisy | Schneider | XCSRC12M12 | db | 1 | 112225
6627919749 | XCSRC30M12 Bizt. RFID kapcs. 2 újrapárosítás | Schneider | XCSRC30M12 | db | 1 | 88944
6627919750 | XCSRC31AM12 Bizt. RFID kapcs. 2 újrapárosítás | Schneider | XCSRC31AM12 | db | 1 | 121505
6627919751 | XCSRC31MM12 Bizt. RFID kapcs. 2 újrapárosítás | Schneider | XCSRC31MM12 | db | 1 | 121505
6627919752 | XCSRC32M12 Bizt. RFID kapcs. 2 újrapárosítás | Schneider | XCSRC32M12 | db | 1 | 112225
6627919753 | XCSRD210MDB Diag. modul XCSRC modulokhoz Modbus RTU | Schneider | XCSRD210MDB | db | 1 | 117880
6627919754 | XCSRK2A3 Üres RFID transzduktor XCSRC-hez | Schneider | XCSRK2A3 | db | 1 | 34743
6627919755 | XCSRZE Visszacsat. eszköz M12 XCSRC Daisy-Chain | Schneider | XCSRZE | db | 1 | 20351
6627919756 | XCSRZSRC1 Acél rögzítőlemez XCSRC modulokhoz | Schneider | XCSRZSRC1 | db | 1 | 41362
6627919757 | XCSRZSTK1 Acél rögzítőlemez XCSRC transzduktorhoz | Schneider | XCSRZSTK1 | db | 1 | 20680
6624004900 | XCSTA591 műanyag, 2 kábelbemenet, N/C+N/O+N/O | Schneider | XCSTA591 | db | 1 | 19339
6624150000 | XCSTA592 komplett műa.biztonsági végálláskapcsoló | Schneider | XCSTA592 | db | 1 | 19229
6621336759 | XCSTA593Komplett műanyag biztonsági végálláskapc | Schneider | XCSTA593 | db | 1 | 21411
6624004910 | XCSTA791 műanyag, 2 kábelbemenet, N/C+N/C+N/O | Schneider | XCSTA791 | db | 1 | 19286
6624150010 | XCSTA792 komplett műa.biztonsági végálláskapcsoló | Schneider | XCSTA792 | db | 1 | 19176
6621336760 | XCSTA793Komplett műanyag biztonsági végálláskapc | Schneider | XCSTA793 | db | 1 | 21354
6624150020 | XCSTA891 komplett műa.biztonsági végálláskapcsoló | Schneider | XCSTA891 | db | 1 | 19246
6621336761 | XCSTA892Komplett műanyag biztonsági végálláskapc | Schneider | XCSTA892 | db | 1 | 19134
6621336762 | XCSTA893Komplett műanyag biztonsági végálláskapc | Schneider | XCSTA893 | db | 1 | 21309
6624004920 | XCSTE5311 műanyag, elektromágneses reteszoldás, 24VAC/DC | Schneider | XCSTE5311 | db | 1 | 130375
6624103380 | XCSTE5312 Komplett müanyag biztonsági végálláskap. | Schneider | XCSTE5312 | db | 1 | 128520
6624150040 | XCSTE5313 Komplett műanyag biztonsági végálláskapc | Schneider | XCSTE5313 | db | 1 | 138505
6624150050 | XCSTE5331 Komplett műanyag biztonsági végálláskapc | Schneider | XCSTE5331 | db | 1 | 138110
6624150060 | XCSTE5332 Komplett műanyag biztonsági végálláskapc | Schneider | XCSTE5332 | db | 1 | 136140
6624004930 | XCSTE5341 műanyag, elektromágneses reteszoldás, 230VAC | Schneider | XCSTE5341 | db | 1 | 139145
6624150080 | XCSTE5342 Komplett műanyag biztonsági végálláskap. | Schneider | XCSTE5342 | db | 1 | 137155
6624150090 | XCSTE5511 komplett müanyag biztonsági vágálláskap. | Schneider | XCSTE5511 | db | 1 | 146550
6624150100 | XCSTE5512 Komplett műa.biztonsági végálláskapcsoló | Schneider | XCSTE5512 | db | 1 | 144465
6624150110 | XCSTE5513 Komplett műanyag biztonsági végáll.kapcs | Schneider | XCSTE5513 | db | 1 | 155700
6624150180 | XCSTE6311 Komplett müanyag bizt.végálláskapcsoló | Schneider | XCSTE6311 | db | 1 | 128520
6624150190 | XCSTE6312 SAFE L.SWITCH SOLENOID | Schneider | XCSTE6312 | db | 1 | 126690
6624150250 | XCSTE6511 SAFE. L. SWITCH SOLENOID | Schneider | XCSTE6511 | db | 1 | 144465
6624004940 | XCSTE7311 műanyag, elektromágneses reteszoldás, 24VAC/DC | Schneider | XCSTE7311 | db | 1 | 129545
6624150310 | XCSTE7312 Komplett műa.biztonsági végálláskapcsoló | Schneider | XCSTE7312 | db | 1 | 127700
6624150320 | XCSTE7313 Komplett műanyag biztonsági végálláskapc | Schneider | XCSTE7313 | db | 1 | 137625
6624103390 | XCSTE7331 Komplett müanyag biztonsági végálláskap. | Schneider | XCSTE7331 | db | 1 | 137225
6624004950 | XCSTE7341 műanyag, elektromágneses reteszoldás, 230VAC | Schneider | XCSTE7341 | db | 1 | 138250
6624150350 | XCSTE7342 Komplett műanyag biztonsági végálláskapc | Schneider | XCSTE7342 | db | 1 | 136280
6624150360 | XCSTE7511 Komplett müa.biztonsági vágálláskapcsoló | Schneider | XCSTE7511 | db | 1 | 145620
6624150370 | XCSTE7512 Komplett műanyag biztonsági végálláskapc | Schneider | XCSTE7512 | db | 1 | 143540
6624005040 | XCSTR551 műanyag, forgó tengellyel, 2 kábelbemenet | Schneider | XCSTR551 | db | 1 | 24897
6624150460 | XCSTR552 Komplett műanyag biztonsági végálláskapc | Schneider | XCSTR552 | db | 1 | 24909
6624150470 | XCSTR553 végálláskapcsoló forgó tengelyes | Schneider | XCSTR553 | db | 1 | 26933
6621074188 | XCSTR751 Komplett műanyag biztonsági végálláskapcsoló | Schneider | XCSTR751 | db | 1 | 24996
6621336771 | XCSTR752Komplett műanyag biztonsági végálláskapc | Schneider | XCSTR752 | db | 1 | 25007
6621336772 | XCSTR851Komplett műanyag biztonsági végálláskapc | Schneider | XCSTR851 | db | 1 | 26240
6621074189 | XCSTR852 Komplett műanyag biztonsági végálláskapcsoló | Schneider | XCSTR852 | db | 1 | 26252
6624005050 | XCSZ01 egyenes kulcs XCSA/C/E-hez | Schneider | XCSZ01 | db | 1 | 4110
6624005060 | XCSZ02 széles kulcs XCSA/C/E-hez | Schneider | XCSZ02 | db | 1 | 4110
6624005070 | XCSZ03 billegő kulcs XCSA/C/E-hez | Schneider | XCSZ03 | db | 1 | 10569
6624005080 | XCSZ05 ajtóretesz | Schneider | XCSZ05 | db | 1 | 81950
6627919758 | XCSZ100 Műanyag működtető kulcs | Schneider | XCSZ100 | db | 1 | 5316
6624005090 | XCSZ11 egyenes kulcs XCSPA/TA/TE-hez | Schneider | XCSZ11 | db | 1 | 3527
6624005100 | XCSZ12 széles kulcs XCSPA/TA/TE-hez | Schneider | XCSZ12 | db | 1 | 3527
6624005110 | XCSZ13 billegő kulcs XCSPA/TA/TE-hez | Schneider | XCSZ13 | db | 1 | 6638
6624005120 | XCSZ14 hajlított kulcs XCSPA/TA/TE-hez | Schneider | XCSZ14 | db | 1 | 3527
6624103410 | XCSZ15 működtető kulcs végálláskapcsolóhoz | Schneider | XCSZ15 | db | 1 | 3322
6621082447 | XCSZ200 Biztonsági működtető-nyelv központosító | Schneider | XCSZ200 | db | 1 | 4980
6624005130 | XCSZ21 mágneses rögzítő XCSPA/TA/TE-hez | Schneider | XCSZ21 | db | 1 | 5658
6624150480 | XCSZ25 kulcs kézi zárhoz | Schneider | XCSZ25 | db | 1 | 5533
6621336773 | XCSZ27Fém zárókar | Schneider | XCSZ27 | db | 100 | 45000
6621336774 | XCSZ28Müanyag dugó végálláskapcsolóhoz | Schneider | XCSZ28 | db | 100 | 151500
6621336775 | XCSZ29vakdugó | Schneider | XCSZ29 | db | 1 | 2793
6627919759 | XCSZ30 XCSL vakdugó | Schneider | XCSZ30 | db | 1 | 2901
6624103420 | XCSZ31 Narancssárga LED alkatrész | Schneider | XCSZ31 | db | 1 | 17716
6621336776 | XCSZ32LED narancs | Schneider | XCSZ32 | db | 1 | 17716
6627919760 | XCSZ71 Biztonsági kapcsoló csavar, M4 | Schneider | XCSZ71 | db | 1 | 142
6627919761 | XCSZ72 Biztonsági kapcsoló csavar, M4 | Schneider | XCSZ72 | db | 1 | 165
6624103430 | XCSZ81 Kulcs, egyenes | Schneider | XCSZ81 | db | 1 | 2174
6624103440 | XCSZ83 Függőleges kulcs | Schneider | XCSZ83 | db | 1 | 4891
6621336777 | XCSZ84Kulcs, derékszögű | Schneider | XCSZ84 | db | 1 | 2367
6624103450 | XCSZ85 Vízszintes kulcs | Schneider | XCSZ85 | db | 1 | 4891
6621336778 | XCSZ90Lakatoló szerkezet XCSA,C,E-hez | Schneider | XCSZ90 | db | 1 | 26579
6621336779 | XCSZ91Lakatoló szerkezet XCSA,C,E-hez | Schneider | XCSZ91 | db | 1 | 27683
6621334357 | XCSZC1 kódolt mágnes XCSZC-hez | Schneider | XCSZC1 | db | 1 | 8760
6627919762 | XCSZCC Távtartó XCSDMC-hez | Schneider | XCSZCC | db | 1 | 4762
6621336780 | XCSZCPTávtartó XCDMC-hez | Schneider | XCSZCP | db | 1 | 5948
6621336781 | XCSZCRSPACING PIECE FOR XCSDMR | Schneider | XCSZCR | db | 1 | 4169
6624150510 | XCSZP1 kódolt mágnes XCSDM-hez | Schneider | XCSZP1 | db | 1 | 11383
6621074770 | XCSZR1 Kódolt mágnes XCSZR-hez | Schneider | XCSZR1 | db | 1 | 11383
6621069972 | XD2AC201 Joystick 2 irányú nem visszatérő 68mm kar | Schneider | XD2AC201 | db | 1 | 87914
6624214482 | XD2AC202 Joystick | Schneider | XD2AC202 | db | 1 | 126210
6621069973 | XD2AC221 Joystick 2 irányú 68mm-es karral | Schneider | XD2AC221 | db | 1 | 87914
6624214483 | XD2AC2219H2 Joystick kapcsoló | Schneider | XD2AC2219H2 | db | 1 | 97529
6624214484 | XD2AC222 Joystick 2 irányú 68mm-es karral | Schneider | XD2AC222 | db | 1 | 126210
6624214485 | XD2AC231 Darukapcsoló | Schneider | XD2AC231 | db | 1 | 90964
6624214486 | XD2AC232 Joystick kapcsoló | Schneider | XD2AC232 | db | 1 | 122500
6624214487 | XD2AL201 Joystick | Schneider | XD2AL201 | db | 1 | 87914
6624214488 | XD2AL221 Mesterkapcsoló | Schneider | XD2AL221 | db | 1 | 87914
6624214489 | XD2AL222 Mesterkapcsoló | Schneider | XD2AL222 | db | 1 | 119629
6624214490 | XD2AL231 Mesterkapcsoló | Schneider | XD2AL231 | db | 1 | 86221
6624103470 | XD2CC1010 JOYSTICK 2 IRÁNYÚ VISSZATÉRÖ 80MM KAR | Schneider | XD2CC1010 | db | 1 | 67991
6624103480 | XD2CC1111 joystick 4 irányú 80mm-es karral | Schneider | XD2CC1111 | db | 1 | 88788
6621069974 | XD2CC1113 Joystick kapcsoló | Schneider | XD2CC1113 | db | 1 | 88788
6624103490 | XD2CC3030 joystick kapcsoló | Schneider | XD2CC3030 | db | 1 | 67991
6621076085 | XD2CC3333 Joystick 4 irányú 80mm-es karral | Schneider | XD2CC3333 | db | 1 | 88788
6624214494 | XD2CD1010 Joystick | Schneider | XD2CD1010 | db | 1 | 93006
6624103500 | XD2CD1111 joystick 4 irányú 80mm-es karral | Schneider | XD2CD1111 | db | 1 | 113900
6621069975 | XD2CD3030 Joystick 2 irányú 80mm-es karral | Schneider | XD2CD3030 | db | 1 | 93006
6624214495 | XD2CD3333 Joystick 4 irányú 80mm-es karral | Schneider | XD2CD3333 | db | 1 | 113900
6621069976 | XD2CG1111 Joystick | Schneider | XD2CG1111 | db | 1 | 248280
6621069977 | XD2CL1010 Joystick kétirányú 115mm | Schneider | XD2CL1010 | db | 1 | 67991
6624103510 | XD2CL1111 joystick 4 irányú 115mm-es karral | Schneider | XD2CL1111 | db | 1 | 88788
6624103520 | XD2EC1111 joystick | Schneider | XD2EC1111 | db | 1 | 88788
6624214509 | XD2EC3333 Joystick | Schneider | XD2EC3333 | db | 1 | 88788
6624214512 | XD2EG1111 Joystick kapcsoló | Schneider | XD2EG1111 | db | 1 | 233721
6621069979 | XD2EL1111 Joystick | Schneider | XD2EL1111 | db | 1 | 88788
6621074191 | XD2GA8211 Joystick | Schneider | XD2GA8211 | db | 1 | 65934
6624214514 | XD2GA82117 Mesterkapcsoló | Schneider | XD2GA82117 | db | 1 | 66721
6624103540 | XD2GA8221 joystick 2 irányú 1Z irányonként | Schneider | XD2GA8221 | db | 1 | 65934
6621069982 | XD2GA82217 Joystick kapcsoló | Schneider | XD2GA82217 | db | 1 | 66721
6624214515 | XD2GA8231 Joystick 2 irányú 2z.irányonként | Schneider | XD2GA8231 | db | 1 | 88489
6624214516 | XD2GA82317 Joystick 2 irányú 2Z irányonként | Schneider | XD2GA82317 | db | 1 | 84638
6624103550 | XD2GA8241 joystick 2 irányú 2Z irányonként | Schneider | XD2GA8241 | db | 1 | 93798
6624214517 | XD2GA82417 joystick 2 irányú | Schneider | XD2GA82417 | db | 1 | 94631
6624103560 | XD2GA8251 joystick 2 irányú | Schneider | XD2GA8251 | db | 1 | 93798
6621069983 | XD2GA82517 Joystick 2 irányú 2Z irányonként | Schneider | XD2GA82517 | db | 1 | 89697
6624202196 | XD2GA8411 Joystick 4 irányú 1Z irányonként | Schneider | XD2GA8411 | db | 1 | 85366
6624103570 | XD2GA84117 joystick átm:22 4 állású | Schneider | XD2GA84117 | db | 1 | 81688
6624103580 | XD2GA8421 joystick 4 irányú 1Z irányonként | Schneider | XD2GA8421 | db | 1 | 85366
6624214518 | XD2GA84217 Mesterkapcsoló | Schneider | XD2GA84217 | db | 1 | 86181
6624214519 | XD2GA8431 Mesterkapcsoló | Schneider | XD2GA8431 | db | 1 | 133035
6624103590 | XD2GA8441 joystick 4 irányú 2Z irányonként | Schneider | XD2GA8441 | db | 1 | 149450
6624214521 | XD2GA84417 Joystick 4 irányú 2Z irányonként | Schneider | XD2GA84417 | db | 1 | 141845
6624214522 | XD2GA8451 Joystick 4 irányú 2Z irányonként | Schneider | XD2GA8451 | db | 1 | 140990
6621069984 | XD2GA84517 Joystick 4 irányú 2Z irányonként | Schneider | XD2GA84517 | db | 1 | 134446
6624214523 | XD2HL1010 Mesterkapcsoló | Schneider | XD2HL1010 | db | 1 | 119720
6624103600 | XD2HL1111 joystick 30 mm | Schneider | XD2HL1111 | db | 1 | 156415
6624214525 | XD2HL3333 Mesterkapcsoló | Schneider | XD2HL3333 | db | 1 | 156415
6624214526 | XD2LC21 Joystick 2 irányú 100mm-es karral | Schneider | XD2LC21 | db | 1 | 205955
6621041240 | XD2PA12 22 mm átmérőjű joystick, 2 irány | Schneider | XD2PA12 | db | 1 | 63744
6621041250 | XD2PA14 22 mm átmérőjű joystick, 4 irány | Schneider | XD2PA14 | db | 1 | 81997
6621041260 | XD2PA22 22 mm átmérőjű joystick, 2 irány | Schneider | XD2PA22 | db | 1 | 63744
6624214529 | XD2PA227 Joystick kapcsoló | Schneider | XD2PA227 | db | 1 | 64840
6621041270 | XD2PA24 22 mm átmérőjű joystick, 4 irány | Schneider | XD2PA24 | db | 1 | 81997
6621069986 | XD2PA247 Joystick 4 irányú 1Z/irány visszaugró | Schneider | XD2PA247 | db | 1 | 82919
6621069987 | XD2PA419640009 Joystick | Schneider | XD2PA419640009 | db | 1 | 107535
6624005140 | XD4PA12 Joystick kapcsoló, 2 irányú, nem visszaugró | Schneider | XD4PA12 | db | 1 | 30746
6624005150 | XD4PA14 Joystick kapcsoló, 4 irányú, nem visszaugró | Schneider | XD4PA14 | db | 1 | 39444
6624202197 | XD4PA1656241 XD4 joystick | Schneider | XD4PA1656241 | db | 1 | 100285
6624005160 | XD4PA22 Joystick kapcsoló, 2 irányú, visszaugró | Schneider | XD4PA22 | db | 1 | 33288
6624005170 | XD4PA24 Joystick kapcsoló, 4 irányú, visszaugró | Schneider | XD4PA24 | db | 1 | 42233
6624005180 | XD5PA12 joystick kapcsoló, 2 irányú, nem visszaugró | Schneider | XD5PA12 | db | 1 | 27503
6624005190 | XD5PA14 joystick kapcsoló, 4 irányú, nem visszaugró | Schneider | XD5PA14 | db | 1 | 35250
6624005200 | XD5PA22 joystick kapcsoló, 2 irányú, visszaugró | Schneider | XD5PA22 | db | 1 | 29776
6624005210 | XD5PA24 joystick kapcsoló, 4 irányú, visszaugró | Schneider | XD5PA24 | db | 1 | 37753
6624103620 | XE2NP2131 Érintkező elem | Schneider | XE2NP2131 | db | 1 | 6085
6624103630 | XE2NP2141 érintkező elem | Schneider | XE2NP2141 | db | 1 | 6760
6624103640 | XE2NP2151 érintkező elem "NY+Z"függőkapcsolóhoz | Schneider | XE2NP2151 | db | 1 | 4739
6627917313 | XE2NP2161 érintkező elem | Schneider | XE2NP2161 | db | 1 | 6662
6621334360 | XE2NP3141 érintkező, 2NC | Schneider | XE2NP3141 | db | 1 | 7801
6624103650 | XE2NP3151 érintkező, 1NO,1NC | Schneider | XE2NP3151 | db | 1 | 5919
6621334365 | XE2SP2141 érintkező elem | Schneider | XE2SP2141 | db | 1 | 7436
6624103660 | XE2SP2151 érintkező elem ZCK-M1,M2,L1-hez | Schneider | XE2SP2151 | db | 1 | 6760
6621334368 | XE2SP3151 érintkező, 1NO,1NC | Schneider | XE2SP3151 | db | 1 | 6760
6621069988 | XE2SP4151 Érintkező elem | Schneider | XE2SP4151 | db | 1 | 7485
6621074192 | XE2SP4151B Érintkező elem | Schneider | XE2SP4151B | db | 1 | 7646
6621069989 | XE3SP2141 Érintkező elem | Schneider | XE3SP2141 | db | 1 | 9500
6620001313 | XEAB25361 Harmony XAC Analóg érintkezőblokk, függőkapcsolóhoz | Schneider | XEAB25361 | db | 1 | 154310
6621069990 | XEDS2231 Főérintkező elem 2 pólusú | Schneider | XEDS2231 | db | 1 | 91815
6621074193 | XEDS3231 Érintkező elem 2P | Schneider | XEDS3231 | db | 1 | 124540
6624103670 | XENB1181 érintkező elem XACB XACM-hez | Schneider | XENB1181 | db | 1 | 14998
6621069991 | XENB1191 Érintkező elem XACB XACM-HEZ | Schneider | XENB1191 | db | 1 | 17809
6624103680 | XENC1111 érintkező elem XACB XACM-hez | Schneider | XENC1111 | db | 1 | 5107
6624103690 | XENC1121 érintkező elem XACB XACM-hez | Schneider | XENC1121 | db | 1 | 5422
6624103700 | XENC1131 érintkező elem XACB XACM-hez | Schneider | XENC1131 | db | 1 | 8491
6621069992 | XENC1141 Érintkező elem XACB XACM-HEZ | Schneider | XENC1141 | db | 1 | 8491
6624103710 | XENC1151 érintkező elem XACB XACM-hez | Schneider | XENC1151 | db | 1 | 8491
6624103730 | XEND1621 ÉRINTKEZŐ ELEM XACB XACM -HEZ | Schneider | XEND1621 | db | 1 | 32358
6624103750 | XEND2621 érintkező elem XACB XACM-hez | Schneider | XEND2621 | db | 1 | 32358
6624005220 | XENG1191 szimpla,2-sebességes , lassú kioldású, N/C+N/O+N/O | Schneider | XENG1191 | db | 1 | 10751
6624005230 | XENG1491 szimpla,1-sebességes , lassú kioldású, N/C+N/O+N/O | Schneider | XENG1491 | db | 1 | 12224
6624005240 | XENG3781 dupla, 1-sebességes, lassú kioldású, N/O N/O | Schneider | XENG3781 | db | 1 | 18578
6624005250 | XENG3791 dupla, 1-sebességes, lassú kioldású, N/O N/C | Schneider | XENG3791 | db | 1 | 18578
6624005260 | XENT1192 1N/C+N/C+N/C, pozitív nyitási művelet | Schneider | XENT1192 | db | 1 | 21792
6621074194 | XENT1991 Érintkezőelem XACD-hez | Schneider | XENT1991 | db | 1 | 25568
6621069994 | XENT2991 Érintkező elem XAC-hez | Schneider | XENT2991 | db | 1 | 19793
6627917318 | XEP3S1W2 Miniatűr végálláskapcsoló | Schneider | XEP3S1W2 | db | 1 | 1562
6621334372 | XEP3S1W2B524 mikrokapcsoló | Schneider | XEP3S1W2B524 | db | 1 | 1854
6627917319 | XEP3S1W2B529 Miniatűr végálláskapcsoló | Schneider | XEP3S1W2B529 | db | 1 | 1927
6627917320 | XEP3S1W3 Mikrokapcsoló | Schneider | XEP3S1W3 | db | 1 | 1562
6627917321 | XEP3S1W3B524 Miniatűr végálláskapcsoló | Schneider | XEP3S1W3B524 | db | 1 | 1854
6621334373 | XEP3S1W3B529 Mikrokapcsoló | Schneider | XEP3S1W3B529 | db | 1 | 1927
6627917322 | XEP3S1W6 Miniatűr végálláskapcsoló | Schneider | XEP3S1W6 | db | 1 | 1562
6627917323 | XEP3S1W6B524 Miniatűr végálláskapcsoló | Schneider | XEP3S1W6B524 | db | 1 | 1854
6627917324 | XEP3S1W6B529 Miniatűr végálláskapcsoló | Schneider | XEP3S1W6B529 | db | 1 | 1927
6627917325 | XEP3S2W2 Miniatűr végálláskapcsoló | Schneider | XEP3S2W2 | db | 1 | 1453
6627917326 | XEP3S2W2B524 Miniatűr végálláskapcsoló | Schneider | XEP3S2W2B524 | db | 1 | 1854
6627917327 | XEP3S2W2B529 Miniatűr végálláskapcsoló | Schneider | XEP3S2W2B529 | db | 1 | 1927
6627917328 | XEP3S2W3 Miniatűr végálláskapcsoló | Schneider | XEP3S2W3 | db | 1 | 1562
6627917329 | XEP3S2W3B524 Miniatűr végálláskapcsoló | Schneider | XEP3S2W3B524 | db | 1 | 1854
6627917330 | XEP3S2W3B529 Miniatűr végálláskapcsoló | Schneider | XEP3S2W3B529 | db | 1 | 1927
6627917331 | XEP3S2W6 Miniatűr végálláskapcsoló | Schneider | XEP3S2W6 | db | 1 | 1562
6627917332 | XEP3S2W6B524 Miniatűr végálláskapcsoló | Schneider | XEP3S2W6B524 | db | 1 | 1724
6627917334 | XEP4E1FD mikrokapcsoló | Schneider | XEP4E1FD | db | 1 | 5446
6627917335 | XEP4E1FDA326 Mikrokapcsoló | Schneider | XEP4E1FDA326 | db | 1 | 5786
6621069995 | XEP4E1FDA454 Mikrokapcsoló | Schneider | XEP4E1FDA454 | db | 1 | 6043
6624103770 | XEP4E1W7 Mikrokapcsoló | Schneider | XEP4E1W7 | db | 1 | 2711
6624103780 | XEP4E1W7A326 Mikrokapcsoló | Schneider | XEP4E1W7A326 | db | 1 | 3045
6624103790 | XEP4E1W7A454 Mikrokapcsoló | Schneider | XEP4E1W7A454 | db | 1 | 3305
6624103800 | XESB1011 érintkező elem | Schneider | XESB1011 | db | 1 | 6677
6624103810 | XESB2011 érintkező elem XAC-hez | Schneider | XESB2011 | db | 1 | 6677
6624103820 | XESD1181 érintkező elem XACB XACM-hez | Schneider | XESD1181 | db | 1 | 42888
6621069996 | XESD1191 Érintkező elem XACB-hez | Schneider | XESD1191 | db | 1 | 58016
6624103830 | XESD1281 érintkező elem XACB XACM.hez | Schneider | XESD1281 | db | 1 | 40025
6621069997 | XESD1291 Érintkező elem XACB-hez | Schneider | XESD1291 | db | 1 | 77898
6621074195 | XESD2201 Érintkező elem XACB-hez | Schneider | XESD2201 | db | 1 | 56666
6621069998 | XESD2241 Érintkező elem XACB-HEZ | Schneider | XESD2241 | db | 1 | 68630
6621334375 | XESP1021 érintkezőelem | Schneider | XESP1021 | db | 1 | 13553
6621334376 | XESP1031 érintkezőelem | Schneider | XESP1031 | db | 1 | 13553
6624103840 | XESP2021 érintkező elem ZCK-J2-höz | Schneider | XESP2021 | db | 1 | 12134
6621082448 | XESP2031 Érintkező elem | Schneider | XESP2031 | db | 1 | 12538
6624103850 | XESP2051 érintkező elem ZCK-J2-höz | Schneider | XESP2051 | db | 1 | 4048
6621334377 | XESP3021 érintkező elem ZCK-S2-höz | Schneider | XESP3021 | db | 1 | 12134
6621069999 | XGCS4901201 40x40x15mm RFID író/olvasó egység | Schneider | XGCS4901201 | db | 1 | 233025
6627917341 | XGCS490B201 40x40x15mm RFID író/olvasó egység | Schneider | XGCS490B201 | db | 1 | 226550
6627917342 | XGCS49LB201 40x40x15mm RFID író/olvasó egység | Schneider | XGCS49LB201 | db | 1 | 226550
6627918811 | XGCS850C201 RFID kompakt antenna, Ethernet duál port | Schneider | XGCS850C201 | db | 1 | 478465
6627917343 | XGCS8901201 80x80x26mm RFID író/olvasó egység | Schneider | XGCS8901201 | db | 1 | 309550
6627917344 | XGFEC2525 RFID elosztó 25X25 | Schneider | XGFEC2525 | db | 1 | 118835
6627918812 | XGHB123345 Osisense RFID azonosító TAG átm.12mm 1kB | Schneider | XGHB123345 | db | 1 | 34971
6627917345 | XGHB211345 RFID címkeHenegeres D=18mm 256b | Schneider | XGHB211345 | db | 1 | 34971
6627917346 | XGHB221346 RFID címke E formátumú 256b | Schneider | XGHB221346 | db | 1 | 16939
6621082450 | XGHB320246 Ositrack RFID azonosító TAG átm.30mm 2kB | Schneider | XGHB320246 | db | 1 | 11755
6627917347 | XGHB320345 RFID címke Hengeres D=30mm 112 B | Schneider | XGHB320345 | db | 1 | 7244
6621082451 | XGHB440245 Ositrack RFID azonosító TAG 2kB | Schneider | XGHB440245 | db | 1 | 24174
6621082452 | XGHB440845 Ositrack RFID azonosító TAG 8kB | Schneider | XGHB440845 | db | 1 | 72525
6621082453 | XGHB443245 Ositrack RFID azonosító TAG 32kB | Schneider | XGHB443245 | db | 1 | 79778
6627917348 | XGHB444345 RFID címke C 3.4KB | Schneider | XGHB444345 | db | 1 | 42345
6627918813 | XGHB520246 RFID azonosító TAG átm. 50mm 112 B | Schneider | XGHB520246 | db | 10 | 159420
6627917349 | XGHB90E340 Standard mágneskártya formátumú RFID címke | Schneider | XGHB90E340 | db | 1 | 3167
6627917350 | XGHBPB3345 TAG TEAR SHAPE BLUE 1 KBYTES | Schneider | XGHBPB3345 | db | 1 | 8075
6627918814 | XGSZ09L10 Tápkábel M12 2 érintkező 10M | Schneider | XGSZ09L10 | db | 1 | 28762
6620000461 | XGSZ09L2 Tápkábel M12 2 érintkező 2M A | Schneider | XGSZ09L2 | db | 1 | 14384
6624103880 | XGSZ24 soros vonali átalakító RS232/485 | Schneider | XGSZ24 | db | 1 | 70283
6620000463 | XGSZ33ETH Ethernet TCP/IP elosztó 3 RFID író/olvasó-hoz | Schneider | XGSZ33ETH | db | 1 | 345435
6620000464 | XGSZ33PDP Ositrack Profibus DP elosztó | Schneider | XGSZ33PDP | db | 1 | 607325
6620000465 | XGSZCNF01 Ositrack cím beállító kártya | Schneider | XGSZCNF01 | db | 1 | 7704
6620005822 | XIOT11SE0MRCL XIOT Szenzor digitális távadó, Sigfox, előfizetés nélkül | Schneider | XIOT11SE0MRCL | db | 1 | 139670
6620005823 | XIOT11SE5MRCL XIOT Szenzor digitális távadó, Sigfox, 5 év előfizetéssel | Schneider | XIOT11SE5MRCL | db | 1 | 229055
6620005824 | XIOT11SERMRCL XIOT Szenzor digitális távadó, Sigfox, előfizetés nélkül, webszolgáltatással | Schneider | XIOT11SERMRCL | db | 1 | 173190
6624214588 | XKBA1122CR Mesterkapcsoló | Schneider | XKBA1122CR | db | 1 | 191595
6624214589 | XKBA1133CA Mesterkapcsoló | Schneider | XKBA1133CA | db | 1 | 191595
6624214591 | XKBA1233CA XKBA1233CA mesterkapcsoló | Schneider | XKBA1233CA | db | 1 | 198380
6624214592 | XKBA1233CR Darukapcsoló | Schneider | XKBA1233CR | db | 1 | 198380
6624103890 | XKBZ914 müködtető kar | Schneider | XKBZ914 | db | 1 | 40233
6624103900 | XKBZ921 gumiharang XKB-hoz | Schneider | XKBZ921 | db | 1 | 13489
6624214609 | XKBZ942 Fogaskerék fog. készlet | Schneider | XKBZ942 | db | 1 | 5125
6621070002 | XKBZ943 Mesterkapcsoló elem XKB-hoz | Schneider | XKBZ943 | db | 1 | 5125
6621074197 | XKBZ994 Érintkezőblokk | Schneider | XKBZ994 | db | 1 | 111432
6624103950 | XKDZ921 gumiharang mesterkapcsolóhoz | Schneider | XKDZ921 | db | 1 | 15193
6624104010 | XKMA991 kontaktus blokk 4 kontaktussal | Schneider | XKMA991 | db | 1 | 150992
6624104020 | XKZA15047 potenciometer 4700 ohm | Schneider | XKZA15047 | db | 1 | 167549
6624104030 | XKZA15100 potenciometer | Schneider | XKZA15100 | db | 1 | 192197
6624104040 | XMAV06L2135 Nyomáskapcsoló | Schneider | XMAV06L2135 | db | 1 | 25208
6624104050 | XMAV12L2135 nyomáskapcsoló | Schneider | XMAV12L2135 | db | 1 | 25208
6621334381 | XMAV25L2135 Nyomáskapcsoló | Schneider | XMAV25L2135 | db | 1 | 32391
6627917354 | XMAZL001 Háromszög elem | Schneider | XMAZL001 | db | 1 | 3079
6621041360 | XMLA001R2S11 nyomáskapcsoló rögzített differenciával, 0,03...1 bar, kijelzővel | Schneider | XMLA001R2S11 | db | 1 | 60346
6621334401 | XMLA001S2S11 nyomáskapcsoló | Schneider | XMLA001S2S11 | db | 1 | 74710
6621334407 | XMLA002A2C11 Nyomáskapcsoló N.A.D 2,5B | Schneider | XMLA002A2C11 | db | 1 | 54837
6621041370 | XMLA002A2S11 nyomáskapcsoló rögzített differenciával, 0,15...2,5 bar, kijelzővel | Schneider | XMLA002A2S11 | db | 1 | 49808
6621334409 | XMLA002A2S12 PRESSUR SWITCH N.A.D.2,5B | Schneider | XMLA002A2S12 | db | 1 | 49808
6621334417 | XMLA002B2S11 Elektromechanikus nyomáskapcsoló 2,5bar | Schneider | XMLA002B2S11 | db | 1 | 73954
6621334424 | XMLA002C2C11 elektromechanikus nyomáskapcsoló 2,5bar | Schneider | XMLA002C2C11 | db | 1 | 78854
6621334426 | XMLA002C2S11 nyomáskapcs.0,15-2,5bar | Schneider | XMLA002C2S11 | db | 1 | 79501
6621334432 | XMLA004A2C11 Elektromechanikus nyomáskapcsoló 4bar | Schneider | XMLA004A2C11 | db | 1 | 54837
6621041390 | XMLA004A2S11 nyomáskapcsoló rögzített differenciával, 0,25...4 bar, kijelzővel | Schneider | XMLA004A2S11 | db | 1 | 49808
6621334435 | XMLA004A2S12 PRESSUR SWITCH N.A.D 4B | Schneider | XMLA004A2S12 | db | 1 | 49808
6621334443 | XMLA004B2S11 Nyomáskapcsoló N.A.D 4B | Schneider | XMLA004B2S11 | db | 1 | 79501
6621334451 | XMLA004C2S11 nyomáskapcsoló 4B | Schneider | XMLA004C2S11 | db | 1 | 79501
6621334467 | XMLA010A2C11 elektromechanikus nyomáskapcsoló 10 bar | Schneider | XMLA010A2C11 | db | 1 | 54837
6621041410 | XMLA010A2S11 nyomáskapcsoló rögzített differenciával, 0,6...10 bar, kijelzővel | Schneider | XMLA010A2S11 | db | 1 | 49808
6621334470 | XMLA010A2S12 Elektromechanikus nyomáskapcsoló 10bar | Schneider | XMLA010A2S12 | db | 1 | 49808
6621334479 | XMLA010B2S11 elektromechanikus nyomáskapcsoló 10bar | Schneider | XMLA010B2S11 | db | 1 | 79501
6621334487 | XMLA010C2S11 elektromechanikus nyomáskapcsoló 10 bar | Schneider | XMLA010C2S11 | db | 1 | 79501
6624104070 | XMLA020A2C11 nyomáskapcsoló 0,7-20 bar | Schneider | XMLA020A2C11 | db | 1 | 54837
6621041430 | XMLA020A2S11 nyomáskapcsoló rögzített differenciával, 0,7...20 bar, kijelzővel | Schneider | XMLA020A2S11 | db | 1 | 49808
6621334505 | XMLA020A2S12 nyomáskapcsoló | Schneider | XMLA020A2S12 | db | 1 | 49808
6621334506 | XMLA020A2S13 Elektromechanikus nyomáskapcsoló 20bar | Schneider | XMLA020A2S13 | db | 1 | 49808
6621334512 | XMLA020B2C11 Elektromechanikus nyomáskapcsoló 20bar | Schneider | XMLA020B2C11 | db | 1 | 84769
6621334514 | XMLA020B2S11 Elektromechanikus nyomáskapcsoló 20bar | Schneider | XMLA020B2S11 | db | 1 | 79501
6621334515 | XMLA020B2S12 nyomáskapcsoló N.A.D 20B | Schneider | XMLA020B2S12 | db | 1 | 79501
6621334523 | XMLA020C2S11 elektromechanikus nyomáskapcsoló 20 bar | Schneider | XMLA020C2S11 | db | 1 | 79501
6621334539 | XMLA035A2C11 Elektromechanikus nyomáskapcsoló 35 bar | Schneider | XMLA035A2C11 | db | 1 | 54837
6621041440 | XMLA035A2S11 nyomáskapcsoló rögzített differenciával, 1,5...35 bar, kijelzővel | Schneider | XMLA035A2S11 | db | 1 | 49808
6621334541 | XMLA035A2S12 PRESSUR SWITCH N.A.D 35B | Schneider | XMLA035A2S12 | db | 1 | 49808
6621334548 | XMLA035B2C11 PRESSUR SWITCH N.A.D 35B | Schneider | XMLA035B2C11 | db | 1 | 84769
6621334550 | XMLA035B2S11 elektromechanikus nyomáskapcsoló 35bar | Schneider | XMLA035B2S11 | db | 1 | 79501
6621334556 | XMLA035C2C11 PRESSURE SWITCH N.A.D 35B | Schneider | XMLA035C2C11 | db | 1 | 84769
6621334572 | XMLA070D2C11 nyomáskapcsoló 70B | Schneider | XMLA070D2C11 | db | 1 | 59865
6621041460 | XMLA070D2S11 nyomáskapcsoló rögzített differenciával, 5...70 bar, kijelzővel | Schneider | XMLA070D2S11 | db | 1 | 54837
6621334574 | XMLA070D2S12 nyomáskapcsoló N.A.D 70B | Schneider | XMLA070D2S12 | db | 1 | 54837
6621334575 | XMLA070D2S14 nyomáskapcsoló | Schneider | XMLA070D2S14 | db | 1 | 54837
6621334582 | XMLA070E2S11 Elektromechanikus nyomáskapcsoló 70bar | Schneider | XMLA070E2S11 | db | 1 | 62260
6621334590 | XMLA070N2S11 Elektromechanikus nyomáskapcsoló 70bar | Schneider | XMLA070N2S11 | db | 1 | 62260
6621334596 | XMLA160D2C11 Elektromechanikus nyomáskapcsoló 160bar | Schneider | XMLA160D2C11 | db | 1 | 59865
6621041480 | XMLA160D2S11 nyomáskapcsoló rögzített differenciával, 10...160 bar, kijelzővel | Schneider | XMLA160D2S11 | db | 1 | 54837
6621334598 | XMLA160D2S12 nyomáskapcsoló N.A.D 160B | Schneider | XMLA160D2S12 | db | 1 | 54837
6621334607 | XMLA160E2S11 elektromechanikus nyomáskapcsoló 160 bar | Schneider | XMLA160E2S11 | db | 1 | 62260
6621334615 | XMLA160N2S11 Elektromechanikus nyomáskapcsoló 160bar | Schneider | XMLA160N2S11 | db | 1 | 62260
6621334621 | XMLA300D2C11 elektromech. nyomáskapcsoló 300bar | Schneider | XMLA300D2C11 | db | 1 | 59865
6621041500 | XMLA300D2S11 nyomáskapcsoló rögzített differenciával, 20...300 bar, kijelzővel | Schneider | XMLA300D2S11 | db | 1 | 54837
6621334624 | XMLA300D2S12 Nyomáskapcsoló | Schneider | XMLA300D2S12 | db | 1 | 54837
6621334625 | XMLA300D2S13 nyomáskapcsoló N.A.D 300B | Schneider | XMLA300D2S13 | db | 1 | 54837
6621334633 | XMLA300E2S11 Nyomáskapcsoló 300 atm. | Schneider | XMLA300E2S11 | db | 1 | 62260
6621334641 | XMLA300N2S11 Elektromechanikus nyomáskapcsoló 300bar | Schneider | XMLA300N2S11 | db | 1 | 62260
6621334647 | XMLA500D2C11 elektromech. nyomáskapcsoló 500bar | Schneider | XMLA500D2C11 | db | 1 | 55688
6621041520 | XMLA500D2S11 nyomáskapcsoló rögzített differenciával, 30...500 bar, kijelzővel | Schneider | XMLA500D2S11 | db | 1 | 54837
6621334665 | XMLA500N2S11 elektromech. nyomáskapcsoló 500bar | Schneider | XMLA500N2S11 | db | 1 | 62260
6621334681 | XMLAM01V2S11 Elektromechanikus vákuumkapcsoló 1bar | Schneider | XMLAM01V2S11 | db | 1 | 65132
6621334682 | XMLAM01V2S12 nyomáskapcsoló | Schneider | XMLAM01V2S12 | db | 1 | 65132
6621041540 | XMLB001R2S11 nyomáskapcsoló állítható differenciával, 0,03...1 bar, kijelzővel | Schneider | XMLB001R2S11 | db | 1 | 77105
6621041550 | XMLB002A2S11 nyomáskapcsoló állítható differenciával, 0,15...2,5 bar, kijelzővel | Schneider | XMLB002A2S11 | db | 1 | 71838
6621334711 | XMLB002A2S12 PRESSURE SWITCH A.D.2.5B | Schneider | XMLB002A2S12 | db | 1 | 71838
6621334721 | XMLB002B2S11 Elektromechanikus nyomáskapcsoló 2,5bar | Schneider | XMLB002B2S11 | db | 1 | 124040
6621334736 | XMLB004A2C11 Elektromechanikus nyomáskapcsoló 4bar | Schneider | XMLB004A2C11 | db | 1 | 77105
6621041560 | XMLB004A2S11 nyomáskapcsoló állítható differenciával, 0,25...4 bar, kijelzővel | Schneider | XMLB004A2S11 | db | 1 | 71838
6621334738 | XMLB004A2S12 PRESSURE SWITCH A.D.4 B | Schneider | XMLB004A2S12 | db | 1 | 71838
6627917357 | XMLB004A2S12EX Nyomáskapcsoló | Schneider | XMLB004A2S12EX | db | 1 | 169955
6621334746 | XMLB004B2S11 elektromech. nyomáskapcsoló | Schneider | XMLB004B2S11 | db | 1 | 124040
6621334760 | XMLB010A2C11 elektromechanikus nyomáskapcsoló 10bar | Schneider | XMLB010A2C11 | db | 1 | 77105
6621041580 | XMLB010A2S11 nyomáskapcsoló állítható differenciával, 0,6...10 bar, kijelzővel | Schneider | XMLB010A2S11 | db | 1 | 71838
6621334762 | XMLB010A2S12 PRESSURE SWITCH A.D. 10B | Schneider | XMLB010A2S12 | db | 1 | 71838
6627917358 | XMLB010A2S12EX Nyomáskapcsoló | Schneider | XMLB010A2S12EX | db | 1 | 169955
6621334771 | XMLB010B2S11 elektromechanikus nyomáskapcsoló 10 bar | Schneider | XMLB010B2S11 | db | 1 | 124040
6621334780 | XMLB010C2S11 elektromechanikus nyomáskapcsoló 10 bar | Schneider | XMLB010C2S11 | db | 1 | 127875
6621041590 | XMLB020A2S11 nyomáskapcsoló állítható differenciával, 0,7...20 bar, kijelzővel | Schneider | XMLB020A2S11 | db | 1 | 71838
6621334798 | XMLB020A2S12 PRESSURE SWITCH A.D. 20B | Schneider | XMLB020A2S12 | db | 1 | 71838
6627917359 | XMLB020A2S12EX Nyomáskapcsoló | Schneider | XMLB020A2S12EX | db | 1 | 169955
6621334807 | XMLB020B2S11 elektromech. nyomáskapcsoló | Schneider | XMLB020B2S11 | db | 1 | 124040
6621334815 | XMLB020C2S11 Elektromechanikus nyomáskapcsoló 20bar | Schneider | XMLB020C2S11 | db | 1 | 127875
6621334830 | XMLB035A2C11 Nyomáskapcsoló | Schneider | XMLB035A2C11 | db | 1 | 77105
6621041600 | XMLB035A2S11 nyomáskapcsoló állítható differenciával, 1,5...35 bar, kijelzővel | Schneider | XMLB035A2S11 | db | 1 | 71838
6621334841 | XMLB035B2S11 nyomáskapcsoló | Schneider | XMLB035B2S11 | db | 1 | 127875
6621041610 | XMLB070D2S11 nyomáskapcsoló állítható differenciával, 5...70 bar, kijelzővel | Schneider | XMLB070D2S11 | db | 1 | 77105
6621334883 | XMLB070N2S11 nyomáskapcsoló 70b | Schneider | XMLB070N2S11 | db | 1 | 93867
6621334889 | XMLB160D2C11 elektromechanikus nyomáskapcsoló 160bar | Schneider | XMLB160D2C11 | db | 1 | 82133
6621041620 | XMLB160D2S11 nyomáskapcsoló állítható differenciával, 10...160 bar, kijelzővel | Schneider | XMLB160D2S11 | db | 1 | 77105
6621334891 | XMLB160D2S12 nyomáskapcsoló A.D.160 B | Schneider | XMLB160D2S12 | db | 1 | 77105
6621334907 | XMLB160N2S11 Elektromechanikus nyomáskapcsoló 160bar | Schneider | XMLB160N2S11 | db | 1 | 87318
6621334915 | XMLB300D2C11 Elektromechanikus nyomáskapcsoló 300bar | Schneider | XMLB300D2C11 | db | 1 | 82133
6621041630 | XMLB300D2S11 nyomáskapcsoló állítható differenciával, 20...300 bar, kijelzővel | Schneider | XMLB300D2S11 | db | 1 | 77105
6621334917 | XMLB300D2S12 nyomáskapcsoló A.D. 300B | Schneider | XMLB300D2S12 | db | 1 | 77105
6627917363 | XMLB300D2S12EX Nyomáskapcsoló | Schneider | XMLB300D2S12EX | db | 1 | 182170
6621334935 | XMLB300N2S12 nyomáskapcsoló A.D. 300B | Schneider | XMLB300N2S12 | db | 1 | 93867
6621334940 | XMLB500D2C11 elektromechanikus nyomáskapcsoló 500bar | Schneider | XMLB500D2C11 | db | 1 | 82133
6621041640 | XMLB500D2S11 nyomáskapcsoló állítható differenciával, 30...500 bar, kijelzővel | Schneider | XMLB500D2S11 | db | 1 | 77105
6621334942 | XMLB500D2S12 Elektromechanikus nyomáskapcsoló 500bar | Schneider | XMLB500D2S12 | db | 1 | 77105
6621334959 | XMLB500N2S11 Elektromechanikus nyomáskapcsoló 500bar | Schneider | XMLB500N2S11 | db | 1 | 93867
6627917364 | XMLBL05R2S12EX Nyomáskapcsoló | Schneider | XMLBL05R2S12EX | db | 1 | 192197
6621334998 | XMLBL35R2S11 elektromech. nyomáskapcsoló | Schneider | XMLBL35R2S11 | db | 1 | 77585
6627917365 | XMLBL35R2S12EX Nyomáskapcsoló | Schneider | XMLBL35R2S12EX | db | 1 | 180836
6621335023 | XMLBM02V2C11 Elektromechanikus vákuumkapcsoló 1bar | Schneider | XMLBM02V2C11 | db | 1 | 82133
6621041650 | XMLBM02V2S11 vákuumkapcsoló állítható diferfenciával, -0,28...-1 bar, kijelzővel | Schneider | XMLBM02V2S11 | db | 1 | 77105
6621335026 | XMLBM02V2S12 Elektromechanikus vákuumkapcsoló 1bar | Schneider | XMLBM02V2S12 | db | 1 | 77105
6627917367 | XMLBM03R2S12EX Vákuumkapcsoló | Schneider | XMLBM03R2S12EX | db | 1 | 192197
6621041660 | XMLBM05A2S11 vákuum-nyomáskapcsoló állítható differenciával, -0,5...5 bar, kijelzővel | Schneider | XMLBM05A2S11 | db | 1 | 86207
6627917369 | XMLBS02B2S12 Nyomáskapcsoló | Schneider | XMLBS02B2S12 | db | 1 | 176864
6621074199 | XMLBS04B2S11 Membrános nyomásszabályozó | Schneider | XMLBS04B2S11 | db | 1 | 190130
6624104100 | XMLBS35R2S11 nyomáskapcsoló | Schneider | XMLBS35R2S11 | db | 1 | 150140
6620000466 | XMLBS35R2S12 Nyomáskapcsoló | Schneider | XMLBS35R2S12 | db | 1 | 150140
6621335074 | XMLC002B2S11 nyomáskapcsoló | Schneider | XMLC002B2S11 | db | 1 | 130270
6621335075 | XMLC002B2S12 Nyomáskapcsoló | Schneider | XMLC002B2S12 | db | 1 | 130270
6621335080 | XMLC004B2S11 Nyomáskapcsoló | Schneider | XMLC004B2S11 | db | 1 | 130270
6621335081 | XMLC004B2S12 Nyomáskapcsoló | Schneider | XMLC004B2S12 | db | 1 | 130270
6621335086 | XMLC010B2S11 nyomáskapcsoló | Schneider | XMLC010B2S11 | db | 1 | 130270
6621335087 | XMLC010B2S12 Nyomáskapcsoló | Schneider | XMLC010B2S12 | db | 1 | 130270
6621335092 | XMLC020B2S11 nyomáskapcsoló | Schneider | XMLC020B2S11 | db | 1 | 130270
6621335093 | XMLC020B2S12 Nyomáskapcsoló | Schneider | XMLC020B2S12 | db | 1 | 130270
6621335098 | XMLC035B2S12 Nyomáskapcsoló | Schneider | XMLC035B2S12 | db | 1 | 130270
6621335105 | XMLC070D2S13 Nyomáskapcsoló | Schneider | XMLC070D2S13 | db | 1 | 100684
6624104120 | XMLC160D2S11 Nyomáskapcsoló | Schneider | XMLC160D2S11 | db | 1 | 108240
6621335112 | XMLC160D2S12 Nyomáskapcsoló | Schneider | XMLC160D2S12 | db | 1 | 108240
6621335120 | XMLC300D2S11 nyomáskapcsoló | Schneider | XMLC300D2S11 | db | 1 | 108240
6621335121 | XMLC300D2S12 Nyomáskapcsoló | Schneider | XMLC300D2S12 | db | 1 | 108240
6621335122 | XMLC300D2S13 Nyomáskapcsoló | Schneider | XMLC300D2S13 | db | 1 | 108240
6624104140 | XMLCM05A2S11 Nyomáskapcsoló | Schneider | XMLCM05A2S11 | db | 1 | 129310
6624104150 | XMLCS04B2S11 Nyomáskapcsoló 30B | Schneider | XMLCS04B2S11 | db | 1 | 194920
6624104160 | XMLCS35R2S11 nyomáskapcsoló | Schneider | XMLCS35R2S11 | db | 1 | 160920
6621335169 | XMLD010B1S11 Nyomáskapcsoló | Schneider | XMLD010B1S11 | db | 1 | 152775
6621335179 | XMLD020C1S12 Nyomáskapcsoló | Schneider | XMLD020C1S12 | db | 1 | 159489
6621335198 | XMLD160D1S13 Nyomáskapcsoló | Schneider | XMLD160D1S13 | db | 1 | 125480
6621335214 | XMLD500D1S11 nyomáskapcsoló | Schneider | XMLD500D1S11 | db | 1 | 139365
6621335224 | XMLDL35R1S12 Nyomáskapcsoló | Schneider | XMLDL35R1S12 | db | 1 | 124520
6621335232 | XMLDM02V1S11 Vákuumkapcsoló | Schneider | XMLDM02V1S11 | db | 1 | 113985
6624150870 | XMLG001D21 Nyomás távadó analóg 0-1 bar | Schneider | XMLG001D21 | db | 1 | 83957
6624150960 | XMLG006D21 Nyomás távadó analóg 0-6 bar | Schneider | XMLG006D21 | db | 1 | 83957
6624150980 | XMLG010D21 Nyomás távadó analóg 0-10 bar | Schneider | XMLG010D21 | db | 1 | 83957
6627918815 | XMLG010D23 Nyomás távadó 0-10 bar 1/4" 24V, 4-20mA | Schneider | XMLG010D23 | db | 1 | 83957
6621335304 | XMLG010D71 Nyomás távadó analóg 0-10 bar | Schneider | XMLG010D71 | db | 1 | 83957
6624151020 | XMLG010D71TQ Nyomás távadó analóg 0-10 bar | Schneider | XMLG010D71TQ | db | 1 | 58609
6624151070 | XMLG016D21 Nyomás távadó analóg 0-16 bar | Schneider | XMLG016D21 | db | 1 | 83957
6624151090 | XMLG025D21 Nyomás távadó analóg 0-25 bar | Schneider | XMLG025D21 | db | 1 | 83957
6624151190 | XMLG100D21 Nyomás távadó analóg 0-100 bar | Schneider | XMLG100D21 | db | 1 | 83957
6624151280 | XMLG250D21 Nyomás távadó analóg 0-250 bar | Schneider | XMLG250D21 | db | 1 | 83957
6621082462 | XMLG250D71 Nyomás távadó 0-10V 250bár | Schneider | XMLG250D71 | db | 1 | 83952
6624151370 | XMLG400D21 Nyomás távadó analóg 0-400 bar | Schneider | XMLG400D21 | db | 1 | 83957
6621074204 | XMLGM01D21 Nyomás távadó | Schneider | XMLGM01D21 | db | 1 | 83957
6627918817 | XMLGM01D23 Nyomás távadó -1-0 bar 1/4" 24V, 4-20mA | Schneider | XMLGM01D23 | db | 1 | 83957
6621336782 | XMLGM01D71Nyomástávadó 1-10V | Schneider | XMLGM01D71 | db | 1 | 83952
6624203541 | XMLK006B2D21 Nyomás távadó 6 bar 4-20mmA | Schneider | XMLK006B2D21 | db | 1 | 52816
6627923962 | XMLK010B2C21 XM Nyomás távadó 10 BAR | Schneider | XMLK010B2C21 | db | 1 | 51740
6621336783 | XMLK010B2D21Nyomás távadó 10 BAR | Schneider | XMLK010B2D21 | db | 1 | 52816
6627918818 | XMLK016B2D21 XMLK nyomástávadó | Schneider | XMLK016B2D21 | db | 1 | 52816
6627918822 | XMLP004GD21F Nyomás távadó 4 BAR 4-20MA G1/4A | Schneider | XMLP004GD21F | db | 1 | 49738
6627918823 | XMLP004GD71F Nyomás távadó 4 BAR 0-10V G1/4A | Schneider | XMLP004GD71F | db | 1 | 49738
6627918826 | XMLP006GD21F Nyomás távadó 6 BAR 4-20MA G1/4A | Schneider | XMLP006GD21F | db | 1 | 49738
6627918829 | XMLP010BC21F Nyomás távadó 10BAR 4-20MA G1 4A | Schneider | XMLP010BC21F | db | 1 | 48415
6627918830 | XMLP010BD11F XMLP nyomástávadó | Schneider | XMLP010BD11F | db | 1 | 48415
6627918831 | XMLP010BD71F Nyomás távadó 10BAR 0-10V G1 4A | Schneider | XMLP010BD71F | db | 1 | 48415
6627918833 | XMLP016BD71F XMLP nyomástávadó | Schneider | XMLP016BD71F | db | 1 | 48415
6627918834 | XMLP025BD11F XMLP nyomástávadó | Schneider | XMLP025BD11F | db | 1 | 48415
6627918835 | XMLP025BD21F XMLP nyomástávadó | Schneider | XMLP025BD21F | db | 1 | 48415
6627918836 | XMLP025BD71F XMLP nyomástávadó | Schneider | XMLP025BD71F | db | 1 | 48415
6627918840 | XMLP060BD21F XMLP nyomástávadó | Schneider | XMLP060BD21F | db | 1 | 48415
6620000467 | XMLP100BC21F Telemecanique nyomástávadó, 100bar, G 1/4A, 3pin apa csatlakozó, 12...24VDC SELV, 4…20mA | Schneider | XMLP100BC21F | db | 1 | 48415
6627918842 | XMLP100BD21F XMLP nyomástávadó | Schneider | XMLP100BD21F | db | 1 | 48415
6627918843 | XMLP100BD71F XMLP nyomástávadó | Schneider | XMLP100BD71F | db | 1 | 45037
6627918844 | XMLP160BD11F XMLP nyomástávadó | Schneider | XMLP160BD11F | db | 1 | 45037
6627918845 | XMLP160BD21F XMLP nyomástávadó | Schneider | XMLP160BD21F | db | 1 | 48415
6627918846 | XMLP160BD71F XMLP nyomástávadó | Schneider | XMLP160BD71F | db | 1 | 48415
6627918847 | XMLP250BC71F Nyomástávadó 250BAR 0-10V | Schneider | XMLP250BC71F | db | 1 | 48415
6627918848 | XMLP250BD11F XMLP nyomástávadó | Schneider | XMLP250BD11F | db | 1 | 45037
6627918849 | XMLP250BD21F XMLP nyomástávadó | Schneider | XMLP250BD21F | db | 1 | 48415
6627918850 | XMLP250BD71F Nyomás távadó 250BAR 0-10V G1 4A | Schneider | XMLP250BD71F | db | 1 | 48415
6627918855 | XMLP400BD21F Nyomás távadó 400BAR 4-20MA G1 4A | Schneider | XMLP400BD21F | db | 1 | 48415
6627918856 | XMLP400BD21FQ Nyomás távadó 400BAR 4-20MA G1 4A | Schneider | XMLP400BD21FQ | db | 1 | 32076
6627918857 | XMLP400BD71F XMLP nyomástávadó | Schneider | XMLP400BD71F | db | 1 | 48415
6627918859 | XMLP600BD21F XMLP nyomástávadó | Schneider | XMLP600BD21F | db | 1 | 48415
6627918860 | XMLP600BD71F XMLP nyomástávadó | Schneider | XMLP600BD71F | db | 1 | 48415
6621336784 | XMLPM00GC21FVákuum távadók -1 BAR 4-20MA G1/4A | Schneider | XMLPM00GC21F | db | 1 | 51360
6627918862 | XMLPM00GD21F XMLP nyomástávadó | Schneider | XMLPM00GD21F | db | 1 | 49738
6627918863 | XMLPM00GD71F XMLP nyomástávadó | Schneider | XMLPM00GD71F | db | 1 | 49738
6620006622 | XMLPM01GD21F PRESSURE TRANSMITTER -1 1BAR 4-20MA G1/4 | Schneider | XMLPM01GD21F | db | 1 | 49738
6621336785 | XMLR001G0T25Nyomástávadó 1 BAR 24V DC 4-20MA | Schneider | XMLR001G0T25 | db | 1 | 142940
6621336786 | XMLR001G0T26Nyomástávadó 1 BAR 24V DC 4-20MA | Schneider | XMLR001G0T26 | db | 1 | 132964
6621336787 | XMLR001G1P25NYOMÁSKAPCSOLÓ 1 BAR 24VDC 4-20MA 1 PNP | Schneider | XMLR001G1P25 | db | 1 | 147775
6621336788 | XMLR001G2N05NYOMÁSKAPCSOLÓ 1 BAR 24VDC 2 NPN OUTPUT | Schneider | XMLR001G2N05 | db | 1 | 133265
6621336789 | XMLR001G2P05NYOMÁSKAPCSOLÓ 1 BAR 24VDC 2 PNP OUTPUT | Schneider | XMLR001G2P05 | db | 1 | 133265
6621336790 | XMLR010G0T25Nyomástávadó 10 BAR 24VDC 4-20MA | Schneider | XMLR010G0T25 | db | 1 | 142940
6621336791 | XMLR010G0T26Nyomástávadó 10 BAR 24VDC 4-20MA | Schneider | XMLR010G0T26 | db | 1 | 142940
6621336792 | XMLR010G0T75Nyomástávadó 10 BAR 24V DC 0-10V | Schneider | XMLR010G0T75 | db | 1 | 142940
6621336794 | XMLR010G1P25NYOMÁSKAPCSOLÓ 10 BAR 24V 4-20MA 1 PNP | Schneider | XMLR010G1P25 | db | 1 | 147775
6627918869 | XMLR010G2P05 XMLR nyomástávadó | Schneider | XMLR010G2P05 | db | 1 | 133265
6627918870 | XMLR025G0T25 XMLR nyomástávadó | Schneider | XMLR025G0T25 | db | 1 | 142940
6627918871 | XMLR040G2P05 XMLR nyomástávadó | Schneider | XMLR040G2P05 | db | 1 | 133265
6627918874 | XMLR250M2P05 NYOMÁSKAPCSOLÓ 250 BAR 24V 2 PNP OUTPUT | Schneider | XMLR250M2P05 | db | 1 | 140280
6627918875 | XMLR2D5G1P25 NYOMÁSKAPCSOLÓ 2,5 BAR 24V 4-20MA 1 PNP | Schneider | XMLR2D5G1P25 | db | 1 | 147775
6627918876 | XMLR2D5G2P05 XMLR nyomástávadó | Schneider | XMLR2D5G2P05 | db | 1 | 133265
6621336798 | XMLR600M0T25Nyomástávadó 600 BAR 24V 4-20MA | Schneider | XMLR600M0T25 | db | 1 | 149950
6621336799 | XMLRM01G0T75Vákuum távadók -1 BAR 24V DC 0-10V | Schneider | XMLRM01G0T75 | db | 1 | 142940
6621336800 | XMLRM01G1N25Vákuumkapcsoló -1BAR 24V DC 4-20MA 1 NPN | Schneider | XMLRM01G1N25 | db | 1 | 147775
6621336801 | XMLRM01G1N26Vákuumkapcsoló -1BAR 24V DC 4-20MA 1 NPN | Schneider | XMLRM01G1N26 | db | 1 | 137464
6621336802 | XMLRM01G1P25Vákuumkapcsoló -1BAR 24V DC 4-20MA 1 PNP | Schneider | XMLRM01G1P25 | db | 1 | 147775
6621336803 | XMLRM01G1P26Vákuumkapcsoló -1BAR 24V DC 4-20MA 1 PNP | Schneider | XMLRM01G1P26 | db | 1 | 147775
6627918877 | XMLRM01G1P75 XMLR nyomástávadó | Schneider | XMLRM01G1P75 | db | 1 | 147775
6621336805 | XMLRM01G2P05Vákuumkapcsoló -1BAR 24V DC 2 PNP OUTPUT | Schneider | XMLRM01G2P05 | db | 1 | 133265
6621335306 | XMLZA024 Jelzőmodul nyomáskapcsolóhoz | Schneider | XMLZA024 | db | 1 | 14925
6621335308 | XMLZB024 jelzőmodul nyomáskapcsolóhoz | Schneider | XMLZB024 | db | 1 | 14925
6621335310 | XMLZL001 plombálható védőtető XMLA,B-hez | Schneider | XMLZL001 | db | 1 | 9789
6621335311 | XMLZL002 kiegészítő rögzítőelem nyomáskapcsolóhoz | Schneider | XMLZL002 | db | 1 | 5481
6621335312 | XMLZL003 szabályozó gomb XMLA,B-hez | Schneider | XMLZL003 | db | 1 | 5481
6621335313 | XMLZL004 rögzítőlemez XMLA,B-hez | Schneider | XMLZL004 | db | 1 | 7663
6621335314 | XMLZL005 Rögzítőelem nyomáskapcsolóhoz | Schneider | XMLZL005 | db | 1 | 85341
6621335315 | XMLZL006 rögzítőlemez nyomáskapcsolóhoz | Schneider | XMLZL006 | db | 1 | 8241
6621336806 | XMLZL009Hűtő | Schneider | XMLZL009 | db | 1 | 59356
6621336807 | XMLZL010Tömítés | Schneider | XMLZL010 | db | 1 | 4723
6621074205 | XMLZL013 Membrán XMLBS35-höz | Schneider | XMLZL013 | db | 1 | 36782
6620006623 | XMLZL014 Membrán XMLBS02-höz | Schneider | XMLZL014 | db | 1 | 36782
6627918878 | XMLZL017 Fém rögzítőfül konzol az XMLR érzékelőkn | Schneider | XMLZL017 | db | 1 | 11704
6621335320 | XMPA06B2131 membrános nyomáskapcsoló 1-6B | Schneider | XMPA06B2131 | db | 1 | 15974
6621336808 | XMPA06B2131CNyomáskapcsoló | Schneider | XMPA06B2131C | db | 1 | 10481
6621336809 | XMPA06B2141Nyomáskapcsoló | Schneider | XMPA06B2141 | db | 1 | 23412
6621335321 | XMPA06B2242 nyomáskapcsoló | Schneider | XMPA06B2242 | db | 1 | 17563
6621074772 | XMPA06C2131 Nyomáskapcsoló | Schneider | XMPA06C2131 | db | 1 | 18201
6621336811 | XMPA06C2141Nyomáskapcsoló | Schneider | XMPA06C2141 | db | 1 | 26610
6624104200 | XMPA06C2242 Nyomáskapcsoló | Schneider | XMPA06C2242 | db | 1 | 28512
6621335322 | XMPA12B2131 nyomáskapcsoló | Schneider | XMPA12B2131 | db | 1 | 16653
6621336813 | XMPA12B2131CNyomáskapcsoló | Schneider | XMPA12B2131C | db | 1 | 10928
6621336814 | XMPA12B2141Nyomáskapcsoló | Schneider | XMPA12B2141 | db | 1 | 23412
6621336817 | XMPA12B2242Nyomáskapcsoló | Schneider | XMPA12B2242 | db | 1 | 18310
6621074206 | XMPA12C2131 Nyomáskapcsoló | Schneider | XMPA12C2131 | db | 1 | 18977
6621336818 | XMPA12C2141Nyomáskapcsoló | Schneider | XMPA12C2141 | db | 1 | 22146
6621336819 | XMPA12C2142Nyomáskapcsoló | Schneider | XMPA12C2142 | db | 1 | 28512
6621336820 | XMPA12C2242Nyomáskapcsoló | Schneider | XMPA12C2242 | db | 1 | 28512
6621336821 | XMPA25B2131Nyomáskapcsoló | Schneider | XMPA25B2131 | db | 1 | 32339
6621074773 | XMPB06B2131 Nyomáskapcsoló | Schneider | XMPB06B2131 | db | 1 | 23897
6621335324 | XMPC06B2131 Nyomáskapcsoló | Schneider | XMPC06B2131 | db | 1 | 24503
6627918879 | XMPC06C2374 Nyomáskapcsoló | Schneider | XMPC06C2374 | db | 1 | 17092
6621336828 | XMPC12B2131Nyomáskapcsoló | Schneider | XMPC12B2131 | db | 1 | 24503
6621336840 | XMPD12B2142Nyomáskapcsoló | Schneider | XMPD12B2142 | db | 1 | 29850
6621336850 | XMPE12C2131nyomáskapcsoló | Schneider | XMPE12C2131 | db | 1 | 24165
6621336853 | XMPE12C2242Nyomáskapcsoló | Schneider | XMPE12C2242 | db | 1 | 26572
6621336854 | XMPE12C2431Nyomáskapcsoló | Schneider | XMPE12C2431 | db | 1 | 24948
6621082464 | XMPR12B2133 Nyomáskapcsoló | Schneider | XMPR12B2133 | db | 1 | 16913
6621335328 | XMPR12C2133 nyomáskapcsoló | Schneider | XMPR12C2133 | db | 1 | 19273
6621335329 | XMPR12C2433 nyomáskapcsoló | Schneider | XMPR12C2433 | db | 1 | 16158
6624104210 | XMXA06L2135 nyomáskapcsoló 6BAR | Schneider | XMXA06L2135 | db | 1 | 23707
6621336863 | XMXA06L2435Nyomáskapcsoló | Schneider | XMXA06L2435 | db | 1 | 25959
6624104220 | XMXA12L2135 nyomáskapcsoló 12BAR | Schneider | XMXA12L2135 | db | 1 | 23707
6624104230 | XMXA25L2135 nyomáskapcsoló 25BAR | Schneider | XMXA25L2135 | db | 1 | 30028
6624005270 | XPEA110 pedál, műanyag, N/C+N/O | Schneider | XPEA110 | db | 1 | 24971
6624005280 | XPEA111 pedál, műanyag, N/C+N/O | Schneider | XPEA111 | db | 1 | 29213
6624214656 | XPEB110 Lábkapcsoló 1 "NC + NO" 1fok kék | Schneider | XPEB110 | db | 1 | 36715
6624214657 | XPEB111 Lábkapcsoló 2 "NC + NO" 1fok kék | Schneider | XPEB111 | db | 1 | 42962
6624214658 | XPEB211 Lábkapcsoló 2 "NC + NO" 2fok kék | Schneider | XPEB211 | db | 1 | 49398
6621074207 | XPEB310 Lábkapcsoló 1 "NC + NO" 1fok kék +vb | Schneider | XPEB310 | db | 1 | 52451
6621070011 | XPEB311 Lábkapcsoló 2 "NC + NO" 1fok kék +vb | Schneider | XPEB311 | db | 1 | 61368
6621074208 | XPEB510 Lábkapcsoló trig 1 "NC + NO" 1fok kék +vb | Schneider | XPEB510 | db | 1 | 54125
6624214659 | XPEB511 Lábkapcsoló trig 2 ""NC + NO"" 1fok kék +v" | Schneider | XPEB511 | db | 1 | 63043
6624214660 | XPEB611 Lábkapcsoló 2 "NC + NO" 2fok kék +vb | Schneider | XPEB611 | db | 1 | 70572
6624214661 | XPEB711 Lábkapcsoló trig 2 "NC + NO" 2fok kék +vb | Schneider | XPEB711 | db | 1 | 72246
6624214662 | XPEG110 Lábkapcsoló 1 "NC + NO" 1fok szürke | Schneider | XPEG110 | db | 1 | 36715
6621074209 | XPEG111 Lábkapcsoló 2 "NC + NO" 1fok szürke | Schneider | XPEG111 | db | 1 | 40522
6624214663 | XPEG211 Lábkapcsoló 2 "NC + NO" 2fok szürke | Schneider | XPEG211 | db | 1 | 46597
6624214664 | XPEG310 Lábkapcsoló 1 "NC + NO" 1fok szürke +vb | Schneider | XPEG310 | db | 1 | 52451
6621070012 | XPEG510 Lábkapcsoló trig 1 "NC + NO" 1fok szürke +v | Schneider | XPEG510 | db | 1 | 54125
6624214666 | XPEG611 Lábkapcsoló 2 "NC + NO" 2fok szürke +vb | Schneider | XPEG611 | db | 1 | 70572
6624214668 | XPEG810 Lábkapcsoló trig 1 "NC + NO" 1fok szürke | Schneider | XPEG810 | db | 1 | 36366
6624005290 | XPEM110 pedál, fém, kék, N/C+N/O | Schneider | XPEM110 | db | 1 | 60479
6624214670 | XPEM110EX Lábkapcsoló | Schneider | XPEM110EX | db | 1 | 136730
6624005300 | XPEM111 pedál, fém, kék, 2N/C+N/O | Schneider | XPEM111 | db | 1 | 74048
6624214671 | XPEM111EX Lábkapcsoló | Schneider | XPEM111EX | db | 1 | 167415
6624214672 | XPEM129 Lábkapcsolóoló fém 1NYZ | Schneider | XPEM129 | db | 1 | 257275
6624005310 | XPEM211 pedál, fém, kék, 2N/C+N/O, 2 fokozat | Schneider | XPEM211 | db | 1 | 83086
6624214674 | XPEM211EX Lábkapcsoló | Schneider | XPEM211EX | db | 1 | 187850
6624005320 | XPEM310 pedál, fém, kék, N/C+N/O, burkolt | Schneider | XPEM310 | db | 1 | 89199
6624214675 | XPEM3100D Kétlábas lábkapcsoló | Schneider | XPEM3100D | db | 1 | 193995
6624005330 | XPEM311 pedál, fém, kék, 2N/C+N/O, burkolt | Schneider | XPEM311 | db | 1 | 109220
6621074210 | XPEM3110D Kétlábas lábkapcsoló | Schneider | XPEM3110D | db | 1 | 237525
6624005340 | XPEM329 pedál, fém, kék, 2N/C+N/O, burkolt, analóg | Schneider | XPEM329 | db | 1 | 290480
6624005350 | XPEM410 pedál, fém, kék, 1N/C+N/O, burkolt | Schneider | XPEM410 | db | 1 | 122255
6624005360 | XPEM510 pedál, fém, kék, 1N/C+N/O, burkolt, reteszelt | Schneider | XPEM510 | db | 1 | 93507
6624214676 | XPEM5100D Kétlábas lábkapcsoló | Schneider | XPEM5100D | db | 1 | 198310
6624005370 | XPEM511 pedál, fém, kék, 2N/C+N/O, burkolt, reteszelt | Schneider | XPEM511 | db | 1 | 113525
6621070014 | XPEM5110D Kétlábas lábkapcsoló | Schneider | XPEM5110D | db | 1 | 241840
6624005380 | XPEM529 pedál, fém, kék, 2N/C+N/O, burkolt, analóg | Schneider | XPEM529 | db | 1 | 294875
6624005390 | XPEM611 pedál, fém, kék, 2N/C+N/O, burkolt, 2 fokozat | Schneider | XPEM611 | db | 1 | 122550
6621336061 | XPEM6210D Kétlábas lábkapcsoló | Schneider | XPEM6210D | db | 1 | 226640
6624005400 | XPEM711 pedál, fém, kék, 2N/C+N/O, burkolt, 2 fokozat, reteszelt | Schneider | XPEM711 | db | 1 | 126855
6624214677 | XPEM810 Lábkapcsolóoló | Schneider | XPEM810 | db | 1 | 64787
6620001314 | XPEM929 Harmony XPE lábkapcsoló, 1 fokozatú analóg kimenettel, 1NO+2NC, védeőtető nélkül, fém, kioldóval, kék | Schneider | XPEM929 | db | 1 | 261728
6624005410 | XPER110 pedál, fém, narancs, N/C+N/O | Schneider | XPER110 | db | 1 | 60479
6624005420 | XPER111 pedál, fém, narancs, 2N/C+N/O | Schneider | XPER111 | db | 1 | 74048
6624005430 | XPER211 pedál, fém, narancs, 2N/C+N/O, 2 fokozat | Schneider | XPER211 | db | 1 | 83086
6624214682 | XPER229 Biztonsági lábkapcsoló | Schneider | XPER229 | db | 1 | 257275
6624005440 | XPER310 pedál, fém, narancs, N/C+N/O, burkolt | Schneider | XPER310 | db | 1 | 89199
6621070015 | XPER3100D Kétlábas lábkapcsoló | Schneider | XPER3100D | db | 1 | 193995
6624005450 | XPER311 pedál, fém, narancs, 2N/C+N/O, burkolt | Schneider | XPER311 | db | 1 | 109220
6621070016 | XPER3110D Kétlábas lábkapcsoló | Schneider | XPER3110D | db | 1 | 237525
6624005460 | XPER410 pedál, fém, narancs, 1N/C+N/O, burkolt | Schneider | XPER410 | db | 1 | 122255
6624005470 | XPER510 pedál, fém, narancs, 1N/C+N/O, burkolt, reteszelt | Schneider | XPER510 | db | 1 | 93507
6621074211 | XPER5100D Kétlábas lábkapcsoló | Schneider | XPER5100D | db | 1 | 198310
6624005480 | XPER511 pedál, fém, narancs, 2N/C+N/O, burkolt, reteszelt | Schneider | XPER511 | db | 1 | 113525
6621074212 | XPER5110D Kétlábas lábkapcsoló | Schneider | XPER5110D | db | 1 | 241840
6624005490 | XPER529 pedál, fém, narancs, 2N/C+N/O, burkolt, analóg | Schneider | XPER529 | db | 1 | 294875
6624005500 | XPER611 pedál, fém, narancs, 2N/C+N/O, burkolt, 2 fokozat | Schneider | XPER611 | db | 1 | 122550
6624005510 | XPER711 pedál, fém, narancs, 2N/C+N/O, burkolt, 2 fokozat, reteszelt | Schneider | XPER711 | db | 1 | 126855
6624005520 | XPER810 pedál, fém, narancs, 1N/C+N/O, reteszelt | Schneider | XPER810 | db | 1 | 64787
6620001315 | XPER811 Harmony XPE lábkapcsoló, 1 fokozatú, 2NO+1NC, védőtető nélkül, fém, kioldóval, narancssárga | Schneider | XPER811 | db | 1 | 78351
6624005530 | XPER911 pedál, fém, narancs, 2N/C+N/O, reteszelt, 2 fokozat | Schneider | XPER911 | db | 1 | 87392
6624005540 | XPER929 pedál, fém, narancs, 2N/C+N/O, analóg | Schneider | XPER929 | db | 1 | 261728
6621074213 | XPEY110 Lábkapcsoló 1 "NC + NO" 1fok sárga | Schneider | XPEY110 | db | 1 | 26526
6621070017 | XPEY310 Lábkapcsoló 1 "NC + NO" 1fok sárga +vb | Schneider | XPEY310 | db | 1 | 37896
6627917371 | XPEY311 Lábkapcsoló, fedéllel | Schneider | XPEY311 | db | 1 | 44341
6621070018 | XPEY510 Lábkapcsoló trig 1 "NC + NO" 1fok sárga +vb | Schneider | XPEY510 | db | 1 | 39567
6627917372 | XPEY511 Lábkapcsoló, fedéllel | Schneider | XPEY511 | db | 1 | 46012
6627917373 | XPEY611 Lábkapcsoló | Schneider | XPEY611 | db | 1 | 50990
6627917374 | XPEY711 Lábkapcsoló | Schneider | XPEY711 | db | 1 | 52661
6621074214 | XPEZ901 Védőtető XPEM-hez | Schneider | XPEZ901 | db | 1 | 46759
6624214683 | XPEZ902 Pedál lábpedálhoz | Schneider | XPEZ902 | db | 1 | 23967
6624214684 | XPEZ903 Zárszerkezet | Schneider | XPEZ903 | db | 1 | 11934
6621074216 | XPEZ911 Védőtető XPEM-hez | Schneider | XPEZ911 | db | 1 | 46759
6624214687 | XPEZ913 Hordozókar | Schneider | XPEZ913 | db | 1 | 12473
6627914668 | XPSABV11330P SAF.MOD.TIME.DELAY.30S 24V DC | Schneider | XPSABV11330P | db | 1 | 202741
6621074217 | XPSABV1133P Kiegészítő biztonsági modul időzítővel | Schneider | XPSABV1133P | db | 1 | 184478
6627914669 | XPSAC1321 Biztonsági vészleállító modul 48VAC | Schneider | XPSAC1321 | db | 1 | 91428
6624151460 | XPSAC3421 biztonsági vészleállító modul 115VAC | Schneider | XPSAC3421 | db | 1 | 91428
6627919763 | XPSAC3421P Preventa biztonsági relé, vészkapcsoló-vészleállító, 3NO, +1 szilárdtest kimenet, 115 VAC, rugós | Schneider | XPSAC3421P | db | 1 | 98399
6624151470 | XPSAC3721 PREVENTA bizt.modul 3 kat.230VAC | Schneider | XPSAC3721 | db | 1 | 91428
6621074218 | XPSAC3721P Biztonsági vészleállító modul 230VAC | Schneider | XPSAC3721P | db | 1 | 101350
6624151480 | XPSAC5121 biztonsági vészleállító modul 24VAC/DC | Schneider | XPSAC5121 | db | 1 | 87554
6624202204 | XPSAC5121P Biztonsági vészleállító modul 24VAC/DC | Schneider | XPSAC5121P | db | 1 | 94525
6624203543 | XPSAXE5120C Biztonsági relé V-stophoz 24 VAC/DC | Schneider | XPSAXE5120C | db | 1 | 98702
6627914679 | XPSAXE5120P Preventa vészleállító modul 24V AC/ DC | Schneider | XPSAXE5120P | db | 1 | 98636
6624151550 | XPSCM1144 biztonsági modul fotoérzékelőhöz | Schneider | XPSCM1144 | db | 1 | 263050
6624151560 | XPSCM1144P biztonsági modul fotoérzékelőhöz | Schneider | XPSCM1144P | db | 1 | 268970
6627914686 | XPSECPE3910P Biztonsági bővítő modul 8N/O | Schneider | XPSECPE3910P | db | 1 | 258269
6627919764 | XPSECPE5130C Preventa XPSEC biztonsági relé bővítő modul | Schneider | XPSECPE5130C | db | 1 | 236130
6627919765 | XPSECPE5130P Preventa XPS biztonsági relé kontaktus bővítő modul, 8 biztonsági kör, 24 VAC/DC, csavaros | Schneider | XPSECPE5130P | db | 1 | 247939
6621082465 | XPSECPE5131C Biztonsági modul bővítő 8NO 24V | Schneider | XPSECPE5131C | db | 1 | 236130
6621082466 | XPSECPE5131P Biztonsági modul bővítő 8NO 24V | Schneider | XPSECPE5131P | db | 1 | 236162
6624214690 | XPSLCMUT1160 Bizt. fényfüggöny némító relé | Schneider | XPSLCMUT1160 | db | 1 | 121835
6621070024 | XPSMC16Z Biztonsági kapcsoló | Schneider | XPSMC16Z | db | 1 | 438275
6627914687 | XPSMC16ZC Biztonsági kapcsoló | Schneider | XPSMC16ZC | db | 1 | 559600
6627919766 | XPSMC16ZP Preventa XPS MC biztonsági vezérlő, 16 biztonsági bemenet, 6 szilárdtest kimenet, 2x2 relé kimenet, Profibus | Schneider | XPSMC16ZP | db | 1 | 559600
6621074222 | XPSMC32ZC Biztonságtechnikai vezérlő 32bemenettel | Schneider | XPSMC32ZC | db | 1 | 619695
6627923963 | XPSMCMC10804 Kontroller 8 input, 4 output, csavaros | Schneider | XPSMCMC10804 | db | 1 | 319920
6627923964 | XPSMCMC10804G Kontroller 8 input, 4 output, rugós | Schneider | XPSMCMC10804G | db | 1 | 323380
6627914691 | XPSMCMCN0000SG bővítő buszcsatlakozó hátlap | Schneider | XPSMCMCN0000SG | db | 1 | 13349
6627914692 | XPSMCMCO0000EI ETHERNET/IP DIAGNOSTIC EXP. SCREW TER | Schneider | XPSMCMCO0000EI | db | 1 | 262950
6627914693 | XPSMCMCO0000EM MODBUS TCPIP DIAGNOSTIC EXP. SCREW TERM | Schneider | XPSMCMCO0000EM | db | 1 | 262950
6627919767 | XPSMCMCO0000EP Preventa XPS MCM biztonsági vezérlő, kommunikációs modul, Profinet diagnosztikai modul | Schneider | XPSMCMCO0000EP | db | 1 | 249487
6627914694 | XPSMCMCO0000S1 SAFE COMMUNICATIONS EXP. 1 W SCREW TERM | Schneider | XPSMCMCO0000S1 | db | 1 | 177350
6627914695 | XPSMCMCO0000S2 SAFE COMMUNICATIONS EXP. 2 W SCREW TERM | Schneider | XPSMCMCO0000S2 | db | 1 | 196425
6627914696 | XPSMCMCO0000UB USB DIAGNOSTICS EXP. SCREW TERM | Schneider | XPSMCMCO0000UB | db | 1 | 284110
6627914697 | XPSMCMCP0802 Biztonsági vezérlő CPU | Schneider | XPSMCMCP0802 | db | 1 | 240260
6627914698 | XPSMCMDI0800 bővítő modul, 8 digitális bemenet | Schneider | XPSMCMDI0800 | db | 1 | 185605
6627914699 | XPSMCMDI1200MT bővítő modul, 12 digitális bemenet | Schneider | XPSMCMDI1200MT | db | 1 | 495530
6627914700 | XPSMCMDI1600 bővítő modul, 16 digitális bemenet | Schneider | XPSMCMDI1600 | db | 1 | 200215
6627914701 | XPSMCMDO0002 bővítő modul, 2 OSSD pár kimenet | Schneider | XPSMCMDO0002 | db | 1 | 193540
6627914702 | XPSMCMDO0004 bővítő modul, 4 OSSD pár kimenet | Schneider | XPSMCMDO0004 | db | 1 | 230250
6627914703 | XPSMCMEN0100SC SPEED MON. 1 SIN/COS | Schneider | XPSMCMEN0100SC | db | 1 | 402935
6627914704 | XPSMCMEN0200 SPEED MON. 2 PROX. EXP. SCREW TERM | Schneider | XPSMCMEN0200 | db | 1 | 240260
6627914705 | XPSMCMEN0200SC SPEED MON. 2 SIN/COS EXP. SCREW TERM | Schneider | XPSMCMEN0200SC | db | 1 | 467170
6627914706 | XPSMCMER0002 bővítő modul, 2 relés kimenet | Schneider | XPSMCMER0002 | db | 1 | 120130
6627914707 | XPSMCMER0004 bővítő modul, 4 relés kimenet | Schneider | XPSMCMER0004 | db | 1 | 163510
6627914708 | XPSMCMME0000 memóriakártya | Schneider | XPSMCMME0000 | db | 1 | 26697
6627914709 | XPSMCMMX0802 Bővítő modul, 8 digitális bemenet, 2 kimenet | Schneider | XPSMCMMX0802 | db | 1 | 223410
6627923965 | XPSMCMMX0804 Bővítő modul 8 input, 4 output, csavaros | Schneider | XPSMCMMX0804 | db | 1 | 288980
6627923966 | XPSMCMMX0804G Bővítő modul 8 input, 4 output, rugós | Schneider | XPSMCMMX0804G | db | 1 | 297235
6627914710 | XPSMCMRO0004 bővítő modul, 4 relés kimenet | Schneider | XPSMCMRO0004 | db | 1 | 280300
6627914711 | XPSMCMRO0004DA bővítő modul, 4 relés kimenet | Schneider | XPSMCMRO0004DA | db | 1 | 306995
6624063010 | XPSMCTC16 Rugós csatlakozó XPSMC16X-hez | Schneider | XPSMCTC16 | db | 1 | 19157
6624063020 | XPSMCTC32 Rugós csatlakozó XPSMC32X-hez | Schneider | XPSMCTC32 | db | 1 | 28489
6624063030 | XPSMCTS16 Csavaros csatlakozó XPSMC16X-hez | Schneider | XPSMCTS16 | db | 1 | 18664
6624063050 | XPSMCWIN Konfiguráló szoftver XPSM biztonsági vezérlőkhöz | Schneider | XPSMCWIN | db | 1 | 213990
6624151620 | XPSMP11123 Preventa biztonsági modul 24V | Schneider | XPSMP11123 | db | 1 | 268639
6624104470 | XPSMP11123P Biztonsági modul 24V | Schneider | XPSMP11123P | db | 1 | 274994
6627919768 | XPSOT3444 Preventa XPS OT biztonsági relé, túlfutás figyeléssel, 115 VAC | Schneider | XPSOT3444 | db | 1 | 545030
6624151640 | XPSOT3744 PREVENTA vészleállító modul 230VAC | Schneider | XPSOT3744 | db | 1 | 545030
6624151650 | XPSPVK1184 Preventa biztonásgi modul 24VDC | Schneider | XPSPVK1184 | db | 1 | 427445
6624104480 | XPSPVK3484 Preventa biztonsági modul 115VAC | Schneider | XPSPVK3484 | db | 1 | 375020
6624151660 | XPSPVK3784 Preventa biztonsági modul 230VAC | Schneider | XPSPVK3784 | db | 1 | 375020
6624104490 | XPSPVT1180 Preventa biztonsági modul 24V DC | Schneider | XPSPVT1180 | db | 1 | 314530
6627919769 | XPSTSA3442P Preventa XPS TS biztonsági relé, időkésleltetéssel, 1 késleltetett NO + 2 NC jelzés, 115 VAC, csavaros | Schneider | XPSTSA3442P | db | 1 | 152910
6627919770 | XPSTSA3742P Preventa XPS TS biztonsági relé, időkésleltetéssel, 1 késleltetett NO + 2 NC jelzés, 230 VAC, csavaros | Schneider | XPSTSA3742P | db | 1 | 125223
6627914721 | XPSTSA5142P Preventa bizt.modul - időzítő | Schneider | XPSTSA5142P | db | 1 | 140416
6627919771 | XPSTSW3442P Preventa XPS TS biztonsági relé, időkésleltetéssel, 1 impulzus vezérelt NO + 2 NC jelzés, 115 VAC, csavaros | Schneider | XPSTSW3442P | db | 1 | 127423
6624104510 | XPSTSW3742P Preventa biztonsági modul | Schneider | XPSTSW3742P | db | 1 | 126159
6624151670 | XPSTSW5142P SAFETY TIMER PULSE FUNCT | Schneider | XPSTSW5142P | db | 1 | 125843
6627914722 | XPSVNE1142HSP érzékelő modul V=0 24VDC | Schneider | XPSVNE1142HSP | db | 1 | 289351
6627919772 | XPSVNE1142HSPS4 Preventa XPSVNE nullsebesség érzékelő biztonsági relé | Schneider | XPSVNE1142HSPS4 | db | 1 | 334175
6627919773 | XPSVNE1142LFP Preventa XPSVNE nullsebesség érzékelő biztonsági relé | Schneider | XPSVNE1142LFP | db | 1 | 289351
6621074223 | XPSVNE1142P Érzékelő modul V=0 24VDC | Schneider | XPSVNE1142P | db | 1 | 289351
6627919774 | XPSVNE3442HSP Preventa XPSVNE biztonsági relé, nullsebeddég detektálás, 2NO+2 SSR jelzés, >60Hz, 115 VAC, csavaros | Schneider | XPSVNE3442HSP | db | 1 | 296868
6627919775 | XPSVNE3442HSPS4 Preventa XPSVNE nullsebesség érzékelő biztonsági relé | Schneider | XPSVNE3442HSPS4 | db | 1 | 332865
6624199680 | XPSVNE3442P érzékelő modul V=0 115V | Schneider | XPSVNE3442P | db | 1 | 296868
6627919776 | XPSVNE3742HSP Preventa XPSVNE nullsebesség érzékelő biztonsági relé | Schneider | XPSVNE3742HSP | db | 1 | 296868
6621070027 | XPSVNE3742P Érzékelő modul V=0 24VDC | Schneider | XPSVNE3742P | db | 1 | 296868
6624208184 | XR2AB03K80 Választókapcsoló | Schneider | XR2AB03K80 | db | 1 | 995913
6621076100 | XRBZ9100 Potenciométer 22 ohmos | Schneider | XRBZ9100 | db | 1 | 100443
6621082467 | XRM3201 VALVE ACTUATOR 24V | Schneider | XRM3201 | db | 1 | 406633
6627918882 | XS106B3NAL2 Induktív érzékelő L06 12 24VD | Schneider | XS106B3NAL2 | db | 1 | 22995
6627918883 | XS106B3NAM8 Induktív érzékelő L06 12 24VD | Schneider | XS106B3NAM8 | db | 1 | 23083
6627918884 | XS106B3NBL2 XS1 induktív érzékelő | Schneider | XS106B3NBL2 | db | 1 | 24298
6627918885 | XS106B3NBM8 XS1 induktív érzékelő | Schneider | XS106B3NBM8 | db | 1 | 24391
6621082468 | XS106B3PAL2 Induktív érzékelő L06 12 24VD | Schneider | XS106B3PAL2 | db | 1 | 24605
6627918888 | XS106B3PAM12 Induktív érzékelő L06 12 24VD | Schneider | XS106B3PAM12 | db | 1 | 23432
6627918889 | XS106B3PAM8 Induktív érzékelő L06 12 24VD | Schneider | XS106B3PAM8 | db | 1 | 24699
6627918891 | XS106B3PBL2 Induktív érzékelő L06 12 24VD | Schneider | XS106B3PBL2 | db | 1 | 25999
6627918892 | XS106B3PBM8 Induktív érzékelő L06 12 24VD | Schneider | XS106B3PBM8 | db | 1 | 26099
6627918893 | XS108B3NAL2 Induktív érzékelő M08 12 24VD | Schneider | XS108B3NAL2 | db | 1 | 22228
6627918896 | XS108B3NAM12 Induktív érzékelő M08 12 24VD | Schneider | XS108B3NAM12 | db | 1 | 21172
6621074224 | XS108B3NAM8 Induktív érzékelő M08 12 24VD | Schneider | XS108B3NAM8 | db | 1 | 22311
6627918898 | XS108B3NBL2 Induktív érzékelő M08 12 24VD | Schneider | XS108B3NBL2 | db | 1 | 21951
6627918899 | XS108B3NBM12 Induktív érzékelő M08 12 24VD | Schneider | XS108B3NBM12 | db | 1 | 20907
6621074776 | XS108B3NBM8 Induktív érzékelő M08 12 24VD | Schneider | XS108B3NBM8 | db | 1 | 23578
6621074777 | XS108B3PAL2 Induktív érzékelő M08 12 24VD | Schneider | XS108B3PAL2 | db | 1 | 22228
6627918901 | XS108B3PAL5 Induktív érzékelő M08 12 24VD | Schneider | XS108B3PAL5 | db | 1 | 24769
6621336867 | XS108B3PAM12Induktív érzékelő M08 12 24VD | Schneider | XS108B3PAM12 | db | 1 | 21172
6621074225 | XS108B3PAM8 Induktív érzékelő M08 12 24VD | Schneider | XS108B3PAM8 | db | 1 | 22311
6627918904 | XS108B3PBL2 Induktív érzékelő M08 12 24VD | Schneider | XS108B3PBL2 | db | 1 | 23488
6627918906 | XS108B3PBM12 Induktív érzékelő M08 12 24VD | Schneider | XS108B3PBM12 | db | 1 | 22371
6627918907 | XS108B3PBM8 Induktív érzékelő M08 12 24VD | Schneider | XS108B3PBM8 | db | 1 | 23578
6624151770 | XS108BLNAL2 M8 12-24VDC NPN NO 3vez.síkba ép. 2M k. | Schneider | XS108BLNAL2 | db | 1 | 17348
6624151790 | XS108BLNAM12 M8 12-24VDC NPN NO 3vez.síkba ép.M12cs. | Schneider | XS108BLNAM12 | db | 1 | 17000
6624151850 | XS108BLPAL2 M8 12 24V DC PNP NO 3vezetékes fémmel síkba építhető 2M kábel | Schneider | XS108BLPAL2 | db | 1 | 17348
6624151860 | XS108BLPAL5 M8 12-24VDC PNP NO 3vez.síkba ép. 5M k. | Schneider | XS108BLPAL5 | db | 1 | 19229
6624151870 | XS108BLPAM12 M8 12-24VDC PNP NO 3vez.síkba ép.M12cs. | Schneider | XS108BLPAM12 | db | 1 | 17000
6624151880 | XS108BLPAM8 M8 12-24VDC PNP NO 3vez.síkba ép.M8cs. | Schneider | XS108BLPAM8 | db | 1 | 18123
6621074226 | XS112B3NAL2 Induktív érzékelő M12 12 24VD | Schneider | XS112B3NAL2 | db | 1 | 19023
6621336868 | XS112B3NAM12Induktív érzékelő M12 12 24VD | Schneider | XS112B3NAM12 | db | 1 | 18117
6627918909 | XS112B3NBL2 Induktív érzékelő M12 12 24VD | Schneider | XS112B3NBL2 | db | 1 | 18787
6627918910 | XS112B3NBM12 Induktív érzékelő M12 12 24VD | Schneider | XS112B3NBM12 | db | 1 | 17891
6627918911 | XS112B3PAL10 XS1 induktív érzékelő | Schneider | XS112B3PAL10 | db | 1 | 23552
6621074778 | XS112B3PAL2 Induktív érzékelő M12 12 24VD | Schneider | XS112B3PAL2 | db | 1 | 19023
6627918913 | XS112B3PAL5 Induktív érzékelő M12 12 24VD | Schneider | XS112B3PAL5 | db | 1 | 21195
6621074779 | XS112B3PAM12 Induktív érzékelő M12 12 24VD | Schneider | XS112B3PAM12 | db | 1 | 18117
6621082469 | XS112B3PBL2 Induktív érzékelő M12 12 24VD | Schneider | XS112B3PBL2 | db | 1 | 20103
6621336869 | XS112B3PBM12Induktív érzékelő M12 12 24VD | Schneider | XS112B3PBM12 | db | 1 | 19144
6621336870 | XS112B3PCM12Induktív érzékelő | Schneider | XS112B3PCM12 | db | 1 | 24882
6627918917 | XS112BHPAM12 XS1 induktív érzékelő | Schneider | XS112BHPAM12 | db | 1 | 14245
6624151970 | XS112BLNAL2 M12 12-24VDC NPN NO 3vez.síkba ép. 2M k. | Schneider | XS112BLNAL2 | db | 1 | 15139
6624151990 | XS112BLNAM12 M12 12-24VDC NPN NO 3vez.síkba ép.M12cs. | Schneider | XS112BLNAM12 | db | 1 | 14837
6624152050 | XS112BLPAL2 M12 12 24V DC PNP NO 3vezetékes fémmel síkba építhető 2M kábel | Schneider | XS112BLPAL2 | db | 1 | 15139
6624152060 | XS112BLPAL5 M12 12-24VDC PNP NO 3vez.síkba ép. 5M k. | Schneider | XS112BLPAL5 | db | 1 | 16790
6624152070 | XS112BLPAM12 M12 12-24VDC PNP NO 3vez.síkba ép.M12cs. | Schneider | XS112BLPAM12 | db | 1 | 14837
6624152090 | XS112BLPBL2 M12 12 24V DC PNP NC 3vezetékes fémmel síkba építhető 2M kábel | Schneider | XS112BLPBL2 | db | 1 | 15524
6624152110 | XS112BLPBM12 M12 12-24VDC PNP NC 3vez.síkba ép.M12cs. | Schneider | XS112BLPBM12 | db | 1 | 15211
6621074780 | XS118B3NAL2 Induktív érzékelő M18 12 24VD | Schneider | XS118B3NAL2 | db | 1 | 20298
6627918920 | XS118B3NAM12 Induktív érzékelő M18 12 24VD | Schneider | XS118B3NAM12 | db | 1 | 19332
6627918921 | XS118B3NBL2 Induktív érzékelő M18 12 24VD | Schneider | XS118B3NBL2 | db | 1 | 20047
6627918922 | XS118B3NBM12 Induktív érzékelő M18 12 24VD | Schneider | XS118B3NBM12 | db | 1 | 19097
6627918923 | XS118B3PAL10 XS1 induktív érzékelő | Schneider | XS118B3PAL10 | db | 1 | 25133
6621336871 | XS118B3PAL2Induktív érzékelő M18 12 24VD | Schneider | XS118B3PAL2 | db | 1 | 20298
6627918925 | XS118B3PAL5 Induktív érzékelő M18 12 24VD | Schneider | XS118B3PAL5 | db | 1 | 22620
6621074781 | XS118B3PAM12 Induktív érzékelő M18 12 24VD | Schneider | XS118B3PAM12 | db | 1 | 19332
6627918927 | XS118B3PBL2 Induktív érzékelő M18 12 24VD | Schneider | XS118B3PBL2 | db | 1 | 21451
6621074782 | XS118B3PBL5 Induktív érzékelő M18 12 24VD | Schneider | XS118B3PBL5 | db | 1 | 23901
6627918928 | XS118B3PBM12 Induktív érzékelő M18 12 24VD | Schneider | XS118B3PBM12 | db | 1 | 20434
6621336872 | XS118B3PCL2Induktív érzékelő | Schneider | XS118B3PCL2 | db | 1 | 25692
6627918929 | XS118B3PCM12 XS1 induktív érzékelő | Schneider | XS118B3PCM12 | db | 1 | 26488
6624152160 | XS118BLNAL2 M18 12-24VDC NPN NO 3vez.síkba ép. 2M k. | Schneider | XS118BLNAL2 | db | 1 | 15430
6624152180 | XS118BLNAM12 M18 12-24VDC NPN NO 3vez.síkba ép.M12cs. | Schneider | XS118BLNAM12 | db | 1 | 15121
6624152240 | XS118BLPAL2 M18 12 24V DC PNP NO 3vezetékes fémmel síkba építhető 2M kábel | Schneider | XS118BLPAL2 | db | 1 | 15430
6624152250 | XS118BLPAL5 M18 12-24VDC PNP NO 3vez.síkba ép. 5M k. | Schneider | XS118BLPAL5 | db | 1 | 17110
6624152260 | XS118BLPAM12 M18 12-24VDC PNP NO 3vez.síkba ép.M12cs. | Schneider | XS118BLPAM12 | db | 1 | 15121
6624152280 | XS118BLPBL2 M18 12 24V DC PNP NC 3vezetékes fémmel síkba építhető 2M kábel | Schneider | XS118BLPBL2 | db | 1 | 15818
6624152300 | XS118BLPBM12 M18 12-24VDC PNP NC 3vez.síkba ép.M12cs. | Schneider | XS118BLPBM12 | db | 1 | 15503
6627918930 | XS130B3NAL2 Induktív érzékelő M30 12 24VD | Schneider | XS130B3NAL2 | db | 1 | 23105
6627918931 | XS130B3NAM12 Induktív érzékelő M30 12 24VD | Schneider | XS130B3NAM12 | db | 1 | 22002
6627918932 | XS130B3NBL2 Induktív érzékelő M30 12 24VD | Schneider | XS130B3NBL2 | db | 1 | 22818
6627918933 | XS130B3NBM12 Induktív érzékelő M30 12 24VD | Schneider | XS130B3NBM12 | db | 1 | 21732
6621336873 | XS130B3PAL2Induktív érzékelő M30 12 24VD | Schneider | XS130B3PAL2 | db | 1 | 23105
6627918936 | XS130B3PAL5 Induktív érzékelő M30 12 24VD | Schneider | XS130B3PAL5 | db | 1 | 25746
6621074783 | XS130B3PAM12 Induktív érzékelő M30 12 24VD | Schneider | XS130B3PAM12 | db | 1 | 22002
6627918938 | XS130B3PBL2 Induktív érzékelő M30 12 24VD | Schneider | XS130B3PBL2 | db | 1 | 24416
6627918940 | XS130B3PBM12 Induktív érzékelő M30 12 24VD | Schneider | XS130B3PBM12 | db | 1 | 23254
6624152350 | XS130BLNAL2 M30 12-24VDC NPN NO 3vez.síkba ép. 2M k. | Schneider | XS130BLNAL2 | db | 1 | 16654
6624152430 | XS130BLPAL2 M30 12 24V DC PNP NO 3vezetékes fémmel síkba építhető 2M kábel | Schneider | XS130BLPAL2 | db | 1 | 16654
6624152450 | XS130BLPAM12 M30 12-24VDC PNP NO 3vez.síkba ép.M12cs. | Schneider | XS130BLPAM12 | db | 1 | 16322
6624152470 | XS130BLPBL2 M30 12 24V DC PNP NC 3vezetékes fémmel síkba építhető 2M kábel | Schneider | XS130BLPBL2 | db | 1 | 17074
6624152490 | XS130BLPBM12 M30 12-24VDC PNP NC 3vez.síkba ép.M12cs. | Schneider | XS130BLPBM12 | db | 1 | 16736
6624152630 | XS1L04NA310 induktív közelítésérzékelő | Schneider | XS1L04NA310 | db | 1 | 45175
6624152660 | XS1L04NA311 induktív közelítésérzékelő | Schneider | XS1L04NA311 | db | 1 | 49258
6624152680 | XS1L04NB310 Induktív közelítésérzékelő M5 | Schneider | XS1L04NB310 | db | 1 | 44737
6624104570 | XS1L04PA310 induktív közelítésérzékelő | Schneider | XS1L04PA310 | db | 1 | 44107
6624152750 | XS1L04PA310S induktív közelítésérzékelő | Schneider | XS1L04PA310S | db | 1 | 50043
6624152760 | XS1L04PA311 induktív közelítésérzékelő M5 | Schneider | XS1L04PA311 | db | 1 | 51465
6624152770 | XS1L04PA311S induktív közelítésérzékelő M5 | Schneider | XS1L04PA311S | db | 1 | 54570
6624152790 | XS1L04PB310 Induktív közelítésérzékelő M5 | Schneider | XS1L04PB310 | db | 1 | 46734
6624152820 | XS1L04PB310S Induktív közelítésérzékelő M5 | Schneider | XS1L04PB310S | db | 1 | 49556
6624153240 | XS1L06PC410 induktív kőzelítésérzékelő M6,5 | Schneider | XS1L06PC410 | db | 1 | 47236
6624153360 | XS1M08NC410 induktív közelítésérzékelő M8 | Schneider | XS1M08NC410 | db | 1 | 27002
6620000468 | XS1M08PC410D Induktív közelítésérzékelő M8 DC PNP NO+NC | Schneider | XS1M08PC410D | db | 1 | 25904
6624153450 | XS1M12AB120 induktív közelítésérzékelő M12 | Schneider | XS1M12AB120 | db | 1 | 46687
6621336874 | XS1M12AB120EXInduktív érzékelő | Schneider | XS1M12AB120EX | db | 1 | 78146
6627918941 | XS1M12AB120L1 Induktív közelítésérzékelő M12 | Schneider | XS1M12AB120L1 | db | 1 | 50423
6621042070 | XS1M12KP340 fémházas, M12, DC, PNP/NPN, érzékelési távolság: 2mm | Schneider | XS1M12KP340 | db | 1 | 29183
6624104680 | XS1M12KP340D induktív közelítésérzékelő | Schneider | XS1M12KP340D | db | 1 | 28331
6624153550 | XS1M12KP340L1 Induktív közelítésérzékelő M12 | Schneider | XS1M12KP340L1 | db | 1 | 32016
6624104720 | XS1M18AB120 induktív érzékelő analóg 24VDC | Schneider | XS1M18AB120 | db | 1 | 49666
6621336875 | XS1M18AB120EXInduktív érzékelő | Schneider | XS1M18AB120EX | db | 1 | 81088
6624104740 | XS1M18DA9AV Induktív közelítésérzékelő | Schneider | XS1M18DA9AV | db | 1 | 43281
6621042120 | XS1M18KP340 fémházas, M18, DC, PNP/NPN, érzékelési távolság: 5mm | Schneider | XS1M18KP340 | db | 1 | 30274
6624104760 | XS1M18KP340D induktív közelítésérzékelő | Schneider | XS1M18KP340D | db | 1 | 29398
6624154020 | XS1M18KP340L2 PROXIMITY DETECTOR | Schneider | XS1M18KP340L2 | db | 1 | 35164
6621042130 | XS1M18KPM40 fémházas, M18, DC, 4 vezetékes, érzékelési távolság: 5mm | Schneider | XS1M18KPM40 | db | 1 | 35266
6621042140 | XS1M18KPM40D fémházas, M18, DC, 4 vezetékes, érzékelési távolság: 5mm | Schneider | XS1M18KPM40D | db | 1 | 35523
6624104800 | XS1M18MA250 induktív közelítésérzékelő | Schneider | XS1M18MA250 | db | 1 | 41952
6624154140 | XS1M18MA250A Induktív közelítésérzékelő M18 | Schneider | XS1M18MA250A | db | 1 | 52038
6624154150 | XS1M18MA250K induktív közelítésérzékelő | Schneider | XS1M18MA250K | db | 1 | 45232
6624154160 | XS1M18MA250L1 induktív közelítésérzékelő M18 | Schneider | XS1M18MA250L1 | db | 1 | 45305
6624104820 | XS1M18MB250 induktív közelítésérzékelő | Schneider | XS1M18MB250 | db | 1 | 42081
6624154260 | XS1M18MB250K Induktív közelítésérzékelő M18 | Schneider | XS1M18MB250K | db | 1 | 45372
6624154270 | XS1M18MB250L1 Induktív közelítésérzékelő M18 | Schneider | XS1M18MB250L1 | db | 1 | 42473
6624104840 | XS1M18PA371L1 induktív közelítésérzékelő | Schneider | XS1M18PA371L1 | db | 1 | 61469
6624154630 | XS1M18PAS20 Induktív közelítésérzékelő M18 | Schneider | XS1M18PAS20 | db | 1 | 48442
6624154640 | XS1M18PAS20D csak vasat nem érzékelő induktív érzékel | Schneider | XS1M18PAS20D | db | 1 | 52209
6624154650 | XS1M18PAS40 Induktív közelítésérzékelő M18 | Schneider | XS1M18PAS40 | db | 1 | 49044
6624154660 | XS1M18PAS40D csak vasat nem érzékelő induktív érzékel | Schneider | XS1M18PAS40D | db | 1 | 52854
6627918943 | XS1M18PAS40LD Érzékelő | Schneider | XS1M18PAS40LD | db | 1 | 68875
6621336876 | XS1M18PC410Dind. közelítésérzékelő M18 | Schneider | XS1M18PC410D | db | 1 | 35892
6627918944 | XS1M18PC410P Induktív közelítésérzékelő M18 | Schneider | XS1M18PC410P | db | 1 | 34804
6624104870 | XS1M30AB120 induktív kőzelítésérzékelő M30 | Schneider | XS1M30AB120 | db | 1 | 50423
6621336877 | XS1M30AB120EXInduktív érzékelő | Schneider | XS1M30AB120EX | db | 1 | 87402
6621074784 | XS1M30AB120SB4 M30-as hengeres kialakítású induktív érzékelő 12-24Vdv | Schneider | XS1M30AB120SB4 | db | 1 | 57239
6621042200 | XS1M30KP340 fémházas, M30, DC, PNP/NPN, érzékelési távolság: 10mm | Schneider | XS1M30KP340 | db | 1 | 32486
6624154900 | XS1M30KP340D Induktív közelítésérzékelő | Schneider | XS1M30KP340D | db | 1 | 31541
6624154910 | XS1M30KP340L1 Induktív közelítés érzékelő | Schneider | XS1M30KP340L1 | db | 1 | 35643
6621042210 | XS1M30KPM40 fémházas, M30, DC, 4 vezetékes, érzékelési távolság: 5mm | Schneider | XS1M30KPM40 | db | 1 | 36785
6621042220 | XS1M30KPM40LD fémházas, M30, DC, 4 vezetékes, érzékelési táv.: 5mm, kábeles csatl. | Schneider | XS1M30KPM40LD | db | 1 | 51663
6624155010 | XS1M30MA250 induktív közelítésérzékelő M30 | Schneider | XS1M30MA250 | db | 1 | 44544
6624155030 | XS1M30MA250K Induktív közelítésérzékelő M30 | Schneider | XS1M30MA250K | db | 1 | 48026
6624155040 | XS1M30MA250L1 induktív közelítésérzékelő M30 | Schneider | XS1M30MA250L1 | db | 1 | 48107
6624155050 | XS1M30MA250L2 Induktív közelítésérzékelő M30 | Schneider | XS1M30MA250L2 | db | 1 | 52915
6624155130 | XS1M30MB250 induktív közelítésérzékelő M30 | Schneider | XS1M30MB250 | db | 1 | 44682
6624155150 | XS1M30MB250K Induktív közelítésérzékelő M30 | Schneider | XS1M30MB250K | db | 1 | 48177
6624104950 | XS1N05NA310 induktív közelítésérzékelő | Schneider | XS1N05NA310 | db | 1 | 44861
6624155480 | XS1N05NA311 Induktív közelítés érzékelő | Schneider | XS1N05NA311 | db | 1 | 48916
6624155490 | XS1N05NA311S Induktív közelítésérzékelő M5 | Schneider | XS1N05NA311S | db | 1 | 59388
6624155500 | XS1N05NB310 Induktív közelítésérzékelő M5 | Schneider | XS1N05NB310 | db | 1 | 47540
6624155510 | XS1N05NB311 PROXIMITY SWITCHES | Schneider | XS1N05NB311 | db | 1 | 51833
6624155520 | XS1N05NB311S PROXIMITY SWITCHES | Schneider | XS1N05NB311S | db | 1 | 58806
6621042260 | XS1N05PA310 fémházas, M5, DC, PNP, érzékelési távolság: 1mm | Schneider | XS1N05PA310 | db | 1 | 43804
6624155530 | XS1N05PA310L1 induktív közelítésérzékelő | Schneider | XS1N05PA310L1 | db | 1 | 48180
6627918946 | XS1N05PA310S XS1 induktív érzékelő | Schneider | XS1N05PA310S | db | 1 | 49698
6624155560 | XS1N05PA311 induktív közelítésérzékelő M5 | Schneider | XS1N05PA311 | db | 1 | 51110
6624104960 | XS1N05PA311S induktív közelítésérzékelő | Schneider | XS1N05PA311S | db | 1 | 57983
6624155580 | XS1N05PB310 induktív közelítésérzékelő M5 | Schneider | XS1N05PB310 | db | 1 | 46414
6624155590 | XS1N05PB310L1 Induktív közelítés érzékelő | Schneider | XS1N05PB310L1 | db | 1 | 47717
6624155620 | XS1N05PB311 PROXIMITY SWITCHES | Schneider | XS1N05PB311 | db | 1 | 54152
6624155630 | XS1N05PB311S Induktív közelítés érzékelő | Schneider | XS1N05PB311S | db | 1 | 61441
6624199770 | XS1N12NA349 Induktív közelítésérzékelő | Schneider | XS1N12NA349 | db | 1 | 33102
6627918951 | XS1N12NA349D Induktív közelítésérzékelő | Schneider | XS1N12NA349D | db | 1 | 33102
6624155920 | XS1N12NC410 Induktív közelítésérzékelő M12 | Schneider | XS1N12NC410 | db | 1 | 25776
6624156050 | XS1N12PB349 Induktív közelítésérzékelő M12 | Schneider | XS1N12PB349 | db | 1 | 33370
6624105070 | XS1N12PB349D induktív közelítésérzékelő M12 | Schneider | XS1N12PB349D | db | 1 | 33370
6624156070 | XS1N12PC410 induktív közelítésérzékelő | Schneider | XS1N12PC410 | db | 1 | 23982
6624105080 | XS1N12PC410D induktív közelítésérzékelő M12 | Schneider | XS1N12PC410D | db | 1 | 24729
6624199850 | XS1N18NA349L1 induktív közelítésérzékelő M18 | Schneider | XS1N18NA349L1 | db | 1 | 40662
6621070028 | XS1N18PA349 Induktív közelítésérzékelő | Schneider | XS1N18PA349 | db | 1 | 36042
6624105100 | XS1N18PA349D induktív közelítésérzékelő | Schneider | XS1N18PA349D | db | 1 | 36042
6624105110 | XS1N18PA349L1 induktív közelítésérzékelő | Schneider | XS1N18PA349L1 | db | 1 | 39644
6624105120 | XS1N18PB349 induktív közelítésérzékelő M18 | Schneider | XS1N18PB349 | db | 1 | 37268
6627918954 | XS1N18PB349D Induktív közelítésérzékelő M18 | Schneider | XS1N18PB349D | db | 1 | 37268
6627918955 | XS1N18PB349TF XS1 induktív érzékelő | Schneider | XS1N18PB349TF | db | 1 | 42858
6624105130 | XS1N18PC410 induktív közelítésérzékelő M18 | Schneider | XS1N18PC410 | db | 1 | 25531
6624105140 | XS1N18PC410D induktív közelítésérzékelő M18 | Schneider | XS1N18PC410D | db | 1 | 26325
6624156280 | XS1N18PC410L1 Induktív közelítésérzékelő M18 | Schneider | XS1N18PC410L1 | db | 1 | 28084
6624156370 | XS1N30NC410 induktív közelítésérzékelő | Schneider | XS1N30NC410 | db | 1 | 29547
6624156380 | XS1N30NC410D Induktív közelítésérzékelő M30 | Schneider | XS1N30NC410D | db | 1 | 30464
6624105150 | XS1N30PA349 induktív közelítésérzékelő | Schneider | XS1N30PA349 | db | 1 | 38778
6624105160 | XS1N30PA349D induktív közelítésérzékelő | Schneider | XS1N30PA349D | db | 1 | 38778
6624105170 | XS1N30PA349L1 Induktív közelítésérzékelő M30 | Schneider | XS1N30PA349L1 | db | 1 | 42653
6624199920 | XS1N30PA349L2 Induktív közelítésérzékelő M30 | Schneider | XS1N30PA349L2 | db | 1 | 49632
6624156420 | XS1N30PA349TF Közelítésérzékelő | Schneider | XS1N30PA349TF | db | 1 | 44593
6624199930 | XS1N30PB349 Induktív közelítésérzékelő M30 | Schneider | XS1N30PB349 | db | 1 | 40094
6624105180 | XS1N30PC410 induktív közelítésérzékelő M30 | Schneider | XS1N30PC410 | db | 1 | 27491
6624156440 | XS1N30PC410D induktív közelítésérzékelő | Schneider | XS1N30PC410D | db | 1 | 28347
6624156470 | XS1N30PC410TF Induktív közelítés érzékelő | Schneider | XS1N30PC410TF | db | 1 | 28263
6624156560 | XS208BLNAL2 M8 12-24VDC NPN NO 3vez.. 2M k. | Schneider | XS208BLNAL2 | db | 1 | 17064
6624156640 | XS208BLPAL2 M8 12 24V DC PNP NO 3vezetékes fémmel síkba nem építhető 2M kábel | Schneider | XS208BLPAL2 | db | 1 | 17064
6624156660 | XS208BLPAM12 M8 12-24VDC PNP NO 3vez..M12cs. | Schneider | XS208BLPAM12 | db | 1 | 16726
6624156670 | XS208BLPAM8 M8 12-24VDC PNP NO 3vez..M8cs. | Schneider | XS208BLPAM8 | db | 1 | 17828
6621336881 | XS212AANAL2Induktív érzékelő | Schneider | XS212AANAL2 | db | 1 | 19646
6621336882 | XS212AANAM12Induktív érzékelő | Schneider | XS212AANAM12 | db | 1 | 19545
6621336884 | XS212AAPAL2induktív közelítésérzékelő, hengeres M12 | Schneider | XS212AAPAL2 | db | 1 | 19530
6621336885 | XS212AAPAL5induktív közelítésérzékelő, hengeres M12 | Schneider | XS212AAPAL5 | db | 1 | 21361
6624156720 | XS212AAPAM12 induktív érzékelő, hengeres M12 12 48V | Schneider | XS212AAPAM12 | db | 1 | 19436
6621336886 | XS212B4NAM12M12 12-24VDC PNP NO 3vez.M12cs. | Schneider | XS212B4NAM12 | db | 1 | 21598
6627918957 | XS212B4PAL2 INDUKTÍV ÉRZÉKELŐ M12 12 24V | Schneider | XS212B4PAL2 | db | 1 | 21648
6627918958 | XS212B4PAM12 XS induktív szenzor, hengeres, M12, 12-24V | Schneider | XS212B4PAM12 | db | 1 | 21607
6627918959 | XS212B4PBM12 Induktív érzékelő HENGERES M12 12 24V | Schneider | XS212B4PBM12 | db | 1 | 21940
6624156900 | XS212BLNAL2 M12 12-24VDC NPN NO 3vez.. 2M k. | Schneider | XS212BLNAL2 | db | 1 | 15139
6624156920 | XS212BLNAM12 M12 12-24VDC NPN NO 3vez..M12cs. | Schneider | XS212BLNAM12 | db | 1 | 14837
6624156940 | XS212BLNBL2 M12 12-24VDC NPN NC 3vez.. 2M k. | Schneider | XS212BLNBL2 | db | 1 | 15524
6624156980 | XS212BLPAL2 M12 12 24V DC PNP NO 3vezetékes fémmel síkba nem építhető 2M kábel | Schneider | XS212BLPAL2 | db | 1 | 15139
6624156990 | XS212BLPAL5 M12 12-24VDC PNP NO 3vez.. 5M k. | Schneider | XS212BLPAL5 | db | 1 | 16790
6624157000 | XS212BLPAM12 M12 12-24VDC PNP NO 3vez..M12cs. | Schneider | XS212BLPAM12 | db | 1 | 14837
6624157020 | XS212BLPBL2 M12 12 24V DC PNP NC 3vezetékes fémmel síkba nem építhető 2M kábel | Schneider | XS212BLPBL2 | db | 1 | 15524
6624157030 | XS212BLPBL5 M12 12-24VDC PNP NC 3vez.. 5M k. | Schneider | XS212BLPBL5 | db | 1 | 17216
6621082470 | XS212SANAL2 Induktív érzékelő, hengeres M12 12 24V | Schneider | XS212SANAL2 | db | 1 | 25666
6621336887 | XS212SANAM12induktív érzékelő, hengeres M12 12 24V | Schneider | XS212SANAM12 | db | 1 | 26075
6621336888 | XS212SAPAL10Induktív érzékelő, hengeres M12 12 24V | Schneider | XS212SAPAL10 | db | 1 | 33804
6624202206 | XS212SAPAL2 Induktív érzékelő, hengeres M12 12 24V | Schneider | XS212SAPAL2 | db | 1 | 25613
6621336889 | XS212SAPAL5Induktív érzékelő, hengeres M12 12 24V | Schneider | XS212SAPAL5 | db | 1 | 28231
6624157050 | XS212SAPAM12 induktív érzékelő, hengeres M12 12 24V | Schneider | XS212SAPAM12 | db | 1 | 26015
6621082471 | XS218AAMAL2 Induktív érzékelő | Schneider | XS218AAMAL2 | db | 1 | 27814
6621336892 | XS218AAMAU20Induktív érzékelő | Schneider | XS218AAMAU20 | db | 1 | 27673
6621336893 | XS218AANAL2Induktív érzékelő | Schneider | XS218AANAL2 | db | 1 | 20130
6621336894 | XS218AANAM12Induktív érzékelő | Schneider | XS218AANAM12 | db | 1 | 20029
6621336895 | XS218AAPAL10Induktív érzékelő | Schneider | XS218AAPAL10 | db | 1 | 25624
6621336896 | XS218AAPAL2Induktív érzékelő | Schneider | XS218AAPAL2 | db | 1 | 20019
6621336898 | XS218AAPAM12Induktív érzékelő | Schneider | XS218AAPAM12 | db | 1 | 19913
6621336899 | XS218B4PAL2Induktív érzékelő HENGERES M18 12 24V | Schneider | XS218B4PAL2 | db | 1 | 22759
6627918960 | XS218B4PBM12 Induktív érzékelő HENGERES M18 12 24V | Schneider | XS218B4PBM12 | db | 1 | 23065
6624157230 | XS218BLNAL2 M18 12-24VDC NPN NO 3vez.. 2M k. | Schneider | XS218BLNAL2 | db | 1 | 15430
6624157250 | XS218BLNAM12 M18 12-24VDC NPN NO 3vez..M12cs. | Schneider | XS218BLNAM12 | db | 1 | 15121
6624157270 | XS218BLNBL2 M18 12-24VDC NPN NC 3vez.. 2M k. | Schneider | XS218BLNBL2 | db | 1 | 15818
6624157310 | XS218BLPAL2 M18 12 24V DC PNP NO 3vezetékes fémmel síkba nem építhető 2M kábel | Schneider | XS218BLPAL2 | db | 1 | 15430
6624157320 | XS218BLPAL5 M18 12-24VDC PNP NO 3vez.. 5M k. | Schneider | XS218BLPAL5 | db | 1 | 17110
6624157330 | XS218BLPAM12 M18 12-24VDC PNP NO 3vez..M12cs. | Schneider | XS218BLPAM12 | db | 1 | 15121
6624157350 | XS218BLPBL2 M18 12 24V DC PNP NC 3vezetékes fémmel síkba nem építhető 2M kábel | Schneider | XS218BLPBL2 | db | 1 | 15818
6621336900 | XS218SAMAL10induktív érzékelő, hengeres M18 24 240V | Schneider | XS218SAMAL10 | db | 1 | 46204
6621335332 | XS218SAMAL2 induktív érzékelő, hengeres M18 24 240V | Schneider | XS218SAMAL2 | db | 1 | 34999
6621336901 | XS218SAMAL5induktív érzékelő, hengeres M18 24 240V | Schneider | XS218SAMAL5 | db | 1 | 38588
6621336902 | XS218SAMAU20Induktív érzékelő, hengeres M18 24 240V | Schneider | XS218SAMAU20 | db | 1 | 35435
6621082472 | XS218SANAL2 Induktív érzékelő, hengeres M18 12 24V | Schneider | XS218SANAL2 | db | 1 | 25821
6621336905 | XS218SANAM12Induktív érzékelő, hengeres M18 12 24V | Schneider | XS218SANAM12 | db | 1 | 26228
6621336906 | XS218SAPAL10Induktív érzékelő, hengeres M18 12 24V | Schneider | XS218SAPAL10 | db | 1 | 34009
6621336907 | XS218SAPAL2Induktív érzékelő, hengeres M18 12 24V | Schneider | XS218SAPAL2 | db | 1 | 25765
6621336908 | XS218SAPAL5Induktív érzékelő, hengeres M18 12 24V | Schneider | XS218SAPAL5 | db | 1 | 28400
6621336909 | XS218SAPAM12Induktív érzékelő, hengeres M18 12 24V | Schneider | XS218SAPAM12 | db | 1 | 26174
6621336910 | XS230AAMAL10Induktív érzékelő | Schneider | XS230AAMAL10 | db | 1 | 38315
6621082473 | XS230AAMAL2 Induktív érzékelő | Schneider | XS230AAMAL2 | db | 1 | 29937
6621336912 | XS230AAMAU20Induktív érzékelő | Schneider | XS230AAMAU20 | db | 1 | 29782
6621336913 | XS230AANAL2Induktív érzékelő | Schneider | XS230AANAL2 | db | 1 | 19691
6621336914 | XS230AANAM12Induktív érzékelő | Schneider | XS230AANAM12 | db | 1 | 19590
6621336916 | XS230AAPAL2Induktív érzékelő | Schneider | XS230AAPAL2 | db | 1 | 19581
6621336918 | XS230AAPAM12Induktív érzékelő | Schneider | XS230AAPAM12 | db | 1 | 19481
6624157550 | XS230BLNAL2 M30 12-24VDC NPN NO 3vez.. 2M k. | Schneider | XS230BLNAL2 | db | 1 | 16654
6624157570 | XS230BLNAM12 M30 12-24VDC NPN NO 3vez..M12cs. | Schneider | XS230BLNAM12 | db | 1 | 16322
6624157630 | XS230BLPAL2 M30 12 24V DC PNP NO 3vezetékes fémmel síkba nem építhető 2M kábel | Schneider | XS230BLPAL2 | db | 1 | 16654
6624157640 | XS230BLPAL5 M30 12-24VDC PNP NO 3vez.. 5M k. | Schneider | XS230BLPAL5 | db | 1 | 18463
6624157650 | XS230BLPAM12 M30 12-24VDC PNP NO 3vez..M12cs. | Schneider | XS230BLPAM12 | db | 1 | 16322
6624157670 | XS230BLPBL2 M30 12 24V DC PNP NC 3vezetékes fémmel síkba nem építhető 2M kábel | Schneider | XS230BLPBL2 | db | 1 | 17074
6624202207 | XS230SAMAL2 Induktív érzékelő, hengeres, M30 24 240V | Schneider | XS230SAMAL2 | db | 1 | 38737
6621336920 | XS230SAMAL5induktív érzékelő, hengeres M30 24 240V | Schneider | XS230SAMAL5 | db | 1 | 42703
6621082474 | XS230SAMAU20 induktív érzékelő, hengeres M30 24 240V | Schneider | XS230SAMAU20 | db | 1 | 39217
6621336921 | XS230SANAL2Induktív érzékelő, hengeres M30 12 24V | Schneider | XS230SANAL2 | db | 1 | 28575
6621336922 | XS230SANAM12Induktív érzékelő, hengeres M30 12 24V | Schneider | XS230SANAM12 | db | 1 | 29031
6621336924 | XS230SAPAL2Induktív érzékelő, hengeres M30 12 24V | Schneider | XS230SAPAL2 | db | 1 | 28517
6621336926 | XS230SAPAM12Induktív érzékelő, hengeres M30 12 24V | Schneider | XS230SAPAM12 | db | 1 | 28965
6621336927 | XS2L2SANAL2Induktív érzékelő | Schneider | XS2L2SANAL2 | db | 1 | 25287
6621336928 | XS2L2SANAM12Induktív érzékelő | Schneider | XS2L2SANAM12 | db | 1 | 25686
6621082475 | XS2L2SAPAL2 Induktív érzékelő | Schneider | XS2L2SAPAL2 | db | 1 | 25228
6621082476 | XS2L2SAPAM12 Induktív érzékelő | Schneider | XS2L2SAPAM12 | db | 1 | 25629
6624158070 | XS2M08PC410D induktív közelítésérzékelő M8 | Schneider | XS2M08PC410D | db | 1 | 28802
6624158080 | XS2M12AB120 SENSOR | Schneider | XS2M12AB120 | db | 1 | 42791
6624158090 | XS2M12KP340 induktív közelítésérzékelő M12 | Schneider | XS2M12KP340 | db | 1 | 29767
6624158100 | XS2M12KP340D induktív közelítés érzékelö M12 | Schneider | XS2M12KP340D | db | 1 | 28901
6624158110 | XS2M12KP340L1 Induktív közelítés érzékelő | Schneider | XS2M12KP340L1 | db | 1 | 32657
6624105200 | XS2M12MA250 induktív közelítésérzékelő | Schneider | XS2M12MA250 | db | 1 | 45841
6624158350 | XS2M12PC410D SENSOR | Schneider | XS2M12PC410D | db | 1 | 37480
6621336929 | XS2M18AB120SB3Induktív érzékelő hengeres M18 | Schneider | XS2M18AB120SB3 | db | 1 | 52115
6624158400 | XS2M18KP340 Induktív közelítésérzékelő M18 | Schneider | XS2M18KP340 | db | 1 | 30883
6624158410 | XS2M18KP340D induktív közelítésérzékelő M18 | Schneider | XS2M18KP340D | db | 1 | 29982
6624158490 | XS2M18MA250 IND. ÉRZ. 8MM Un=24/240V AC/24-210V DC | Schneider | XS2M18MA250 | db | 1 | 43793
6624158510 | XS2M18MA250K induktív közelítésérzékelő M18 | Schneider | XS2M18MA250K | db | 1 | 47221
6624158590 | XS2M18MB250 Induktív közelítésérzékelő M18 | Schneider | XS2M18MB250 | db | 1 | 43924
6624158610 | XS2M18MB250K Induktív közelítésérzékelő M18 | Schneider | XS2M18MB250K | db | 1 | 47366
6624158840 | XS2M30KP340 induktív közelítésérzékelő M30 | Schneider | XS2M30KP340 | db | 1 | 33143
6624158850 | XS2M30KP340D Induktív közelítésérzékelő M30 | Schneider | XS2M30KP340D | db | 1 | 32173
6624105240 | XS2M30MA250 induktív közelítésérzékelő | Schneider | XS2M30MA250 | db | 1 | 46503
6624158950 | XS2M30MA250K Induktív közelítésérzékelő M30 | Schneider | XS2M30MA250K | db | 1 | 50136
6624159040 | XS2M30MB250 induktív közelítésérzékelő M30 | Schneider | XS2M30MB250 | db | 1 | 46641
6624159060 | XS2M30MB250K Induktív közelítésérzékelő M30 | Schneider | XS2M30MB250K | db | 1 | 50289
6624159320 | XS2N12NC410 Induktív közelítésérzékelő M12 | Schneider | XS2N12NC410 | db | 1 | 28653
6624159450 | XS2N18NC410D Induktív közelítésérzékelő M18 | Schneider | XS2N18NC410D | db | 1 | 31452
6624159820 | XS4P08MA230 induktív kőzelítésérzékelő 2,5mm | Schneider | XS4P08MA230 | db | 1 | 34391
6624159830 | XS4P08MA230K Induktív közelítésérzékelő M8 | Schneider | XS4P08MA230K | db | 1 | 31978
6624159950 | XS4P08NB340 PROXIMITY DETECTOR | Schneider | XS4P08NB340 | db | 1 | 23029
6624105370 | XS4P08PA340 induktív közelítésérzékelő | Schneider | XS4P08PA340 | db | 1 | 22496
6624160020 | XS4P08PA340D induktív közelítésérzékelő | Schneider | XS4P08PA340D | db | 1 | 22383
6624160040 | XS4P08PA340L1 Induktív közelítésérzékelő M8 | Schneider | XS4P08PA340L1 | db | 1 | 24601
6624160070 | XS4P08PA340S Induktív közelítésérzékelő M8 | Schneider | XS4P08PA340S | db | 1 | 24988
6624160090 | XS4P08PA370 induktív közelítésérzékelő | Schneider | XS4P08PA370 | db | 1 | 23131
6621336931 | XS4P08PA370E1induktív közelítésérzékelő | Schneider | XS4P08PA370E1 | db | 1 | 30530
6624160100 | XS4P08PA370L1 Induktív közelítés érzékelő | Schneider | XS4P08PA370L1 | db | 1 | 27067
6624160160 | XS4P08PC410 Induktív közelítésérzékelő | Schneider | XS4P08PC410 | db | 1 | 24063
6624160190 | XS4P12AB110 Induktív közelítésérzékelő M12 | Schneider | XS4P12AB110 | db | 1 | 40926
6624105380 | XS4P12AB120 Induktív közelítésérzékelő M12 | Schneider | XS4P12AB120 | db | 1 | 40751
6624105390 | XS4P12KP340 induktív közelítésérzékelő | Schneider | XS4P12KP340 | db | 1 | 26108
6624105400 | XS4P12KP340D induktív közelítésérzékelő M12 | Schneider | XS4P12KP340D | db | 1 | 25349
6624160200 | XS4P12KP340L1 Induktív közelítésérzékelő M12 | Schneider | XS4P12KP340L1 | db | 1 | 28645
6624105410 | XS4P12MA230 ind. közelítésérzékelő 4mm "Z" | Schneider | XS4P12MA230 | db | 1 | 30375
6624160220 | XS4P12MA230K induktív közelítésérzékelő | Schneider | XS4P12MA230K | db | 1 | 30219
6624160240 | XS4P12MA230L2 Induktív közelítésérzékelő M12 | Schneider | XS4P12MA230L2 | db | 1 | 36334
6624105420 | XS4P12MB230 induktív közelítésérzékelő | Schneider | XS4P12MB230 | db | 1 | 30921
6624160270 | XS4P12MB230K Induktív közelítésérzékelő M12 | Schneider | XS4P12MB230K | db | 1 | 28751
6624160300 | XS4P12NA340 induktív közelítésérzékelő NPN 4MM | Schneider | XS4P12NA340 | db | 1 | 19980
6624160310 | XS4P12NA340D induktív közelítésérzékelő M12 | Schneider | XS4P12NA340D | db | 1 | 19880
6624160410 | XS4P12PA340 induktív közelítésérzékelő | Schneider | XS4P12PA340 | db | 1 | 19865
6624105430 | XS4P12PA340D induktív kőzelítésérzékelő PNP 4MM | Schneider | XS4P12PA340D | db | 1 | 19764
6624160420 | XS4P12PA340L1 induktív közelítésérzékelő M12 | Schneider | XS4P12PA340L1 | db | 1 | 21730
6624105440 | XS4P12PA370 induktív közelítésérzékelő | Schneider | XS4P12PA370 | db | 1 | 21858
6624160460 | XS4P12PA370D induktív közelítésérzékelő M12 | Schneider | XS4P12PA370D | db | 1 | 21748
6624160470 | XS4P12PA370L1 Induktív közelítésérzékelő M12 | Schneider | XS4P12PA370L1 | db | 1 | 23909
6624160490 | XS4P12PB340 Induktív közelítésérzékelő M12 | Schneider | XS4P12PB340 | db | 1 | 20223
6624160500 | XS4P12PB340D Induktív közelítésérzékelő M12 | Schneider | XS4P12PB340D | db | 1 | 20124
6624160530 | XS4P12PC410 Induktív közelítésérzékelő M12 | Schneider | XS4P12PC410 | db | 1 | 23135
6624160540 | XS4P12PC410D induktív közelítésérzékelő M12 | Schneider | XS4P12PC410D | db | 1 | 23853
6624105450 | XS4P18AB110 induktív közelítésérzékelő M18 | Schneider | XS4P18AB110 | db | 1 | 43537
6624160570 | XS4P18AB110L1 Induktív közelítésérzékelő M18 | Schneider | XS4P18AB110L1 | db | 1 | 47021
6624105460 | XS4P18AB120 induktív közelítésérzékelő M18 | Schneider | XS4P18AB120 | db | 1 | 43352
6621074229 | XS4P18AB120L1 Induktív közelítésérzékelő M18 | Schneider | XS4P18AB120L1 | db | 1 | 46820
6621336932 | XS4P18AB120L2Induktív érzékelő | Schneider | XS4P18AB120L2 | db | 1 | 50723
6624160580 | XS4P18KP340 induktív közelítésérzékelő | Schneider | XS4P18KP340 | db | 1 | 27091
6624160590 | XS4P18KP340D Induktív közelítésérzékelő M18 | Schneider | XS4P18KP340D | db | 1 | 26298
6624160600 | XS4P18KP340L1 Induktív közelítésérzékelő M18 | Schneider | XS4P18KP340L1 | db | 1 | 29718
6624105470 | XS4P18MA230 induktív közelítésérzékelő | Schneider | XS4P18MA230 | db | 1 | 31128
6624160660 | XS4P18MA230K Induktív közelítésérzékelő M18 | Schneider | XS4P18MA230K | db | 1 | 30972
6624160670 | XS4P18MA230L1 induktív közelítésérzékelő M18 | Schneider | XS4P18MA230L1 | db | 1 | 34043
6624160680 | XS4P18MA230L2 induktív közelítésérzékelő M18 | Schneider | XS4P18MA230L2 | db | 1 | 39844
6624105480 | XS4P18MB230 induktív közelítésérzékelő | Schneider | XS4P18MB230 | db | 1 | 31687
6624160750 | XS4P18MB230K Induktív közelítésérzékelő M18 | Schneider | XS4P18MB230K | db | 1 | 31527
6624160760 | XS4P18MB230L1 induktív közelítésérzékelő | Schneider | XS4P18MB230L1 | db | 1 | 34651
6624160800 | XS4P18NA340 induktív kőzelítésérzékelő NPN 8MM | Schneider | XS4P18NA340 | db | 1 | 20478
6624160810 | XS4P18NA340D Induktív közelítésérzékelő M18 | Schneider | XS4P18NA340D | db | 1 | 20372
6624160900 | XS4P18NB340D PROXIMITY DETECTOR | Schneider | XS4P18NB340D | db | 1 | 20737
6624105490 | XS4P18PA340 ind. közelítésérzékelő 8mm PNP | Schneider | XS4P18PA340 | db | 1 | 20358
6624160970 | XS4P18PA340D induktív közelítésérzékelő | Schneider | XS4P18PA340D | db | 1 | 20259
6624160980 | XS4P18PA340L1 Közelítés érzékelő | Schneider | XS4P18PA340L1 | db | 1 | 22268
6621042370 | XS4P18PA370 műanyagházas, M18, DC, PNP, érzékelési távolság: 8mm | Schneider | XS4P18PA370 | db | 1 | 22402
6624105500 | XS4P18PA370D induktív érzékelő | Schneider | XS4P18PA370D | db | 1 | 22293
6624161020 | XS4P18PA370E1 Közelítésérzékelő | Schneider | XS4P18PA370E1 | db | 1 | 27629
6624161040 | XS4P18PA370L1 induktív közelítésérzékelő M18 | Schneider | XS4P18PA370L1 | db | 1 | 24500
6624161050 | XS4P18PA370L2 induktív közelítésérzékelő M18 | Schneider | XS4P18PA370L2 | db | 1 | 28676
6624161070 | XS4P18PB340D Induktív közelítés érzékelő | Schneider | XS4P18PB340D | db | 1 | 20623
6624161090 | XS4P18PB370D PROXIMITY DETECTOR | Schneider | XS4P18PB370D | db | 1 | 22690
6624199990 | XS4P18PB370E1 Induktív közelítés érzékelő | Schneider | XS4P18PB370E1 | db | 1 | 28128
6624161100 | XS4P18PC410 Induktív közelítésérzékelő M18 | Schneider | XS4P18PC410 | db | 1 | 24629
6624161110 | XS4P18PC410D Induktív közelítésérzékelő M18 | Schneider | XS4P18PC410D | db | 1 | 25393
6624105520 | XS4P30AB110 induktív közelítésérzékelő M30 | Schneider | XS4P30AB110 | db | 1 | 44200
6624105530 | XS4P30AB120 induktív közelítésérzékelő | Schneider | XS4P30AB120 | db | 1 | 44010
6624161160 | XS4P30AB9D2 Közelítésérzékelő | Schneider | XS4P30AB9D2 | db | 1 | 50579
6621332911 | XS4P30KP340 (051502) | Schneider | XS4P30KP340 | db | 1 | 29070
6624161170 | XS4P30KP340D induktív közelítésérzékelő M30 | Schneider | XS4P30KP340D | db | 1 | 28223
6624105540 | XS4P30MA230 induktív közelítésérzékelő | Schneider | XS4P30MA230 | db | 1 | 33499
6624161240 | XS4P30MA230K Induktív közelítésérzékelő M30 | Schneider | XS4P30MA230K | db | 1 | 33335
6621336933 | XS4P30MA230L01BInduktív érzékelő, hengeres | Schneider | XS4P30MA230L01B | db | 1 | 38900
6621336934 | XS4P30MA230L01CInduktív érzékelő, hengeres | Schneider | XS4P30MA230L01C | db | 1 | 41384
6624161250 | XS4P30MA230L1 Induktív közelítésérzékelő M30 | Schneider | XS4P30MA230L1 | db | 1 | 36642
6624105560 | XS4P30MA230L2 induktív közelítésérzékelő | Schneider | XS4P30MA230L2 | db | 1 | 42880
6624105570 | XS4P30MB230 induktív közelítésérzékelő | Schneider | XS4P30MB230 | db | 1 | 34102
6624161330 | XS4P30MB230K Induktív közelítésérzékelő M30 | Schneider | XS4P30MB230K | db | 1 | 31708
6624161340 | XS4P30MB230L1 induktív közelítésérzékelő | Schneider | XS4P30MB230L1 | db | 1 | 37293
6624161350 | XS4P30MB230L2 Közelítésérzékelő | Schneider | XS4P30MB230L2 | db | 1 | 43651
6624161380 | XS4P30NA340 induktív közelítésérzékelő M30 | Schneider | XS4P30NA340 | db | 1 | 22037
6624161530 | XS4P30PA340 induktív közelítésérzékelő | Schneider | XS4P30PA340 | db | 1 | 21913
6624161540 | XS4P30PA340D induktív közelítésérzékelő M30 | Schneider | XS4P30PA340D | db | 1 | 21803
6624161560 | XS4P30PA340L2 induktív közelítésérzékelő M30 | Schneider | XS4P30PA340L2 | db | 1 | 28048
6624105580 | XS4P30PA370 induktív közelítésérzékelő | Schneider | XS4P30PA370 | db | 1 | 24112
6624161590 | XS4P30PA370D idduktív közelítésérzékelő M30 | Schneider | XS4P30PA370D | db | 1 | 23992
6624161610 | XS4P30PA370L2 Induktív közelítésérzékelő M30 | Schneider | XS4P30PA370L2 | db | 1 | 30858
6624161630 | XS4P30PB340 Induktív közelítésérzékelő M30 | Schneider | XS4P30PB340 | db | 1 | 22307
6624161640 | XS4P30PB340D induktív kőzelítésérzékelő M30 | Schneider | XS4P30PB340D | db | 1 | 22192
6624161650 | XS4P30PB370 PROXIMITY DETECTOR | Schneider | XS4P30PB370 | db | 1 | 24545
6624161670 | XS4P30PB370D induktív közelítésérzékelő M30 | Schneider | XS4P30PB370D | db | 1 | 24421
6624161680 | XS4P30PC410 Induktív közelítésérzékelő M30 | Schneider | XS4P30PC410 | db | 1 | 26517
6624161690 | XS4P30PC410D induktív közelítésérzékelő M30 | Schneider | XS4P30PC410D | db | 1 | 27346
6627918961 | XS506B1NAL2 Induktív érzékelő,hengeres 12-24VDC | Schneider | XS506B1NAL2 | db | 1 | 21704
6621074785 | XS506B1PAL2 D=6mm induktív érzékelő 24Vdc rövid változat | Schneider | XS506B1PAL2 | db | 1 | 21900
6624203546 | XS506B1PAL5 Induktív érzékelő,hengeres 12-24VDC | Schneider | XS506B1PAL5 | db | 1 | 22278
6621336936 | XS506B1PAM8Induktív érzékelő L06 12 24VDC P | Schneider | XS506B1PAM8 | db | 1 | 21679
6621074230 | XS506B1PBL2 Induktív közelítésérzékelő | Schneider | XS506B1PBL2 | db | 1 | 23109
6621336937 | XS508B1CAL08M12Induktív érzékelő | Schneider | XS508B1CAL08M12 | db | 1 | 29208
6621336938 | XS508B1CAM12Induktív érzékelő | Schneider | XS508B1CAM12 | db | 1 | 22752
6624059390 | XS508B1DAL2 induktív érzékelő, M8, é.táv.:1,5mm, NO, | Schneider | XS508B1DAL2 | db | 1 | 26080
6624161720 | XS508B1DAL5 induktív érzékelő M8 é.táv.=1,5MM NO DC | Schneider | XS508B1DAL5 | db | 1 | 28327
6624161730 | XS508B1DAM12 induktív érzékelő M8 é.táv.=1,5MM NO DC | Schneider | XS508B1DAM12 | db | 1 | 25521
6624161750 | XS508B1DBL2 induktív érzékelő M8 é.táv.=1,5MM NC DC | Schneider | XS508B1DBL2 | db | 1 | 25607
6624161770 | XS508B1DBM12 induktív érzékelő M8 é.táv.=1,5MM NC DC | Schneider | XS508B1DBM12 | db | 1 | 25063
6624059400 | XS508B1NAL2 induktív érzékelő, M8, é.táv.:1,5mm, NO, NPN | Schneider | XS508B1NAL2 | db | 1 | 20955
6624161780 | XS508B1NAM8 induktív érzékelő M8 é.táv.=1,5MM NO NPN | Schneider | XS508B1NAM8 | db | 1 | 20749
6621336940 | XS508B1NBL2Induktív érzékelő M8 é.táv.=1,5MM NC NPN | Schneider | XS508B1NBL2 | db | 1 | 20670
6624161790 | XS508B1NBM8 induktív érzékelő M8 é.táv.=1,5MM NC NPN | Schneider | XS508B1NBM8 | db | 1 | 20467
6624059410 | XS508B1PAL2 induktív érzékelő, M8, é.táv.:1,5mm, NO, PNP | Schneider | XS508B1PAL2 | db | 1 | 21146
6621336942 | XS508B1PAL5Induktív érzékelő M8 é.táv.=1,5MM NO PNP | Schneider | XS508B1PAL5 | db | 1 | 23013
6621074231 | XS508B1PAM12 Induktív érzékelő | Schneider | XS508B1PAM12 | db | 1 | 20163
6624161800 | XS508B1PAM8 induktív érzékelő M8 é.táv.=1,5MM NO PNP | Schneider | XS508B1PAM8 | db | 1 | 20931
6621070030 | XS508B1PBL2 Induktív érzékelő M8 é.táv.=1,5MM NC PNP | Schneider | XS508B1PBL2 | db | 1 | 22311
6624161810 | XS508B1PBM8 induktív érzékelő M8 é.táv.=1,5MM NC PNP | Schneider | XS508B1PBM8 | db | 1 | 22093
6627918962 | XS508B1PBP01M8 M8 induktív érzékelő PNP | Schneider | XS508B1PBP01M8 | db | 1 | 23875
6621336945 | XS508B1PBP01SAQinduktív érzékelő M8 12 24V | Schneider | XS508B1PBP01SAQ | db | 1 | 23203
6627918964 | XS508BLNAM12 XS induktív érzékelő, M8, Sn=1,5mm, rozsdamentes | Schneider | XS508BLNAM12 | db | 1 | 20027
6621074786 | XS508BLPAL2 M8 Induktív érzékelő (12-24Vdc) | Schneider | XS508BLPAL2 | db | 1 | 22812
6621074787 | XS508BLPAM12 Induktív érzékelő M08 12 24VDC PN | Schneider | XS508BLPAM12 | db | 1 | 21544
6621336946 | XS508BLPBL2Induktív érzékelő | Schneider | XS508BLPBL2 | db | 1 | 22491
6627918965 | XS508BLPBM12 Induktív érzékelő,hengeres 12-24VDC | Schneider | XS508BLPBM12 | db | 1 | 22729
6627918967 | XS508BSCAL2 XS induktív érzékelő, M8, Sn=1,5mm, sárgaréz | Schneider | XS508BSCAL2 | db | 1 | 18243
6621336948 | XS512B1CAM12Induktív érzékelő | Schneider | XS512B1CAM12 | db | 1 | 22442
6624059420 | XS512B1DAL2 induktív érzékelő, M12, é.táv.:2mm, NO, | Schneider | XS512B1DAL2 | db | 1 | 24040
6624161830 | XS512B1DAL5 induktív érzékelő M12 é.táv.=2MM NO DC | Schneider | XS512B1DAL5 | db | 1 | 26114
6624161840 | XS512B1DAM12 induktív érzékelő M12 é.táv.=2MM NO DC | Schneider | XS512B1DAM12 | db | 1 | 23529
6624161860 | XS512B1DBL2 induktív érzékelő M12 é.táv.=2MM NC DC | Schneider | XS512B1DBL2 | db | 1 | 25262
6624161880 | XS512B1DBM12 induktív érzékelő M12 é.táv.=2MM NC DC | Schneider | XS512B1DBM12 | db | 1 | 23101
6621074788 | XS512B1MAL2 Induktív érzékelő hengeres M12 24 240V AC/DC | Schneider | XS512B1MAL2 | db | 1 | 31553
6624203547 | XS512B1MAU20 Induktív érzékelő M12 24-240VAC | Schneider | XS512B1MAU20 | db | 1 | 29812
6621336949 | XS512B1MBL2Induktív szenzor | Schneider | XS512B1MBL2 | db | 1 | 32713
6624059430 | XS512B1NAL2 induktív érzékelő, M12, é.táv.:2mm, NO, NPN | Schneider | XS512B1NAL2 | db | 1 | 19017
6624105590 | XS512B1NAM12 induktív érzékelő M12 é.táv.=2MM NO NPN | Schneider | XS512B1NAM12 | db | 1 | 18130
6621336953 | XS512B1NBL2Induktív érzékelő M12 é.táv.=2MM NC NPN | Schneider | XS512B1NBL2 | db | 1 | 18757
6624105600 | XS512B1NBM12 induktív érzékelő M12 é.táv.=2MM NC NPN | Schneider | XS512B1NBM12 | db | 1 | 17885
6621336955 | XS512B1PAL10Induktív érzékelő M12 é.táv.=2MM NO PNP | Schneider | XS512B1PAL10 | db | 1 | 22991
6624059440 | XS512B1PAL2 induktív érzékelő, M12, é.táv.:2mm, NO, PNP | Schneider | XS512B1PAL2 | db | 1 | 19187
6621074789 | XS512B1PAL5 Induktív érzékelő M12 é.táv.=2MM NO PNP | Schneider | XS512B1PAL5 | db | 1 | 20887
6621070031 | XS512B1PAM12 Induktív érzékelő M12 é.táv.=2MM NO PNP | Schneider | XS512B1PAM12 | db | 1 | 18296
6624105610 | XS512B1PBL2 induktív érzékelő M12 é.táv.=2MM NC PNP | Schneider | XS512B1PBL2 | db | 1 | 20249
6621336957 | XS512B1PBM12Induktív érzékelő M12 é.táv.=2MM NC PNP | Schneider | XS512B1PBM12 | db | 1 | 19308
6621336958 | XS512BLNAL2Induktív érzékelő,hengeres 12-24VDC | Schneider | XS512BLNAL2 | db | 1 | 18761
6627918968 | XS512BLNAM12 XS induktív érzékelő, M12, Sn=2mm, sárgaréz | Schneider | XS512BLNAM12 | db | 1 | 17717
6627918969 | XS512BLNBL2 Induktív érzékelő, hengeres | Schneider | XS512BLNBL2 | db | 1 | 19790
6621074232 | XS512BLPAL2 Induktív érzékelő hengeres hosszú M12 12 24VDC PN | Schneider | XS512BLPAL2 | db | 1 | 20180
6621336959 | XS512BLPAL5Induktív érzékelő hengeres hosszú M12 12 24VDC PN | Schneider | XS512BLPAL5 | db | 1 | 22233
6621074233 | XS512BLPAM12 Induktív érzékelő hengeres hosszú M12 12 24VDC PN | Schneider | XS512BLPAM12 | db | 1 | 19063
6627918970 | XS512BSDAL2 XS induktív érzékelő, M12, Sn=2mm, sárgaréz | Schneider | XS512BSDAL2 | db | 1 | 17633
6624200000 | XS518B1CAL08M12 DDPI M30 SN=10MM NO DC OPT FLUSH 10-5 | Schneider | XS518B1CAL08M12 | db | 1 | 27231
6621336960 | XS518B1CAM12Induktív érzékelő | Schneider | XS518B1CAM12 | db | 1 | 22690
6624059450 | XS518B1DAL2 induktív érzékelő, M18, é.táv.:5mm, NO, | Schneider | XS518B1DAL2 | db | 1 | 24309
6624161900 | XS518B1DAL5 induktív érzékelő M18 é.táv.=5MM NO DC | Schneider | XS518B1DAL5 | db | 1 | 26402
6624059460 | XS518B1DAM12 induktív érzékelő, M18, é.táv.:5mm, NO, | Schneider | XS518B1DAM12 | db | 1 | 23788
6624161920 | XS518B1DBL2 induktív érzékelő M18 é.táv.=5MM NC DC | Schneider | XS518B1DBL2 | db | 1 | 25541
6624161940 | XS518B1DBM12 induktív érzékelő M18 é.táv.=5MM NC DC | Schneider | XS518B1DBM12 | db | 1 | 24994
6621074790 | XS518B1MAL2 Induktív érzékelő hengeres M18 24-240V | Schneider | XS518B1MAL2 | db | 1 | 31201
6627918971 | XS518B1MAU20 Induktív érzékelő | Schneider | XS518B1MAU20 | db | 1 | 29483
6627923967 | XS518B1MBL2 Induktív érzékelő | Schneider | XS518B1MBL2 | db | 1 | 32339
6624059470 | XS518B1NAL2 induktív érzékelő, M18, é.táv.:5mm, NO, NPN | Schneider | XS518B1NAL2 | db | 1 | 20075
6621336961 | XS518B1NAL5Induktív érzékelő M18 é.táv.=5MM NO NPN | Schneider | XS518B1NAL5 | db | 1 | 21853
6621336962 | XS518B1NBL2Induktív érzékelő M18 é.táv.=5MM NC NPN | Schneider | XS518B1NBL2 | db | 1 | 19798
6621336963 | XS518B1PAL10Induktív érzékelő M18 é.táv.=5MM NO PNP | Schneider | XS518B1PAL10 | db | 1 | 25968
6624059490 | XS518B1PAL2 induktív érzékelő, M18, é.táv.:5mm, NO, PNP | Schneider | XS518B1PAL2 | db | 1 | 20252
6624202208 | XS518B1PAL5 Induktív érzékelő M18 é.táv.=5MM NO PNP | Schneider | XS518B1PAL5 | db | 1 | 22047
6624059500 | XS518B1PAM12 induktív érzékelő, M18, é.táv.:5mm, NO, PNP | Schneider | XS518B1PAM12 | db | 1 | 19314
6624105620 | XS518B1PBL2 induktív érzékelő M18 é.táv.=5MM NC PNP | Schneider | XS518B1PBL2 | db | 1 | 21376
6621336965 | XS518B1PBL5Induktív érzékelő M18 é.táv.=5MM NC PNP | Schneider | XS518B1PBL5 | db | 1 | 21745
6627918972 | XS518BLNAL2 XS induktív érzékelő, M18, Sn=5mm, sárgaréz | Schneider | XS518BLNAL2 | db | 1 | 21007
6627918973 | XS518BLNAM12 Induktív érzékelő, hengeres M18 12 24VDC | Schneider | XS518BLNAM12 | db | 1 | 18547
6627918974 | XS518BLNBL2 XS5 induktív érzékelő | Schneider | XS518BLNBL2 | db | 1 | 20716
6621074234 | XS518BLPAL2 Induktív érzékelő M18 12-24VDC | Schneider | XS518BLPAL2 | db | 1 | 21120
6621074235 | XS518BLPAM12 Induktív érzékelő hengeres hosszú M18 12 24VDC PN | Schneider | XS518BLPAM12 | db | 1 | 19951
6621336967 | XS518BLPBL2Induktív érzékelő, hosszú, 24VDC | Schneider | XS518BLPBL2 | db | 1 | 22283
6621074791 | XS518BLPBM12 M18-as induktív érzékelő 12 -24 Vdc | Schneider | XS518BLPBM12 | db | 1 | 21051
6627918975 | XS518BSDAM12 XS induktív érzékelő, M18, Sn=5mm, sárgaréz | Schneider | XS518BSDAM12 | db | 1 | 18665
6621336968 | XS530B1CAM12Induktív érzékelő | Schneider | XS530B1CAM12 | db | 1 | 24848
6624161950 | XS530B1DAL10 induktív érzékelő M30 é.táv.=10MM NO DC | Schneider | XS530B1DAL10 | db | 1 | 33641
6624059510 | XS530B1DAL2 induktív érzékelő, M30, é.táv.:10mm, NO, | Schneider | XS530B1DAL2 | db | 1 | 26617
6624059520 | XS530B1DAM12 induktív érzékelő, M30, é.táv.:10mm, NO, | Schneider | XS530B1DAM12 | db | 1 | 26050
6624161980 | XS530B1DBL2 induktív érzékelő M30 é.táv.=10MM NC DC | Schneider | XS530B1DBL2 | db | 1 | 27974
6624162000 | XS530B1DBM12 induktív érzékelő M30 é.táv.=10MM NC DC | Schneider | XS530B1DBM12 | db | 1 | 25577
6624202210 | XS530B1MAL2 Induktív érzékelő M30 24-230VAC/DC | Schneider | XS530B1MAL2 | db | 1 | 35519
6621336969 | XS530B1MAU20Induktív érzékelő M30 24 240V ACD | Schneider | XS530B1MAU20 | db | 1 | 33559
6624059530 | XS530B1NAL2 induktív érzékelő, M30, é.táv.:10mm, NO, NPN | Schneider | XS530B1NAL2 | db | 1 | 23533
6621336971 | XS530B1NBL2Induktív érzékelő M30 é.táv.=10MM NC NPN | Schneider | XS530B1NBL2 | db | 1 | 23209
6624059550 | XS530B1PAL2 induktív érzékelő, M30, é.táv.:10mm, NO, PNP | Schneider | XS530B1PAL2 | db | 1 | 23742
6621336973 | XS530B1PAL5Induktív érzékelő M30 é.táv.=10MM NO PNP | Schneider | XS530B1PAL5 | db | 1 | 25844
6621336974 | XS530B1PBL2Induktív érzékelő M30 é.táv.=10MM NC PNP | Schneider | XS530B1PBL2 | db | 1 | 25053
6621336976 | XS530BLNAL2Induktív érzékelő CYL M30 12-24VDC NP | Schneider | XS530BLNAL2 | db | 1 | 21989
6627918976 | XS530BLNAM12 XS induktív érzékelő, M30, Sn=10mm, sárgaréz | Schneider | XS530BLNAM12 | db | 1 | 20768
6621074792 | XS530BLPAL2 Induktív érzékelő M30 24Vdc | Schneider | XS530BLPAL2 | db | 1 | 23658
6624202212 | XS530BLPAM12 Induktív érzékelő M30 12-24VDC | Schneider | XS530BLPAM12 | db | 1 | 22342
6627918977 | XS530BSDAL2 XS induktív érzékelő, M30, Sn=10mm, sárgaréz | Schneider | XS530BSDAL2 | db | 1 | 19520
6627918978 | XS530BSDAM12 XS induktív érzékelő, M30, Sn=10mm, sárgaréz | Schneider | XS530BSDAM12 | db | 1 | 19107
6624105630 | XS5L81PA140S induktív közelítésérzékelő | Schneider | XS5L81PA140S | db | 1 | 36049
6627918979 | XS606B1DAL2 XS6 induktív érzékelő | Schneider | XS606B1DAL2 | db | 1 | 24030
6627918980 | XS606B1DBL2 XS6 induktív érzékelő | Schneider | XS606B1DBL2 | db | 1 | 26908
6627918982 | XS606B3CAL2 XS6 induktív érzékelő | Schneider | XS606B3CAL2 | db | 1 | 22344
6627918983 | XS606B3CBL2 XS6 induktív érzékelő | Schneider | XS606B3CBL2 | db | 1 | 22982
6627918984 | XS608B1DAL2 XS6 induktív érzékelő | Schneider | XS608B1DAL2 | db | 1 | 24291
6627918985 | XS608B1DAM12 XS6 induktív érzékelő | Schneider | XS608B1DAM12 | db | 1 | 23154
6627918986 | XS608B1DBL2 XS6 induktív érzékelő | Schneider | XS608B1DBL2 | db | 1 | 25420
6627918987 | XS608B1DBM12 XS6 induktív érzékelő | Schneider | XS608B1DBM12 | db | 1 | 22646
6624059570 | XS608B1NAL2 induktív érzékelő, M8, é.táv.:2,5mm, NO, NPN | Schneider | XS608B1NAL2 | db | 1 | 25184
6624162050 | XS608B1NAM12 induktív érzékelő M8 é.táv.=2,5MM NO NPN | Schneider | XS608B1NAM12 | db | 1 | 25139
6624162070 | XS608B1NBL2 induktív érzékelő M8 é.táv.=2,5MM NC NPN | Schneider | XS608B1NBL2 | db | 1 | 25569
6624162090 | XS608B1NBM12 induktív érzékelő M8 é.táv.=2,5MM NC NPN | Schneider | XS608B1NBM12 | db | 1 | 23851
6624162100 | XS608B1PAL10 induktív érzékelő M8 é.táv.=2,5MM NO PNP | Schneider | XS608B1PAL10 | db | 1 | 30453
6624059580 | XS608B1PAL2 induktív érzékelő, M8, é.táv.:2,5mm, NO, PNP | Schneider | XS608B1PAL2 | db | 1 | 25193
6624162110 | XS608B1PAL5 induktív érzékelő M8 é.táv.=2,5MM NO PNP | Schneider | XS608B1PAL5 | db | 1 | 27590
6624105640 | XS608B1PAM12 induktív érzékelő M8 é.táv.=2,5MM NO PNP | Schneider | XS608B1PAM12 | db | 1 | 25149
6624162130 | XS608B1PBL2 induktív érzékelő M8 é.táv.=2,5MM NC PNP | Schneider | XS608B1PBL2 | db | 1 | 25578
6624162140 | XS608B1PBL5 induktív érzékelő M8 é.táv.=2,5MM NC PNP | Schneider | XS608B1PBL5 | db | 1 | 26182
6624162150 | XS608B1PBM12 induktív érzékelő M8 é.táv.=2,5MM NC PNP | Schneider | XS608B1PBM12 | db | 1 | 25534
6627918989 | XS608B3CAL2 XS6 induktív érzékelő | Schneider | XS608B3CAL2 | db | 1 | 22585
6627918990 | XS608B3CBL2 XS6 induktív érzékelő | Schneider | XS608B3CBL2 | db | 1 | 21715
6627918991 | XS612B1DAL2 XS induktív érzékelő, M12, Sn=4mm, sárgaréz | Schneider | XS612B1DAL2 | db | 1 | 20437
6627918992 | XS612B1DAM12 XS induktív érzékelő, M12, Sn=4mm, sárgaréz | Schneider | XS612B1DAM12 | db | 1 | 19487
6624162160 | XS612B1MAL10 induktív érzékelő M12 é.táv.=4MM NO | Schneider | XS612B1MAL10 | db | 1 | 40934
6624059590 | XS612B1MAL2 induktív érzékelő, M12, é.táv.:4mm, NO | Schneider | XS612B1MAL2 | db | 1 | 34029
6624162170 | XS612B1MAL5 induktív érzékelő M12 é.táv.=4MM NO | Schneider | XS612B1MAL5 | db | 1 | 36491
6624105650 | XS612B1MAU20 induktív érzékelő M12 é.táv.=4MM NO | Schneider | XS612B1MAU20 | db | 1 | 32328
6624059600 | XS612B1MBL2 induktív érzékelő, M12, é.táv.:4mm, NC | Schneider | XS612B1MBL2 | db | 1 | 34657
6624162190 | XS612B1MBL5 induktív érzékelő M12 é.táv.=4MM NC | Schneider | XS612B1MBL5 | db | 1 | 37163
6624162200 | XS612B1MBU20 induktív érzékelő M12 é.táv.=4MM NC | Schneider | XS612B1MBU20 | db | 1 | 32920
6624059610 | XS612B1NAL2 induktív érzékelő, M12, é.táv.:4mm, NO, NPN | Schneider | XS612B1NAL2 | db | 1 | 21479
6624162220 | XS612B1NAL5 induktív érzékelő M12 é.táv.=4MM NO NPN | Schneider | XS612B1NAL5 | db | 1 | 23527
6624162230 | XS612B1NAM12 induktív érzékelő M12 é.táv.=4MM NO NPN | Schneider | XS612B1NAM12 | db | 1 | 21442
6624162250 | XS612B1NBL2 induktív érzékelő M12 é.táv.=4MM NC NPN | Schneider | XS612B1NBL2 | db | 1 | 21806
6624162260 | XS612B1NBL5 induktív érzékelő M12 é.táv.=4MM NC NPN | Schneider | XS612B1NBL5 | db | 1 | 23885
6624162270 | XS612B1NBM12 induktív érzékelő M12 é.táv.=4MM NC NPN | Schneider | XS612B1NBM12 | db | 1 | 21772
6624162280 | XS612B1PAL10 induktív érzékelő M12 é.táv.=4MM NO PNP | Schneider | XS612B1PAL10 | db | 1 | 27794
6624162290 | XS612B1PAL10EX Induktív érzékelő, ATEX | Schneider | XS612B1PAL10EX | db | 1 | 41378
6624059620 | XS612B1PAL2 induktív érzékelő, M12, é.táv.:4mm, NO, PNP | Schneider | XS612B1PAL2 | db | 1 | 21487
6624162300 | XS612B1PAL5 induktív érzékelő M12 é.táv.=4MM NO PNP | Schneider | XS612B1PAL5 | db | 1 | 23535
6624105660 | XS612B1PAM12 induktív érzékelő M12 é.táv.=4MM NO PNP | Schneider | XS612B1PAM12 | db | 1 | 21452
6624162310 | XS612B1PBL10 induktív érzékelő M12 é.táv.=4MM NC PNP | Schneider | XS612B1PBL10 | db | 1 | 28220
6621082478 | XS612B1PBL10EX Induktív érzékelő | Schneider | XS612B1PBL10EX | db | 1 | 43523
6624105670 | XS612B1PBL2 induktív érzékelő M12 é.táv.=4MM NC PNP | Schneider | XS612B1PBL2 | db | 1 | 21816
6624162320 | XS612B1PBL5 induktív érzékelő M12 é.táv.=4MM NC PNP | Schneider | XS612B1PBL5 | db | 1 | 23894
6624162330 | XS612B1PBM12 induktív érzékelő M12 é.táv.=4MM NC PNP | Schneider | XS612B1PBM12 | db | 1 | 21779
6624059640 | XS612B2PAL01M12 induktív érzékelő, M12, é.táv.:5mm, NO, PNP | Schneider | XS612B2PAL01M12 | db | 1 | 34188
6621336980 | XS612B3DAL2Induktív érz., L35mm/M12/12-24VDC | Schneider | XS612B3DAL2 | db | 1 | 18685
6627918993 | XS612B3DAM12 XS induktív érzékelő, M12, Sn=4mm, sárgaréz | Schneider | XS612B3DAM12 | db | 1 | 17812
6621336981 | XS612B3DBL2Induktív érz., L35mm/M12/12-24VDC | Schneider | XS612B3DBL2 | db | 1 | 19553
6624162360 | XS612B4NAL2 M12 12-48VDC NPN NO 3vez. 2M k. | Schneider | XS612B4NAL2 | db | 1 | 21686
6624162380 | XS612B4NAM12 M12 12-48VDC NPN NO 3vez.M12cs. | Schneider | XS612B4NAM12 | db | 1 | 21652
6624162400 | XS612B4NBL2 M12 12-48VDC NPN NC 3vez. 2M k. | Schneider | XS612B4NBL2 | db | 1 | 22019
6624162420 | XS612B4NBM12 M12 12-48VDC NPN NC 3vez.M12cs. | Schneider | XS612B4NBM12 | db | 1 | 20541
6624162440 | XS612B4PAL2 M12 12-48VDC PNP NO 3vez. 2M k. | Schneider | XS612B4PAL2 | db | 1 | 21696
6624162450 | XS612B4PAL5 M12 12-48VDC PNP NO 3vez. 5M k. | Schneider | XS612B4PAL5 | db | 1 | 23762
6624162460 | XS612B4PAM12 M12 12-48VDC PNP NO 3vez.M12cs. | Schneider | XS612B4PAM12 | db | 1 | 21656
6624162480 | XS612B4PBL2 M12 12-48VDC PNP NC 3vez. 2M k. | Schneider | XS612B4PBL2 | db | 1 | 22028
6624162500 | XS612B4PBM12 M12 12-48VDC PNP NC 3vez.M12cs. | Schneider | XS612B4PBM12 | db | 1 | 21989
6627918994 | XS618B1DAL2 XS induktív érzékelő, M18, Sn=8mm, sárgaréz | Schneider | XS618B1DAL2 | db | 1 | 22357
6627918995 | XS618B1DAM12 M18 Induktív érzékelő, 12-24VDC | Schneider | XS618B1DAM12 | db | 1 | 21313
6621336982 | XS618B1DBL2INDUKTÍV ÉRZÉKELŐ M18 12 24VD | Schneider | XS618B1DBL2 | db | 1 | 23398
6627918996 | XS618B1MAL01B XS6 induktív érzékelő | Schneider | XS618B1MAL01B | db | 1 | 45041
6621336983 | XS618B1MAL01CInduktív érzékelő, hengeres | Schneider | XS618B1MAL01C | db | 1 | 46830
6624162510 | XS618B1MAL10 induktív érzékelő M18 é.táv.=8MM NO | Schneider | XS618B1MAL10 | db | 1 | 39512
6624059650 | XS618B1MAL2 induktív érzékelő, M18, é.táv.:8mm, NO | Schneider | XS618B1MAL2 | db | 1 | 32847
6624162520 | XS618B1MAL5 induktív érzékelő M18 é.táv.=8MM NO | Schneider | XS618B1MAL5 | db | 1 | 35225
6624105690 | XS618B1MAU20 induktív érzékelő M18 é.táv.=8MM NO | Schneider | XS618B1MAU20 | db | 1 | 31201
6624162530 | XS618B1MBL10 induktív érzékelő M18 é.táv.=8MM NC | Schneider | XS618B1MBL10 | db | 1 | 40234
6624059660 | XS618B1MBL2 induktív érzékelő, M18, é.táv.:8mm, NC | Schneider | XS618B1MBL2 | db | 1 | 33450
6624162540 | XS618B1MBL5 induktív érzékelő M18 é.táv.=8MM NC | Schneider | XS618B1MBL5 | db | 1 | 35868
6624162550 | XS618B1MBU20 induktív érzékelő M18 é.táv.=8MM NC | Schneider | XS618B1MBU20 | db | 1 | 31776
6624059670 | XS618B1NAL2 induktív érzékelő, M18, é.táv.:8mm, NO, NPN | Schneider | XS618B1NAL2 | db | 1 | 22582
6624162570 | XS618B1NAL5 induktív érzékelő M18 é.táv.=8MM NO NPN | Schneider | XS618B1NAL5 | db | 1 | 24731
6624162580 | XS618B1NAM12 induktív érzékelő M18 é.táv.=8MM NO NPN | Schneider | XS618B1NAM12 | db | 1 | 22542
6624162600 | XS618B1NBL2 induktív érzékelő M18 é.táv.=8MM NC NPN | Schneider | XS618B1NBL2 | db | 1 | 22927
6624162620 | XS618B1NBM12 induktív érzékelő M18 é.táv.=8MM NC NPN | Schneider | XS618B1NBM12 | db | 1 | 22888
6621336985 | XS618B1PAL01CInduktív érzékelő, hengeres XS6 | Schneider | XS618B1PAL01C | db | 1 | 41064
6624162630 | XS618B1PAL10 induktív érzékelő M18 é.táv.=8MM NO PNP | Schneider | XS618B1PAL10 | db | 1 | 29221
6621082479 | XS618B1PAL10EX Induktív érzékelő | Schneider | XS618B1PAL10EX | db | 1 | 42939
6624059680 | XS618B1PAL2 induktív érzékelő, M18, é.táv.:8mm, NO, PNP | Schneider | XS618B1PAL2 | db | 1 | 22590
6624162640 | XS618B1PAL5 induktív érzékelő M18 é.táv.=8MM NO PNP | Schneider | XS618B1PAL5 | db | 1 | 24741
6624105700 | XS618B1PAM12 induktív érzékelő M18 é.táv.=8MM NO PNP | Schneider | XS618B1PAM12 | db | 1 | 22551
6624162650 | XS618B1PBL10 induktív érzékelő M18 é.táv.=8MM NC PNP | Schneider | XS618B1PBL10 | db | 1 | 29668
6621082480 | XS618B1PBL10EX Induktív érzékelő | Schneider | XS618B1PBL10EX | db | 1 | 45157
6624105710 | XS618B1PBL2 induktív érzékelő M18 é.táv.=8MM NC PNP | Schneider | XS618B1PBL2 | db | 1 | 22937
6624162660 | XS618B1PBL5 induktív érzékelő M18 é.táv.=8MM NC PNP | Schneider | XS618B1PBL5 | db | 1 | 25121
6624105720 | XS618B1PBM12 induktív érzékelő M18 é.táv.=8MM NC PNP | Schneider | XS618B1PBM12 | db | 1 | 22896
6624059700 | XS618B2PAL01M12 induktív érzékelő, M18, é.táv.:9mm, NO, PNP | Schneider | XS618B2PAL01M12 | db | 1 | 34188
6624162680 | XS618B2PBL01M12 induktív érzékelő M18 é.táv.=10MM NC PNP | Schneider | XS618B2PBL01M12 | db | 1 | 34188
6624162700 | XS618B4MAL2 M18 24-240VAC/DC NO 2vez. 2M k. | Schneider | XS618B4MAL2 | db | 1 | 32722
6624162710 | XS618B4MAL5 M18 24-240VAC/DC NO 2vez. 5M k. | Schneider | XS618B4MAL5 | db | 1 | 35095
6624162720 | XS618B4MAU20 M18 24-240VAC/DC NO 2vez. U20cs. | Schneider | XS618B4MAU20 | db | 1 | 31087
6624162740 | XS618B4MBL2 M18 24-240VAC/DC NC 2vez. 2M k. | Schneider | XS618B4MBL2 | db | 1 | 33326
6624162760 | XS618B4MBU20 M18 24-240VAC/DC NC 2vez. U20cs. | Schneider | XS618B4MBU20 | db | 1 | 31660
6624162780 | XS618B4NAL2 M18 12-48VDC NPN NO 3vez. 2M k. | Schneider | XS618B4NAL2 | db | 1 | 22799
6624162790 | XS618B4NAL5 M18 12-48VDC NPN NO 3vez. 5M k. | Schneider | XS618B4NAL5 | db | 1 | 23337
6624162800 | XS618B4NAM12 M18 12-48VDC NPN NO 3vez.M12cs. | Schneider | XS618B4NAM12 | db | 1 | 22759
6624162820 | XS618B4NBL2 M18 12-48VDC NPN NC 3vez. 2M k. | Schneider | XS618B4NBL2 | db | 1 | 21634
6624162840 | XS618B4NBM12 M18 12-48VDC NPN NC 3vez.M12cs. | Schneider | XS618B4NBM12 | db | 1 | 21597
6624162860 | XS618B4PAL2 M18 12-48VDC PNP NO 3vez. 2M k. | Schneider | XS618B4PAL2 | db | 1 | 22808
6624162870 | XS618B4PAL5 M18 12-48VDC PNP NO 3vez. 5M k. | Schneider | XS618B4PAL5 | db | 1 | 24981
6624162880 | XS618B4PAM12 M18 12-48VDC PNP NO 3vez.M12cs. | Schneider | XS618B4PAM12 | db | 1 | 22769
6624162900 | XS618B4PBL2 M18 12-48VDC PNP NC 3vez. 2M k. | Schneider | XS618B4PBL2 | db | 1 | 23159
6624162920 | XS618B4PBM12 M18 12-48VDC PNP NC 3vez.M12cs. | Schneider | XS618B4PBM12 | db | 1 | 23118
6627918998 | XS630B1DAM12 XS induktív érzékelő, M30, Sn=15mm, sárgaréz | Schneider | XS630B1DAM12 | db | 1 | 24271
6621074793 | XS630B1MAL01B Induktív érzékelő M30 XS6 | Schneider | XS630B1MAL01B | db | 1 | 48973
6624162930 | XS630B1MAL10 induktív érzékelő M30 P+ é.táv.=15MM NO | Schneider | XS630B1MAL10 | db | 1 | 42959
6624059710 | XS630B1MAL2 induktív érzékelő, M30, é.táv.:15mm, NO | Schneider | XS630B1MAL2 | db | 1 | 35712
6624162940 | XS630B1MAL5 induktív érzékelő M30 P+ é.táv.=15MM NO | Schneider | XS630B1MAL5 | db | 1 | 38297
6624105730 | XS630B1MAU20 induktív érzékelő M30 P+ é.táv.=15MM NO | Schneider | XS630B1MAU20 | db | 1 | 33928
6624162950 | XS630B1MBL10 induktív érzékelő M30 P+ é.táv.=15MM NC | Schneider | XS630B1MBL10 | db | 1 | 43747
6624059720 | XS630B1MBL2 induktív érzékelő, M30, é.táv.:15mm, NC | Schneider | XS630B1MBL2 | db | 1 | 36371
6624162960 | XS630B1MBL5 induktív érzékelő M30 P+ é.táv.=15MM NC | Schneider | XS630B1MBL5 | db | 1 | 39002
6624162970 | XS630B1MBU20 induktív érzékelő M30 P+ é.táv.=15MM NC | Schneider | XS630B1MBU20 | db | 1 | 34552
6624162980 | XS630B1NAL10 induktív érzékelő M30 é.táv.=15MM NO NPN | Schneider | XS630B1NAL10 | db | 1 | 33463
6624059730 | XS630B1NAL2 induktív érzékelő, M30, é.táv.:15mm, NO, NPN | Schneider | XS630B1NAL2 | db | 1 | 25871
6624163000 | XS630B1NAM12 induktív érzékelő M30 é.táv.=15MM NO NPN | Schneider | XS630B1NAM12 | db | 1 | 25826
6624163020 | XS630B1NBL2 induktív érzékelő M30 é.táv.=15MM NC NPN | Schneider | XS630B1NBL2 | db | 1 | 26270
6624163040 | XS630B1NBM12 induktív érzékelő M30 é.táv.=15MM NC NPN | Schneider | XS630B1NBM12 | db | 1 | 24505
6621074795 | XS630B1PAL01C M30 Induktív érzékelő (12-24Vdc) | Schneider | XS630B1PAL01C | db | 1 | 47047
6624163050 | XS630B1PAL10 induktív érzékelő M30 é.táv.=15MM NO PNP | Schneider | XS630B1PAL10 | db | 1 | 33477
6624200020 | XS630B1PAL10EX IPS EX M30 SN=15MM NO NOY 10-58VDC P | Schneider | XS630B1PAL10EX | db | 1 | 46282
6624059740 | XS630B1PAL2 induktív érzékelő, M30, é.táv.:15mm, NO, PNP | Schneider | XS630B1PAL2 | db | 1 | 25884
6621070032 | XS630B1PAL2TF Induktív érzékelő | Schneider | XS630B1PAL2TF | db | 1 | 29506
6624163060 | XS630B1PAL5 induktív érzékelő M30 é.táv.=15MM NO PNP | Schneider | XS630B1PAL5 | db | 1 | 28348
6624105740 | XS630B1PAM12 induktív érzékelő M30 é.táv.=15MM NO PNP | Schneider | XS630B1PAM12 | db | 1 | 25836
6624163070 | XS630B1PBL10 induktív érzékelő M30 é.táv.=15MM NC PNP | Schneider | XS630B1PBL10 | db | 1 | 33990
6621336986 | XS630B1PBL10EXInduktív érzékelő | Schneider | XS630B1PBL10EX | db | 1 | 48674
6624163080 | XS630B1PBL2 induktív érzékelő M30 é.táv.=15MM NC PNP | Schneider | XS630B1PBL2 | db | 1 | 26279
6624163090 | XS630B1PBL5 induktív érzékelő M30 é.táv.=15MM NC PNP | Schneider | XS630B1PBL5 | db | 1 | 28782
6624163100 | XS630B1PBM12 induktív érzékelő M30 é.táv.=15MM NC PNP | Schneider | XS630B1PBM12 | db | 1 | 26229
6624059760 | XS630B2PAL01M12 induktív érzékelő, M30, é.táv.:18,mm, NO, PNP | Schneider | XS630B2PAL01M12 | db | 1 | 38289
6627918999 | XS630B3DAM12 XS induktív érzékelő, M30, Sn=15mm, sárgaréz | Schneider | XS630B3DAM12 | db | 1 | 22183
6624163130 | XS630B4MAL10 M30 24-240VAC/DC NO 2vez. 10M k. | Schneider | XS630B4MAL10 | db | 1 | 42799
6624163140 | XS630B4MAL2 M30 24-240VAC/DC NO 2vez. 2M k. | Schneider | XS630B4MAL2 | db | 1 | 35582
6624163150 | XS630B4MAL5 M30 24-240VAC/DC NO 2vez. 5M k. | Schneider | XS630B4MAL5 | db | 1 | 35658
6624163160 | XS630B4MAU20 M30 24-240VAC/DC NO 2vez. U20cs. | Schneider | XS630B4MAU20 | db | 1 | 33804
6624163180 | XS630B4MBL2 M30 24-240VAC/DC NC 2vez. 2M k. | Schneider | XS630B4MBL2 | db | 1 | 36235
6624163200 | XS630B4MBU20 M30 24-240VAC/DC NC 2vez. U20cs. | Schneider | XS630B4MBU20 | db | 1 | 32170
6624163220 | XS630B4NAL2 M30 12-48VDC NPN NO 3vez. 2M k. | Schneider | XS630B4NAL2 | db | 1 | 26123
6624163240 | XS630B4NAM12 M30 12-48VDC NPN NO 3vez.M12cs. | Schneider | XS630B4NAM12 | db | 1 | 26075
6624163260 | XS630B4NBL2 M30 12-48VDC NPN NC 3vez. 2M k. | Schneider | XS630B4NBL2 | db | 1 | 24787
6624163280 | XS630B4NBM12 M30 12-48VDC NPN NC 3vez.M12cs. | Schneider | XS630B4NBM12 | db | 1 | 24741
6624163290 | XS630B4PAL10 M30 12-48VDC PNP NO 3vez. 10M k. | Schneider | XS630B4PAL10 | db | 1 | 31592
6624163300 | XS630B4PAL2 M30 12-48VDC PNP NO 3vez. 2M k. | Schneider | XS630B4PAL2 | db | 1 | 26132
6624163310 | XS630B4PAL5 M30 12-48VDC PNP NO 3vez. 5M k. | Schneider | XS630B4PAL5 | db | 1 | 28623
6624163320 | XS630B4PAM12 M30 12-48VDC PNP NO 3vez.M12cs. | Schneider | XS630B4PAM12 | db | 1 | 26088
6624163340 | XS630B4PBL2 M30 12-48VDC PNP NC 3vez. 2M k. | Schneider | XS630B4PBL2 | db | 1 | 26531
6624163360 | XS630B4PBM12 M30 12-48VDC PNP NC 3vez.M12cs. | Schneider | XS630B4PBM12 | db | 1 | 26487
6624163390 | XS7C1A1DAL01M12 induktív érzékelő, hasáb, é.táv.=15mm NO | Schneider | XS7C1A1DAL01M12 | db | 1 | 27887
6624163400 | XS7C1A1DAL10 induktív érzékelő, hasáb, é.táv.=15mm NO | Schneider | XS7C1A1DAL10 | db | 1 | 31135
6624059770 | XS7C1A1DAL2 induktív érzékelő, hasáb, 40x40mm, C típus, é.táv.:15mm, NO | Schneider | XS7C1A1DAL2 | db | 1 | 24249
6624163410 | XS7C1A1DAL5 induktív érzékelő, hasáb, é.táv.=15mm NO | Schneider | XS7C1A1DAL5 | db | 1 | 28544
6624059780 | XS7C1A1DAM8 induktív érzékelő, hasáb, 40x40mm, C típus, é.táv.:15mm, NO | Schneider | XS7C1A1DAM8 | db | 1 | 26916
6624163420 | XS7C1A1DBL01M12 induktív érzékelő, hasáb, é.táv.=15mm NC | Schneider | XS7C1A1DBL01M12 | db | 1 | 29840
6624163440 | XS7C1A1DBL2 induktív érzékelő, hasáb, é.táv.=15mm NC | Schneider | XS7C1A1DBL2 | db | 1 | 24249
6624163450 | XS7C1A1DBL5 induktív érzékelő, hasáb, é.táv.=15mm NC | Schneider | XS7C1A1DBL5 | db | 1 | 26676
6624163460 | XS7C1A1DBM8 induktív érzékelő, hasáb, é.táv.=15mm NC | Schneider | XS7C1A1DBM8 | db | 1 | 25155
6624059790 | XS7C1A1NAL2 induktív érzékelő, hasáb, 40x40mm, C típus, é.táv.:15mm, NO, NPN | Schneider | XS7C1A1NAL2 | db | 1 | 18387
6621335340 | XS7C1A1NAM8 induktív érz., hasáb, é.táv.=15mm NO NPN | Schneider | XS7C1A1NAM8 | db | 1 | 19547
6621335343 | XS7C1A1NBL2 induktív érz., hasáb, é.táv.=15mm NC NPN | Schneider | XS7C1A1NBL2 | db | 1 | 19663
6621335345 | XS7C1A1NBM8 induktív érz., hasáb, é.táv.=15mm NC NPN | Schneider | XS7C1A1NBM8 | db | 1 | 20909
6621335346 | XS7C1A1PAL01M12 induktív érz., hasáb, é.táv.=15mm NO PNP | Schneider | XS7C1A1PAL01M12 | db | 1 | 22215
6624059800 | XS7C1A1PAL2 induktív érzékelő, hasáb, 40x40mm, C típus, é.táv.:15mm, NO, PNP | Schneider | XS7C1A1PAL2 | db | 1 | 19675
6621335348 | XS7C1A1PAL5 induktív érz., hasáb, é.táv.=15mm NO PNP | Schneider | XS7C1A1PAL5 | db | 1 | 21909
6621335349 | XS7C1A1PAM8 induktív érz., hasáb, é.táv.=15mm NO PNP | Schneider | XS7C1A1PAM8 | db | 1 | 20916
6621335352 | XS7C1A1PBL2 induktív érz., hasáb, é.táv.=15mm NC PNP | Schneider | XS7C1A1PBL2 | db | 1 | 19663
6621335353 | XS7C1A1PBL5 induktív érz., hasáb, é.táv.=15mm NC PNP | Schneider | XS7C1A1PBL5 | db | 1 | 21899
6621335354 | XS7C1A1PBM8 induktív érz., hasáb, é.táv.=15mm NC PNP | Schneider | XS7C1A1PBM8 | db | 1 | 20909
6627919000 | XS7C2A1DAM12 Induktív érzékelő 40X40X70 12-48V DC | Schneider | XS7C2A1DAM12 | db | 1 | 23596
6627919002 | XS7C2A1MAU20 Induktív érzékelő 40X40X70 24-240V | Schneider | XS7C2A1MAU20 | db | 1 | 30363
6627919003 | XS7C2A1MBU20 Induktív érzékelő 40X40X70 24-240V | Schneider | XS7C2A1MBU20 | db | 1 | 28715
6624203550 | XS7C2A1NBM12 Induktív érzékelő 40X40X70 12-24V DC | Schneider | XS7C2A1NBM12 | db | 1 | 24520
6624203551 | XS7C2A1PAM12 Induktív érzékelő 40X40X70 12-24V DC | Schneider | XS7C2A1PAM12 | db | 1 | 24229
6621336987 | XS7C4A1DPG13Induktív érzékel? 40X40X117 12-48V DC | Schneider | XS7C4A1DPG13 | db | 1 | 32206
6627919004 | XS7C4A1DPN12 Induktív érzékelő 40X40X117 12-48V DC | Schneider | XS7C4A1DPN12 | db | 1 | 34331
6627919005 | XS7C4A1DPP20 Induktív érzékelő 40X40X117 12-48V DC | Schneider | XS7C4A1DPP20 | db | 1 | 35382
6621336988 | XS7C4A1MPG13Induktív érzékelő 40X40X117 24-240V | Schneider | XS7C4A1MPG13 | db | 1 | 37688
6627919006 | XS7C4A1MPP20 Induktív érzékelő 40X40X117 24-240V | Schneider | XS7C4A1MPP20 | db | 1 | 41408
6624163520 | XS7D1A1CAM12 induktív érzékelő, hasáb, é.táv.=40mm NO | Schneider | XS7D1A1CAM12 | db | 1 | 32953
6624059810 | XS7D1A1DAL2 induktív érzékelő, hasáb, 80x80mm, D típus, é.táv.:40mm, NO | Schneider | XS7D1A1DAL2 | db | 1 | 34756
6624163540 | XS7D1A1DAL5 induktív érzékelő, hasáb, é.táv.=40mm NO | Schneider | XS7D1A1DAL5 | db | 1 | 38231
6624059820 | XS7D1A1DAM12 induktív érzékelő, hasáb, 80x80mm, D típus, é.táv.:40mm, NO | Schneider | XS7D1A1DAM12 | db | 1 | 35329
6624163560 | XS7D1A1DBL2 induktív érzékelő, hasáb, é.táv.=40mm NC | Schneider | XS7D1A1DBL2 | db | 1 | 34756
6624163580 | XS7D1A1DBM12 induktív érzékelő, hasáb, é.táv.=40mm NC | Schneider | XS7D1A1DBM12 | db | 1 | 33017
6624059830 | XS7D1A1NAL2 induktív érzékelő, hasáb, 80x80mm, D típus, é.táv.:40mm, NO, NPN | Schneider | XS7D1A1NAL2 | db | 1 | 26328
6624059840 | XS7D1A1NAM12 induktív érzékelő, hasáb, 80x80mm, D típus, é.táv.:40mm, NO, NPN | Schneider | XS7D1A1NAM12 | db | 1 | 25433
6621335358 | XS7D1A1NBL2 induktív érz., hasáb, é.táv.=40mm NC NPN | Schneider | XS7D1A1NBL2 | db | 1 | 24594
6624059850 | XS7D1A1PAL2 induktív érzékelő, hasáb, 80x80mm, D típus, é.táv.:40mm, NO, PNP | Schneider | XS7D1A1PAL2 | db | 1 | 26328
6621335362 | XS7D1A1PAL5 induktív érz., hasáb, é.táv.=40mm NO PNP | Schneider | XS7D1A1PAL5 | db | 1 | 29315
6624059860 | XS7D1A1PAM12 induktív érzékelő, hasáb, 80x80mm, D típus, é.táv.:40mm, NO, PNP | Schneider | XS7D1A1PAM12 | db | 1 | 27214
6621335363 | XS7D1A1PBL10 induktív érz., hasáb, é.táv.=40mm NC PNP | Schneider | XS7D1A1PBL10 | db | 1 | 33703
6621335364 | XS7D1A1PBL2 induktív érz., hasáb, é.táv.=40mm NC PNP | Schneider | XS7D1A1PBL2 | db | 1 | 24594
6621335366 | XS7D1A1PBM12 induktív érz., hasáb, é.táv.=40mm NC PNP | Schneider | XS7D1A1PBM12 | db | 1 | 27204
6624163590 | XS7E1A1CAL01M12 induktív érzékelő, hasáb, é.táv.=10mm NC | Schneider | XS7E1A1CAL01M12 | db | 1 | 26954
6624163600 | XS7E1A1CAL08M12 induktív érzékelő, hasáb, é.táv.=10mm NO | Schneider | XS7E1A1CAL08M12 | db | 1 | 24335
6624163610 | XS7E1A1DAL01M12 induktív érzékelő, hasáb, é.táv.=10mm NO | Schneider | XS7E1A1DAL01M12 | db | 1 | 27006
6624059870 | XS7E1A1DAL2 induktív érzékelő, hasáb, 26x26mm, E típus, é.táv.:10mm, NO | Schneider | XS7E1A1DAL2 | db | 1 | 23483
6624163650 | XS7E1A1DBL01M12 induktív érzékelő, hasáb, é.táv.=10mm NC | Schneider | XS7E1A1DBL01M12 | db | 1 | 25239
6624163670 | XS7E1A1DBL2 induktív érzékelő, hasáb, é.táv.=10mm NC | Schneider | XS7E1A1DBL2 | db | 1 | 21946
6624163690 | XS7E1A1DBM8 induktív érzékelő, hasáb, é.táv.=10mm NC | Schneider | XS7E1A1DBM8 | db | 1 | 22766
6621335367 | XS7E1A1NAL01M12 induktív érz., hasáb, é.táv.=10mm NO NPN | Schneider | XS7E1A1NAL01M12 | db | 1 | 18902
6624059880 | XS7E1A1NAL2 induktív érzékelő, hasáb, 26x26mm, E típus, é.táv.:10mm, NO, NPN | Schneider | XS7E1A1NAL2 | db | 1 | 17909
6624059890 | XS7E1A1NAM8 induktív érzékelő, hasáb, 26x26mm, E típus, é.táv.:10mm, NO, NPN | Schneider | XS7E1A1NAM8 | db | 1 | 17798
6621335370 | XS7E1A1NBL01M12 induktív érz., hasáb, é.táv.=10mm NC NPN | Schneider | XS7E1A1NBL01M12 | db | 1 | 18890
6621335372 | XS7E1A1NBL2 induktív érz., hasáb, é.táv.=10mm NC NPN | Schneider | XS7E1A1NBL2 | db | 1 | 17901
6621335374 | XS7E1A1NBM8 induktív érz., hasáb, é.táv.=10mm NC NPN | Schneider | XS7E1A1NBM8 | db | 1 | 17785
6621335375 | XS7E1A1PAL01M12 induktív érz., hasáb, é.táv.=10mm NO PNP | Schneider | XS7E1A1PAL01M12 | db | 1 | 20226
6621335376 | XS7E1A1PAL10 induktív érz., hasáb, é.táv.=10mm NO PNP | Schneider | XS7E1A1PAL10 | db | 1 | 21438
6624059900 | XS7E1A1PAL2 induktív érzékelő, hasáb, 26x26mm, E típus, é.táv.:10mm, NO, PNP | Schneider | XS7E1A1PAL2 | db | 1 | 17909
6627919007 | XS7E1A1PAL3SBQ Proximity s IND FE NO PNP 3L 3M MEDIKAB | Schneider | XS7E1A1PAL3SBQ | db | 1 | 23912
6621335377 | XS7E1A1PAL5 induktív érz., hasáb, é.táv.=10mm NO PNP | Schneider | XS7E1A1PAL5 | db | 1 | 19943
6624059910 | XS7E1A1PAM8 induktív érzékelő, hasáb, 26x26mm, E típus, é.táv.:10mm, NO, PNP | Schneider | XS7E1A1PAM8 | db | 1 | 19044
6627919008 | XS7E1A1PAP01M12 Induktív érzékelő | Schneider | XS7E1A1PAP01M12 | db | 1 | 26349
6621335378 | XS7E1A1PBL01M12 induktív érz., hasáb, é.táv.=10mm NC PNP | Schneider | XS7E1A1PBL01M12 | db | 1 | 20213
6621335380 | XS7E1A1PBL2 induktív érz., hasáb, é.táv.=10mm NC PNP | Schneider | XS7E1A1PBL2 | db | 1 | 17901
6627919009 | XS7E1A1PBL4SBQ Induktív érzékelő 12V..24V DC | Schneider | XS7E1A1PBL4SBQ | db | 1 | 25067
6621335382 | XS7E1A1PBM8 induktív érz., hasáb, é.táv.=10mm NC PNP | Schneider | XS7E1A1PBM8 | db | 1 | 19030
6624163700 | XS7F1A1DAL01M8 induktív érzékelő, hasáb, é.táv.=5mm NO | Schneider | XS7F1A1DAL01M8 | db | 1 | 23467
6624059920 | XS7F1A1DAL2 induktív érzékelő, hasáb, 15x32mm, F típus, é.táv.:5mm, NO | Schneider | XS7F1A1DAL2 | db | 1 | 24203
6624163730 | XS7F1A1DBL01M8 induktív érzékelő, hasáb, é.táv.=5mm NC | Schneider | XS7F1A1DBL01M8 | db | 1 | 25110
6624163770 | XS7F1A1NAL01M8 induktív érz., hasáb, é.táv.=5mm NO NPN | Schneider | XS7F1A1NAL01M8 | db | 1 | 18146
6624059930 | XS7F1A1NAL2 induktív érzékelő, hasáb, 15x32mm, F típus, é.táv.:5mm, NO, NPN | Schneider | XS7F1A1NAL2 | db | 1 | 18264
6624163840 | XS7F1A1PAL01M8 induktív érz., hasáb, é.táv.=5mm NO PNP | Schneider | XS7F1A1PAL01M8 | db | 1 | 19417
6624059940 | XS7F1A1PAL2 induktív érzékelő, hasáb, 15x32mm, F típus, é.táv.:5mm, NO, PNP | Schneider | XS7F1A1PAL2 | db | 1 | 18264
6624163860 | XS7F1A1PAL5 induktív érz., hasáb, é.táv.=5mm NO PNP | Schneider | XS7F1A1PAL5 | db | 1 | 20341
6624163870 | XS7F1A1PBL01M8 induktív érz., hasáb, é.táv.=5mm NO PNP | Schneider | XS7F1A1PBL01M8 | db | 1 | 19411
6624163890 | XS7F1A1PBL2 induktív érz., hasáb, é.táv.=5mm NO PNP | Schneider | XS7F1A1PBL2 | db | 1 | 18258
6624163910 | XS7G12MA230 induktív közelítésérzékelő szögletes | Schneider | XS7G12MA230 | db | 1 | 41661
6621082481 | XS7G12MB230 Induktív érzékelő | Schneider | XS7G12MB230 | db | 1 | 40765
6621336989 | XS7G12NC440Induktív érzékelő | Schneider | XS7G12NC440 | db | 1 | 32219
6624105780 | XS7G12PA140 induktív közelítésérzékelő | Schneider | XS7G12PA140 | db | 1 | 30435
6624105790 | XS7G12PA140S induktív közelítésérzékelő szögletes | Schneider | XS7G12PA140S | db | 1 | 34646
6624105800 | XS7G12PC440 induktív közelítésérzékelő szögletes | Schneider | XS7G12PC440 | db | 1 | 33071
6624163940 | XS7J1A1DAL01M8 induktív érzékelő hasáb, é.táv.=2,5mm NO | Schneider | XS7J1A1DAL01M8 | db | 1 | 20798
6624059950 | XS7J1A1DAL2 induktív érzékelő, hasáb, 8x22mm, J típus, é.táv.:2,5mm, NO | Schneider | XS7J1A1DAL2 | db | 1 | 21453
6624163990 | XS7J1A1DBL2 induktív érzékelő hasáb, é.táv.=2,5mm NC | Schneider | XS7J1A1DBL2 | db | 1 | 20049
6624059960 | XS7J1A1NAL2 induktív érzékelő, hasáb, 8x22mm, J típus, é.táv.:2,5mm, NO, NPN | Schneider | XS7J1A1NAL2 | db | 1 | 16656
6624164080 | XS7J1A1PAL01M8 induktív érz. hasáb, é.táv.=2,5mm NO PNP | Schneider | XS7J1A1PAL01M8 | db | 1 | 17709
6624059970 | XS7J1A1PAL2 induktív érzékelő, hasáb, 8x22mm, J típus, é.táv.:2,5mm, NO, PNP | Schneider | XS7J1A1PAL2 | db | 1 | 16656
6624164110 | XS7J1A1PBL01M8 induktív érz. hasáb, é.táv.=2,5mm NO PNP | Schneider | XS7J1A1PBL01M8 | db | 1 | 17704
6624164130 | XS7J1A1PBL2 induktív érz. hasáb, é.táv.=2,5mm NO PNP | Schneider | XS7J1A1PBL2 | db | 1 | 16650
6621336991 | XS7T2DA210Induktív közelítésérzékelő szögletes | Schneider | XS7T2DA210 | db | 1 | 40536
6621336992 | XS7T2DA214LD01induktív közelítésérzékelő szögletes | Schneider | XS7T2DA214LD01 | db | 1 | 48270
6624164210 | XS8C1A1MAL01U20 induktív érzékelő, hasáb, é.táv.=25mm NO | Schneider | XS8C1A1MAL01U20 | db | 1 | 59028
6624164220 | XS8C1A1MAL10 induktív érzékelő, hasáb, é.táv.=25mm NO | Schneider | XS8C1A1MAL10 | db | 1 | 64914
6624059980 | XS8C1A1MAL2 induktív érzékelő, hasáb, 40x40mm, C típus, é.táv.:25mm NO | Schneider | XS8C1A1MAL2 | db | 1 | 54724
6624164240 | XS8C1A1MBL01U20 induktív érzékelő, hasáb, é.táv.=25mm NC | Schneider | XS8C1A1MBL01U20 | db | 1 | 59894
6624059990 | XS8C1A1MBL2 induktív érzékelő, hasáb, 40x40mm, C típus, é.táv.:25mm NC | Schneider | XS8C1A1MBL2 | db | 1 | 55526
6624164260 | XS8C1A1MBL5 induktív érzékelő, hasáb, é.táv.=25mm NC | Schneider | XS8C1A1MBL5 | db | 1 | 59879
6624164270 | XS8C1A1NAL01M12 induktív érzékelő, hasáb, é.táv.=25mm NO | Schneider | XS8C1A1NAL01M12 | db | 1 | 44241
6624060000 | XS8C1A1NAL2 induktív érzékelő, hasáb, 40x40mm, C típus, é.táv.:25mm NO, NPN | Schneider | XS8C1A1NAL2 | db | 1 | 41029
6624060010 | XS8C1A1NAM8 induktív érzékelő, hasáb, 40x40mm, C típus, é.táv.:25mm NO, NPN | Schneider | XS8C1A1NAM8 | db | 1 | 37321
6624164320 | XS8C1A1NBL2 induktív érzékelő, hasáb, é.táv.=25mm NC | Schneider | XS8C1A1NBL2 | db | 1 | 38901
6624164340 | XS8C1A1NBM8 induktív érzékelő, hasáb, é.táv.=25mm NC | Schneider | XS8C1A1NBM8 | db | 1 | 37869
6624164350 | XS8C1A1PAL01M12 induktív érzékelő, hasáb, é.táv.=25mm NO | Schneider | XS8C1A1PAL01M12 | db | 1 | 43712
6624164360 | XS8C1A1PAL10 induktív érzékelő, hasáb, é.táv.=25mm NO | Schneider | XS8C1A1PAL10 | db | 1 | 48083
6624060020 | XS8C1A1PAL2 induktív érzékelő, hasáb, 40x40mm, C típus, é.táv.:25mm NO, PNP | Schneider | XS8C1A1PAL2 | db | 1 | 40536
6624164370 | XS8C1A1PAL5 induktív érzékelő, hasáb, é.táv.=25mm NO | Schneider | XS8C1A1PAL5 | db | 1 | 43712
6624060030 | XS8C1A1PAM8 induktív érzékelő, hasáb, 40x40mm, C típus, é.táv.:25mm NO, PNP | Schneider | XS8C1A1PAM8 | db | 1 | 39461
6624164380 | XS8C1A1PBL01M12 induktív érzékelő, hasáb, é.táv.=25mm NC | Schneider | XS8C1A1PBL01M12 | db | 1 | 41449
6624164400 | XS8C1A1PBL2 induktív érzékelő, hasáb, é.táv.=25mm NC | Schneider | XS8C1A1PBL2 | db | 1 | 41126
6624164420 | XS8C1A1PBM8 induktív érzékelő, hasáb, é.táv.=25mm NC | Schneider | XS8C1A1PBM8 | db | 1 | 40032
6627919010 | XS8C2A1DAM12 Induktív érzékelő 40X40X70 12-48V DC | Schneider | XS8C2A1DAM12 | db | 1 | 26068
6627919011 | XS8C2A1DBM12 Induktív érzékelő 40X40X70 12-48V DC | Schneider | XS8C2A1DBM12 | db | 1 | 24654
6627919012 | XS8C2A1MAU20 Induktív érzékelő 40X40X70 24-240V | Schneider | XS8C2A1MAU20 | db | 1 | 33545
6624203553 | XS8C2A1NCM12 Induktív érzékelő 40X40X70 12-48V DC | Schneider | XS8C2A1NCM12 | db | 1 | 27684
6624203554 | XS8C2A1PCM12 Induktív érzékelő 40X40X70 12-48V DC | Schneider | XS8C2A1PCM12 | db | 1 | 26573
6627919014 | XS8C2A4DAM12 Induktív érzékelő 40X40X70 12-48V DC | Schneider | XS8C2A4DAM12 | db | 1 | 29540
6627919015 | XS8C2A4DBM12 Induktív érzékelő 40X40X70 12-48V DC | Schneider | XS8C2A4DBM12 | db | 1 | 27933
6627919016 | XS8C2A4MAU20 Induktív érzékelő 40X40X70 24-240V | Schneider | XS8C2A4MAU20 | db | 1 | 40051
6624203555 | XS8C2A4NCM12 Induktív érzékelő 40X40X70 12-48V DC | Schneider | XS8C2A4NCM12 | db | 1 | 31371
6624203556 | XS8C2A4PCM12 Induktív érzékelő 40X40X70 12-48V DC | Schneider | XS8C2A4PCM12 | db | 1 | 30112
6621336993 | XS8C4A1DPG13Induktív érzékelő 40X40X117 12-48V DC | Schneider | XS8C4A1DPG13 | db | 1 | 35581
6627919018 | XS8C4A1DPN12 Induktív érzékelő 40X40X117 12-48V DC | Schneider | XS8C4A1DPN12 | db | 1 | 37929
6624203557 | XS8C4A1DPP20 Induktív érzékelő 40X40X117 12-48V DC | Schneider | XS8C4A1DPP20 | db | 1 | 39092
6627919019 | XS8C4A1MPG13 Induktív érzékelő 40X40X117 24-240V | Schneider | XS8C4A1MPG13 | db | 1 | 41642
6627919020 | XS8C4A1MPN12 Induktív érzékelő 40X40X117 24-240V | Schneider | XS8C4A1MPN12 | db | 1 | 44389
6621336994 | XS8C4A1MPP20Induktív érzékelő 40X40X117 24-240V | Schneider | XS8C4A1MPP20 | db | 1 | 45749
6624203558 | XS8C4A1NCG13 Induktív érzékelő 40X40X117 12-48V | Schneider | XS8C4A1NCG13 | db | 1 | 39324
6624203559 | XS8C4A1NCP20 Induktív érzékelő 40X40X117 12-48V DC | Schneider | XS8C4A1NCP20 | db | 1 | 43204
6624203560 | XS8C4A1PCG13 Induktív érzékelő 40X40X117 12-48V DC | Schneider | XS8C4A1PCG13 | db | 1 | 37747
6624203561 | XS8C4A1PCN12 Induktív érzékelő 40X40X117 12-48V DC | Schneider | XS8C4A1PCN12 | db | 1 | 40240
6624203562 | XS8C4A1PCP20 Induktív érzékelő 40X40X117 12-48V DC | Schneider | XS8C4A1PCP20 | db | 1 | 41472
6621336995 | XS8C4A2PCP20Induktív érzékelő 40x40x117 12-48V | Schneider | XS8C4A2PCP20 | db | 1 | 45452
6627919021 | XS8C4A4DPG13 Induktív érzékelő 40X40X117 12-48V DC | Schneider | XS8C4A4DPG13 | db | 1 | 40315
6627919023 | XS8C4A4DPP20 Induktív érzékelő 40X40X117 12-48V DC | Schneider | XS8C4A4DPP20 | db | 1 | 44293
6620000469 | XS8C4A4MPG13 Induktív közelítésérzékelő, téglatest alakú, 40X40X117mm, 24-240V | Schneider | XS8C4A4MPG13 | db | 1 | 47182
6627919024 | XS8C4A4MPN12 Induktív érzékelő 40X40X117 24-240V | Schneider | XS8C4A4MPN12 | db | 1 | 50294
6627919025 | XS8C4A4MPP20 Induktív érzékelő 40X40X117 24-240V | Schneider | XS8C4A4MPP20 | db | 1 | 51840
6624203563 | XS8C4A4NCG13 Induktív érzékelő 40X40X117 12-48V | Schneider | XS8C4A4NCG13 | db | 1 | 44554
6624203565 | XS8C4A4NCP20 Induktív érzékelő 40X40X117 12-48V | Schneider | XS8C4A4NCP20 | db | 1 | 48955
6624203566 | XS8C4A4PCG13 Induktív érzékelő 40X40X117 12-48V | Schneider | XS8C4A4PCG13 | db | 1 | 42771
6624203567 | XS8C4A4PCN12 Induktív érzékelő 40X40X117 12-48V | Schneider | XS8C4A4PCN12 | db | 1 | 45591
6624203568 | XS8C4A4PCP20 Induktív érzékelő 40X40X117 12-48V | Schneider | XS8C4A4PCP20 | db | 1 | 46991
6624164700 | XS8D1A1MAL10 induktív érzékelő, hasáb, é.táv.=60mm NO | Schneider | XS8D1A1MAL10 | db | 1 | 130195
6624060040 | XS8D1A1MAL2 induktív érzékelő, hasáb, 80x80mm, D típus, é.táv.:60mm NO | Schneider | XS8D1A1MAL2 | db | 1 | 109760
6624164710 | XS8D1A1MAL5 induktív érzékelő, hasáb, é.táv.=60mm NO | Schneider | XS8D1A1MAL5 | db | 1 | 118360
6624164720 | XS8D1A1MAU20 induktív érzékelő, hasáb, é.táv.=60mm NO | Schneider | XS8D1A1MAU20 | db | 1 | 112840
6621074797 | XS8D1A1MAU20DIN Induktív érzékelő D forma Sn=60mm NO UNI OSI 20-264 | Schneider | XS8D1A1MAU20DIN | db | 1 | 119740
6624164730 | XS8D1A1MBL10 induktív érzékelő, hasáb, é.táv.=60mm NC | Schneider | XS8D1A1MBL10 | db | 1 | 132110
6624060050 | XS8D1A1MBL2 induktív érzékelő, hasáb, 80x80mm, D típus, é.táv.:60mm NC | Schneider | XS8D1A1MBL2 | db | 1 | 111365
6624164740 | XS8D1A1MBL5 induktív érzékelő, hasáb, é.táv.=60mm NC | Schneider | XS8D1A1MBL5 | db | 1 | 120090
6624164750 | XS8D1A1MBU20 induktív érzékelő, hasáb, é.táv.=60mm NC | Schneider | XS8D1A1MBU20 | db | 1 | 114495
6624060060 | XS8D1A1NAL2 induktív érzékelő, hasáb, 80x80mm, D típus, é.táv.:60mm NO, NPN | Schneider | XS8D1A1NAL2 | db | 1 | 82287
6624060070 | XS8D1A1NAM12 induktív érzékelő, hasáb, 80x80mm, D típus, é.táv.:60mm NO, NPN | Schneider | XS8D1A1NAM12 | db | 1 | 77137
6624164790 | XS8D1A1NBL2 induktív érzékelő, hasáb, é.táv.=60mm NC | Schneider | XS8D1A1NBL2 | db | 1 | 78030
6624164810 | XS8D1A1NBM12 induktív érzékelő, hasáb, é.táv.=60mm NC | Schneider | XS8D1A1NBM12 | db | 1 | 78264
6624164820 | XS8D1A1PAL10 induktív érzékelő, hasáb, é.táv.=60mm NO | Schneider | XS8D1A1PAL10 | db | 1 | 96439
6624060080 | XS8D1A1PAL2 induktív érzékelő, hasáb, 80x80mm, D típus, é.táv.:60mm NO, PNP | Schneider | XS8D1A1PAL2 | db | 1 | 81296
6624164830 | XS8D1A1PAL5 induktív érzékelő, hasáb, é.táv.=60mm NO | Schneider | XS8D1A1PAL5 | db | 1 | 87675
6624060090 | XS8D1A1PAM12 induktív érzékelő, hasáb, 80x80mm, D típus, é.táv.:60mm NO, PNP | Schneider | XS8D1A1PAM12 | db | 1 | 81548
6624200030 | XS8D1A1PAM12DIN Induktív érzékelő DDPI SN=60MM NO | Schneider | XS8D1A1PAM12DIN | db | 1 | 86539
6624164840 | XS8D1A1PBL10 induktív érzékelő, hasáb, é.táv.=60mm NC | Schneider | XS8D1A1PBL10 | db | 1 | 97851
6624164850 | XS8D1A1PBL2 induktív érzékelő, hasáb, é.táv.=60mm NC | Schneider | XS8D1A1PBL2 | db | 1 | 82493
6624164870 | XS8D1A1PBM12 induktív érzékelő, hasáb, é.táv.=60mm NC | Schneider | XS8D1A1PBM12 | db | 1 | 82745
6624164880 | XS8E1A1MAL01U20 induktív érzékelő, hasáb, é.táv.=15mm NO | Schneider | XS8E1A1MAL01U20 | db | 1 | 81646
6624060100 | XS8E1A1MAL2 induktív érzékelő, hasáb, 26x26mm, E típus, é.táv.:15mm NO | Schneider | XS8E1A1MAL2 | db | 1 | 75691
6624164910 | XS8E1A1MBL01U20 induktív érzékelő, hasáb, é.táv.=15mm NC | Schneider | XS8E1A1MBL01U20 | db | 1 | 82831
6624060110 | XS8E1A1MBL2 induktív érzékelő, hasáb, 26x26mm, E típus, é.táv.:15mm NC | Schneider | XS8E1A1MBL2 | db | 1 | 76790
6624060120 | XS8E1A1NAL2 induktív érzékelő, hasáb, 26x26mm, E típus, é.táv.:15mm NO, NPN | Schneider | XS8E1A1NAL2 | db | 1 | 56744
6624060130 | XS8E1A1NAM8 induktív érzékelő, hasáb, 26x26mm, E típus, é.táv.:15mm NO, NPN | Schneider | XS8E1A1NAM8 | db | 1 | 51622
6624164990 | XS8E1A1NBL2 induktív érzékelő, hasáb, é.táv.=15mm NC | Schneider | XS8E1A1NBL2 | db | 1 | 57575
6624165020 | XS8E1A1PAL01M12 induktív érzékelő, hasáb, é.táv.=15mm NO | Schneider | XS8E1A1PAL01M12 | db | 1 | 60462
6624165030 | XS8E1A1PAL10 induktív érzékelő, hasáb, é.táv.=15mm NO | Schneider | XS8E1A1PAL10 | db | 1 | 66502
6624060140 | XS8E1A1PAL2 induktív érzékelő, hasáb, 26x26mm, E típus, é.táv.:15mm NO, PNP | Schneider | XS8E1A1PAL2 | db | 1 | 56067
6624060150 | XS8E1A1PAM8 induktív érzékelő, hasáb, 26x26mm, E típus, é.táv.:15mm NO, PNP | Schneider | XS8E1A1PAM8 | db | 1 | 54578
6624165050 | XS8E1A1PBL01M12 induktív érzékelő, hasáb, é.táv.=15mm NC | Schneider | XS8E1A1PBL01M12 | db | 1 | 57332
6624165070 | XS8E1A1PBL2 induktív érzékelő, hasáb, é.táv.=15mm NC | Schneider | XS8E1A1PBL2 | db | 1 | 53161
6624165090 | XS8E1A1PBM8 induktív érzékelő, hasáb, é.táv.=15mm NC | Schneider | XS8E1A1PBM8 | db | 1 | 55375
6624105860 | XS8G12MA230 induktív közelítésérzékelő | Schneider | XS8G12MA230 | db | 1 | 35489
6624105890 | XS8G12PA140 induktív közelítésérzékelő szögletes | Schneider | XS8G12PA140 | db | 1 | 25923
6624105900 | XS8G12PC440 induktív közelítésérzékelő szögletes | Schneider | XS8G12PC440 | db | 1 | 28173
6627919026 | XS912S4PAM12 Induktív közelítésérzékelő d = 12 mm, menetes: M12 x 1, 12-24 VDC, Sn = 10mm, NO, PNP, csatlakozás: M12 | Schneider | XS912S4PAM12 | db | 1 | 44736
6627919027 | XS918R4PAM12 XS9 induktív érzékelő | Schneider | XS918R4PAM12 | db | 1 | 36247
6627919028 | XS930R4PAM12 XS9 induktív érzékelő | Schneider | XS930R4PAM12 | db | 1 | 43000
6627919029 | XS930S4PAM12 Induktív közelítésérzékelő d = 30 mm, menetes: M30 x 1, 12-24 VDC, Sn = 40mm, NO, PNP, csatlakozás: M12 | Schneider | XS930S4PAM12 | db | 1 | 55309
6624165260 | XS9C111A1L2 induktív érz., hasáb, é.táv.=15mm analóg | Schneider | XS9C111A1L2 | db | 1 | 43907
6624060160 | XS9C111A2L01M12 analóg induktív érzékelő, hasáb, 40x40mm, C típus, é.táv.:15mm, | Schneider | XS9C111A2L01M12 | db | 1 | 43274
6624165290 | XS9C111A2L2 induktív érz., hasáb, é.táv.=15mm analóg | Schneider | XS9C111A2L2 | db | 1 | 43753
6624060170 | XS9C11RMBL01U20 forgásérzékelő, hasáb, 40x40mm, C típus, érz.táv.: 15mm, NC | Schneider | XS9C11RMBL01U20 | db | 1 | 84467
6624060180 | XS9C11RPBL01M12 forgásérzékelő, hasáb, 40x40mm, C típus, érz.táv.: 15mm, NC, PNP | Schneider | XS9C11RPBL01M12 | db | 1 | 56099
6624203569 | XS9C2A2A1M12 Induktív érzékelő 40X40X70 12-24V | Schneider | XS9C2A2A1M12 | db | 1 | 40118
6624203570 | XS9C2A2A2M12 Induktív érzékelő 40X40X70 12-24V | Schneider | XS9C2A2A2M12 | db | 1 | 39975
6627919030 | XS9C4A1PCG13 XS9 induktív érzékelő | Schneider | XS9C4A1PCG13 | db | 1 | 60131
6624203571 | XS9C4A2A1G13 Induktív érzékelő 40X40X117 12-24V | Schneider | XS9C4A2A1G13 | db | 1 | 42310
6621336996 | XS9C4A2A1G13SCUInduktív érzékelő 24V | Schneider | XS9C4A2A1G13SCU | db | 1 | 48779
6624203572 | XS9C4A2A1N12 Induktív érzékelő 40X40X117 12-24V | Schneider | XS9C4A2A1N12 | db | 1 | 45141
6624203573 | XS9C4A2A1P20 Induktív érzékelő 40X40X117 12-24V | Schneider | XS9C4A2A1P20 | db | 1 | 41821
6624203574 | XS9C4A2A2G13 Induktív érzékelő 40X40X117 12-24V | Schneider | XS9C4A2A2G13 | db | 1 | 42162
6624203575 | XS9C4A2A2N12 Induktív érzékelő 40X40X117 12-24V | Schneider | XS9C4A2A2N12 | db | 1 | 44981
6624203576 | XS9C4A2A2P20 Induktív érzékelő 40X40X117 12-24V | Schneider | XS9C4A2A2P20 | db | 1 | 44588
6624165320 | XS9D111A1L2 induktív érz., hasáb, é.táv.=40mm analóg | Schneider | XS9D111A1L2 | db | 1 | 58802
6624165340 | XS9D111A1M12 induktív érz., hasáb, é.táv.=40mm analóg | Schneider | XS9D111A1M12 | db | 1 | 58802
6624165350 | XS9D111A2L10 induktív érz., hasáb, é.táv.=40mm analóg | Schneider | XS9D111A2L10 | db | 1 | 72097
6624165360 | XS9D111A2L2 induktív érz., hasáb, é.táv.=40mm analóg | Schneider | XS9D111A2L2 | db | 1 | 62693
6624060190 | XS9D111A2M12 analóg induktív érzékelő, hasáb, 80x80mm, D típus, é.táv.:40mm, | Schneider | XS9D111A2M12 | db | 1 | 62693
6624165380 | XS9E111A1L01M12 induktív érz., hasáb, é.táv.=10mm analóg | Schneider | XS9E111A1L01M12 | db | 1 | 45401
6624165400 | XS9E111A1L2 induktív érz., hasáb, é.táv.=10mm analóg | Schneider | XS9E111A1L2 | db | 1 | 42898
6624060200 | XS9E111A2L01M12 analóg induktív érzékelő, hasáb, 26x26mm, E típus, é.táv.:10mm, | Schneider | XS9E111A2L01M12 | db | 1 | 42275
6624165430 | XS9E111A2L2 induktív érz., hasáb, é.táv.=10mm analóg | Schneider | XS9E111A2L2 | db | 1 | 42745
6624165440 | XS9E111A2L5 induktív érz., hasáb, é.táv.=10mm analóg | Schneider | XS9E111A2L5 | db | 1 | 47021
6624060210 | XS9E11RMBL01U20 forgásérzékelő, hasáb, 26x26mm, E típus, érz.táv.: 10mm, NC | Schneider | XS9E11RMBL01U20 | db | 1 | 76149
6624060220 | XS9E11RPBL01M12 forgásérzékelő, hasáb, 26x26mm, E típus, érz.táv.: 10mm, NC, PNP | Schneider | XS9E11RPBL01M12 | db | 1 | 54467
6624165450 | XS9F111A1L01M8 induktív érz., hasáb, é.táv.=5mm analóg | Schneider | XS9F111A1L01M8 | db | 1 | 42593
6624165470 | XS9F111A1L2 induktív érz., hasáb, é.táv.=5mm analóg | Schneider | XS9F111A1L2 | db | 1 | 40668
6624165510 | XS9F111A2L2 induktív érz., hasáb, é.táv.=5mm analóg | Schneider | XS9F111A2L2 | db | 1 | 40524
6624200040 | XSAV01801 induktív közelítésérzékelő | Schneider | XSAV01801 | db | 1 | 74421
6621042490 | XSAV11373 fémházas, M30, Sn=10mm, DC, PNP, 6…150 imp/perc | Schneider | XSAV11373 | db | 1 | 66505
6624202215 | XSAV11373EX Induktív érzékelő | Schneider | XSAV11373EX | db | 1 | 91556
6624200060 | XSAV11373L05 induktív közelítésérzékelő | Schneider | XSAV11373L05 | db | 1 | 69830
6624200070 | XSAV11373L10 PROXIMITY DETECTOR | Schneider | XSAV11373L10 | db | 1 | 74391
6621336999 | XSAV11373L10EXInduktív érzékelő | Schneider | XSAV11373L10EX | db | 1 | 101450
6624200080 | XSAV11373TF PROXIMITY DETECTOR/ind.érzékelő/ | Schneider | XSAV11373TF | db | 1 | 79804
6624005760 | XSAV11801 fémházas, M30, Sn=10mm, AC/DC (24…240VAC, 24…210VDC), 6…150 imp/perc | Schneider | XSAV11801 | db | 1 | 70461
6624200090 | XSAV11801L05 PROXIMITY DETECTOR | Schneider | XSAV11801L05 | db | 1 | 73982
6624200100 | XSAV11801L10 Induktív közelítésérzékelő | Schneider | XSAV11801L10 | db | 1 | 78822
6624165540 | XSAV11801TF Közelítésérzékelő | Schneider | XSAV11801TF | db | 1 | 84554
6624005770 | XSAV12373 fémházas, M30, Sn=10mm, DC, PNP, 120…3000 imp/perc | Schneider | XSAV12373 | db | 1 | 68858
6621082482 | XSAV12373EX Induktív közelítés érzékelő | Schneider | XSAV12373EX | db | 1 | 93214
6624200120 | XSAV12373L10 Közelítésérzékelő | Schneider | XSAV12373L10 | db | 1 | 77030
6624200130 | XSAV12373TF Induktív közelítésérzékelő | Schneider | XSAV12373TF | db | 1 | 82630
6624005780 | XSAV12801 fémházas, M30, Sn=10mm, AC/DC (24…240VAC, 24…210VDC), 120…3000 imp/perc | Schneider | XSAV12801 | db | 1 | 72960
6624200150 | XSAV12801L10 PROXIMITY DETECTOR | Schneider | XSAV12801L10 | db | 1 | 81613
6621337000 | XSAZ108Érzékelő tartó/befogó | Schneider | XSAZ108 | db | 1 | 1694
6621337001 | XSAZ112Karima | Schneider | XSAZ112 | db | 1 | 1583
6624165550 | XSAZ118 Érzékelő tartó/befogó | Schneider | XSAZ118 | db | 1 | 1583
6621337002 | XSAZ130Karima | Schneider | XSAZ130 | db | 1 | 1744
6624165580 | XSCZ01 burkolat IP68 XS ind.közelítésérz.-höz | Schneider | XSCZ01 | db | 1 | 25688
6624105950 | XSDA600519 induktív közelítésérzékelő | Schneider | XSDA600519 | db | 1 | 98390
6624165590 | XSDH603629 induktív közelítésérzékelő | Schneider | XSDH603629 | db | 1 | 83674
6624105980 | XSDH607339 induktív közelítésérzékelő | Schneider | XSDH607339 | db | 1 | 92447
6624105990 | XSDM600539 induktív közelítésérzékelő | Schneider | XSDM600539 | db | 1 | 110525
6624060230 | XSZB108 rögzítőbilincs M8 hengeres érzékelőhöz | Schneider | XSZB108 | db | 1 | 1978
6624060240 | XSZB112 rögzítőbilincs M12 hengeres érzékelőhöz | Schneider | XSZB112 | db | 1 | 3294
6624060250 | XSZB118 rögzítőbilincs M18 hengeres érzékelőhöz | Schneider | XSZB118 | db | 1 | 3294
6624060260 | XSZB130 rögzítőbilincs M30 hengeres érzékelőhöz | Schneider | XSZB130 | db | 1 | 3294
6624060300 | XSZBD10 rögzítőelem D típusú induktív érzkelőhöz | Schneider | XSZBD10 | db | 1 | 5278
6620000472 | XSZBS12 Rögzítő bilincs XS1-hez | Schneider | XSZBS12 | db | 1 | 4356
6620000473 | XSZBS30 Rögzítő bilincs XS1-hez | Schneider | XSZBS30 | db | 1 | 7544
6620000475 | XSZE112 2 db fém anyacsavar | Schneider | XSZE112 | db | 1 | 454
6624202216 | XSZE118 2 db fém anyacsavar | Schneider | XSZE118 | db | 100 | 61717
6624165740 | XSZE130 2 db fém anyacsavar | Schneider | XSZE130 | db | 1 | 110640
6620000484 | XSZP112 Adaptátor érzéklő kábelhez | Schneider | XSZP112 | db | 1 | 3294
6621335398 | XT118B1FAL2 kapacitív közelítésérzékelö M18 24 240 | Schneider | XT118B1FAL2 | db | 1 | 100636
6621335399 | XT118B1FBL2 kapacitív közelítésérzékelö M18 24 240 | Schneider | XT118B1FBL2 | db | 1 | 101234
6621335400 | XT118B1NAL2 kapacitív közelítésérzékelö M18 12 24V | Schneider | XT118B1NAL2 | db | 1 | 84835
6621335402 | XT118B1PCL2 kapacitív közelítésérzékelö M18 12 24V | Schneider | XT118B1PCL2 | db | 1 | 86437
6621335404 | XT130B1FAL2 kapacitív érzékelő M30 24 240 | Schneider | XT130B1FAL2 | db | 1 | 98031
6621335405 | XT130B1FBL2 kapacitív érzékelő M30 24 240 | Schneider | XT130B1FBL2 | db | 1 | 98623
6621335406 | XT130B1NAL2 kapacitív közelítésérzékelő M30 12 24V | Schneider | XT130B1NAL2 | db | 1 | 82643
6621074240 | XT132B1FAL2 ?32 24 240V AC NO 2kábel síkbaépíthető 2M kábel Sn 15 mm | Schneider | XT132B1FAL2 | db | 1 | 111110
6624200220 | XT218A1FAL2 ?32 nem síkbaépíthető 24 240V AC NO 2kábel 2M kábel Sn 20 mm | Schneider | XT218A1FAL2 | db | 1 | 42381
6624200230 | XT218A1NAL2 ?32 nem síkbaépíthető 24 240V AC NC 2kábel 2M kábel Sn 20 mm | Schneider | XT218A1NAL2 | db | 1 | 35731
6624200240 | XT218A1PAL2 M18 nem síkbaépíthető 24 240V AC NO 2kábel 2M kábel Sn 8 mm | Schneider | XT218A1PAL2 | db | 1 | 35615
6624200250 | XT218A1PCM12 M18 nem síkbaépíthető 12 24VDC NPN NO 3kábel 2M kábel Sn 8 mm | Schneider | XT218A1PCM12 | db | 1 | 36504
6624200260 | XT230A1FAL2 M18 nem síkbaépíthető 12 24VDC PNP NO 3kábel 2M kábel Sn 8 mm | Schneider | XT230A1FAL2 | db | 1 | 41238
6624200270 | XT230A1FBL2 M18 nem síkbaépíthető 12 24V DC PNP NO/NC 4kábel M12 csatlakozó Sn 8 mm | Schneider | XT230A1FBL2 | db | 1 | 41485
6624200280 | XT230A1NAL2 M30 nem síkbaépíthető 24 240V AC NO 2kábel 2M kábel Sn 15 mm | Schneider | XT230A1NAL2 | db | 1 | 34764
6624200290 | XT230A1PAL2 M30 nem síkbaépíthető 24 240V AC NC 2kábel 2M kábel Sn 15 mm | Schneider | XT230A1PAL2 | db | 1 | 34655
6624200300 | XT230A1PCM12 M30 nem síkbaépíthető 12 24VDC NPN NO 3kábel 2M kábel Sn 15 mm | Schneider | XT230A1PCM12 | db | 1 | 35521
6621337020 | XT230A2MDBKapacitív érzékelő | Schneider | XT230A2MDB | db | 1 | 45515
6624200310 | XT232A1FAL2 M30 nem síkbaépíthető 12 24VDC PNP NO 3kábel 2M kábel Sn 15 mm | Schneider | XT232A1FAL2 | db | 1 | 45997
6624200320 | XT232A1FBL2 M30 nem síkbaépíthető 12 24V DC PNP NO/NC 4kábel M12 csatlakozó Sn 15 mm | Schneider | XT232A1FBL2 | db | 1 | 46274
6621082486 | XU1N18PP341 Fotoérzékelő | Schneider | XU1N18PP341 | db | 1 | 62190
6621082487 | XU1N18PP341D Fotoérzékelő | Schneider | XU1N18PP341D | db | 1 | 63030
6621337021 | XU1N18PP9A9WDFotoérzékelő 12-24V | Schneider | XU1N18PP9A9WD | db | 1 | 62831
6624106070 | XU2M18AP20D fénysorompó digitális analóg kimenetű | Schneider | XU2M18AP20D | db | 1 | 104490
6621042970 | XU2M18MA230 fénysorompós, adó-vevő együtt, AC/DC, 2 vez., érzékelési táv.: 15m | Schneider | XU2M18MA230 | db | 1 | 101610
6624106090 | XU2M18MA230K Fotóérzékelő M19 | Schneider | XU2M18MA230K | db | 1 | 102490
6624166110 | XU2M18MA230W Fotoérzékelő M18 | Schneider | XU2M18MA230W | db | 1 | 110410
6624166120 | XU2M18MA230WK Fénysorompó 24-240V ACDC | Schneider | XU2M18MA230WK | db | 1 | 111365
6621042980 | XU2M18MB230 fénysorompós, adó-vevő együtt, AC/DC, 2 vez., érzékelési táv.: 15m | Schneider | XU2M18MB230 | db | 1 | 102590
6624166170 | XU2M18MB230K PHOTO.DETECT.24-240ACDC | Schneider | XU2M18MB230K | db | 1 | 103480
6624166230 | XU2M18MB230WK Optikai érzékelő vevő 12-24V DC | Schneider | XU2M18MB230WK | db | 1 | 104588
6624166280 | XU2M18MC230KT TRANSMITTER ACDC | Schneider | XU2M18MC230KT | db | 1 | 88182
6621337022 | XU2N18KP9AAL5TFotoérzékelő adó | Schneider | XU2N18KP9AAL5T | db | 1 | 75711
6627919031 | XU2N18PP341 Fotoérzékelő M18 PNP | Schneider | XU2N18PP341 | db | 1 | 89189
6621337023 | XU2N18PP341DOptikai érzékelő, M18 fémfénysorompó PNP NO/NC M12 csatlakozó | Schneider | XU2N18PP341D | db | 1 | 90393
6621337024 | XU2N18PP341Wfotoérzékelő | Schneider | XU2N18PP341W | db | 1 | 91099
6621337025 | XU2N18PP9AAL5RFotoérzékelő vevő | Schneider | XU2N18PP9AAL5R | db | 1 | 75711
6624106150 | XU2S18PP340D fotoérzékelő M18 PNP | Schneider | XU2S18PP340D | db | 1 | 66637
6624106160 | XU2S18PP340L5 fotoérzékelő M18 PNP | Schneider | XU2S18PP340L5 | db | 1 | 69784
6624167260 | XU2S18PP340WD fotoérzékelő M18 PNP | Schneider | XU2S18PP340WD | db | 1 | 66637
6624167280 | XU2S18PP340WL5 Fotoérzékelő M18 PNP | Schneider | XU2S18PP340WL5 | db | 1 | 72937
6624106180 | XU5M18AB20D fotoérzékelő analóg kimenetű | Schneider | XU5M18AB20D | db | 1 | 81011
6621043070 | XU5M18MA230 tárgyreflexiós, AC/DC, 2 vez., érzékelési táv.: 0,4m | Schneider | XU5M18MA230 | db | 1 | 60565
6624167310 | XU5M18MA230K fotoérzékelő | Schneider | XU5M18MA230K | db | 1 | 61085
6624106190 | XU5M18MA230W Fotoérzékelő M18 | Schneider | XU5M18MA230W | db | 1 | 61213
6621043080 | XU5M18MB230 tárgyreflexiós, AC/DC, 2 vez., érzékelési táv.: 0,4m | Schneider | XU5M18MB230 | db | 1 | 61144
6624167350 | XU5M18MB230K fotoérzékelő M18 | Schneider | XU5M18MB230K | db | 1 | 61672
6624167370 | XU5M18MB230W fotoérzékelő M18 | Schneider | XU5M18MB230W | db | 1 | 61806
6624167380 | XU5M18MB230WK fotoérzékelő M18 | Schneider | XU5M18MB230WK | db | 1 | 62341
6624167510 | XU5M18U1D fotoérzékelő | Schneider | XU5M18U1D | db | 1 | 498910
6624167610 | XU5N18PP341D fotoérzékelő | Schneider | XU5N18PP341D | db | 1 | 65046
6621337026 | XU5N18PP341fotóérzékelő | Schneider | XU5N18PP341 | db | 1 | 64176
6621337027 | XU5N18PP341WOptoérzékelő | Schneider | XU5N18PP341W | db | 1 | 65557
6621043250 | XU8M18MA230 tárgyreflexiós háttérelnyom., AC/DC, 2 vez., érz. táv.: 0,12m | Schneider | XU8M18MA230 | db | 1 | 65253
6624167730 | XU8M18MA230K fotóérzékelő 24-240VDC | Schneider | XU8M18MA230K | db | 1 | 65816
6624167750 | XU8M18MA230W fotoérzékelő M18 | Schneider | XU8M18MA230W | db | 1 | 70907
6624167760 | XU8M18MA230WK fotoérzékelő M18 | Schneider | XU8M18MA230WK | db | 1 | 66529
6621043260 | XU8M18MB230 tárgyreflexiós háttérelnyom., AC/DC, 2 vez., érz. táv.: 0,12m | Schneider | XU8M18MB230 | db | 1 | 65881
6624167780 | XU8M18MB230K Fotoérzékelő M18 | Schneider | XU8M18MB230K | db | 1 | 66452
6624167800 | XU8M18MB230W fotoérzékelő M18 | Schneider | XU8M18MB230W | db | 1 | 66594
6621043330 | XU9M18MA230 polarizált reflexiós tükörrel, AC/DC, 2 vez., érzék. táv.: 2m | Schneider | XU9M18MA230 | db | 1 | 69455
6624167930 | XU9M18MA230K Fotoérzékelő M18 | Schneider | XU9M18MA230K | db | 1 | 70055
6624167950 | XU9M18MA230W fotoérzékelő M18 | Schneider | XU9M18MA230W | db | 1 | 70209
6621043340 | XU9M18MB230 polarizált reflexiós tükörrel, AC/DC, 2 vez., érzék. táv.: 2m | Schneider | XU9M18MB230 | db | 1 | 70126
6624167980 | XU9M18MB230K fotoérzékelő M18 | Schneider | XU9M18MB230K | db | 1 | 70738
6624168000 | XU9M18MB230W fotoérzékelő M18 | Schneider | XU9M18MB230W | db | 1 | 76204
6621337030 | XU9N18PP341Dfotoérzékelő | Schneider | XU9N18PP341D | db | 1 | 70319
6621337031 | XU9N18PP341WOptoérzékelő | Schneider | XU9N18PP341W | db | 1 | 70871
6624168350 | XUAH0203 fotoérzékelő M18 PNP | Schneider | XUAH0203 | db | 1 | 37537
6621337032 | XUAH0203Sfotoérzékelő fénysor. adó | Schneider | XUAH0203S | db | 1 | 43095
6621337033 | XUAH0214fotoérzékelő M18 PNP | Schneider | XUAH0214 | db | 1 | 50054
6624168360 | XUAH0214S fotoérzékelő fénysor. PNP | Schneider | XUAH0214S | db | 1 | 54913
6624168370 | XUAH0224 fotoérzékelő M18 PNP | Schneider | XUAH0224 | db | 1 | 51471
6624168380 | XUAH0224S fotoérzékelő fénysor. NPN | Schneider | XUAH0224S | db | 1 | 55111
6621043390 | XUAH0515 tárgyreflexiós, DC, 3 vezetékes, PNP, érzékelési táv.: 0,05m | Schneider | XUAH0515 | db | 1 | 73711
6621043400 | XUAH0515S tárgyreflexiós, DC, 3 vezetékes, PNP, érzékelési táv.: 0,05m | Schneider | XUAH0515S | db | 1 | 78931
6621043410 | XUAH0525 tárgyreflexiós, DC, 3 vezetékes, PNP, érzékelési táv.: 0,05m | Schneider | XUAH0525 | db | 1 | 77163
6621043420 | XUAH0525S tárgyreflexiós, DC, 3 vezetékes, PNP, érzékelési táv.: 0,05m | Schneider | XUAH0525S | db | 1 | 82627
6624168390 | XUAJ0214 fotoérzékelő M18 NPN | Schneider | XUAJ0214 | db | 1 | 52965
6621043440 | XUAJ0515S tárgyreflexiós, DC, 3 vezetékes, NPN, érzékelési táv.: 0,05m | Schneider | XUAJ0515S | db | 1 | 85024
6624060380 | XUB0AKSNL2T adó fénysorompóhoz, átm.:18mm, műanyag, beöntött kábellel (2m) | Schneider | XUB0AKSNL2T | db | 1 | 21840
6624060390 | XUB0AKSNM12T adó fénysorompóhoz, átm.:18mm, műanyag, csatlakozóval | Schneider | XUB0AKSNM12T | db | 1 | 21923
6624060400 | XUB0ANSNL2 fotoérzékelő, átm.:18mm,műanyag, NPN, kábeles | Schneider | XUB0ANSNL2 | db | 1 | 38997
6624060410 | XUB0ANSNM12 fotoérzékelő, átm.:18mm,műanyag, NPN, M12 csatlakozóval | Schneider | XUB0ANSNM12 | db | 1 | 39143
6624060420 | XUB0APSNL2 fotoérzékelő, átm.:18mm, műanyag, PNP, kábeles | Schneider | XUB0APSNL2 | db | 1 | 37390
6624168500 | XUB0APSNL5 fotoérzékelő, M18, PNP | Schneider | XUB0APSNL5 | db | 1 | 38174
6624060430 | XUB0APSNM12 fotoérzékelő, átm.:18mm, műanyag, PNP, M12 csatlakozóval | Schneider | XUB0APSNM12 | db | 1 | 37530
6624060440 | XUB0BKSNL2T adó fénysorompóhoz, átm.:18mm, fém, beöntött kábellel (2m) | Schneider | XUB0BKSNL2T | db | 1 | 24303
6624060450 | XUB0BKSNM12T adó fénysorompóhoz, átm.:18mm, fém, csatlakozóval | Schneider | XUB0BKSNM12T | db | 1 | 24395
6624060460 | XUB0BNSNL2 fotoérzékelő, átm.:18mm,fém, NPN, kábeles | Schneider | XUB0BNSNL2 | db | 1 | 43394
6624060470 | XUB0BNSNM12 fotoérzékelő, átm.:18mm,fém, NPN, M12-es csatlakozóval | Schneider | XUB0BNSNM12 | db | 1 | 43558
6624060480 | XUB0BPSNL2 fotoérzékelő, átm.:18mm, fém, PNP, kábeles | Schneider | XUB0BPSNL2 | db | 1 | 41606
6624168620 | XUB0BPSNL5 fotoérzékelő, M18, PNP | Schneider | XUB0BPSNL5 | db | 1 | 45666
6624060490 | XUB0BPSNM12 fotoérzékelő, átm.:18mm, fém, PNP, M12-es csatlakozóval | Schneider | XUB0BPSNM12 | db | 1 | 41761
6621082488 | XUB0SKSNL2T Fotoérzékelő | Schneider | XUB0SKSNL2T | db | 1 | 30361
6621082489 | XUB0SKSNM12T Fotoérzékelő | Schneider | XUB0SKSNM12T | db | 1 | 21923
6621082490 | XUB0SNSNM12 Fotoérzékelő | Schneider | XUB0SNSNM12 | db | 1 | 40519
6621082491 | XUB0SPSNL2 Fotoérzékelő | Schneider | XUB0SPSNL2 | db | 1 | 41606
6621082492 | XUB0SPSNM12 Fotoérzékelő M18 | Schneider | XUB0SPSNM12 | db | 1 | 54287
6624106220 | XUB1ANANL2 fotoérzékelő, M18, NPN, é.táv.=4m, NO | Schneider | XUB1ANANL2 | db | 1 | 28055
6624168680 | XUB1ANAWL2 fotoérzékelő, M18, NPN, é.táv.=4m, NO | Schneider | XUB1ANAWL2 | db | 1 | 29829
6624168710 | XUB1ANBNL2 fotoérzékelő, M18, NPN, é.táv.=4m, NC | Schneider | XUB1ANBNL2 | db | 1 | 28088
6624168730 | XUB1ANBNM12 fotoérzékelő, M18, NPN, é.táv.=4m, NC | Schneider | XUB1ANBNM12 | db | 1 | 28290
6624168760 | XUB1ANBWM12 fotoérzékelő, M18, NPN, é.táv.=4m, NC | Schneider | XUB1ANBWM12 | db | 1 | 30089
6624060500 | XUB1APANL2 fotoérzékelő, átm.: 18mm, műanyag, reflexiós, NO | Schneider | XUB1APANL2 | db | 1 | 28011
6624168770 | XUB1APANL5 fotoérzékelő, M18, PNP, é.táv.=4m, NO | Schneider | XUB1APANL5 | db | 1 | 31453
6624106230 | XUB1APANM12 fotoérzékelő, M18, PNP, é.táv.=4m, NO | Schneider | XUB1APANM12 | db | 1 | 28217
6624168780 | XUB1APAWL2 fotoérzékelő, M18, PNP, é.táv.=4m, NO | Schneider | XUB1APAWL2 | db | 1 | 29793
6624168800 | XUB1APAWM12 fotoérzékelő, M18, PNP, é.táv.=4m, NO | Schneider | XUB1APAWM12 | db | 1 | 30008
6624106240 | XUB1APBNL2 fotoérzékelő, M18, PNP, é.táv.=4m, NC | Schneider | XUB1APBNL2 | db | 1 | 28055
6624168820 | XUB1APBNM12 fotoérzékelő, M18, PNP, é.táv.=4m, NC | Schneider | XUB1APBNM12 | db | 1 | 28255
6624168830 | XUB1APBWL2 fotoérzékelő, M18, PNP, é.táv.=4m, NC | Schneider | XUB1APBWL2 | db | 1 | 29829
6624168850 | XUB1APBWM12 fotoérzékelő, M18, PNP, é.táv.=4m, NC | Schneider | XUB1APBWM12 | db | 1 | 30047
6624168860 | XUB1BNANL2 fotoérzékelő, M18, NPN, é.táv.=4m, NO | Schneider | XUB1BNANL2 | db | 1 | 30071
6624168880 | XUB1BNANM12 fotoérzékelő, M18, NPN, é.táv.=4m, NO | Schneider | XUB1BNANM12 | db | 1 | 30288
6624168890 | XUB1BNAWL2 fotoérzékelő, M18, NPN, é.táv.=4m, NO | Schneider | XUB1BNAWL2 | db | 1 | 32412
6624168910 | XUB1BNAWM12 fotoérzékelő, M18, NPN, é.táv.=4m, NO | Schneider | XUB1BNAWM12 | db | 1 | 32644
6624168920 | XUB1BNBNL2 fotoérzékelő, M18, NPN, é.táv.=4m, NC | Schneider | XUB1BNBNL2 | db | 1 | 30113
6624168970 | XUB1BNBWM12 fotoérzékelő, M18, NPN, é.táv.=4m, NC | Schneider | XUB1BNBWM12 | db | 1 | 30410
6624060510 | XUB1BPANL2 fotoérzékelő, átm.: 18mm, fém, reflexiós, NO | Schneider | XUB1BPANL2 | db | 1 | 30030
6624168980 | XUB1BPANL5 fotoérzékelő, M18, PNP, é.táv.=4m, NO | Schneider | XUB1BPANL5 | db | 1 | 33717
6624106250 | XUB1BPANM12 fotoérzékelő, M18, PNP, é.táv.=4m, NO | Schneider | XUB1BPANM12 | db | 1 | 30247
6624168990 | XUB1BPAWL2 fotoérzékelő, M18, PNP, é.táv.=4m, NO | Schneider | XUB1BPAWL2 | db | 1 | 32371
6624169010 | XUB1BPAWM12 fotoérzékelő, M18, PNP, é.táv.=4m, NO | Schneider | XUB1BPAWM12 | db | 1 | 32605
6624169020 | XUB1BPBNL2 fotoérzékelő, M18, PNP, é.táv.=4m, NC | Schneider | XUB1BPBNL2 | db | 1 | 30071
6624169030 | XUB1BPBNL5 fotoérzékelő, M18, PNP, é.táv.=4m, NC | Schneider | XUB1BPBNL5 | db | 1 | 33763
6624169040 | XUB1BPBNM12 fotoérzékelő, M18, PNP, é.táv.=4m, NC | Schneider | XUB1BPBNM12 | db | 1 | 30288
6624169050 | XUB1BPBWL2 fotoérzékelő, M18, PNP, é.táv.=4m, NC | Schneider | XUB1BPBWL2 | db | 1 | 32412
6624169070 | XUB1BPBWM12 fotoérzékelő, M18, PNP, é.táv.=4m, NC | Schneider | XUB1BPBWM12 | db | 1 | 32644
6624060520 | XUB2AKSNL2T fotoérzékelő, átm.: 18mm, műanyag, adó | Schneider | XUB2AKSNL2T | db | 1 | 17653
6624169080 | XUB2AKSNL5T fotoérzékelő, M18, adó, fénysorompó | Schneider | XUB2AKSNL5T | db | 1 | 19820
6624169090 | XUB2AKSNM12T fotoérzékelő, M18, adó, fénysorompó | Schneider | XUB2AKSNM12T | db | 1 | 17782
6624169100 | XUB2AKSWL2T fotoérzékelő, M18, adó, fénysorompó | Schneider | XUB2AKSWL2T | db | 1 | 18772
6624169120 | XUB2AKSWM12T fotoérzékelő, M18, adó, fénysorompó | Schneider | XUB2AKSWM12T | db | 1 | 18908
6624169130 | XUB2ANANL2R fotoérzékelő, M18, vevő, NPN fénysorompó | Schneider | XUB2ANANL2R | db | 1 | 25837
6624169140 | XUB2ANANL5R fotoérzékelő, M18, vevő, NPN fénysorompó | Schneider | XUB2ANANL5R | db | 1 | 29012
6624169160 | XUB2ANAWL2R fotoérzékelő, M18, vevő, NPN fénysorompó | Schneider | XUB2ANAWL2R | db | 1 | 25557
6624169180 | XUB2ANAWM12R fotoérzékelő, M18, vevő, NPN fénysorompó | Schneider | XUB2ANAWM12R | db | 1 | 27673
6624169190 | XUB2ANBNL2R fotoérzékelő, M18, vevő, NPN fénysorompó | Schneider | XUB2ANBNL2R | db | 1 | 25870
6624060530 | XUB2APANL2R fotoérzékelő, átm.: 18mm, műanyag, fénysorompó, NO | Schneider | XUB2APANL2R | db | 1 | 25797
6624106260 | XUB2APANM12R fotoérzékelő, M18, vevő, PNP fénysorompó | Schneider | XUB2APANM12R | db | 1 | 25989
6624169260 | XUB2APAWL2R fotoérzékelő, M18, vevő, PNP fénysorompó | Schneider | XUB2APAWL2R | db | 1 | 27437
6624169280 | XUB2APAWM12R fotoérzékelő, M18, vevő, PNP fénysorompó | Schneider | XUB2APAWM12R | db | 1 | 27639
6624169290 | XUB2APBNL2R fotoérzékelő, M18, vevő, PNP fénysorompó | Schneider | XUB2APBNL2R | db | 1 | 25840
6624169310 | XUB2APBNM12R fotoérzékelő, M18, vevő, PNP fénysorompó | Schneider | XUB2APBNM12R | db | 1 | 26021
6624169320 | XUB2APBWL2R fotoérzékelő, M18, vevő, PNP fénysorompó | Schneider | XUB2APBWL2R | db | 1 | 27474
6624169340 | XUB2APBWM12R fotoérzékelő, M18, vevő, PNP fénysorompó | Schneider | XUB2APBWM12R | db | 1 | 27673
6624060540 | XUB2BKSNL2T fotoérzékelő, átm.: 18mm, fém, adó | Schneider | XUB2BKSNL2T | db | 1 | 18923
6624106270 | XUB2BKSNM12T fotoérzékelő, M18, adó, fénysorompó | Schneider | XUB2BKSNM12T | db | 1 | 19059
6624169360 | XUB2BKSWL2T fotoérzékelő, M18, adó, fénysorompó | Schneider | XUB2BKSWL2T | db | 1 | 20402
6624169380 | XUB2BKSWM12T fotoérzékelő, M18, adó, fénysorompó | Schneider | XUB2BKSWM12T | db | 1 | 20545
6624169410 | XUB2BNANM12R fotoérzékelő, M18, NPN vevő, fénysorompó | Schneider | XUB2BNANM12R | db | 1 | 27894
6624169420 | XUB2BNAWL2R fotoérzékelő, M18, NPN vevő, fénysorompó | Schneider | XUB2BNAWL2R | db | 1 | 29855
6624169440 | XUB2BNAWM12R fotoérzékelő, M18, NPN vevő, fénysorompó | Schneider | XUB2BNAWM12R | db | 1 | 30065
6624169450 | XUB2BNBNL2R fotoérzékelő, M18, NPN vevő, fénysorompó | Schneider | XUB2BNBNL2R | db | 1 | 25797
6624169470 | XUB2BNBNM12R fotoérzékelő, M18, NPN vevő, fénysorompó | Schneider | XUB2BNBNM12R | db | 1 | 27934
6624060550 | XUB2BPANL2R fotoérzékelő, átm.: 18mm, fém, fénysorompó, NO | Schneider | XUB2BPANL2R | db | 1 | 27660
6624106280 | XUB2BPANM12R fotoérzékelő, M18, PNP vevő, fénysorompó | Schneider | XUB2BPANM12R | db | 1 | 27858
6624169520 | XUB2BPAWL2R fotoérzékelő, M18, PNP vevő, fénysorompó | Schneider | XUB2BPAWL2R | db | 1 | 29815
6624169540 | XUB2BPAWM12R fotoérzékelő, M18, PNP vevő, fénysorompó | Schneider | XUB2BPAWM12R | db | 1 | 30030
6624169550 | XUB2BPBNL2R fotoérzékelő, M18, PNP vevő, fénysorompó | Schneider | XUB2BPBNL2R | db | 1 | 27698
6624169570 | XUB2BPBNM12R fotoérzékelő, M18, PNP vevő, fénysorompó | Schneider | XUB2BPBNM12R | db | 1 | 27894
6624169580 | XUB2BPBWL2R fotoérzékelő, M18, PNP vevő, fénysorompó | Schneider | XUB2BPBWL2R | db | 1 | 29855
6624169600 | XUB2BPBWM12R fotoérzékelő, M18, PNP vevő, fénysorompó | Schneider | XUB2BPBWM12R | db | 1 | 30071
6624169610 | XUB4ANANL2 fotoérzékelő, M18, NPN, tárgyreflexiós | Schneider | XUB4ANANL2 | db | 1 | 28139
6624169630 | XUB4ANANM12 fotoérzékelő, M18, NPN, tárgyreflexiós | Schneider | XUB4ANANM12 | db | 1 | 28347
6624169640 | XUB4ANAWL2 fotoérzékelő, M18, NPN, tárgyreflexiós | Schneider | XUB4ANAWL2 | db | 1 | 29924
6624169660 | XUB4ANAWM12 fotoérzékelő, M18, NPN, tárgyreflexiós | Schneider | XUB4ANAWM12 | db | 1 | 28037
6624169690 | XUB4ANBNM12 fotoérzékelő, M18, NPN, tárgyreflexiós | Schneider | XUB4ANBNM12 | db | 1 | 28386
6624169720 | XUB4ANBWM12 fotoérzékelő, M18, NPN, tárgyreflexiós | Schneider | XUB4ANBWM12 | db | 1 | 28077
6624169730 | XUB4APANL2 fotoérzékelő, M18, PNP, tárgyreflexiós | Schneider | XUB4APANL2 | db | 1 | 28105
6624169740 | XUB4APANL5 fotoérzékelő, M18, PNP, tárgyreflexiós | Schneider | XUB4APANL5 | db | 1 | 31556
6624169750 | XUB4APANM12 fotoérzékelő, M18, PNP, tárgyreflexiós | Schneider | XUB4APANM12 | db | 1 | 28308
6624169760 | XUB4APAWL2 fotoérzékelő, M18, PNP, tárgyreflexiós | Schneider | XUB4APAWL2 | db | 1 | 29890
6624169780 | XUB4APAWM12 fotoérzékelő, M18, PNP, tárgyreflexiós | Schneider | XUB4APAWM12 | db | 1 | 30107
6624169790 | XUB4APBNL2 fotoérzékelő, M18, PNP, tárgyreflexiós | Schneider | XUB4APBNL2 | db | 1 | 28147
6624169810 | XUB4APBNM12 fotoérzékelő, M18, PNP, tárgyreflexiós | Schneider | XUB4APBNM12 | db | 1 | 28350
6624169820 | XUB4APBWL2 fotoérzékelő, M18, PNP, tárgyreflexiós | Schneider | XUB4APBWL2 | db | 1 | 27843
6624169850 | XUB4BNANL2 fotoérzékelő, M18, NPN, tárgyreflexiós | Schneider | XUB4BNANL2 | db | 1 | 30168
6624169870 | XUB4BNANM12 fotoérzékelő, M18, NPN, tárgyreflexiós | Schneider | XUB4BNANM12 | db | 1 | 30385
6624169880 | XUB4BNAWL2 fotoérzékelő, M18, NPN, tárgyreflexiós | Schneider | XUB4BNAWL2 | db | 1 | 30248
6624169900 | XUB4BNAWM12 fotoérzékelő, M18, NPN, tárgyreflexiós | Schneider | XUB4BNAWM12 | db | 1 | 32750
6624169910 | XUB4BNBNL2 fotoérzékelő, M18, NPN, tárgyreflexiós | Schneider | XUB4BNBNL2 | db | 1 | 30211
6624169930 | XUB4BNBNM12 fotoérzékelő, M18, NPN, tárgyreflexiós | Schneider | XUB4BNBNM12 | db | 1 | 28305
6624169960 | XUB4BNBWM12 fotoérzékelő, M18, NPN, tárgyreflexiós | Schneider | XUB4BNBWM12 | db | 1 | 30510
6624169970 | XUB4BPANL2 fotoérzékelő, M18, PNP, tárgyreflexiós | Schneider | XUB4BPANL2 | db | 1 | 30132
6624169990 | XUB4BPANM12 fotoérzékelő, M18, PNP, tárgyreflexiós | Schneider | XUB4BPANM12 | db | 1 | 30346
6624170000 | XUB4BPAWL2 fotoérzékelő, M18, PNP, tárgyreflexiós | Schneider | XUB4BPAWL2 | db | 1 | 32476
6624106290 | XUB4BPAWM12 fotoérzékelő, M18, PNP, tárgyreflexiós | Schneider | XUB4BPAWM12 | db | 1 | 32712
6624170020 | XUB4BPBNL2 fotoérzékelő, M18, PNP, tárgyreflexiós | Schneider | XUB4BPBNL2 | db | 1 | 30168
6624170040 | XUB4BPBNM12 fotoérzékelő, M18, PNP, tárgyreflexiós | Schneider | XUB4BPBNM12 | db | 1 | 30385
6624170050 | XUB4BPBWL2 fotoérzékelő, M18, PNP, tárgyreflexiós | Schneider | XUB4BPBWL2 | db | 1 | 32517
6624170070 | XUB4BPBWM12 fotoérzékelő, M18, PNP, tárgyreflexiós | Schneider | XUB4BPBWM12 | db | 1 | 32756
6624106300 | XUB5ANANL2 fotoérzékelő, M18, NPN, tárgyreflexiós | Schneider | XUB5ANANL2 | db | 1 | 21885
6624170090 | XUB5ANANM12 fotoérzékelő, M18, NPN, tárgyreflexiós | Schneider | XUB5ANANM12 | db | 1 | 22046
6624170100 | XUB5ANAWL2 fotoérzékelő, M18, NPN, tárgyreflexiós | Schneider | XUB5ANAWL2 | db | 1 | 58183
6624170120 | XUB5ANAWM12 fotoérzékelő, M18, NPN, tárgyreflexiós | Schneider | XUB5ANAWM12 | db | 1 | 58601
6624170130 | XUB5ANBNL2 fotoérzékelő, M18, NPN, tárgyreflexiós | Schneider | XUB5ANBNL2 | db | 1 | 54785
6624170150 | XUB5ANBNM12 fotoérzékelő, M18, NPN, tárgyreflexiós | Schneider | XUB5ANBNM12 | db | 1 | 55186
6624170160 | XUB5ANBWL2 fotoérzékelő, M18, NPN, tárgyreflexiós | Schneider | XUB5ANBWL2 | db | 1 | 54200
6624170180 | XUB5ANBWM12 fotoérzékelő, M18, NPN, tárgyreflexiós | Schneider | XUB5ANBWM12 | db | 1 | 21836
6624060560 | XUB5APANL2 fotoérzékelő, átm.: 18mm, műanyag, tárgyreflexiós, NO | Schneider | XUB5APANL2 | db | 1 | 21856
6624170190 | XUB5APANL5 fotoérzékelő, M18, PNP, tárgyreflexiós | Schneider | XUB5APANL5 | db | 1 | 61350
6624170200 | XUB5APANM12 fotoérzékelő, M18, PNP, tárgyreflexiós | Schneider | XUB5APANM12 | db | 1 | 22016
6624170230 | XUB5APAWM12 fotoérzékelő, M18, PNP, tárgyreflexiós | Schneider | XUB5APAWM12 | db | 1 | 58530
6624170240 | XUB5APBNL2 fotoérzékelő, M18, PNP, tárgyreflexiós | Schneider | XUB5APBNL2 | db | 1 | 54712
6624170260 | XUB5APBNM12 fotoérzékelő, M18, PNP, tárgyreflexiós | Schneider | XUB5APBNM12 | db | 1 | 55113
6624170270 | XUB5APBWL2 fotoérzékelő, M18, PNP, tárgyreflexiós | Schneider | XUB5APBWL2 | db | 1 | 58183
6624170290 | XUB5APBWM12 fotoérzékelő, M18, PNP, tárgyreflexiós | Schneider | XUB5APBWM12 | db | 1 | 58601
6624170300 | XUB5BNANL2 fotoérzékelő, M18, NPN, tárgyreflexiós | Schneider | XUB5BNANL2 | db | 1 | 58645
6624170320 | XUB5BNANM12 fotoérzékelő, M18, NPN, tárgyreflexiós | Schneider | XUB5BNANM12 | db | 1 | 59075
6624170330 | XUB5BNAWL2 fotoérzékelő, M18, NPN, tárgyreflexiós | Schneider | XUB5BNAWL2 | db | 1 | 63219
6624170350 | XUB5BNAWM12 fotoérzékelő, M18, NPN, tárgyreflexiós | Schneider | XUB5BNAWM12 | db | 1 | 63675
6624170380 | XUB5BNBNM12 fotoérzékelő, M18, NPN, tárgyreflexiós | Schneider | XUB5BNBNM12 | db | 1 | 59149
6624060570 | XUB5BPANL2 fotoérzékelő, átm.: 18mm, fém, tárgyreflexiós, NO | Schneider | XUB5BPANL2 | db | 1 | 23428
6624170420 | XUB5BPANL5 fotoérzékelő, M18, PNP, tárgyreflexiós | Schneider | XUB5BPANL5 | db | 1 | 65764
6624170430 | XUB5BPANM12 fotoérzékelő, M18, PNP, tárgyreflexiós | Schneider | XUB5BPANM12 | db | 1 | 23596
6624170440 | XUB5BPAWL2 fotoérzékelő, M18, PNP, tárgyreflexiós | Schneider | XUB5BPAWL2 | db | 1 | 63136
6624170460 | XUB5BPAWM12 fotoérzékelő, M18, PNP, tárgyreflexiós | Schneider | XUB5BPAWM12 | db | 1 | 63586
6624170470 | XUB5BPBNL2 fotoérzékelő, M18, PNP, tárgyreflexiós | Schneider | XUB5BPBNL2 | db | 1 | 58654
6624106310 | XUB5BPBNM12 fotoérzékelő, M18, PNP, tárgyreflexiós | Schneider | XUB5BPBNM12 | db | 1 | 23631
6624170490 | XUB5BPBWL2 fotoérzékelő, M18, PNP, tárgyreflexiós | Schneider | XUB5BPBWL2 | db | 1 | 25288
6624170520 | XUB9ANANL2 fotoérzékelő M18, pol.reflexiós, é.t.=2m | Schneider | XUB9ANANL2 | db | 1 | 30598
6624170540 | XUB9ANANM12 fotoérzékelő M18, pol.reflexiós, é.t.=2m | Schneider | XUB9ANANM12 | db | 1 | 30815
6624170550 | XUB9ANAWL2 fotoérzékelő M18, pol.reflexiós, é.t.=2m | Schneider | XUB9ANAWL2 | db | 1 | 32535
6624170580 | XUB9ANBNL2 fotoérzékelő M18, pol.reflexiós, é.t.=2m | Schneider | XUB9ANBNL2 | db | 1 | 30640
6624170600 | XUB9ANBNM12 fotoérzékelő M18, pol.reflexiós, é.t.=2m | Schneider | XUB9ANBNM12 | db | 1 | 30859
6624170610 | XUB9ANBWL2 fotoérzékelő M18, pol.reflexiós, é.t.=2m | Schneider | XUB9ANBWL2 | db | 1 | 32581
6624170630 | XUB9ANBWM12 fotoérzékelő M18, pol.reflexiós, é.t.=2m | Schneider | XUB9ANBWM12 | db | 1 | 32815
6624060580 | XUB9APANL2 fotoérzékelő, átm.: 18mm, műanyag, polarizált reflexiós, NO | Schneider | XUB9APANL2 | db | 1 | 30557
6624170650 | XUB9APANM12 fotoérzékelő M18, pol.reflexiós, é.t.=2m | Schneider | XUB9APANM12 | db | 1 | 30773
6624170660 | XUB9APAWL2 fotoérzékelő M18, pol.reflexiós, é.t.=2m | Schneider | XUB9APAWL2 | db | 1 | 32493
6624170690 | XUB9APBNL2 fotoérzékelő M18, pol.reflexiós, é.t.=2m | Schneider | XUB9APBNL2 | db | 1 | 30598
6624170710 | XUB9APBNM12 fotoérzékelő M18, pol.reflexiós, é.t.=2m | Schneider | XUB9APBNM12 | db | 1 | 30820
6624170740 | XUB9APBWM12 fotoérzékelő M18, pol.reflexiós, é.t.=2m | Schneider | XUB9APBWM12 | db | 1 | 32775
6624170750 | XUB9BNANL2 fotoérzékelő M18, pol.reflexiós, é.t.=2m | Schneider | XUB9BNANL2 | db | 1 | 32799
6624170770 | XUB9BNANM12 fotoérzékelő M18, pol.reflexiós, é.t.=2m | Schneider | XUB9BNANM12 | db | 1 | 33033
6624170800 | XUB9BNAWM12 fotoérzékelő M18, pol.reflexiós, é.t.=2m | Schneider | XUB9BNAWM12 | db | 1 | 35607
6624170830 | XUB9BNBNM12 fotoérzékelő M18, pol.reflexiós, é.t.=2m | Schneider | XUB9BNBNM12 | db | 1 | 33076
6624060590 | XUB9BPANL2 fotoérzékelő, átm.: 18mm, fém, polarizált reflexiós, NO | Schneider | XUB9BPANL2 | db | 1 | 32750
6624170870 | XUB9BPANL5 fotoérzékelő M18, pol.reflexiós, é.t.=2m | Schneider | XUB9BPANL5 | db | 1 | 36778
6624170880 | XUB9BPANM12 fotoérzékelő M18, pol.reflexiós, é.t.=2m | Schneider | XUB9BPANM12 | db | 1 | 32990
6624170890 | XUB9BPAWL2 fotoérzékelő M18, pol.reflexiós, é.t.=2m | Schneider | XUB9BPAWL2 | db | 1 | 35301
6624170910 | XUB9BPAWM12 fotoérzékelő M18, pol.reflexiós, é.t.=2m | Schneider | XUB9BPAWM12 | db | 1 | 35558
6624170920 | XUB9BPBNL2 fotoérzékelő M18, pol.reflexiós, é.t.=2m | Schneider | XUB9BPBNL2 | db | 1 | 32799
6624170970 | XUB9BPBWM12 fotoérzékelő M18, pol.reflexiós, é.t.=2m | Schneider | XUB9BPBWM12 | db | 1 | 35607
6621074241 | XUBLAKCNM12T Fotoérzékelő, adó | Schneider | XUBLAKCNM12T | db | 1 | 93460
6621337036 | XUBLANCNL2fotoérzékelő, adó | Schneider | XUBLANCNL2 | db | 1 | 149660
6621074242 | XUBLANCNM12 Fotoérzékelő, lézeres | Schneider | XUBLANCNM12 | db | 1 | 149645
6621082495 | XUBLAPCNL2 Fotoérzékelő, adó | Schneider | XUBLAPCNL2 | db | 1 | 150350
6624170980 | XUBLAPCNM12 fotoérzékelő, lézeres | Schneider | XUBLAPCNM12 | db | 1 | 153780
6621074243 | XUBLAPCNM12R Fotoérzékelő, vevő | Schneider | XUBLAPCNM12R | db | 1 | 95111
6621074244 | XUBLBKCNM12T Fotoérzékelő adó | Schneider | XUBLBKCNM12T | db | 1 | 99254
6620000487 | XUBLBNCNM12 Fotoérzékelő | Schneider | XUBLBNCNM12 | db | 1 | 158925
6621074245 | XUBLBPCNM12 Fotoérzékelő, hengeres | Schneider | XUBLBPCNM12 | db | 1 | 159660
6621074246 | XUBLBPCNM12R Lézeres fénysorompó vevője hengeres fém | Schneider | XUBLBPCNM12R | db | 1 | 101010
6621337039 | XUBT1PSNM12Fotoelektronikus érzékelő átlátszó anyagokhoz | Schneider | XUBT1PSNM12 | db | 1 | 55715
6621337040 | XUBTANSNL2Optoérzékelő | Schneider | XUBTANSNL2 | db | 1 | 86189
6621337041 | XUBTANSNM12Optoérzékelő | Schneider | XUBTANSNM12 | db | 1 | 86708
6621337042 | XUBTANSWL2Fotoérzékelő 12 24V | Schneider | XUBTANSWL2 | db | 1 | 82238
6621337043 | XUBTANSWM12Fotoérzékelő 12 24V | Schneider | XUBTANSWM12 | db | 1 | 88940
6624170990 | XUBTAPSNL2 fotoérzékelő, hengeres, 12 24V | Schneider | XUBTAPSNL2 | db | 1 | 87106
6624171000 | XUBTAPSNM12 fotoérzékelő, hengeres 12 24 V | Schneider | XUBTAPSNM12 | db | 1 | 87628
6621337045 | XUBTAPSWL2Fotoérzékelő 12 24V | Schneider | XUBTAPSWL2 | db | 1 | 89345
6621337046 | XUBTAPSWM12Fotoérzékelő 12 24V | Schneider | XUBTAPSWM12 | db | 1 | 89880
6621337047 | XUBTSNSNL2Optoérzékelő | Schneider | XUBTSNSNL2 | db | 1 | 100945
6621337048 | XUBTSNSNM12Optoérzékelő | Schneider | XUBTSNSNM12 | db | 1 | 101555
6621337049 | XUBTSNSWL2Fotoérzékelő 12 24V | Schneider | XUBTSNSWL2 | db | 1 | 95407
6621337050 | XUBTSNSWM12Fotoérzékelő 12 24V | Schneider | XUBTSNSWM12 | db | 1 | 95983
6621337051 | XUBTSPSNL2Optoérzékelő | Schneider | XUBTSPSNL2 | db | 1 | 102020
6621337052 | XUBTSPSNM12Optoérzékelő | Schneider | XUBTSPSNM12 | db | 1 | 102630
6621337053 | XUBTSPSWL2fotoérzékelő, hengeres 12 24 V | Schneider | XUBTSPSWL2 | db | 1 | 96419
6621337054 | XUBTSPSWM12Fotoérzékelő 12 24V | Schneider | XUBTSPSWM12 | db | 1 | 104280
6624060600 | XUDA1NSML2 optikai szál, erősítő, NPN, kábeles | Schneider | XUDA1NSML2 | db | 1 | 60646
6624171030 | XUDA1NSMM8 fotoérzékelő, erősítő | Schneider | XUDA1NSMM8 | db | 1 | 60646
6624060610 | XUDA1PSML2 optikai szál, erősítő, PNP, kábeles | Schneider | XUDA1PSML2 | db | 1 | 60646
6624106320 | XUDA1PSMM8 fotoérzékelő, erősítő | Schneider | XUDA1PSMM8 | db | 1 | 60646
6624060620 | XUDA2NSML2 optikai szálas érzékelő, NPN, kábeles | Schneider | XUDA2NSML2 | db | 1 | 96759
6624171040 | XUDA2NSMM8 fotoérzékelő, erősítő | Schneider | XUDA2NSMM8 | db | 1 | 96759
6624060630 | XUDA2PSML2 optikai szálas érzékelő, PNP, kábeles | Schneider | XUDA2PSML2 | db | 1 | 96759
6624106330 | XUDA2PSMM8 fotoérzékelő, erősítő | Schneider | XUDA2PSMM8 | db | 1 | 96759
6621043690 | XUFN01321 optikai szál, tárgyreflexiós, M4/M2,6, érzékelési táv.: 18mm | Schneider | XUFN01321 | db | 1 | 18852
6621043700 | XUFN01331 optikai szál, tárgyreflexiós, M4/L=90mm, érzékelési táv.: 18mm | Schneider | XUFN01331 | db | 1 | 27934
6621043710 | XUFN02323 optikai szál, tárgyreflexiós, M4/M2,6, érzékelési táv.: 30mm | Schneider | XUFN02323 | db | 1 | 20949
6621057720 | XUFN04331 optikai szál, tárgyreflexiós, M3/L=15mm, érzékelési táv.: 6mm | Schneider | XUFN04331 | db | 1 | 34424
6621043730 | XUFN05321 optikai szál, tárgyreflexiós, M6, érzékelési táv.: 70mm | Schneider | XUFN05321 | db | 1 | 18852
6621043740 | XUFN05323 optikai szál, tárgyreflexiós, M4/M6, érzékelési táv.: 70mm | Schneider | XUFN05323 | db | 1 | 20949
6621043750 | XUFN05331 optikai szál, tárgyreflexiós, M6/L=90mm, érzékelési táv.: 70mm | Schneider | XUFN05331 | db | 1 | 24028
6621043760 | XUFN12301 optikai szál, fénysorompós, M4/M2,6 érzékelési táv.: 200-1500mm | Schneider | XUFN12301 | db | 1 | 18852
6621337055 | XUFN12301L10Optikai szál | Schneider | XUFN12301L10 | db | 1 | 53075
6621043770 | XUFN12311 optikai szál, fénysorompós, M4/L=90mm, érzékelési táv.: 180mm | Schneider | XUFN12311 | db | 1 | 33138
6624171080 | XUFN2L01L2 Optikai szál műanyag | Schneider | XUFN2L01L2 | db | 1 | 36379
6624171090 | XUFN2P01L2 fénysorompó, é.táv.: 300 v. 2000mm | Schneider | XUFN2P01L2 | db | 1 | 26548
6624106350 | XUFN2S01L2 Optikai szál | Schneider | XUFN2S01L2 | db | 1 | 41120
6621043780 | XUFN35301 optikai szál, fénysorompós, M3/M2,6, érzékelési táv.: 400mm | Schneider | XUFN35301 | db | 1 | 17536
6621043790 | XUFN35311 optikai szál, fénysorompós, M3/L=90mm, érzékelési táv.: 50mm | Schneider | XUFN35311 | db | 1 | 33138
6624171120 | XUFN5P01L2 Optikai szál nagy távolságra | Schneider | XUFN5P01L2 | db | 1 | 22743
6621337058 | XUFN5S01L2Optikai szál | Schneider | XUFN5S01L2 | db | 1 | 37867
6621337059 | XUFS0520Optikai szál | Schneider | XUFS0520 | db | 1 | 62373
6624171150 | XUFS0810 optikai szál | Schneider | XUFS0810 | db | 1 | 48076
6624171160 | XUFS2020 optikai szál tárgyreflexiós 20mm | Schneider | XUFS2020 | db | 1 | 80561
6624171170 | XUFS2510 OPT. ÉRZ. FÉNYSOROMPÓ ÉRZ.TÁV.250MM | Schneider | XUFS2510 | db | 1 | 48076
6624060640 | XUFZ01 lencsék (2db-os készlet), megnövelt érzékelési távolság | Schneider | XUFZ01 | db | 1 | 14368
6624106380 | XUFZ02 90 fokos eltérítő XUF-hez | Schneider | XUFZ02 | db | 1 | 19006
6620000488 | XUFZ03 Rögzítőkapocs lencsével optikai szálhoz | Schneider | XUFZ03 | db | 1 | 6786
6624060650 | XUFZ04 előre néző rögzítőbilincs lencsével (2db-os készlet) | Schneider | XUFZ04 | db | 1 | 10258
6620000489 | XUFZ05 Rögzítőkapocs lencsével optikai szálhoz | Schneider | XUFZ05 | db | 1 | 10258
6624202217 | XUFZ06 Lencse | Schneider | XUFZ06 | db | 1 | 29678
6621335410 | XUFZ08 OPTIC FIBER 1 MM | Schneider | XUFZ08 | db | 1 | 8822
6624106390 | XUFZ11 Optikai szálhoz vezeték vágó | Schneider | XUFZ11 | db | 1 | 4106
6621074247 | XUFZ13 Rögzítőkapocs optikai szálhoz | Schneider | XUFZ13 | db | 1 | 10054
6624171180 | XUFZ14 Rőgzítőkapocs optikai szálhoz | Schneider | XUFZ14 | db | 1 | 9892
6621074248 | XUFZ15 Rögzítőkapocs optikai szálhoz | Schneider | XUFZ15 | db | 1 | 9892
6624106400 | XUFZ210 védőburkolat opt.szálhoz 1M | Schneider | XUFZ210 | db | 1 | 32313
6624106410 | XUFZ310 Védőburkolat optikai szálhoz | Schneider | XUFZ310 | db | 1 | 32313
6624171190 | XUFZ910 20m-es egyszálas üvegszál ,fotóérzékelőh | Schneider | XUFZ910 | db | 1 | 17017
6620000490 | XUFZ911 20M-es egyszálas üvegszál | Schneider | XUFZ911 | db | 1 | 25110
6621043800 | XUFZ920 optikai szál, fénysorompós, érzékelési táv.: 250-900mm | Schneider | XUFZ920 | db | 1 | 31202
6620000491 | XUFZ921 20M-es egyszálas üvegszál | Schneider | XUFZ921 | db | 1 | 46167
6621043810 | XUJB06031H60 reflexiós, AC/DC, 3 vezetékes, érzékelési táv.: 6m | Schneider | XUJB06031H60 | db | 1 | 149065
6624106430 | XUJK803538 fotoérzékelő tárgyref. 20-80cm | Schneider | XUJK803538 | db | 1 | 124630
6624171310 | XUK0AKSAL10 fotoérzékelő, kompakt, hasáb | Schneider | XUK0AKSAL10 | db | 1 | 65043
6624060660 | XUK0AKSAL2 fotoérzékelő, kompakt, 50x50mm, PNP/NPN, kábeles | Schneider | XUK0AKSAL2 | db | 1 | 56358
6624060670 | XUK0AKSAL2T adó fénysorompóhoz, kompakt, 50x50mm, kábeles | Schneider | XUK0AKSAL2T | db | 1 | 28914
6621337061 | XUK0AKSAL5TOptoérzékelő | Schneider | XUK0AKSAL5T | db | 1 | 32463
6624171330 | XUK0AKSAM12 fotoérzékelő, kompakt, hasáb | Schneider | XUK0AKSAM12 | db | 1 | 56759
6624171340 | XUK0AKSAM12T fotoérzékelő, kompakt, hasáb, adó | Schneider | XUK0AKSAM12T | db | 1 | 29121
6624171350 | XUK0ARCTL10 fotoérzékelő, kompakt, hasáb | Schneider | XUK0ARCTL10 | db | 1 | 73635
6624060680 | XUK0ARCTL2 adó/vevő, kompakt, 50x50mm, kábeles | Schneider | XUK0ARCTL2 | db | 1 | 63797
6624060690 | XUK0ARCTL2T adó fénysorompóhoz, kompakt, 50x50mm, kábeles | Schneider | XUK0ARCTL2T | db | 1 | 32697
6621337062 | XUK0ARCTL5fotoérzékelő | Schneider | XUK0ARCTL5 | db | 1 | 66895
6624106440 | XUK1ANANL2 fotoérzékelő, reflexiós, é.táv.=9m, NPN | Schneider | XUK1ANANL2 | db | 1 | 38545
6624171380 | XUK1ANANM12 fotoérzékelő, reflexiós, é.táv.=9m, NPN | Schneider | XUK1ANANM12 | db | 1 | 36112
6624171400 | XUK1ANBNL2 fotoérzékelő, reflexiós, é.táv.=9m, NPN | Schneider | XUK1ANBNL2 | db | 1 | 35901
6624171410 | XUK1ANBNM12 fotoérzékelő, reflexiós, é.táv.=9m, NPN | Schneider | XUK1ANBNM12 | db | 1 | 36160
6624060700 | XUK1APANL2 fotoérzékelő, kompakt, 50x50mm, reflexiós, NO | Schneider | XUK1APANL2 | db | 1 | 38494
6624171430 | XUK1APANM12 fotoérzékelő, reflexiós, é.táv.=9m, PNP | Schneider | XUK1APANM12 | db | 1 | 38773
6624106450 | XUK1APBNL2 fotoérzékelő, reflexiós, é.táv.=9m, PNP | Schneider | XUK1APBNL2 | db | 1 | 35855
6624171450 | XUK1APBNM12 fotoérzékelő, reflexiós, é.táv.=9m, PNP | Schneider | XUK1APBNM12 | db | 1 | 38824
6624106460 | XUK1ARCNL10 fotoérzékelő, reflexiós, é.táv.=7m NO+NC | Schneider | XUK1ARCNL10 | db | 1 | 56368
6624060710 | XUK1ARCNL2 fotoérzékelő, kompakt, 50x50mm, reflexiós, NO+NC | Schneider | XUK1ARCNL2 | db | 1 | 45608
6627919032 | XUK1ARCNL2H60 Fotoérzékelő | Schneider | XUK1ARCNL2H60 | db | 1 | 60681
6627919033 | XUK1ARCNL2H61 Fotoérzékelő 7 M | Schneider | XUK1ARCNL2H61 | db | 1 | 59494
6621337064 | XUK1ARCNL5FOTOÉRZÉKELŐ, REFLEXIÓS, É.TÁV.=7M NO+NC | Schneider | XUK1ARCNL5 | db | 1 | 51206
6624060720 | XUK2AKSNL2T fotoérzékelő, kompakt, 50x50mm, adó | Schneider | XUK2AKSNL2T | db | 1 | 23139
6624106480 | XUK2AKSNM12T fotoérzékelő, adó, fénysorompó | Schneider | XUK2AKSNM12T | db | 1 | 23300
6624171490 | XUK2ANANL2R fotoérzékelő, vevő, fénysorompó, NPN | Schneider | XUK2ANANL2R | db | 1 | 31495
6624171500 | XUK2ANANM12R fotoérzékelő, vevő, fénysorompó, NPN | Schneider | XUK2ANANM12R | db | 1 | 31723
6624171520 | XUK2ANBNL2R fotoérzékelő, vevő, fénysorompó, NPN | Schneider | XUK2ANBNL2R | db | 1 | 31539
6624171530 | XUK2ANBNM12R fotoérzékelő, vevő, fénysorompó, NPN | Schneider | XUK2ANBNM12R | db | 1 | 31767
6624060730 | XUK2APANL2R fotoérzékelő, kompakt, 50x50mm, fénysorompó, NO | Schneider | XUK2APANL2R | db | 1 | 33817
6624106490 | XUK2APANM12R fotoérzékelő, vevő, fénysorompó, PNP | Schneider | XUK2APANM12R | db | 1 | 34062
6624171560 | XUK2APBNL2R fotoérzékelő, vevő, fénysorompó, PNP | Schneider | XUK2APBNL2R | db | 1 | 33863
6624171570 | XUK2APBNM12R fotoérzékelő, vevő, fénysorompó, PNP | Schneider | XUK2APBNM12R | db | 1 | 34109
6624171580 | XUK2ARCNL10R fotoérzékelő, vevő, fénysorompó | Schneider | XUK2ARCNL10R | db | 1 | 49521
6624171590 | XUK2ARCNL10T fotoérzékelő, adó, fénysorompó | Schneider | XUK2ARCNL10T | db | 1 | 30082
6624060740 | XUK2ARCNL2R fotoérzékelő, kompakt, 50x50mm, fénysorompó, NO+NC | Schneider | XUK2ARCNL2R | db | 1 | 40067
6624060750 | XUK2ARCNL2T fotoérzékelő, kompakt, 50x50mm, adó | Schneider | XUK2ARCNL2T | db | 1 | 26162
6621337065 | XUK2LAKSMM12Tfotoérzékelő adó 30V DC | Schneider | XUK2LAKSMM12T | db | 1 | 91356
6621337066 | XUK2LAPSMM12Rfotoérzékelő vevő 30V DC | Schneider | XUK2LAPSMM12R | db | 1 | 70562
6624171660 | XUK5ANANL2 fotoérzékelő, tárgyreflexiós, NPN | Schneider | XUK5ANANL2 | db | 1 | 38790
6624171670 | XUK5ANANM12 fotoérzékelő, tárgyreflexiós, NPN | Schneider | XUK5ANANM12 | db | 1 | 39070
6624171690 | XUK5ANBNL2 fotoérzékelő, tárgyreflexiós, NPN | Schneider | XUK5ANBNL2 | db | 1 | 36131
6624171700 | XUK5ANBNM12 fotoérzékelő, tárgyreflexiós, NPN | Schneider | XUK5ANBNM12 | db | 1 | 36395
6624060760 | XUK5APANL2 fotoérzékelő, kompakt, 50x50mm, tárgyreflexiós, NO | Schneider | XUK5APANL2 | db | 1 | 38737
6624106530 | XUK5APANM12 fotoérzékelő, tárgyreflexiós, PNP | Schneider | XUK5APANM12 | db | 1 | 39019
6624171730 | XUK5APBNL2 fotoérzékelő, tárgyreflexiós, PNP | Schneider | XUK5APBNL2 | db | 1 | 38790
6624171740 | XUK5APBNM12 fotoérzékelő, tárgyreflexiós, PNP | Schneider | XUK5APBNM12 | db | 1 | 39070
6624171750 | XUK5ARCNL10 fotoérzékelő, tárgyreflexiós AC/DC | Schneider | XUK5ARCNL10 | db | 1 | 52773
6624060770 | XUK5ARCNL2 fotoérzékelő, kompakt, 50x50mm, tárgyreflexiós, NO+NC | Schneider | XUK5ARCNL2 | db | 1 | 45902
6621337067 | XUK5ARCNL5Induktív érzékelő, hasáb, é.táv.=15mm NC | Schneider | XUK5ARCNL5 | db | 1 | 51536
6627919034 | XUK5LAPSMM12 XUK fotoelektromos szenzor | Schneider | XUK5LAPSMM12 | db | 1 | 110260
6624171760 | XUK8AKSNL2 fotoérzékelő, 12-24 V DC | Schneider | XUK8AKSNL2 | db | 1 | 57660
6624106550 | XUK8AKSNM12 Adó érzékelőhöz 12-24VDC | Schneider | XUK8AKSNM12 | db | 1 | 57660
6620006624 | XUK8APSML02M12 Fotonérzékelő | Schneider | XUK8APSML02M12 | db | 1 | 122915
6627919035 | XUK8ARCTL2 XUK fotoelektromos szenzor | Schneider | XUK8ARCTL2 | db | 1 | 74367
6627919036 | XUK8TAE1MM12 XUK fotoelektromos szenzor | Schneider | XUK8TAE1MM12 | db | 1 | 176090
6627919037 | XUK8TAE2MM12 XUK fotoelektromos szenzor | Schneider | XUK8TAE2MM12 | db | 1 | 176090
6627919038 | XUK8TAKDMM12 XUK fotoelektromos szenzor | Schneider | XUK8TAKDMM12 | db | 1 | 164155
6627919039 | XUK8TAKSMM12 XUK fotoelektromos szenzor | Schneider | XUK8TAKSMM12 | db | 1 | 148630
6624171800 | XUK9ANANL2 fotoérzékelő, polarizált reflexiós, 5m | Schneider | XUK9ANANL2 | db | 1 | 38684
6624171810 | XUK9ANANM12 fotoérzékelő, polarizált reflexiós, 5m | Schneider | XUK9ANANM12 | db | 1 | 38967
6624171830 | XUK9ANBNL2 fotoérzékelő, polarizált reflexiós, 5m | Schneider | XUK9ANBNL2 | db | 1 | 38739
6624171840 | XUK9ANBNM12 fotoérzékelő, polarizált reflexiós, 5m | Schneider | XUK9ANBNM12 | db | 1 | 39021
6624060780 | XUK9APANL2 fotoérzékelő, kompakt, 50x50mm, polarizált reflexiós, NO | Schneider | XUK9APANL2 | db | 1 | 41535
6624106560 | XUK9APANM12 fotoérzékelő, polarizált reflexiós, 5m | Schneider | XUK9APANM12 | db | 1 | 41836
6624171870 | XUK9APBNL2 fotoérzékelő, polarizált reflexiós, 5m | Schneider | XUK9APBNL2 | db | 1 | 41592
6624171880 | XUK9APBNM12 fotoérzékelő, polarizált reflexiós, 5m | Schneider | XUK9APBNM12 | db | 1 | 41890
6624171890 | XUK9ARCNL10 fotoérzékelő, polarizált reflexiós, 4m | Schneider | XUK9ARCNL10 | db | 1 | 60792
6624060790 | XUK9ARCNL2 fotoérzékelő, kompakt, 50x50mm, polarizált reflexiós, NO+NC | Schneider | XUK9ARCNL2 | db | 1 | 49186
6627919040 | XUK9ARCNL5 XUK fotoelektromos szenzor | Schneider | XUK9ARCNL5 | db | 1 | 55225
6627919041 | XUK9LAPSMM12 Kompakt fotoérzékelő 30VDC | Schneider | XUK9LAPSMM12 | db | 1 | 110260
6621337069 | XUK9TAH2MM12Fotoérzékelő | Schneider | XUK9TAH2MM12 | db | 1 | 272510
6621337071 | XUKC1PSMM12Fotoérzékelő | Schneider | XUKC1PSMM12 | db | 1 | 432715
6621337072 | XUKR1NSMM12Fotoérzékelő | Schneider | XUKR1NSMM12 | db | 1 | 163410
6621337073 | XUKR1PSMM12Fotoelektronikus érzékelő | Schneider | XUKR1PSMM12 | db | 1 | 163410
6624171900 | XUKT1KSML2 fotoérzékelő áttetsző tárgyakhoz | Schneider | XUKT1KSML2 | db | 1 | 116255
6624171910 | XUKT1KSMM12 fotoérzékelő reflexiós | Schneider | XUKT1KSMM12 | db | 1 | 116955
6624060800 | XUM0AKSAL2T adó fénysorompóhoz, miniatűr, beöntött kábellel (2m) | Schneider | XUM0AKSAL2T | db | 1 | 38117
6624172000 | XUM0AKSAL5T fotoérzékelő, adó | Schneider | XUM0AKSAL5T | db | 1 | 39809
6624060810 | XUM0AKSAM8T adó fénysorompóhoz, miniatűr, csatlakozóval | Schneider | XUM0AKSAM8T | db | 1 | 37182
6624060820 | XUM0ANSAL2 fotoérzékelő, miniatűr, NPN, kábeles | Schneider | XUM0ANSAL2 | db | 1 | 63525
6624060830 | XUM0ANSAM8 fotoérzékelő, miniatűr, NPN, M12-es csatlakozóval | Schneider | XUM0ANSAM8 | db | 1 | 61970
6624060840 | XUM0APSAL2 fotoérzékelő, miniatűr, PNP, kábeles | Schneider | XUM0APSAL2 | db | 1 | 63439
6624172020 | XUM0APSAL5 fotoérzékelő, adó, PNP | Schneider | XUM0APSAL5 | db | 1 | 71240
6624060850 | XUM0APSAM8 fotoérzékelő, miniatűr, PNP, M12-es csatlakozóval | Schneider | XUM0APSAM8 | db | 1 | 61893
6621337083 | XUM8APCNL2FOTOCELLA ERZEKELO KICSI | Schneider | XUM8APCNL2 | db | 1 | 38576
6621337084 | XUPK1PANJ45PICKING SENSOR ZÖLD/PIROS PNP | Schneider | XUPK1PANJ45 | db | 1 | 86936
6624172640 | XURC3PPML2 színjel olvasó | Schneider | XURC3PPML2 | db | 1 | 587
6624172660 | XURK1KSMM12 jelzés leolvasó | Schneider | XURK1KSMM12 | db | 1 | 248490
6624214691 | XUSL2E2BB051N Bizt. fényfüggöny E T2 R30 H160 D4-12M | Schneider | XUSL2E2BB051N | db | 1 | 373290
6624214692 | XUSL2E30H016N Bizt. fényfüggöny E T2 R30 H160 D4-12M | Schneider | XUSL2E30H016N | db | 1 | 292805
6624214693 | XUSL2E30H026N Bizt. fényfügg. E T2 R30 H260 D4-12M | Schneider | XUSL2E30H026N | db | 1 | 334990
6624214694 | XUSL2E30H031N Bizt. fényfügg. E T2 R30 H310 D4-12M | Schneider | XUSL2E30H031N | db | 1 | 401470
6624214695 | XUSL2E30H046N Bizt. fényfügg. E T2 R30 H460 D4-12M | Schneider | XUSL2E30H046N | db | 1 | 462855
6624214696 | XUSL2E30H046NWC Bizt. fényfügg. T2 R30 H460 D3-10M IP69 | Schneider | XUSL2E30H046NWC | db | 1 | 674140
6624214697 | XUSL2E30H046NWH Bizt. fényfügg. T2 R30 H460 D3-10M IP69H | Schneider | XUSL2E30H046NWH | db | 1 | 715830
6624214698 | XUSL2E30H061N Bizt. fényfügg. E T2 R30 H610 D4-12M | Schneider | XUSL2E30H061N | db | 1 | 545195
6624214699 | XUSL2E30H061NWC Bizt. fényfügg. T2 R30 H610 D3-10M IP69 | Schneider | XUSL2E30H061NWC | db | 1 | 794070
6624214700 | XUSL2E30H061NWH Bizt. fényfügg. T2 R30 H610 D3-10M IP69H | Schneider | XUSL2E30H061NWH | db | 1 | 843170
6624214701 | XUSL2E30H076N Bizt. fényfügg. E T2 R30 H760 D4-12M | Schneider | XUSL2E30H076N | db | 1 | 614580
6624214702 | XUSL2E30H076NWC Bizt. fényfügg. T2 R30 H760 D3-10M IP69 | Schneider | XUSL2E30H076NWC | db | 1 | 895125
6624214703 | XUSL2E30H076NWH Bizt. fényfügg. T2 R30 H760 D3-10M IP69H | Schneider | XUSL2E30H076NWH | db | 1 | 950475
6624214704 | XUSL2E30H091N Bizt. fényfügg. E T2 R30 H910 D4-12M | Schneider | XUSL2E30H091N | db | 1 | 654370
6624214705 | XUSL2E30H091NWC Bizt. fényfügg. T2 R30 H910 D3-10M IP69 | Schneider | XUSL2E30H091NWC | db | 1 | 953085
6624214706 | XUSL2E30H091NWH Bizt. fényfügg. T2 R30 H910 D3-10M IP69H | Schneider | XUSL2E30H091NWH | db | 1 | 1012050
6624214707 | XUSL2E30H106N Bizt. fényfügg. E T2 R30 H1060 D4-12M | Schneider | XUSL2E30H106N | db | 1 | 704805
6624214708 | XUSL2E30H106NWC Bizt. fényfügg. T2 R30 H1060 D3-10M IP69 | Schneider | XUSL2E30H106NWC | db | 1 | 1026550
6624214709 | XUSL2E30H106NWH Bizt. fényfügg.T2 R30 H1060 D3-10M IP69H | Schneider | XUSL2E30H106NWH | db | 1 | 1090050
6624214710 | XUSL2E30H121N Bizt. fényfügg. E T2 R30 H1210 D4-12M | Schneider | XUSL2E30H121N | db | 1 | 766535
6624214711 | XUSL2E30H136N Bizt. fényfügg. E T2 R30 H1360 D4-12M | Schneider | XUSL2E30H136N | db | 1 | 819215
6624214712 | XUSL2E30H151N Bizt. fényfügg. E T2 R30 H1510 D4-12M | Schneider | XUSL2E30H151N | db | 1 | 887555
6624214713 | XUSL2E30H166N Bizt. fényfügg. E T2 R30 H1660 D4-12M | Schneider | XUSL2E30H166N | db | 1 | 969085
6624214714 | XUSL2E30H181N Bizt. fényfügg. E T2 R30 H1810 D4-12M | Schneider | XUSL2E30H181N | db | 1 | 990330
6624214715 | XUSL2E3BB081N Bizt. fényfügg. E T2 3B H810 D4-12M | Schneider | XUSL2E3BB081N | db | 1 | 423560
6624214716 | XUSL2E4BB091N Bizt. fényfügg. E T2 4B H910 D4-12M | Schneider | XUSL2E4BB091N | db | 1 | 422260
6627918118 | XUSL2P30H046N Bizt. fényfüggöny H=460MM | Schneider | XUSL2P30H046N | db | 1 | 462840
6624214717 | XUSL4E14F016N Bizt. fényfügg. E T4 R14 H160 D3-6M | Schneider | XUSL4E14F016N | db | 1 | 516745
6624214718 | XUSL4E14F031N Bizt. fényfügg. E T4 R14 H310 D3-6M | Schneider | XUSL4E14F031N | db | 1 | 708520
6624214719 | XUSL4E14F031NM Bizt. fényfügg. E T4 R14 H310 D3-6M M | Schneider | XUSL4E14F031NM | db | 1 | 860025
6624214720 | XUSL4E14F031NS1 Bizt. fényfügg. E T4 R14 H310 D3-6M S1 | Schneider | XUSL4E14F031NS1 | db | 1 | 753800
6624214721 | XUSL4E14F031NWC Bizt. fényfügg. E T4 R14 H310 D2-5M IP69 | Schneider | XUSL4E14F031NWC | db | 1 | 1031950
6624214722 | XUSL4E14F031NWH Bizt. fényfügg. T4 R14 H310 D2-5M IP69H | Schneider | XUSL4E14F031NWH | db | 1 | 1095750
6624214723 | XUSL4E14F046N Bizt. fényfügg. E T4 R14 H460 D3-6M | Schneider | XUSL4E14F046N | db | 1 | 816860
6624214724 | XUSL4E14F046NM Bizt. fényfügg. E T4 R14 H460 D3-6M M | Schneider | XUSL4E14F046NM | db | 1 | 991530
6624214725 | XUSL4E14F046NS1 Bizt. fényfügg. E T4 R14 H460 D3-6M S1 | Schneider | XUSL4E14F046NS1 | db | 1 | 869060
6624214726 | XUSL4E14F046NS2 Bizt. fényfügg. E T4 R14 H460 D3-6M S2 | Schneider | XUSL4E14F046NS2 | db | 1 | 996545
6624214727 | XUSL4E14F046NWC Bizt. fényfügg. E T4 R14 H460 D2-5M IP69 | Schneider | XUSL4E14F046NWC | db | 1 | 1189750
6624214728 | XUSL4E14F046NWH Bizt. fényfügg. T4 R14 H460 D2-5M IP69H | Schneider | XUSL4E14F046NWH | db | 1 | 1263350
6624214729 | XUSL4E14F061N Bizt. fényfügg. E T4 R14 H610 D3-6M | Schneider | XUSL4E14F061N | db | 1 | 962170
6624214730 | XUSL4E14F061NM Bizt. fényfügg. E T4 R14 H610 D3-6M M | Schneider | XUSL4E14F061NM | db | 1 | 1167950
6624214731 | XUSL4E14F061NS1 Bizt. fényfügg. E T4 R14 H610 D3-6M S1 | Schneider | XUSL4E14F061NS1 | db | 1 | 1023700
6624214732 | XUSL4E14F061NS2 Bizt. fényfügg. E T4 R14 H610 D3-6M S2 | Schneider | XUSL4E14F061NS2 | db | 1 | 1173850
6624214733 | XUSL4E14F061NWC Bizt. fényfügg. E T4 R14 H610 D2-5M IP69 | Schneider | XUSL4E14F061NWC | db | 1 | 1401400
6624214734 | XUSL4E14F061NWH Bizt. fényfügg. T4 R14 H610 D2-5M IP69H | Schneider | XUSL4E14F061NWH | db | 1 | 1488050
6624214735 | XUSL4E14F076N Bizt. fényfügg. E T4 R14 H760 D3-6M | Schneider | XUSL4E14F076N | db | 1 | 1084650
6624214736 | XUSL4E14F076NM Bizt. fényfügg. E T4 R14 H760 D3-6M M | Schneider | XUSL4E14F076NM | db | 1 | 1316600
6624214737 | XUSL4E14F076NS1 Bizt. fényfügg. E T4 R14 H760 D3-6M S1 | Schneider | XUSL4E14F076NS1 | db | 1 | 1153950
6624214738 | XUSL4E14F076NS2 Bizt. fényfügg. E T4 R14 H760 D3-6M S2 | Schneider | XUSL4E14F076NS2 | db | 1 | 1323250
6624214739 | XUSL4E14F076NWC Bizt. fényfügg. E T4 R14 H760 D2-5M IP69 | Schneider | XUSL4E14F076NWC | db | 1 | 1579750
6624214740 | XUSL4E14F076NWH Bizt. fényfügg. T4 R14 H760 D2-5M IP69H | Schneider | XUSL4E14F076NWH | db | 1 | 1677450
6624214741 | XUSL4E14F091N Bizt. fényfügg. E T4 R14 H910 D3-6M | Schneider | XUSL4E14F091N | db | 1 | 1154850
6624214742 | XUSL4E14F106N Bizt. fényfügg. E T4 R14 H1060 D3-6M | Schneider | XUSL4E14F106N | db | 1 | 1243850
6624214743 | XUSL4E14F121N Bizt. fényfügg. E T4 R14 H1210 D3-6M | Schneider | XUSL4E14F121N | db | 1 | 1352800
6624214744 | XUSL4E14F136N Bizt. fényfügg. E T4 R14 H1360 D3-6M | Schneider | XUSL4E14F136N | db | 1 | 1445800
6624214745 | XUSL4E14F151N Bizt. fényfügg. E T4 R14 H1510 D3-6M | Schneider | XUSL4E14F151N | db | 1 | 1566400
6624214746 | XUSL4E14F166N Bizt. fényfügg. E T4 R14 H1660 D3-6M | Schneider | XUSL4E14F166N | db | 1 | 1710300
6624214747 | XUSL4E14F181N Bizt. fényfügg. E T4 R14 H1810 D3-6M | Schneider | XUSL4E14F181N | db | 1 | 1747750
6624214748 | XUSL4E2BB051L Bizt. fényfügg. E T4 2B H510 D10-20M | Schneider | XUSL4E2BB051L | db | 1 | 684060
6624214749 | XUSL4E2BB051LWC Bizt. fényfügg. E T4 2B H510 D8-17M IP69 | Schneider | XUSL4E2BB051LWC | db | 1 | 996320
6624214750 | XUSL4E2BB051LWH Bizt. fényfügg. T4 2B H510 D8-17M IP69H | Schneider | XUSL4E2BB051LWH | db | 1 | 1057950
6624214751 | XUSL4E2BB051N Bizt. fényfügg. E T4 2B H510 D4-12M | Schneider | XUSL4E2BB051N | db | 1 | 565375
6624214752 | XUSL4E2BB051NM Bizt. fényfügg. E T4 2B H510 D4-12M M | Schneider | XUSL4E2BB051NM | db | 1 | 686270
6624214753 | XUSL4E2BB051NS1 Bizt. fényfügg. E T4 2B H510 D4-12M S1 | Schneider | XUSL4E2BB051NS1 | db | 1 | 601505
6624214754 | XUSL4E2BB051NS2 Bizt. fényfügg. E T4 2B H510 D4-12M S2 | Schneider | XUSL4E2BB051NS2 | db | 1 | 689745
6624214755 | XUSL4E30H016L Bizt. fényfügg. E T4 R30 H160 D10-20M | Schneider | XUSL4E30H016L | db | 1 | 536570
6624214756 | XUSL4E30H016N Bizt. fényfügg. E T4 R30 H160 D4-12M | Schneider | XUSL4E30H016N | db | 1 | 443475
6624214757 | XUSL4E30H026N Bizt. fényfügg. E T4 R30 H260 D4-12M | Schneider | XUSL4E30H026N | db | 1 | 507370
6624214758 | XUSL4E30H031L Bizt. fényfügg. E T4 R30 H310 D10-20M | Schneider | XUSL4E30H031L | db | 1 | 735700
6624214759 | XUSL4E30H031N Bizt. fényfügg. E T4 R30 H310 D4-12M | Schneider | XUSL4E30H031N | db | 1 | 608055
6624214760 | XUSL4E30H046L Bizt. fényfügg. E T4 R30 H460 D10-20M | Schneider | XUSL4E30H046L | db | 1 | 848200
6624214761 | XUSL4E30H046LWC Bizt. fényfügg. T4 R30 H460 D8-17M IP69 | Schneider | XUSL4E30H046LWC | db | 1 | 1021050
6624214762 | XUSL4E30H046LWH Bizt. fényfügg. T4 R30 H460 D8-17M IP69H | Schneider | XUSL4E30H046LWH | db | 1 | 1084200
6624214763 | XUSL4E30H046N Bizt. fényfügg. T4 R30 H460 D4-12M | Schneider | XUSL4E30H046N | db | 1 | 701030
6624214764 | XUSL4E30H046NM Bizt. fényfügg. T4 R30 H460 D4-12M M | Schneider | XUSL4E30H046NM | db | 1 | 850935
6624214765 | XUSL4E30H046NS1 Bizt. fényfügg. E T4 R30 H460 D4-12M S1 | Schneider | XUSL4E30H046NS1 | db | 1 | 745830
6624214766 | XUSL4E30H046NS2 Bizt. fényfügg. E T4 R30 H460 D4-12M S2 | Schneider | XUSL4E30H046NS2 | db | 1 | 855245
6624214767 | XUSL4E30H061L Bizt. fényfügg. E T4 R30 H610 D10-20M | Schneider | XUSL4E30H061L | db | 1 | 999085
6624214768 | XUSL4E30H061LWC Bizt. fényfügg. T4 R30 H610 D8-17M IP69 | Schneider | XUSL4E30H061LWC | db | 1 | 1202700
6624214769 | XUSL4E30H061LWH Bizt. fényfügg. T4 R30 H610 D8-17M IP69H | Schneider | XUSL4E30H061LWH | db | 1 | 1277050
6624214770 | XUSL4E30H061N Bizt. fényfügg. E T4 R30 H610 D4-12M | Schneider | XUSL4E30H061N | db | 1 | 825740
6624214771 | XUSL4E30H061NM Bizt. fényfügg. E T4 R30 H610 D4-12M M | Schneider | XUSL4E30H061NM | db | 1 | 1002350
6624214772 | XUSL4E30H061NS1 Bizt. fényfügg. E T4 R30 H610 D4-12M S1 | Schneider | XUSL4E30H061NS1 | db | 1 | 878515
6624214773 | XUSL4E30H061NS2 Bizt. fényfügg. E T4 R30 H610 D4-12M S2 | Schneider | XUSL4E30H061NS2 | db | 1 | 1007400
6624214774 | XUSL4E30H076L Bizt. fényfügg. E T4 R30 H760 D10-20M | Schneider | XUSL4E30H076L | db | 1 | 1126250
6624214775 | XUSL4E30H076LWC Bizt. fényfügg. T4 R30 H760 D8-17M IP69 | Schneider | XUSL4E30H076LWC | db | 1 | 1355750
6624214776 | XUSL4E30H076LWH Bizt. fényfügg. T4 R30 H760 D8-17M IP69H | Schneider | XUSL4E30H076LWH | db | 1 | 1439600
6624214777 | XUSL4E30H076N Bizt. fényfügg. E T4 R30 H760 D4-12M | Schneider | XUSL4E30H076N | db | 1 | 930830
6624214778 | XUSL4E30H076NM Bizt. fényfügg. E T4 R30 H760 D4-12M M | Schneider | XUSL4E30H076NM | db | 1 | 1129900
6624214779 | XUSL4E30H076NS1 Bizt. fényfügg. E T4 R30 H760 D4-12M S1 | Schneider | XUSL4E30H076NS1 | db | 1 | 990315
6624214780 | XUSL4E30H076NS2 Bizt. fényfügg. E T4 R30 H760 D4-12M S2 | Schneider | XUSL4E30H076NS2 | db | 1 | 1135600
6624214781 | XUSL4E30H091L Bizt. fényfügg. E T4 R30 H910 D10-20M | Schneider | XUSL4E30H091L | db | 1 | 1199200
6624214782 | XUSL4E30H091LWC Bizt. fényfügg. T4 R30 H910 D8-17M IP69 | Schneider | XUSL4E30H091LWC | db | 1 | 1443550
6624214783 | XUSL4E30H091LWH Bizt. fényfügg. T4 R30 H910 D8-17M IP69H | Schneider | XUSL4E30H091LWH | db | 1 | 1532800
6624214784 | XUSL4E30H091N Bizt. fényfügg. E T4 R30 H910 D4-12M | Schneider | XUSL4E30H091N | db | 1 | 991095
6624214785 | XUSL4E30H091NM Bizt. fényfügg. E T4 R30 H910 D4-12M M | Schneider | XUSL4E30H091NM | db | 1 | 1203050
6624214786 | XUSL4E30H091NS1 Bizt. fényfügg. E T4 R30 H910 D4-12M S1 | Schneider | XUSL4E30H091NS1 | db | 1 | 1054450
6624214787 | XUSL4E30H091NS2 Bizt. fényfügg. E T4 R30 H910 D4-12M S2 | Schneider | XUSL4E30H091NS2 | db | 1 | 1209150
6624214788 | XUSL4E30H106L Bizt. fényfügg. E T4 R30 H1060 D10-20M | Schneider | XUSL4E30H106L | db | 1 | 1291600
6624214789 | XUSL4E30H106LWC Bizt. fényfügg. T4 R30 H1060 D8-17M IP69 | Schneider | XUSL4E30H106LWC | db | 1 | 1554800
6624214790 | XUSL4E30H106LWH Bizt. fényfügg.T4 R30 H1060 D8-17M IP69H | Schneider | XUSL4E30H106LWH | db | 1 | 1650900
6624214791 | XUSL4E30H106N Bizt. fényfügg. E T4 R30 H1060 D4-12M | Schneider | XUSL4E30H106N | db | 1 | 1067500
6624214792 | XUSL4E30H106NM Bizt. fényfügg. E T4 R30 H1060 D4-12M M | Schneider | XUSL4E30H106NM | db | 1 | 1295750
6624214793 | XUSL4E30H106NS1 Bizt. fényfügg. E T4 R30 H1060 D4-12M S1 | Schneider | XUSL4E30H106NS1 | db | 1 | 1135700
6624214794 | XUSL4E30H106NS2 Bizt. fényfügg. E T4 R30 H1060 D4-12M S2 | Schneider | XUSL4E30H106NS2 | db | 1 | 1302300
6624214795 | XUSL4E30H121L Bizt. fényfügg. E T4 R30 H1210 D10-20M | Schneider | XUSL4E30H121L | db | 1 | 1404700
6624214796 | XUSL4E30H121N Bizt. fényfügg. E T4 R30 H1210 D4-12M | Schneider | XUSL4E30H121N | db | 1 | 1161000
6624214797 | XUSL4E30H136L Bizt. fényfügg. E T4 R30 H1360 D10-20M | Schneider | XUSL4E30H136L | db | 1 | 1501250
6624214798 | XUSL4E30H136N Bizt. fényfügg. E T4 R30 H1360 D4-12M | Schneider | XUSL4E30H136N | db | 1 | 1240800
6624214799 | XUSL4E30H151L Bizt. fényfügg. E T4 R30 H1510 D10-20M | Schneider | XUSL4E30H151L | db | 1 | 1626500
6624214800 | XUSL4E30H151N Bizt. fényfügg. E T4 R30 H1510 D4-12M | Schneider | XUSL4E30H151N | db | 1 | 1344300
6624214801 | XUSL4E30H166L Bizt. fényfügg. E T4 R30 H1660 D10-20M | Schneider | XUSL4E30H166L | db | 1 | 1775900
6624214802 | XUSL4E30H166N Bizt. fényfügg. E T4 R30 H1660 D4-12M | Schneider | XUSL4E30H166N | db | 1 | 1467750
6624214803 | XUSL4E30H181L Bizt. fényfügg. E T4 R30 H1810 D10-20M | Schneider | XUSL4E30H181L | db | 1 | 1870100
6624214804 | XUSL4E30H181N Bizt. fényfügg. E T4 R30 H1810 D4-12M | Schneider | XUSL4E30H181N | db | 1 | 1545650
6624214805 | XUSL4E3BB081L Bizt. fényfügg. E T4 3B H810 D10-20M | Schneider | XUSL4E3BB081L | db | 1 | 776190
6624214806 | XUSL4E3BB081LWC Bizt. fényfügg. E T4 3B H810 D8-17M IP69 | Schneider | XUSL4E3BB081LWC | db | 1 | 1130550
6624214807 | XUSL4E3BB081LWH Bizt. fényfügg. T4 3B H810 D8-17M IP69H | Schneider | XUSL4E3BB081LWH | db | 1 | 1200450
6624214808 | XUSL4E3BB081N Bizt. fényfügg. E T4 3B H810 D4-12M | Schneider | XUSL4E3BB081N | db | 1 | 641515
6624214809 | XUSL4E3BB081NM Bizt. fényfügg. E T4 3B H810 D4-12M M | Schneider | XUSL4E3BB081NM | db | 1 | 778700
6624214810 | XUSL4E3BB081NS1 Bizt. fényfügg. E T4 3B H810 D4-12M S1 | Schneider | XUSL4E3BB081NS1 | db | 1 | 682515
6624214811 | XUSL4E3BB081NS2 Bizt. fényfügg. E T4 3B H810 D4-12M S2 | Schneider | XUSL4E3BB081NS2 | db | 1 | 782635
6624214812 | XUSL4E4BB091L Bizt. fényfügg. E T4 4B H910 D10-20M | Schneider | XUSL4E4BB091L | db | 1 | 773805
6624214813 | XUSL4E4BB091LWC Bizt. fényfügg. E T4 4B H910 D8-17M IP69 | Schneider | XUSL4E4BB091LWC | db | 1 | 1127050
6624214814 | XUSL4E4BB091LWH Bizt. fényfügg. T4 4B H910 D8-17M IP69H | Schneider | XUSL4E4BB091LWH | db | 1 | 1196750
6624214815 | XUSL4E4BB091N Bizt. fényfügg. E T4 4B H910 D4-12M | Schneider | XUSL4E4BB091N | db | 1 | 655000
6624214816 | XUSL4E4BB091NM Bizt. fényfügg. E T4 4B H910 D4-12M M | Schneider | XUSL4E4BB091NM | db | 1 | 776305
6624214817 | XUSL4E4BB091NS1 Bizt. fényfügg. E T4 4B H910 D4-12M S1 | Schneider | XUSL4E4BB091NS1 | db | 1 | 680420
6624214818 | XUSL4E4BB091NS2 Bizt. fényfügg. E T4 4B H910 D4-12M S2 | Schneider | XUSL4E4BB091NS2 | db | 1 | 780235
6627919777 | XUSL4MA2BB051N Preventa fényfüggöny némítóval, 510 mm | Schneider | XUSL4MA2BB051N | db | 1 | 868050
6627919778 | XUSL4MA30H031N Preventa fényfüggöny némítóval, 310 mm | Schneider | XUSL4MA30H031N | db | 1 | 933580
6627919779 | XUSL4MA30H046N Preventa fényfüggöny némítóval, 460 mm | Schneider | XUSL4MA30H046N | db | 1 | 1076350
6627919780 | XUSL4MA30H061N Preventa fényfüggöny némítóval, 610 mm | Schneider | XUSL4MA30H061N | db | 1 | 1267850
6627919781 | XUSL4MA30H076N Preventa fényfüggöny némítóval, 760 mm | Schneider | XUSL4MA30H076N | db | 1 | 1429200
6627919782 | XUSL4MA30H091N Preventa fényfüggöny némítóval, 910 mm | Schneider | XUSL4MA30H091N | db | 1 | 1521700
6627919783 | XUSL4MA30H106N Preventa fényfüggöny némítóval, 1060 mm | Schneider | XUSL4MA30H106N | db | 1 | 1639000
6627919784 | XUSL4MA30H121N Preventa fényfüggöny némítóval, 1210 mm | Schneider | XUSL4MA30H121N | db | 1 | 1782550
6627919785 | XUSL4MA30H136N Preventa fényfüggöny némítóval, 1360 mm | Schneider | XUSL4MA30H136N | db | 1 | 1905050
6627919786 | XUSL4MA30H151N Preventa fényfüggöny némítóval, 1510 mm | Schneider | XUSL4MA30H151N | db | 1 | 2063950
6627919787 | XUSL4MA3BB081N Preventa fényfüggöny némítóval, 810 mm | Schneider | XUSL4MA3BB081N | db | 1 | 984955
6627919788 | XUSL4MA40H091N Preventa fényfüggöny némítóval, 910 mm | Schneider | XUSL4MA40H091N | db | 1 | 1293900
6627919789 | XUSL4MA40H106N Preventa fényfüggöny némítóval, 1060 mm | Schneider | XUSL4MA40H106N | db | 1 | 1393600
6627919790 | XUSL4MA40H121N Preventa fényfüggöny némítóval, 1210 mm | Schneider | XUSL4MA40H121N | db | 1 | 1515650
6627919791 | XUSL4MA40H136N Preventa fényfüggöny némítóval, 1360 mm | Schneider | XUSL4MA40H136N | db | 1 | 1619800
6627919792 | XUSL4MA40H151N Preventa fényfüggöny némítóval, 1510 mm | Schneider | XUSL4MA40H151N | db | 1 | 1754950
6627919793 | XUSL4MA40H166N Preventa fényfüggöny némítóval, 1660 mm | Schneider | XUSL4MA40H166N | db | 1 | 1916150
6627919794 | XUSL4MA40H181N Preventa fényfüggöny némítóval, 1810 mm | Schneider | XUSL4MA40H181N | db | 1 | 2017800
6627919795 | XUSL4MA40H196N Preventa fényfüggöny némítóval, 1960 mm | Schneider | XUSL4MA40H196N | db | 1 | 1994700
6627919796 | XUSL4MA40H211N Preventa fényfüggöny némítóval, 2110 mm | Schneider | XUSL4MA40H211N | db | 1 | 2091150
6627919797 | XUSL4MA40H226N Preventa fényfüggöny némítóval, 2260 mm | Schneider | XUSL4MA40H226N | db | 1 | 2150650
6627919798 | XUSL4MA4BB091N Preventa fényfüggöny némítóval, 910 mm | Schneider | XUSL4MA4BB091N | db | 1 | 981930
6627919799 | XUSL4MB2BB051N Preventa fényfüggöny némítóval, 510 mm | Schneider | XUSL4MB2BB051N | db | 1 | 718455
6627919800 | XUSL4MB30H031N Preventa fényfüggöny némítóval, 310 mm | Schneider | XUSL4MB30H031N | db | 1 | 772695
6627919801 | XUSL4MB30H046N Preventa fényfüggöny némítóval, 460 mm | Schneider | XUSL4MB30H046N | db | 1 | 890845
6627919802 | XUSL4MB30H061N Preventa fényfüggöny némítóval, 610 mm | Schneider | XUSL4MB30H061N | db | 1 | 1049350
6627919803 | XUSL4MB30H076N Preventa fényfüggöny némítóval, 760 mm | Schneider | XUSL4MB30H076N | db | 1 | 1182900
6627919804 | XUSL4MB30H091N Preventa fényfüggöny némítóval, 910 mm | Schneider | XUSL4MB30H091N | db | 1 | 1259450
6627919805 | XUSL4MB30H106N Preventa fényfüggöny némítóval, 1060 mm | Schneider | XUSL4MB30H106N | db | 1 | 1356550
6627919806 | XUSL4MB30H121N Preventa fényfüggöny némítóval, 1210 mm | Schneider | XUSL4MB30H121N | db | 1 | 1475350
6627919807 | XUSL4MB30H136N Preventa fényfüggöny némítóval, 1360 mm | Schneider | XUSL4MB30H136N | db | 1 | 1576750
6627919808 | XUSL4MB30H151N Preventa fényfüggöny némítóval, 1510 mm | Schneider | XUSL4MB30H151N | db | 1 | 1708250
6627919809 | XUSL4MB3BB081N Preventa fényfüggöny némítóval, 810 mm | Schneider | XUSL4MB3BB081N | db | 1 | 815220
6627919810 | XUSL4MB40H091N Preventa fényfüggöny némítóval, 910 mm | Schneider | XUSL4MB40H091N | db | 1 | 1070900
6627919811 | XUSL4MB40H106N Preventa fényfüggöny némítóval, 1060 mm | Schneider | XUSL4MB40H106N | db | 1 | 1153450
6627919812 | XUSL4MB40H121N Preventa fényfüggöny némítóval, 1210 mm | Schneider | XUSL4MB40H121N | db | 1 | 1254450
6627919813 | XUSL4MB40H136N Preventa fényfüggöny némítóval, 1360 mm | Schneider | XUSL4MB40H136N | db | 1 | 1340650
6627919814 | XUSL4MB40H151N Preventa fényfüggöny némítóval, 1510 mm | Schneider | XUSL4MB40H151N | db | 1 | 1452500
6627919815 | XUSL4MB40H166N Preventa fényfüggöny némítóval, 1660 mm | Schneider | XUSL4MB40H166N | db | 1 | 1585950
6627919816 | XUSL4MB40H181N Preventa fényfüggöny némítóval, 1810 mm | Schneider | XUSL4MB40H181N | db | 1 | 1670100
6627919817 | XUSL4MB40H196N Preventa fényfüggöny némítóval, 1960 mm | Schneider | XUSL4MB40H196N | db | 1 | 1650950
6627919818 | XUSL4MB40H211N Preventa fényfüggöny némítóval, 2110 mm | Schneider | XUSL4MB40H211N | db | 1 | 1730750
6627919819 | XUSL4MB40H226N Preventa fényfüggöny némítóval, 2260 mm | Schneider | XUSL4MB40H226N | db | 1 | 1780000
6627919820 | XUSL4MB4BB091N Preventa fényfüggöny némítóval, 910 mm | Schneider | XUSL4MB4BB091N | db | 1 | 812710
6627919821 | XUSZAML2PTS Preventa némító L alakú 2 szenzoros | Schneider | XUSZAML2PTS | db | 1 | 363795
6627919822 | XUSZAML2XP Preventa némító L alakú 2 szenzoros | Schneider | XUSZAML2XP | db | 1 | 352200
6627919823 | XUSZAMT2XT Preventa némító T alakú 2 szenzoros | Schneider | XUSZAMT2XT | db | 1 | 475005
6627919824 | XUSZAMT4PT Preventa némító T alakú 4 szenzoros | Schneider | XUSZAMT4PT | db | 1 | 688180
6627919825 | XUSZAMT4PTS Preventa némító T alakú 4 szenzoros | Schneider | XUSZAMT4PTS | db | 1 | 711350
6627919826 | XUSZASL2PP Preventa némító L alakú 2 szenzoros | Schneider | XUSZASL2PP | db | 1 | 292765
6627919827 | XUSZASL2PPS Preventa némító L alakú 2 szenzoros | Schneider | XUSZASL2PPS | db | 1 | 303775
6627919828 | XUSZASL2PPT Preventa némító L alakú 2 szenzoros | Schneider | XUSZASL2PPT | db | 1 | 292765
6627919829 | XUSZASL2XT Preventa némító L alakú 2 szenzoros | Schneider | XUSZASL2XT | db | 1 | 286165
6627919830 | XUSZAST4PP Preventa némító T alakú 4 szenzoros | Schneider | XUSZAST4PP | db | 1 | 539305
6627919831 | XUSZAST4PPS Preventa némító T alakú 4 szenzoros | Schneider | XUSZAST4PPS | db | 1 | 561320
6627919832 | XUSZAST4PPT Preventa némító T alakú 4 szenzoros | Schneider | XUSZAST4PPT | db | 1 | 539305
6627919833 | XUSZBMC4 Preventa rögzítőfül 4 db fényfüggönyhöz | Schneider | XUSZBMC4 | db | 1 | 33103
6627919834 | XUSZBMC6 Preventa rögzítőfül 6 db fényfüggönyhöz | Schneider | XUSZBMC6 | db | 1 | 49652
6624214819 | XUSZBSC4 Bizt. fényfügg. íves rögzítő profil x4 | Schneider | XUSZBSC4 | db | 1 | 12300
6624214820 | XUSZBSC6 Bizt. fényfügg. íves rögzítő profil x6 | Schneider | XUSZBSC6 | db | 1 | 16400
6624214821 | XUSZBSS4 Bizt. fényfügg. forgó rögzítő profil x4 | Schneider | XUSZBSS4 | db | 1 | 38950
6624214822 | XUSZFB1 Bizt. fényfügg. tányértalp 1 tányér | Schneider | XUSZFB1 | db | 1 | 33210
6624214823 | XUSZFB2 Bizt. fényfügg. tányértalp 2 tányér | Schneider | XUSZFB2 | db | 1 | 77493
6624214824 | XUSZLPE Bizt. fényfügg. pozícionáló lézer | Schneider | XUSZLPE | db | 1 | 242820
6624214825 | XUSZMD016 Bizt. fényfügg. hajlított tükör PH 160MM | Schneider | XUSZMD016 | db | 1 | 79340
6624214826 | XUSZMD031 Bizt. fényfügg. hajlított tükör PH 310MM | Schneider | XUSZMD031 | db | 1 | 90409
6624214827 | XUSZMD046 Bizt. fényfügg. hajlított tükör PH 460MM | Schneider | XUSZMD046 | db | 1 | 99633
6624214828 | XUSZMD061 Bizt. fényfügg. hajlított tükör | Schneider | XUSZMD061 | db | 1 | 110705
6624214829 | XUSZMD076 Bizt. fényfügg. hajlított tükör PH 760MM | Schneider | XUSZMD076 | db | 1 | 123625
6624214830 | XUSZMD091 Bizt. fényfügg. hajl. tükör PH 910MM/3B | Schneider | XUSZMD091 | db | 1 | 138385
6624214831 | XUSZMD106 Bizt. fényfügg. hajl. tükör PH 1060MM/4B | Schneider | XUSZMD106 | db | 1 | 153145
6624214832 | XUSZMD121 Bizt. fényfügg. hajl. tükör PH 1210MM | Schneider | XUSZMD121 | db | 1 | 166060
6624214833 | XUSZMD136 Bizt. fényfügg. hajl. tükör PH 1360MM | Schneider | XUSZMD136 | db | 1 | 180820
6624214834 | XUSZMD151 Bizt. fényfügg. hajl. tükör PH 1510MM | Schneider | XUSZMD151 | db | 1 | 238015
6624214835 | XUSZMD166 Bizt. fényfügg. hajl. tükör PH 1660MM | Schneider | XUSZMD166 | db | 1 | 250935
6624214836 | XUSZMD181 Bizt. fényfügg. hajl. tükör PH 1810MM | Schneider | XUSZMD181 | db | 1 | 265700
6624214837 | XUSZMF125 Bizt. fényfügg. Tükrös oszlop 1255MM | Schneider | XUSZMF125 | db | 1 | 142075
6624214838 | XUSZMF138 Bizt. fényfügg. tükrös oszlop 1385MM | Schneider | XUSZMF138 | db | 1 | 158680
6624214839 | XUSZMF172 Bizt. fényfügg. tükrös oszlop 1725MM | Schneider | XUSZMF172 | db | 1 | 190050
6624214840 | XUSZMF202 Bizt. fényfügg. tükrös oszlop 2025MM | Schneider | XUSZMF202 | db | 1 | 297060
6627919835 | XUSZPM5AXPL09 Preventa érzékelő némítóhoz A kódolás | Schneider | XUSZPM5AXPL09 | db | 1 | 274480
6627919836 | XUSZPM5BXPL09 Preventa érzékelő némítóhoz B kódolás | Schneider | XUSZPM5BXPL09 | db | 1 | 274480
6624214841 | XUSZSC105 Fényfügg. oszlop tükör nélk. 1055MM | Schneider | XUSZSC105 | db | 1 | 101480
6624214842 | XUSZSC105R Fényfügg. oszlop tükör nélk. 1055MM PG11 | Schneider | XUSZSC105R | db | 1 | 110705
6624214843 | XUSZSC138 Fényfügg. oszlop tükör nélk. 1385MM | Schneider | XUSZSC138 | db | 1 | 114400
6624214844 | XUSZSC138R Fényfügg. oszlop tükör nélk. 1385MM PG11 | Schneider | XUSZSC138R | db | 1 | 123625
6624214845 | XUSZSC172 Fényfügg. oszlop tükör nélk.1725MM | Schneider | XUSZSC172 | db | 1 | 143920
6624214846 | XUSZSC172R Fényfügg. oszlop tükör nélk.1725MM PG11 | Schneider | XUSZSC172R | db | 1 | 153145
6624214847 | XUSZSC202 Fényfügg. oszlop tükör nélk. 2025MM | Schneider | XUSZSC202 | db | 1 | 247245
6624214848 | XUSZSC202R Fényfügg. oszlop tükör nélk. 2025MM PG11 | Schneider | XUSZSC202R | db | 1 | 258315
6627919837 | XUSZSM136 Védőoszlop fényfüggönyhöz 1360 | Schneider | XUSZSM136 | db | 1 | 131895
6627919838 | XUSZSM166 Védőoszlop fényfüggönyhöz 1660 | Schneider | XUSZSM166 | db | 1 | 149470
6627919839 | XUSZSM2B Védőoszlop fényoszlophoz 2 sugaras | Schneider | XUSZSM2B | db | 1 | 101995
6627919840 | XUSZSM3B Védőoszlop fényoszlophoz 3 sugaras | Schneider | XUSZSM3B | db | 1 | 110800
6627919841 | XUSZSM4B Védőoszlop fényoszlophoz 4 sugaras | Schneider | XUSZSM4B | db | 1 | 123715
6624214849 | XUSZSS125 Fényfügg. oszlop tükör nélk. 1255MM | Schneider | XUSZSS125 | db | 1 | 90409
6624214850 | XUSZTR14 Bizt. fényfügg. teszt bot 14MM | Schneider | XUSZTR14 | db | 1 | 6152
6624214851 | XUSZTR30 Bizt. fényfügg. teszt bot 30MM | Schneider | XUSZTR30 | db | 1 | 10252
6627919842 | XUSZTR40 Tesztelő rúd némítós fényoszlophoz | Schneider | XUSZTR40 | db | 1 | 14338
6624214852 | XUSZVA12 Bizt. fényfügg. rezgéscsillapító x12 | Schneider | XUSZVA12 | db | 1 | 27675
6624214853 | XUSZVA4 Bizt. fényfügg. | Schneider | XUSZVA4 | db | 1 | 11072
6624214854 | XUSZVA8 Bizt. fényfügg. rezgéscsillapító x8 | Schneider | XUSZVA8 | db | 1 | 18451
6624214855 | XUSZWPE015 Bizt. fényfügg. védőburkolat 150mm | Schneider | XUSZWPE015 | db | 1 | 12300
6624214856 | XUSZWPE030 Bizt. fényfügg. védőburkolat 300mm | Schneider | XUSZWPE030 | db | 1 | 14352
6624214857 | XUSZWPE045 Bizt. fényfügg. védőburkolat 450mm | Schneider | XUSZWPE045 | db | 1 | 16400
6624214858 | XUSZWPE050 Bizt. fényfügg.védőburkolat 5 | Schneider | XUSZWPE050 | db | 1 | 17625
6624214859 | XUSZWPE060 Bizt. fényfügg. védőburkolat 600mm | Schneider | XUSZWPE060 | db | 1 | 18451
6624214860 | XUSZWPE075 Bizt. fényfügg. védőburkolat 750mm | Schneider | XUSZWPE075 | db | 1 | 20500
6624214861 | XUSZWPE080 Bizt. fényfügg. védőburkolat 8 | Schneider | XUSZWPE080 | db | 1 | 21568
6624214862 | XUSZWPE090 Bizt. fényfügg. védőburkolat 900mm | Schneider | XUSZWPE090 | db | 1 | 22551
6624214863 | XUSZWPE091 Bizt. fényfügg. védőburkolat 9 | Schneider | XUSZWPE091 | db | 1 | 23378
6624214864 | XUSZWPE105 Bizt. fényfügg. védőburkolat 1050mm | Schneider | XUSZWPE105 | db | 1 | 24604
6624214865 | XUSZWPE120 Bizt. fényfügg. védőburkolat 1200mm | Schneider | XUSZWPE120 | db | 1 | 26652
6624214866 | XUSZWPE135 Bizt. fényfügg. védőburkolat 1350mm | Schneider | XUSZWPE135 | db | 1 | 28703
6624214867 | XUSZWPE150 Bizt. fényfügg. védőburkolat 1500mm | Schneider | XUSZWPE150 | db | 1 | 30751
6624214868 | XUSZWPE165 Bizt. fényfügg. védőburkolat 1650mm | Schneider | XUSZWPE165 | db | 1 | 32803
6624214869 | XUSZWPE180 Bizt. fényfügg. védőburkolat 1800mm | Schneider | XUSZWPE180 | db | 1 | 36904
6624214870 | XUSZWPEFC Bizt. fényfügg. védőburkolat rögzítő | Schneider | XUSZWPEFC | db | 1 | 59454
6620006625 | XUVA0808PANM8 XUV fotoelektromos villa érzékelő, 80mm, 12...24 VDC, M8 | Schneider | XUVA0808PANM8 | db | 1 | 121305
6621337085 | XUVE04M3KSNM8Optoérzékelő villa 40X3 1224VDC PNP/NP | Schneider | XUVE04M3KSNM8 | db | 1 | 65548
6624173460 | XUVF120M12 keretes érzékelő | Schneider | XUVF120M12 | db | 1 | 547650
6624173470 | XUVF180M12 keretes érzékelő | Schneider | XUVF180M12 | db | 1 | 562160
6624173480 | XUVF250M12 Keretes érzékelő | Schneider | XUVF250M12 | db | 1 | 613650
6621337086 | XUVF30M8Keretes érzékelő | Schneider | XUVF30M8 | db | 1 | 370830
6624173490 | XUVF60M8 optikai keret | Schneider | XUVF60M8 | db | 1 | 411000
6621044580 | XUVH0312 DC, 3 vezetékes, PNP, érzékelési távolság: 30mm | Schneider | XUVH0312 | db | 1 | 77163
6621337087 | XUVH0312LDOptoérzékelő | Schneider | XUVH0312LD | db | 1 | 101090
6624173500 | XUVH1424866 villás kialak.érzékelő beép.erősítővel | Schneider | XUVH1424866 | db | 1 | 68680
6621044590 | XUVK0252S DC, 3 vezetékes, PNP vagy NPN, infravörös, érzékelési távolság: 2mm | Schneider | XUVK0252S | db | 1 | 161860
6621044600 | XUVK0252VS DC, 3 vez., PNP vagy NPN, vörös vagy zöld, érzékelési távolság: 2mm | Schneider | XUVK0252VS | db | 1 | 201170
6620000492 | XUVR0303PANL2 Optoérzékelő keret 40x30 | Schneider | XUVR0303PANL2 | db | 1 | 65218
6627919045 | XUVR0605NANM8 XU fotoelektromos érzékelő, villa | Schneider | XUVR0605NANM8 | db | 1 | 69427
6624203580 | XUVR0605PANM8 Optikai villás érzékelő 60x50 | Schneider | XUVR0605PANM8 | db | 1 | 75868
6627919046 | XUVR0608NANM8 XU fotoelektromos érzékelő, villa | Schneider | XUVR0608NANM8 | db | 1 | 74160
6621337088 | XUVR0608PANM8Optoérzékelő keret 60x80 | Schneider | XUVR0608PANM8 | db | 1 | 81039
6627919047 | XUVR1212NANM8 XU fotoelektromos érzékelő, villa | Schneider | XUVR1212NANM8 | db | 1 | 78016
6621337089 | XUVR1212PANM8Optoérzékelő keret 120x120 | Schneider | XUVR1212PANM8 | db | 1 | 85256
6627919048 | XUVR1218NANM8 XU fotoelektromos érzékelő, villa | Schneider | XUVR1218NANM8 | db | 1 | 116634
6621337090 | XUVR1218PANM8Optoérzékelő keret 120x180 | Schneider | XUVR1218PANM8 | db | 1 | 102555
6624108080 | XUX0AKSAM12 Univ. optoérzékelő,OsiConcept,Sn: 0-40m, | Schneider | XUX0AKSAM12 | db | 1 | 81522
6624173560 | XUX0AKSAM12T fotoérzékelő, adó, fénysorompó | Schneider | XUX0AKSAM12T | db | 1 | 43212
6624060910 | XUX0AKSAT16 fotoérzékelő, kompakt, PNP/NPN, kábeles | Schneider | XUX0AKSAT16 | db | 1 | 80667
6624060920 | XUX0AKSAT16T adó fénysorompóhoz, kompakt, sorkapcsos | Schneider | XUX0AKSAT16T | db | 1 | 42759
6624060940 | XUX0ARCTT16 fotoérzékelő, kompakt, sorkapcsos | Schneider | XUX0ARCTT16 | db | 1 | 91324
6624060950 | XUX0ARCTT16T adó fénysorompóhoz, kompakt, sorkapcsos | Schneider | XUX0ARCTT16T | db | 1 | 48355
6624173580 | XUX1ANANT16 fotoérzékelő, tárgyreflexiós, NPN, 14m | Schneider | XUX1ANANT16 | db | 1 | 54899
6624173610 | XUX1APANM12 fotoérzékelő, tárgyreflexiós, PNP, 14m | Schneider | XUX1APANM12 | db | 1 | 55407
6624060970 | XUX1APANT16 fotoérzékelő, kompakt, reflexiós, NO | Schneider | XUX1APANT16 | db | 1 | 54829
6624108090 | XUX1APBNT16 fotoérzékelő, tárgyreflexiós, PNP, 14m | Schneider | XUX1APBNT16 | db | 1 | 51074
6624060980 | XUX1ARCNT16 fotoérzékelő, kompakt, reflexiós, NO+NC | Schneider | XUX1ARCNT16 | db | 1 | 64966
6624173630 | XUX2ANANM12R fotoérzékelő, vevő, NPN, fénysorompó | Schneider | XUX2ANANM12R | db | 1 | 47080
6624173640 | XUX2ANANT16R fotoérzékelő, vevő, NPN, fénysorompó | Schneider | XUX2ANANT16R | db | 1 | 46583
6624173670 | XUX2APANM12R fotoérzékelő, vevő, PNP, fénysorompó | Schneider | XUX2APANM12R | db | 1 | 50542
6624060990 | XUX2APANT16R fotoérzékelő, kompakt, fénysorompó, NO | Schneider | XUX2APANT16R | db | 1 | 50014
6624173680 | XUX2APBNM12R fotoérzékelő, vevő, PNP, fénysorompó | Schneider | XUX2APBNM12R | db | 1 | 50611
6624173690 | XUX2APBNT16R fotoérzékelő, vevő, PNP, fénysorompó | Schneider | XUX2APBNT16R | db | 1 | 50077
6624061000 | XUX2ARCNT16R fotoérzékelő, kompakt, fénysorompó, NO+NC | Schneider | XUX2ARCNT16R | db | 1 | 59253
6624173700 | XUX5ANANM12 fotoérzékelő, tárgyreflexiós, NPN, 2,1m | Schneider | XUX5ANANM12 | db | 1 | 54047
6624173710 | XUX5ANANT16 fotoérzékelő, tárgyreflexiós, NPN, 2,1m | Schneider | XUX5ANANT16 | db | 1 | 57491
6624173720 | XUX5ANBNM12 fotoérzékelő, tárgyreflexiós, NPN, 2,1m | Schneider | XUX5ANBNM12 | db | 1 | 54122
6624173730 | XUX5ANBNT16 fotoérzékelő, tárgyreflexiós, NPN, 2,1m | Schneider | XUX5ANBNT16 | db | 1 | 53554
6624108100 | XUX5APANM12 fotoérzékelő, tárgyreflexiós, PNP, 2,1m | Schneider | XUX5APANM12 | db | 1 | 58024
6624061010 | XUX5APANT16 fotoérzékelő, kompakt, tárgyreflexiós, NO | Schneider | XUX5APANT16 | db | 1 | 57416
6624173740 | XUX5APBNM12 fotoérzékelő, tárgyreflexiós, PNP, 2,1m | Schneider | XUX5APBNM12 | db | 1 | 58105
6624173750 | XUX5APBNT16 fotoérzékelő, tárgyreflexiós, PNP, 2,1m | Schneider | XUX5APBNT16 | db | 1 | 53485
6624061020 | XUX5ARCNT16 fotoérzékelő, kompakt, tárgyreflexiós, NO+NC | Schneider | XUX5ARCNT16 | db | 1 | 68030
6621337091 | XUX8AKSAT16Fotoérzékelő | Schneider | XUX8AKSAT16 | db | 1 | 75593
6624173760 | XUX9ANANM12 fotoérzékelő, polarizált reflexiós, 11m | Schneider | XUX9ANANM12 | db | 1 | 57311
6624173770 | XUX9ANANT16 fotoérzékelő, polarizált reflexiós, 11m | Schneider | XUX9ANANT16 | db | 1 | 56709
6624173790 | XUX9ANBNT16 fotoérzékelő, polarizált reflexiós, 11m | Schneider | XUX9ANBNT16 | db | 1 | 56790
6624108110 | XUX9APANM12 fotoérzékelő, polarizált reflexiós, 11m | Schneider | XUX9APANM12 | db | 1 | 61530
6624061030 | XUX9APANT16 fotoérzékelő, kompakt, polarizált reflexiós, NO | Schneider | XUX9APANT16 | db | 1 | 60886
6624173800 | XUX9APBNM12 fotoérzékelő, polarizált reflexiós, 11m | Schneider | XUX9APBNM12 | db | 1 | 61616
6624173810 | XUX9APBNT16 fotoérzékelő, polarizált reflexiós, 11m | Schneider | XUX9APBNT16 | db | 1 | 60966
6624061040 | XUX9ARCNT16 fotoérzékelő, kompakt, polarizált reflexiós, NO+NC | Schneider | XUX9ARCNT16 | db | 1 | 72138
6620000493 | XUX9ARCNT16S40 XU fotoelektromos szenzor, 1NC/1NO, 5-vezetékes, Sn=11m | Schneider | XUX9ARCNT16S40 | db | 1 | 79270
6624173820 | XUY1111 prizma 50 X 50mm | Schneider | XUY1111 | db | 1 | 9397
6624173840 | XUY1113 prizma átmérő 46 | Schneider | XUY1113 | db | 1 | 6266
6624173850 | XUY1114 prizma átmérő 84 | Schneider | XUY1114 | db | 1 | 9123
6624173870 | XUY1119 prizma 20X35mm | Schneider | XUY1119 | db | 1 | 8616
6624173880 | XUY1120 Fókuszált üvegszál | Schneider | XUY1120 | db | 1 | 9397
6624173890 | XUY1121 Fókuszált üvegszál | Schneider | XUY1121 | db | 1 | 13615
6624173900 | XUY1122R Fókuszált üvegszál | Schneider | XUY1122R | db | 1 | 21312
6624173910 | XUY1124 Fókuszált üvegszál | Schneider | XUY1124 | db | 1 | 39556
6621337092 | XUY250NC2H03M8Görgő érzékelő 250 MM N2 | Schneider | XUY250NC2H03M8 | db | 1 | 57078
6627919049 | XUY410NC3H03M12 Görgő érzékelő 410 MM N3 | Schneider | XUY410NC3H03M12 | db | 1 | 57078
6621337093 | XUY415AA6A03M12ROLLER SENSOR FOR CONVEYOR 415 MM N6 | Schneider | XUY415AA6A03M12 | db | 1 | 74799
6621337094 | XUY474NB4H03M12Görgő érzékelő | Schneider | XUY474NB4H03M12 | db | 1 | 57078
6624174050 | XUY92CGAMP230 fénysorompó erősítő | Schneider | XUY92CGAMP230 | db | 1 | 116169
6624174080 | XUYA005 Optikai szál átmérő 1MM | Schneider | XUYA005 | db | 1 | 4314
6624174110 | XUYA110 Optikai szál véglezáró | Schneider | XUYA110 | db | 1 | 10023
6624174120 | XUYA210 Optikai szál véglezáró | Schneider | XUYA210 | db | 1 | 10750
6624174130 | XUYA211 Optikai szál véglezáró | Schneider | XUYA211 | db | 1 | 10750
6624174140 | XUYA212 Optikai szál véglezáró | Schneider | XUYA212 | db | 1 | 12174
6624174160 | XUYA220 Optikai szál véglezáró | Schneider | XUYA220 | db | 1 | 14327
6624174170 | XUYA310 Optikai szál véglezáró | Schneider | XUYA310 | db | 1 | 17190
6624174320 | XUYAFLCO966S optikai szálas érzékelő | Schneider | XUYAFLCO966S | db | 1 | 179315
6624174330 | XUYAFP946S optikai szálas érzékelő | Schneider | XUYAFP946S | db | 1 | 91861
6624174340 | XUYAFP954R optikai szálas érzékelő | Schneider | XUYAFP954R | db | 1 | 118270
6624174350 | XUYAFP966S optikai szálas érzékelő | Schneider | XUYAFP966S | db | 1 | 73482
6624174380 | XUYAFPCO946S optikai szálas érzékelő | Schneider | XUYAFPCO946S | db | 1 | 91861
6624174400 | XUYAFPCO966S optikai szálas érzékelő | Schneider | XUYAFPCO966S | db | 1 | 73482
6624174430 | XUYAFV946S optikai szálas érzékelő | Schneider | XUYAFV946S | db | 1 | 91861
6624174440 | XUYAFV954R optikai szálas érzékelő | Schneider | XUYAFV954R | db | 1 | 124413
6624174450 | XUYAFV966S optikai szálas érzékelő | Schneider | XUYAFV966S | db | 1 | 73482
6624174460 | XUYAFVCO946S optikai szálas érzékelő | Schneider | XUYAFVCO946S | db | 1 | 91861
6624174470 | XUYAFVCO966S optikai szálas érzékelő | Schneider | XUYAFVCO966S | db | 1 | 73482
6621337095 | XUYAU005Műanyag száloptika | Schneider | XUYAU005 | db | 1 | 6196
6624174570 | XUYBCO929LSP Lézeres opto érz. tárgytárgyreflexiósiós | Schneider | XUYBCO929LSP | db | 1 | 118905
6624174590 | XUYBCO989SP miniatűr opto érz. tárgyreflexiósiós | Schneider | XUYBCO989SP | db | 1 | 71341
6624174620 | XUYBLCO946S optikai érzékelő 10-30VDC | Schneider | XUYBLCO946S | db | 1 | 130099
6624174640 | XUYCAD60X100S optikai villás érzékelő | Schneider | XUYCAD60X100S | db | 1 | 436878
6624174660 | XUYDCFCO966S Kontrszt érzékelő | Schneider | XUYDCFCO966S | db | 1 | 124725
6624174680 | XUYE989IR Miniatűr opto érz. fénysorompó (adó) | Schneider | XUYE989IR | db | 1 | 38161
6624174700 | XUYF953002COS optikai villás érzékelő | Schneider | XUYF953002COS | db | 1 | 139330
6624174710 | XUYF953002S optikai villás érzékelő | Schneider | XUYF953002S | db | 1 | 139400
6624174840 | XUYFA983003COS optikai villás érzékelő | Schneider | XUYFA983003COS | db | 1 | 98816
6624174860 | XUYFA983005COS optikai villás érzékelő | Schneider | XUYFA983005COS | db | 1 | 171825
6624174890 | XUYFALNEP100015 optikai villás érzékelő | Schneider | XUYFALNEP100015 | db | 1 | 160730
6624174900 | XUYFALNEP100030 optikai villás érzékelő | Schneider | XUYFALNEP100030 | db | 1 | 167025
6624174910 | XUYFALNEP100050 optikai villás érzékelő | Schneider | XUYFALNEP100050 | db | 1 | 182505
6624174920 | XUYFALNEP100080 optikai villás érzékelő | Schneider | XUYFALNEP100080 | db | 1 | 194950
6624174930 | XUYFALNEP100120 optikai villás érzékelő | Schneider | XUYFALNEP100120 | db | 1 | 205085
6624174940 | XUYFALNEP40002 optikai villás érzékelő | Schneider | XUYFALNEP40002 | db | 1 | 157245
6624174950 | XUYFALNEP40005 optikai villás érzékelő | Schneider | XUYFALNEP40005 | db | 1 | 154210
6624174960 | XUYFALNEP40015 optikai villás érzékelő | Schneider | XUYFALNEP40015 | db | 1 | 160730
6624174970 | XUYFALNEP40030 optikai villás érzékelő | Schneider | XUYFALNEP40030 | db | 1 | 167025
6624174980 | XUYFALNEP40050 optikai villás érzékelő | Schneider | XUYFALNEP40050 | db | 1 | 182505
6624174990 | XUYFALNEP40080 optikai villás érzékelő | Schneider | XUYFALNEP40080 | db | 1 | 194950
6624175000 | XUYFALNEP40120 optikai villás érzékelő | Schneider | XUYFALNEP40120 | db | 1 | 205085
6624175030 | XUYFALNEP60015 optikai villás érzékelő | Schneider | XUYFALNEP60015 | db | 1 | 160730
6624175040 | XUYFALNEP60030 optikai villás érzékelő | Schneider | XUYFALNEP60030 | db | 1 | 167025
6624175050 | XUYFALNEP60050 optikai villás érzékelő | Schneider | XUYFALNEP60050 | db | 1 | 182505
6624175060 | XUYFALNEP60080 optikai villás érzékelő | Schneider | XUYFALNEP60080 | db | 1 | 194950
6624175070 | XUYFALNEP60120 optikai villás érzékelő | Schneider | XUYFALNEP60120 | db | 1 | 181120
6624175080 | XUYFANEP100002 optikai villás érzékelő | Schneider | XUYFANEP100002 | db | 1 | 96810
6624175090 | XUYFANEP100005 optikai villás érzékelő | Schneider | XUYFANEP100005 | db | 1 | 94941
6624175100 | XUYFANEP100015 optikai villás érzékelő | Schneider | XUYFANEP100015 | db | 1 | 98961
6624175110 | XUYFANEP100030 optikai villás érzékelő | Schneider | XUYFANEP100030 | db | 1 | 102835
6624175120 | XUYFANEP100050 optikai villás érzékelő | Schneider | XUYFANEP100050 | db | 1 | 112370
6624175130 | XUYFANEP100080 optikai villás érzékelő | Schneider | XUYFANEP100080 | db | 1 | 120030
6624175140 | XUYFANEP100120 optikai villás érzékelő | Schneider | XUYFANEP100120 | db | 1 | 155300
6624175150 | XUYFANEP40002 optikai villás érzékelő | Schneider | XUYFANEP40002 | db | 1 | 96810
6624175160 | XUYFANEP40005 optikai villás érzékelő | Schneider | XUYFANEP40005 | db | 1 | 94941
6624175170 | XUYFANEP40015 optikai villás érzékelő | Schneider | XUYFANEP40015 | db | 1 | 98961
6624175180 | XUYFANEP40030 optikai villás érzékelő | Schneider | XUYFANEP40030 | db | 1 | 102835
6624175190 | XUYFANEP40050 optikai villás érzékelő | Schneider | XUYFANEP40050 | db | 1 | 112370
6624175200 | XUYFANEP40080 optikai villás érzékelő | Schneider | XUYFANEP40080 | db | 1 | 120030
6624175210 | XUYFANEP40120 optikai villás érzékelő | Schneider | XUYFANEP40120 | db | 1 | 155300
6624175220 | XUYFANEP60002 optikai villás érzékelő | Schneider | XUYFANEP60002 | db | 1 | 96810
6624175230 | XUYFANEP60005 optikai villás érzékelő | Schneider | XUYFANEP60005 | db | 1 | 94941
6624175240 | XUYFANEP60015 optikai villás érzékelő | Schneider | XUYFANEP60015 | db | 1 | 98961
6624175250 | XUYFANEP60030 optikai villás érzékelő | Schneider | XUYFANEP60030 | db | 1 | 102835
6624175260 | XUYFANEP60050 optikai villás érzékelő | Schneider | XUYFANEP60050 | db | 1 | 112370
6624175270 | XUYFANEP60080 optikai villás érzékelő | Schneider | XUYFANEP60080 | db | 1 | 120030
6624175280 | XUYFANEP60120 optikai villás érzékelő | Schneider | XUYFANEP60120 | db | 1 | 155300
6624175340 | XUYFLNEP100030 optikai villás érzékelő | Schneider | XUYFLNEP100030 | db | 1 | 147505
6624175360 | XUYFLNEP100080 optikai villás érzékelő | Schneider | XUYFLNEP100080 | db | 1 | 172175
6624175370 | XUYFLNEP100120 optikai villás érzékelő | Schneider | XUYFLNEP100120 | db | 1 | 181120
6624175380 | XUYFLNEP40002 optikai villás érzékelő | Schneider | XUYFLNEP40002 | db | 1 | 138870
6624175390 | XUYFLNEP40005 optikai villás érzékelő | Schneider | XUYFLNEP40005 | db | 1 | 136185
6624175400 | XUYFLNEP40015 optikai villás érzékelő | Schneider | XUYFLNEP40015 | db | 1 | 141950
6624175410 | XUYFLNEP40030 optikai villás érzékelő | Schneider | XUYFLNEP40030 | db | 1 | 147505
6624175420 | XUYFLNEP40050 optikai villás érzékelő | Schneider | XUYFLNEP40050 | db | 1 | 162910
6624175430 | XUYFLNEP40080 optikai villás érzékelő | Schneider | XUYFLNEP40080 | db | 1 | 174015
6624175440 | XUYFLNEP40120 optikai villás érzékelő | Schneider | XUYFLNEP40120 | db | 1 | 183060
6624175480 | XUYFLNEP60030 optikai villás érzékelő | Schneider | XUYFLNEP60030 | db | 1 | 147505
6624175490 | XUYFLNEP60050 optikai villás érzékelő | Schneider | XUYFLNEP60050 | db | 1 | 161185
6624175500 | XUYFLNEP60080 optikai villás érzékelő | Schneider | XUYFLNEP60080 | db | 1 | 172175
6624175510 | XUYFLNEP60120 optikai villás érzékelő | Schneider | XUYFLNEP60120 | db | 1 | 173710
6624175520 | XUYFNEP100002 optikai villás érzékelő | Schneider | XUYFNEP100002 | db | 1 | 96810
6624175530 | XUYFNEP100005 optikai villás érzékelő | Schneider | XUYFNEP100005 | db | 1 | 94941
6624175550 | XUYFNEP100030 optikai villás érzékelő | Schneider | XUYFNEP100030 | db | 1 | 102835
6624175560 | XUYFNEP100050 optikai villás érzékelő | Schneider | XUYFNEP100050 | db | 1 | 112370
6624175570 | XUYFNEP100080 optikai villás érzékelő | Schneider | XUYFNEP100080 | db | 1 | 120030
6624175580 | XUYFNEP100120 optikai villás érzékelő | Schneider | XUYFNEP100120 | db | 1 | 126270
6624175590 | XUYFNEP40002 optikai villás érzékelő | Schneider | XUYFNEP40002 | db | 1 | 96810
6624175600 | XUYFNEP40005 optikai villás érzékelő | Schneider | XUYFNEP40005 | db | 1 | 94941
6624175610 | XUYFNEP40015 optikai villás érzékelő | Schneider | XUYFNEP40015 | db | 1 | 98961
6624175620 | XUYFNEP40030 optikai villás érzékelő | Schneider | XUYFNEP40030 | db | 1 | 102835
6624175630 | XUYFNEP40050 optikai villás érzékelő | Schneider | XUYFNEP40050 | db | 1 | 112370
6624175640 | XUYFNEP40080 optikai villás érzékelő | Schneider | XUYFNEP40080 | db | 1 | 120030
6624175650 | XUYFNEP40120 optikai villás érzékelő | Schneider | XUYFNEP40120 | db | 1 | 126270
6624175660 | XUYFNEP60002 optikai villás érzékelő | Schneider | XUYFNEP60002 | db | 1 | 96810
6624175670 | XUYFNEP60005 optikai villás érzékelő | Schneider | XUYFNEP60005 | db | 1 | 94941
6624175680 | XUYFNEP60015 optikai villás érzékelő | Schneider | XUYFNEP60015 | db | 1 | 98961
6624175690 | XUYFNEP60030 optikai villás érzékelő | Schneider | XUYFNEP60030 | db | 1 | 102835
6624175700 | XUYFNEP60050 optikai villás érzékelő | Schneider | XUYFNEP60050 | db | 1 | 112370
6624175710 | XUYFNEP60080 optikai villás érzékelő | Schneider | XUYFNEP60080 | db | 1 | 120030
6624175720 | XUYFNEP60120 optikai villás érzékelő | Schneider | XUYFNEP60120 | db | 1 | 126270
6624175780 | XUYFPCF61 optikai villás érzékelő | Schneider | XUYFPCF61 | db | 1 | 84077
6624175940 | XUYFPERSD2002 optikai szál fénysorompó 2M | Schneider | XUYFPERSD2002 | db | 1 | 40522
6624176010 | XUYFPERSN201 optikai szál fénysorompó 2M | Schneider | XUYFPERSN201 | db | 1 | 17349
6624176050 | XUYFPPLDSD201 optikai szál 2M tárgyreflexiósI | Schneider | XUYFPPLDSD201 | db | 1 | 44699
6624176210 | XUYFPPSN201 optikai szál 2M | Schneider | XUYFPPSN201 | db | 1 | 17349
6624176330 | XUYFPUERSN201 optikai szál fénysorompó 2M | Schneider | XUYFPUERSN201 | db | 1 | 33365
6624176410 | XUYFRS120S optikai villás érzékelő | Schneider | XUYFRS120S | db | 1 | 348825
6624176420 | XUYFRS180S optikai villás érzékelő | Schneider | XUYFRS180S | db | 1 | 333082
6624176430 | XUYFRS250S optikai villás érzékelő | Schneider | XUYFRS250S | db | 1 | 363585
6624176520 | XUYFVERMD101 üveg optoszál fénysorompóhoz 1M | Schneider | XUYFVERMD101 | db | 1 | 75492
6624176590 | XUYFVERML61 üveg optoszál fénysorompóhoz 60CM | Schneider | XUYFVERML61 | db | 1 | 101294
6624176600 | XUYFVERSA101 üveg optoszál fénysorompóhoz 1M | Schneider | XUYFVERSA101 | db | 1 | 82078
6624176680 | XUYFVERSD101 üveg optoszál fénysorompóhoz 1M | Schneider | XUYFVERSD101 | db | 1 | 59393
6624176730 | XUYFVERSD61 üveg optoszál fénysorompóhoz 60CM | Schneider | XUYFVERSD61 | db | 1 | 43378
6624176870 | XUYFVERTD101 üveg optoszál fénysorompóhoz 1M | Schneider | XUYFVERTD101 | db | 1 | 91416
6624176890 | XUYFVERTD201 üveg optoszál fénysorompóhoz 2M | Schneider | XUYFVERTD201 | db | 1 | 108771
6624176910 | XUYFVERTD61 üveg optoszál fénysorompóhoz 60CM | Schneider | XUYFVERTD61 | db | 1 | 75406
6624177230 | XUYFVPSD101 üveg optoszál tárgytárgyreflexiósiós | Schneider | XUYFVPSD101 | db | 1 | 50043
6624177260 | XUYFVPSD201 üveg optoszál tárgytárgyreflexiósiós | Schneider | XUYFVPSD201 | db | 1 | 61388
6624177290 | XUYFVPSD61 üveg optoszál tárgytárgyreflexiósiós | Schneider | XUYFVPSD61 | db | 1 | 36698
6624177440 | XUYFVPTD101 üveg optoszál tárgytárgyreflexiósiós | Schneider | XUYFVPTD101 | db | 1 | 82750
6624177510 | XUYFVPTD61 üveg optoszál tárgytárgyreflexiósiós | Schneider | XUYFVPTD61 | db | 1 | 67426
6624177570 | XUYFVPTL61 üveg optoszál tárgytárgyreflexiósiós | Schneider | XUYFVPTL61 | db | 1 | 76075
6624177590 | XUYLC2001 üvegszálas színérzékelő | Schneider | XUYLC2001 | db | 1 | 363425
6624177600 | XUYLC2004 üvegszálas színérzékelő | Schneider | XUYLC2004 | db | 1 | 417050
6624177690 | XUYPCCO929LSP Lézeres opto érz. kontraszt vizsgálathoz | Schneider | XUYPCCO929LSP | db | 1 | 133515
6624177700 | XUYPCO925L1ANSP Analóg lézeres optiaki érzékelő | Schneider | XUYPCO925L1ANSP | db | 1 | 468010
6624177710 | XUYPCO925L2ANSP Analóg lézeres optiaki érzékelő | Schneider | XUYPCO925L2ANSP | db | 1 | 504710
6621337098 | XUYPCO925L3ANSPAnalóg lézeres optikai érzékelő | Schneider | XUYPCO925L3ANSP | db | 1 | 653620
6624177780 | XUYPS1LCO965S optikai villás érzékelő | Schneider | XUYPS1LCO965S | db | 1 | 272125
6624177800 | XUYPS2CO945S optikai villás érzékelő | Schneider | XUYPS2CO945S | db | 1 | 163940
6624177820 | XUYPS989SP Lézeres opto érz. kontraszt vizsgálathoz | Schneider | XUYPS989SP | db | 1 | 62244
6624177830 | XUYPSCO929L1SP Lézeres opto érz. kontraszt vizsgálathoz | Schneider | XUYPSCO929L1SP | db | 1 | 137680
6624177840 | XUYPSCO929L2SP Lézeres opto érz. kontraszt vizsgálathoz | Schneider | XUYPSCO929L2SP | db | 1 | 154365
6624177860 | XUYPSCO989SP miniatűr opto érz.kontraszt vizsgálathoz | Schneider | XUYPSCO989SP | db | 1 | 62861
6624177870 | XUYR989SN Miniatür optikai érzékelő | Schneider | XUYR989SN | db | 1 | 34094
6624177880 | XUYR989SP Miniatür optikai érzékelő | Schneider | XUYR989SP | db | 1 | 34094
6624177900 | XUYRCO989SP Miniatűr optiaki érz. fénysorompó (vevő) | Schneider | XUYRCO989SP | db | 1 | 37442
6624177930 | XUYSCP25 SCP25 SCOTCHLITE 25mm polarizált | Schneider | XUYSCP25 | db | 1 | 10586
6624108120 | XUZ2001 Tartóoszlop, M12-es, XUZ2003 tartó konzo | Schneider | XUZ2001 | db | 1 | 2845
6624108130 | XUZ2003 Kiegészítő fotoérzékelőhöz | Schneider | XUZ2003 | db | 1 | 2845
6624061050 | XUZA118 standard rögzítőgyűrű XUB érzékelőkhöz, rozsdamentes acél | Schneider | XUZA118 | db | 1 | 3435
6620000494 | XUZA18 Rögzítő | Schneider | XUZA18 | db | 1 | 2247
6624061060 | XUZA218 elfordítható rögzítőgyűrű XUB érzékelőkhöz, műanyag | Schneider | XUZA218 | db | 1 | 9686
6620000495 | XUZA30 Rögzítő | Schneider | XUZA30 | db | 1 | 4164
6624177940 | XUZA318 rögzítőelem OSIRIS fotoérz-höz | Schneider | XUZA318 | db | 1 | 20392
6624108140 | XUZA41 rögzítő XUS-hez | Schneider | XUZA41 | db | 1 | 2897
6624177970 | XUZA49 fém rögzítőelem XUJL,B-hez | Schneider | XUZA49 | db | 1 | 4613
6624061070 | XUZA50 standard rögzítőgyűrű XUM érzékelőkhöz | Schneider | XUZA50 | db | 1 | 2967
6624061080 | XUZA51 standard rögzítőgyűrű XUK érzékelőkhöz | Schneider | XUZA51 | db | 1 | 3395
6620000497 | XUZASK003 Fém rögzítőelem a XUK - XUL kocsizható | Schneider | XUZASK003 | db | 1 | 5241
6620000498 | XUZASY01A Rögzítő kiegészítő görgő érzékelőhőz | Schneider | XUZASY01A | db | 1 | 3059
6620000499 | XUZASY01H Rögzítő kiegészítő görgő érzékelőhőz | Schneider | XUZASY01H | db | 1 | 3059
6624177980 | XUZB01 fényvisszaverő szig.szalag 1m | Schneider | XUZB01 | db | 1 | 5714
6624177990 | XUZB05 fényvisszaverő szig.szalag 5m | Schneider | XUZB05 | db | 1 | 25477
6624108150 | XUZB11 fényvisszaverő szig.szalag 1m | Schneider | XUZB11 | db | 1 | 5714
6624178000 | XUZB15 fényvisszaverő szig.szalag 5m | Schneider | XUZB15 | db | 1 | 25477
6624108160 | XUZB2003 Fém rögzítőelem XUB fotoérzékelőhöz | Schneider | XUZB2003 | db | 1 | 9780
6624178010 | XUZB2010 helyettesítő kit XUK fotoérzékelőhöz | Schneider | XUZB2010 | db | 1 | 7212
6624061090 | XUZB2012 forgatható befogó 12mm érzékelőhöz | Schneider | XUZB2012 | db | 1 | 16840
6624061100 | XUZB2030 forgatható befogó 30mm érzékelőhöz | Schneider | XUZB2030 | db | 1 | 16840
6624108170 | XUZC100 fényvisszaverő 100x100mm | Schneider | XUZC100 | db | 1 | 45683
6621044610 | XUZC16 fényvisszaverő, átm.: 16mm | Schneider | XUZC16 | db | 1 | 2023
6621044620 | XUZC21 fényvisszaverő, átm.: 21mm | Schneider | XUZC21 | db | 1 | 2912
6621044630 | XUZC24 fényvisszaverő, 24x21mm | Schneider | XUZC24 | db | 1 | 8068
6624203582 | XUZC250 Tükör XUE érzékelőhöz | Schneider | XUZC250 | db | 1 | 37557
6621044640 | XUZC31 fényvisszaverő, átm.: 31mm | Schneider | XUZC31 | db | 1 | 3753
6621044650 | XUZC39 fényvisszaverő, átm.: 39mm | Schneider | XUZC39 | db | 1 | 5057
6621044660 | XUZC50 fényvisszaverő, 50x50mm | Schneider | XUZC50 | db | 1 | 6993
6621044670 | XUZC80 fényvisszaverő, átm.: 80mm | Schneider | XUZC80 | db | 1 | 9168
6620000501 | XUZC80T50 Tükör | Schneider | XUZC80T50 | db | 1 | 6615
6624178030 | XUZD15 Védőtető XUZC80-hoz | Schneider | XUZD15 | db | 1 | 13851
6624108180 | XUZD25 Védőtető XUE XUJ-hoz | Schneider | XUZD25 | db | 1 | 35855
6624178050 | XUZK2003 fém rögzítőelem XUK fotoérzékelőhöz | Schneider | XUZK2003 | db | 1 | 9780
6624108190 | XUZK2004 fém rögzítőfedél XUK fotoérzékelőhöz | Schneider | XUZK2004 | db | 1 | 11402
6620000504 | XUZM2003 Fém rögzítőelem XUM fotoérzékelőhöz | Schneider | XUZM2003 | db | 1 | 9592
6620000505 | XUZM2004 Fém rögzítőfedél XUM fotoérzékelőhöz | Schneider | XUZM2004 | db | 1 | 11402
6627919051 | XUZPC001 kábel fotoelektromos szenzorhoz, 20m | Schneider | XUZPC001 | db | 1 | 25096
6624178060 | XUZX2000 fém rögzítőelem XUX fotoérzékelőhöz | Schneider | XUZX2000 | db | 1 | 3265
6624108200 | XUZX2003 Rögzítő fej (3D), M12-es tartóoszlophoz | Schneider | XUZX2003 | db | 1 | 9780
6624108210 | XUZX2004 Fém rögzítőelem XUX fotoérzékelőhöz | Schneider | XUZX2004 | db | 1 | 13030
6624217696 | XVB fényoszlop fénymodul, LED, folyamatos fényű, fehér, 24VAC/DC, diffúzorral | Schneider | XVBC2B7D | db | 1 | 37916
6624214871 | XVBC00 XVB Adapter | Schneider | XVBC00 | db | 1 | 7704
6623107310 | XVBC020 takaró jelzőoszlophoz 100mm | Schneider | XVBC020 | db | 1 | 5243
6623107330 | XVBC030 takaró jelzőoszlophoz 400mm | Schneider | XVBC030 | db | 1 | 8916
6623107290 | XVBC07 jelzőoszlop alapegység | Schneider | XVBC07 | db | 1 | 14945
6624108220 | XVBC081 jelzőoszlophoz védökupak | Schneider | XVBC081 | db | 1 | 2416
6623107360 | XVBC11 rögzítőlemez vízszintes felületre | Schneider | XVBC11 | db | 1 | 7182
6623107380 | XVBC14 kábel tömítés | Schneider | XVBC14 | db | 1 | 1934
6623107280 | XVBC21 alapegység védőtetővel jelzőoszlophoz | Schneider | XVBC21 | db | 1 | 17670
6624108230 | XVBC21A jelzőoszlop alapegység | Schneider | XVBC21A | db | 1 | 72327
6624200660 | XVBC21B XVB alapegység + fedél | Schneider | XVBC21B | db | 1 | 76725
6623107390 | XVBC22 6 színű jelölőkészlet jelzőoszlophoz | Schneider | XVBC22 | db | 1 | 779
6623107400 | XVBC23 5 db-os címketartó készlet | Schneider | XVBC23 | db | 1 | 3360
6624016980 | XVBC2B3 zöld LED-es világító elem jelzőoszlophoz | Schneider | XVBC2B3 | db | 1 | 27442
6624203583 | XVBC2B3D LED-es világító elem jelzőoszlophoz, zöld | Schneider | XVBC2B3D | db | 1 | 35547
6624016990 | XVBC2B4 piros LED-es világító elem jelzőoszlophoz | Schneider | XVBC2B4 | db | 1 | 27442
6624203584 | XVBC2B4D LED-es világító elem jelzőoszlophoz, piros | Schneider | XVBC2B4D | db | 1 | 35547
6624017000 | XVBC2B5 narancssárga LED-es világító elem jelzőoszlophoz | Schneider | XVBC2B5 | db | 1 | 27442
6624203585 | XVBC2B5D LED-es világító elem jelzőoszlophoz, narancs | Schneider | XVBC2B5D | db | 1 | 35547
6624017010 | XVBC2B6 kék LED-es világító elem jelzőoszlophoz | Schneider | XVBC2B6 | db | 1 | 29720
6620000609 | XVBC2B6D Harmony XVB ?70 fényoszlop fénymodul, LED, folyamatos fényű, kék, 24VAC/DC, diffúzorral | Schneider | XVBC2B6D | db | 1 | 37916
6624017020 | XVBC2B7 színtelen LED-es világító elem jelzőoszlophoz | Schneider | XVBC2B7 | db | 1 | 29720
6624017030 | XVBC2B8 sárga LED-es világító elem jelzőoszlophoz | Schneider | XVBC2B8 | db | 1 | 27442
6620000610 | XVBC2B8D Harmony XVB ?70 fényoszlop fénymodul, LED, folyamatos fényű, sárga, 24VAC/DC, diffúzorral | Schneider | XVBC2B8D | db | 1 | 35547
6624203589 | XVBC2G7 Fényoszlop átlátszó | Schneider | XVBC2G7 | db | 1 | 32095
6624108240 | XVBC2M3 LED-es világító elem j.oszlophoz, zöld | Schneider | XVBC2M3 | db | 1 | 29637
6624108250 | XVBC2M4 LED-es világító elem j.oszlophoz, piros | Schneider | XVBC2M4 | db | 1 | 29637
6624108260 | XVBC2M5 LED-es világító elem j.oszlophoz, n.sárg | Schneider | XVBC2M5 | db | 1 | 29637
6624203591 | XVBC2M6 LED-es világítóelem jelzőoszlophoz, kék | Schneider | XVBC2M6 | db | 1 | 32095
6621076101 | XVBC2M7 LED-es világító elem jelzőoszlophoz, színtelen | Schneider | XVBC2M7 | db | 1 | 32095
6624108270 | XVBC2M8 sárga LED-es világítóelem jelzőoszlophoz | Schneider | XVBC2M8 | db | 1 | 29637
6623106230 | XVBC33 világító jelzőoszlop elem folyamatos zöld | Schneider | XVBC33 | db | 1 | 32599
6623106240 | XVBC34 világító jelzőoszlop elem folyamatos piros | Schneider | XVBC34 | db | 1 | 32599
6623106250 | XVBC35 világító jelzőoszlop elem folyamatos n.sárga | Schneider | XVBC35 | db | 1 | 32599
6623106260 | XVBC36 világító jelzőoszlop elem folyamatos kék | Schneider | XVBC36 | db | 1 | 35306
6623106270 | XVBC37 világító jelzőoszlop elem folyamatos színtelen | Schneider | XVBC37 | db | 1 | 35306
6623106280 | XVBC38 világító jelzőoszlop elem folyamatos sárga | Schneider | XVBC38 | db | 1 | 32599
6623106290 | XVBC4B3 villogó elem jelzőoszlophoz zöld | Schneider | XVBC4B3 | db | 1 | 51138
6623106300 | XVBC4B4 villogó elem jelzőoszlophoz piros | Schneider | XVBC4B4 | db | 1 | 51138
6623106310 | XVBC4B5 villogó elem jelzőoszlophoz n.sárga | Schneider | XVBC4B5 | db | 1 | 51138
6623106320 | XVBC4B6 villogó elem jelzőoszlophoz kék | Schneider | XVBC4B6 | db | 1 | 55386
6623106330 | XVBC4B7 villogó elem jelzőoszlophoz színtelen | Schneider | XVBC4B7 | db | 1 | 55386
6623106340 | XVBC4B8 villogó elem jelzőoszlophoz n.sárga | Schneider | XVBC4B8 | db | 1 | 51138
6623106350 | XVBC4M3 villogó elem jelzőoszlophoz zöld | Schneider | XVBC4M3 | db | 1 | 71609
6623106360 | XVBC4M4 villogó elem jelzőoszlophoz piros | Schneider | XVBC4M4 | db | 1 | 71609
6623106370 | XVBC4M5 villogó elem jelzőoszlophoz n.sárga | Schneider | XVBC4M5 | db | 1 | 71609
6623106380 | XVBC4M6 villogó elem jelzőoszlophoz kék | Schneider | XVBC4M6 | db | 1 | 77552
6623106390 | XVBC4M7 villogó elem jelzőoszlophoz színtelen | Schneider | XVBC4M7 | db | 1 | 77552
6623106400 | XVBC4M8 villogó elem jelzőoszlophoz n.sárga | Schneider | XVBC4M8 | db | 1 | 71609
6624020430 | XVBC5B3 zöld LED-es világító elem jelzőoszlophoz | Schneider | XVBC5B3 | db | 1 | 46491
6624020440 | XVBC5B4 piros LED-es világító elem jelzőoszlophoz | Schneider | XVBC5B4 | db | 1 | 46491
6624020450 | XVBC5B5 narancssárga LED-es világító elem jelzőoszlophoz | Schneider | XVBC5B5 | db | 1 | 46491
6624020460 | XVBC5B6 kék LED-es világító elem jelzőoszlophoz | Schneider | XVBC5B6 | db | 1 | 50347
6624020470 | XVBC5B7 színtelen LED-es világító elem jelzőoszlophoz | Schneider | XVBC5B7 | db | 1 | 50347
6624020480 | XVBC5B8 sárga LED-es világító elem jelzőoszlophoz | Schneider | XVBC5B8 | db | 1 | 46491
6624020490 | XVBC5M3 zöld LED-es világító elem jelzőoszlophoz | Schneider | XVBC5M3 | db | 1 | 50210
6624020500 | XVBC5M4 piros LED-es világító elem jelzőoszlophoz | Schneider | XVBC5M4 | db | 1 | 50210
6624020510 | XVBC5M5 narancssárga LED-es világító elem jelzőoszlophoz | Schneider | XVBC5M5 | db | 1 | 50210
6624020520 | XVBC5M6 kék LED-es világító elem jelzőoszlophoz | Schneider | XVBC5M6 | db | 1 | 54378
6624020530 | XVBC5M7 színtelen LED-es világító elem jelzőoszlophoz | Schneider | XVBC5M7 | db | 1 | 54378
6624020540 | XVBC5M8 sárga LED-es világító elem jelzőoszlophoz | Schneider | XVBC5M8 | db | 1 | 50210
6623106650 | XVBC6B3 villanó elem jelzőoszlophoz zöld 24VAC/DC | Schneider | XVBC6B3 | db | 1 | 64135
6623106660 | XVBC6B4 villanó elem jelzőoszlophoz piros 24VAC/DC | Schneider | XVBC6B4 | db | 1 | 64135
6623106670 | XVBC6B5 villanó elem jelzőoszlophoz n.sárga 24VAC/DC | Schneider | XVBC6B5 | db | 1 | 64135
6623106680 | XVBC6B6 villanó elem jelzőoszlophoz kék 24VAC/DC | Schneider | XVBC6B6 | db | 1 | 69458
6623106690 | XVBC6B7 villanó elem jelzőoszlophoz színtelen 24VAC/DC | Schneider | XVBC6B7 | db | 1 | 69458
6623106700 | XVBC6B8 villanó elem jelzőoszlophoz n.sárga 24VAC/DC | Schneider | XVBC6B8 | db | 1 | 64135
6623106710 | XVBC6M3 villanó elem jelzőoszlophoz zöld 230VAC | Schneider | XVBC6M3 | db | 1 | 69263
6623106720 | XVBC6M4 villanó elem jelzőoszlophoz piros 230VAC | Schneider | XVBC6M4 | db | 1 | 69263
6623106730 | XVBC6M5 villanó elem jelzőoszlophoz n.sárga 230VAC | Schneider | XVBC6M5 | db | 1 | 69263
6623106740 | XVBC6M6 villanó elem jelzőoszlophoz kék 230VAC | Schneider | XVBC6M6 | db | 1 | 75013
6623106750 | XVBC6M7 villanó elem jelzőoszlophoz színtelen 230VAC | Schneider | XVBC6M7 | db | 1 | 75013
6623106760 | XVBC6M8 villanó elem jelzőoszlophoz n.sárga 230VAC | Schneider | XVBC6M8 | db | 1 | 69263
6623106770 | XVBC8B3 villanó elem jelzőoszlophoz zöld 24VAC/DC | Schneider | XVBC8B3 | db | 1 | 79184
6623106780 | XVBC8B4 villanó elem jelzőoszlophoz piros 24VAC/DC | Schneider | XVBC8B4 | db | 1 | 79184
6623106790 | XVBC8B5 villanó elem jelzőoszlophoz n.sárga 24VAC/DC | Schneider | XVBC8B5 | db | 1 | 79184
6623106800 | XVBC8B6 villanó elem jelzőoszlophoz kék 24VAC/DC | Schneider | XVBC8B6 | db | 1 | 85757
6623106810 | XVBC8B7 villanó elem jelzőoszlophoz színtelen 24VAC/DC | Schneider | XVBC8B7 | db | 1 | 85757
6623106820 | XVBC8B8 villanó elem jelzőoszlophoz n.sárga 24VAC/DC | Schneider | XVBC8B8 | db | 1 | 79184
6623106840 | XVBC8M4 villanó elem jelzőoszlophoz piros 230VAC | Schneider | XVBC8M4 | db | 1 | 85520
6623106850 | XVBC8M5 villanó elem jelzőoszlophoz n.sárga 230VAC | Schneider | XVBC8M5 | db | 1 | 85520
6623106860 | XVBC8M6 villanó elem jelzőoszlophoz kék 230VAC | Schneider | XVBC8M6 | db | 1 | 92614
6623106870 | XVBC8M7 villanó elem jelzőoszlophoz színtelen 230VAC | Schneider | XVBC8M7 | db | 1 | 92614
6623106880 | XVBC8M8 villanó elem jelzőoszlophoz n.sárga 230VAC | Schneider | XVBC8M8 | db | 1 | 85520
6623107260 | XVBC9B hangjelző elem jelzőoszlophoz | Schneider | XVBC9B | db | 1 | 46673
6623107270 | XVBC9M hangjelző elem jelzőoszlophoz | Schneider | XVBC9M | db | 1 | 60676
6623105750 | XVBL0B3 folytonos fényű LED-es vil. jelzőoszlop zöld 24VAC/DC | Schneider | XVBL0B3 | db | 1 | 42102
6623105760 | XVBL0B4 folytonos fényű LED-es vil. jelzőoszlop piros 24VAC/DC | Schneider | XVBL0B4 | db | 1 | 42102
6623105770 | XVBL0B5 folytonos fényű LED-es vil. jelzőoszlop n.sárga 24VAC/DC | Schneider | XVBL0B5 | db | 1 | 42102
6623105780 | XVBL0B6 folytonos fényű LED-es vil. jelzőoszlop kék 24VAC/DC | Schneider | XVBL0B6 | db | 1 | 51101
6623105790 | XVBL0B7 folytonos fényű LED-es vil. jelzőoszlop színtelen 24VAC/DC | Schneider | XVBL0B7 | db | 1 | 51101
6623105800 | XVBL0B8 folytonos fényű LED-es vil. jelzőoszlop sárga 24VAC/DC | Schneider | XVBL0B8 | db | 1 | 42102
6624214877 | XVBL0G8 XVB Villanó LED-es vil. jelzőoszlop sárga 12 | Schneider | XVBL0G8 | db | 1 | 44197
6623105810 | XVBL0M3 folytonos fényű LED-es vil. jelzőoszlop zöld 230VAC | Schneider | XVBL0M3 | db | 1 | 45793
6623105820 | XVBL0M4 folytonos fényű LED-es vil. jelzőoszlop piros 230VAC | Schneider | XVBL0M4 | db | 1 | 45793
6623105830 | XVBL0M5 folytonos fényű LED-es vil. jelzőoszlop n.sárga 230VAC | Schneider | XVBL0M5 | db | 1 | 45793
6623105840 | XVBL0M6 folytonos fényű LED-es vil. jelzőoszlop kék 230VAC | Schneider | XVBL0M6 | db | 1 | 54188
6623105850 | XVBL0M7 folytonos fényű LED-es vil. jelzőoszlop színtelen 230VAC | Schneider | XVBL0M7 | db | 1 | 54188
6623105860 | XVBL0M8 folytonos fényű LED-es vil. jelzőoszlop sárga 230VAC | Schneider | XVBL0M8 | db | 1 | 45793
6623105870 | XVBL1B3 LED-es vil. jelzőoszlop villogó zöld 24VAC/DC | Schneider | XVBL1B3 | db | 1 | 67192
6623105880 | XVBL1B4 LED-es vil. jelzőoszlop villogó piros 24VAC/DC | Schneider | XVBL1B4 | db | 1 | 67192
6623105890 | XVBL1B5 LED-es vil. jelzőoszlop villogó n.sárga 24VAC/DC | Schneider | XVBL1B5 | db | 1 | 67192
6623105900 | XVBL1B6 LED-es vil. jelzőoszlop villogó kék 24VAC/DC | Schneider | XVBL1B6 | db | 1 | 83714
6623105920 | XVBL1B8 LED-es vil. jelzőoszlop villogó sárga 24VAC/DC | Schneider | XVBL1B8 | db | 1 | 67192
6624214880 | XVBL1G5 XVB LED-es vil. jelzőoszlop folytonos n.sá | Schneider | XVBL1G5 | db | 1 | 70136
6623105930 | XVBL1M3 LED-es vil. jelzőoszlop villogó zöld 230VAC | Schneider | XVBL1M3 | db | 1 | 70623
6623105940 | XVBL1M4 LED-es vil. jelzőoszlop villogó piros 230VAC | Schneider | XVBL1M4 | db | 1 | 70623
6623105950 | XVBL1M5 LED-es vil. jelzőoszlop villogó n.sárga 230VAC | Schneider | XVBL1M5 | db | 1 | 70623
6623105960 | XVBL1M6 LED-es vil. jelzőoszlop villogó kék 230VAC | Schneider | XVBL1M6 | db | 1 | 88140
6623105980 | XVBL1M8 LED-es vil. jelzőoszlop villogó sárga 230VAC | Schneider | XVBL1M8 | db | 1 | 70623
6623105570 | XVBL33 világító jelzőoszlop folytonos zöld | Schneider | XVBL33 | db | 1 | 27241
6623105580 | XVBL34 világító jelzőoszlop folytonos piros | Schneider | XVBL34 | db | 1 | 27241
6623105590 | XVBL35 világító jelzőoszlop folytonos n.sárga | Schneider | XVBL35 | db | 1 | 27241
6623105600 | XVBL36 világító jelzőoszlop folytonos kék | Schneider | XVBL36 | db | 1 | 27241
6623105610 | XVBL37 világító jelzőoszlop folytonos színtelen | Schneider | XVBL37 | db | 1 | 27241
6623105620 | XVBL38 világító jelzőoszlop folytonos sárga | Schneider | XVBL38 | db | 1 | 27241
6623105630 | XVBL4B3 világító jelzőoszlop villogó zöld 24VDC | Schneider | XVBL4B3 | db | 1 | 44983
6623105640 | XVBL4B4 világító jelzőoszlop villogó piros 24VDC | Schneider | XVBL4B4 | db | 1 | 44983
6623105650 | XVBL4B5 világító jelzőoszlop villogó n.sárga 24VDC | Schneider | XVBL4B5 | db | 1 | 44983
6623105660 | XVBL4B6 világító jelzőoszlop villogó kék 24VDC | Schneider | XVBL4B6 | db | 1 | 44983
6623105680 | XVBL4B8 világító jelzőoszlop villogó n.sárga 24VDC | Schneider | XVBL4B8 | db | 1 | 44983
6623105700 | XVBL4M4 világító jelzőoszlop villogó piros 230VAC | Schneider | XVBL4M4 | db | 1 | 46889
6623105710 | XVBL4M5 világító jelzőoszlop villogó n.sárga 230VAC | Schneider | XVBL4M5 | db | 1 | 46889
6623105740 | XVBL4M8 világító jelzőoszlop villogó n.sárga 230VAC | Schneider | XVBL4M8 | db | 1 | 46889
6623105990 | XVBL6B3 villanó vil. jelzőoszlop zöld 24VAC/DC | Schneider | XVBL6B3 | db | 1 | 83693
6623106000 | XVBL6B4 villanó vil. jelzőoszlop piros 24VAC/DC | Schneider | XVBL6B4 | db | 1 | 83693
6623106010 | XVBL6B5 villanó vil. jelzőoszlop n.sárga 24VAC/DC | Schneider | XVBL6B5 | db | 1 | 83693
6623106020 | XVBL6B6 villanó vil. jelzőoszlop kék 24VAC/DC | Schneider | XVBL6B6 | db | 1 | 83693
6623106030 | XVBL6B7 villanó vil. jelzőoszlop színtelen 24VAC/DC | Schneider | XVBL6B7 | db | 1 | 83693
6623106040 | XVBL6B8 villanó vil. jelzőoszlop sárga 24VAC/DC | Schneider | XVBL6B8 | db | 1 | 83693
6623106060 | XVBL6M4 villanó vil. jelzőoszlop piros 230VAC | Schneider | XVBL6M4 | db | 1 | 87209
6623106070 | XVBL6M5 villanó vil. jelzőoszlop n.sárga 230VAC | Schneider | XVBL6M5 | db | 1 | 87209
6623106080 | XVBL6M6 villanó vil. jelzőoszlop kék 230VAC | Schneider | XVBL6M6 | db | 1 | 83854
6623106090 | XVBL6M7 villanó vil. jelzőoszlop színtelen 230VAC | Schneider | XVBL6M7 | db | 1 | 83854
6623106120 | XVBL8B4 villanó vil. jelzőoszlop piros 24VAC/DC | Schneider | XVBL8B4 | db | 1 | 104270
6623106130 | XVBL8B5 villanó vil. jelzőoszlop n.sárga 24VAC/DC | Schneider | XVBL8B5 | db | 1 | 104270
6623106140 | XVBL8B6 villanó vil. jelzőoszlop kék 24VAC/DC | Schneider | XVBL8B6 | db | 1 | 104270
6623106150 | XVBL8B7 villanó vil. jelzőoszlop színtelen 24VAC/DC | Schneider | XVBL8B7 | db | 1 | 104270
6623106160 | XVBL8B8 villanó vil. jelzőoszlop sárga 24VAC/DC | Schneider | XVBL8B8 | db | 1 | 104270
6623106180 | XVBL8M4 villanó vil. jelzőoszlop piros 230VAC | Schneider | XVBL8M4 | db | 1 | 104270
6623106190 | XVBL8M5 villanó vil. jelzőoszlop n.sárga 230VAC | Schneider | XVBL8M5 | db | 1 | 104270
6623106200 | XVBL8M6 villanó vil. jelzőoszlop kék 230VAC | Schneider | XVBL8M6 | db | 1 | 100257
6623106210 | XVBL8M7 villanó vil. jelzőoszlop színtelen 230VAC | Schneider | XVBL8M7 | db | 1 | 100257
6623106220 | XVBL8M8 villanó vil. jelzőoszlop sárga 230VAC | Schneider | XVBL8M8 | db | 1 | 100257
6621070092 | XVBZ01 Rögzítőtalp vízszintes felületre | Schneider | XVBZ01 | db | 1 | 5526
6624108280 | XVBZ02 tartócső+rögzítő elem 80mm | Schneider | XVBZ02 | db | 1 | 11726
6620000611 | XVBZ02A Harmony XVB kiegészítő, rögzítőtalp 80mm tartócsővel, alumínium, szürke | Schneider | XVBZ02A | db | 1 | 11726
6624108290 | XVBZ03 tartócső+rögzítő elem 400mm | Schneider | XVBZ03 | db | 1 | 12878
6621074256 | XVBZ03A Rögzítőtalp 400mm-es szárral, AL szürke | Schneider | XVBZ03A | db | 1 | 12878
6624108300 | XVBZ04 tartócső+rögzítő elem 800mm | Schneider | XVBZ04 | db | 1 | 14394
6621074257 | XVBZ04A Rögzítőtalp 800mm-es szárral, AL szürke | Schneider | XVBZ04A | db | 1 | 14394
6620000612 | XVBZ14 Harmony XVB kiegészítő, tartócső jelzőoszlophoz, 780 mm | Schneider | XVBZ14 | db | 1 | 15972
6620000613 | XVBZ18 Harmony XVB kiegészítő, fény visszaverő Harmony XVB fényoszlop modulokhoz | Schneider | XVBZ18 | db | 1 | 5192
6620000614 | XVC1B1HK Harmony XVC monolitikus ?100 fényoszlop, 1 piros folyamatos/villogó, hangjelzővel, 24VDC | Schneider | XVC1B1HK | db | 1 | 130075
6620000615 | XVC1B1K Harmony XVC monolitikus ?100 fényoszlop, 1 piros folyamatos/villogó, 24VDC | Schneider | XVC1B1K | db | 1 | 87353
6620000616 | XVC1B1SK Harmony XVC monolitikus ?100 fényoszlop, 1 piros folyamatos/villogó, berregővel, 24VDC | Schneider | XVC1B1SK | db | 1 | 113465
6620000617 | XVC1B2HK Harmony XVC monolitikus ?100 fényoszlop, 1 piros 1 narancs folyamatos/villogó, hangjelzővel, 24VDC | Schneider | XVC1B2HK | db | 1 | 178525
6620000618 | XVC1B2K Harmony XVC monolitikus ?100 fényoszlop, 1 piros 1 narancs folyamatos/villogó, 24VDC | Schneider | XVC1B2K | db | 1 | 120700
6620000619 | XVC1B3HK Harmony XVC monolitikus ?100 fényoszlop, 1 piros 1 narancs 1 zöld folyamatos/villogó, hangjelzővel, 24VDC | Schneider | XVC1B3HK | db | 1 | 229075
6620000620 | XVC1B3K Harmony XVC monolitikus ?100 fényoszlop, 1 piros 1 narancs 1 zöld folyamatos/villogó, 24VDC | Schneider | XVC1B3K | db | 1 | 155490
6620000621 | XVC1B3SK Harmony XVC monolitikus ?100 fényoszlop, 1 piros 1 narancs 1 zöld folyamatos/villogó, berregővel, 24VDC | Schneider | XVC1B3SK | db | 1 | 181600
6624203610 | XVC1B4K Fényoszlop 100mm | Schneider | XVC1B4K | db | 1 | 195665
6624203611 | XVC1B4SK Fényoszlop 100mm 24V | Schneider | XVC1B4SK | db | 1 | 222645
6620000622 | XVC1B5K Harmony XVC monolitikus ?100 fényoszlop, 1 piros 1 narancs 1 zöld 1 kék 1 átl. folyamatos/villogó, 24VDC | Schneider | XVC1B5K | db | 1 | 231870
6620000623 | XVC1M1HK Harmony XVC monolitikus ?100 fényoszlop, 1 piros folyamatos/villogó, hangjelzővel, 100-240VAC | Schneider | XVC1M1HK | db | 1 | 177990
6620000624 | XVC1M2HK Harmony XVC monolitikus ?100 fényoszlop, 1 piros 1 narancs folyamatos/villogó, hangjelzővel, 100-240VAC | Schneider | XVC1M2HK | db | 1 | 244290
6620000625 | XVC1M3HK Harmony XVC monolitikus ?100 fényoszlop, 1 piros 1 narancs 1 zöld folyamatos/villogó, hangjelzővel, 100-240VAC | Schneider | XVC1M3HK | db | 1 | 313465
6620000626 | XVC1M3K Harmony XVC monolitikus ?100 fényoszlop, 1 piros 1 narancs 1 zöld folyamatos/villogó, 100-240VAC | Schneider | XVC1M3K | db | 1 | 131715
6621076102 | XVC1M5K Fényoszlop 100-240V | Schneider | XVC1M5K | db | 1 | 205225
6620000629 | XVC4B1 Harmony XVC monolitikus ?40 fényoszlop, 1 piros folyamatos, tartócső, 24VAC/DC | Schneider | XVC4B1 | db | 1 | 40224
6620000630 | XVC4B15S Harmony XVC monolitikus ?40 fényoszlop, 1 piros folyamatos/villogó, hangjelzővel, tartócső, 24VAC/DC | Schneider | XVC4B15S | db | 1 | 65979
6620000631 | XVC4B1K Harmony XVC monolitikus ?40 fényoszlop, 1 piros folyamatos, 24VAC/DC | Schneider | XVC4B1K | db | 1 | 32219
6620000632 | XVC4B2 Harmony XVC monolitikus ?40 fényoszlop, 1 piros 1 narancs folyamatos, tartócső, 24VAC/DC | Schneider | XVC4B2 | db | 1 | 48240
6620000633 | XVC4B25S Harmony XVC monolitikus ?40 fényoszlop, 1 piros 1 narancs folyamatos/villogó, hangjelzővel, tartócső, 24VAC/DC | Schneider | XVC4B25S | db | 1 | 76172
6620000634 | XVC4B2K Harmony XVC monolitikus ?40 fényoszlop, 1 piros 1 narancs folyamatos, 24VAC/DC | Schneider | XVC4B2K | db | 1 | 40162
6620000635 | XVC4B3 Harmony XVC monolitikus ?40 fényoszlop, 1 piros 1 narancs 1 zöld folyamatos, tartócső, 24VAC/DC | Schneider | XVC4B3 | db | 1 | 56372
6620000636 | XVC4B35S Harmony XVC monolitikus ?40 fényoszlop, 1 piros 1 narancs 1 zöld folyamatos/villogó, hangjelzővel, tartócső, 24VAC/DC | Schneider | XVC4B35S | db | 1 | 85666
6620000637 | XVC4B3K Harmony XVC monolitikus ?40 fényoszlop, 1 piros 1 narancs 1 zöld folyamatos, 24VAC/DC | Schneider | XVC4B3K | db | 1 | 48131
6624203612 | XVC4B4 40mm LED-es jelző készülék fényoszlop | Schneider | XVC4B4 | db | 1 | 66032
6620000638 | XVC4B45S Harmony XVC monolitikus ?40 fényoszlop, 1 piros 1 narancs 1 zöld 1 kék folyamatos/villogó, hangjelző, tartócső, 24VAC/DC | Schneider | XVC4B45S | db | 1 | 95329
6621074258 | XVC4B4K Fényoszlop alap rögzíttő egység 40MM LED-es 24 | Schneider | XVC4B4K | db | 1 | 57737
6620000639 | XVC4B5 Harmony XVC monolitikus ?40 fényoszlop, 1 piros 1 narancs 1 zöld 1 kék 1 átl. folyamatos, tartócső, 24VAC/DC | Schneider | XVC4B5 | db | 1 | 75965
6620000640 | XVC4B55S Harmony XVC monolitikus ?40 fényoszlop, 1 piros 1 narancs 1 zöld 1 kék 1 átl. Foly./villogó, hangj., tartócső, 24VAC/DC | Schneider | XVC4B55S | db | 1 | 105215
6620000641 | XVC4B5K Harmony XVC monolitikus ?40 fényoszlop, 1 piros 1 narancs 1 zöld 1 kék 1 átl. folyamatos, 24VAC/DC | Schneider | XVC4B5K | db | 1 | 67542
6627919199 | XVC4M1 Harmony XVC monolitikus ?40 fényoszlop, 1 piros folyamatos, tartócső, 100-240VAC | Schneider | XVC4M1 | db | 1 | 70343
6620000642 | XVC4M15S Harmony XVC monolitikus ?40 fényoszlop, 1 piros folyamatos/villogó, hangjelzővel, tartócső, 100-240VAC | Schneider | XVC4M15S | db | 1 | 135045
6620000643 | XVC4M2 Harmony XVC monolitikus ?40 fényoszlop, 1 piros 1 narancs folyamatos, tartócső, 100-240VAC | Schneider | XVC4M2 | db | 1 | 84437
6620000644 | XVC4M3 Harmony XVC monolitikus ?40 fényoszlop, 1 piros 1 narancs 1 zöld folyamatos, tartócső, 100-240VAC | Schneider | XVC4M3 | db | 1 | 97089
6624203613 | XVC4M35S Fényoszlop 40 MM, 100-240 V, Kürt, B | Schneider | XVC4M35S | db | 1 | 170110
6620000646 | XVC6B15S Harmony XVC monolitikus ?60 fényoszlop, 1 piros folyamatos/villogó, hangjelzővel, tartócső, 24VAC/DC | Schneider | XVC6B15S | db | 1 | 75596
6620000647 | XVC6B15SK Harmony XVC monolitikus ?60 fényoszlop, 1 piros folyamatos/villogó, hangjelzővel, 24VAC/DC | Schneider | XVC6B15SK | db | 1 | 63586
6627919200 | XVC6B2 Harmony XVC monolitikus ?60 fényoszlop, 1 piros 1 narancs folyamatos, tartócső, 24VAC/DC | Schneider | XVC6B2 | db | 1 | 56757
6620000648 | XVC6B25S Harmony XVC monolitikus ?60 fényoszlop, 1 piros 1 narancs folyamatos/villogó, hangjelzővel, tartócső, 24VAC/DC | Schneider | XVC6B25S | db | 1 | 86757
6624202218 | XVC6B25SK Fényoszlop 60mm átmérőben, 24V, LED, piros/narancs, közvetlen rögzítés | Schneider | XVC6B25SK | db | 1 | 74743
6621076103 | XVC6B3 Fényoszlop 60mm-es | Schneider | XVC6B3 | db | 1 | 67827
6624208187 | XVC6B35S Fényoszlop 60mm 24V zöld+narancs+sárga | Schneider | XVC6B35S | db | 1 | 97829
6624203615 | XVC6B35SK Fényoszlop 60mm LED | Schneider | XVC6B35SK | db | 1 | 85898
6621076104 | XVC6B3K Fényoszlop 60mm-es | Schneider | XVC6B3K | db | 1 | 59586
6624203616 | XVC6B4 Kijelző szerkezet 60mm 24V ledes | Schneider | XVC6B4 | db | 1 | 78921
6620000649 | XVC6B45S Harmony XVC monolitikus ?60 fényoszlop, 1 piros 1 narancs 1 zöld 1 kék folyamatos/villogó, hangjelző, tartócső, 24VAC/DC | Schneider | XVC6B45S | db | 1 | 108755
6620000650 | XVC6B45SK Harmony XVC monolitikus ?60 fényoszlop, 1 piros 1 narancs 1 zöld 1 kék folyamatos/villogó, hangjelzővel, 24VAC/DC | Schneider | XVC6B45SK | db | 1 | 96813
6620000651 | XVC6B5 Harmony XVC monolitikus ?60 fényoszlop, 1 piros 1 narancs 1 zöld 1 kék 1 átl. folyamatos, tartócső, 24VAC/DC | Schneider | XVC6B5 | db | 1 | 89885
6624202219 | XVC6B55S Fényoszlop 60mm oldalsó rögzítés 24V | Schneider | XVC6B55S | db | 1 | 119900
6620000652 | XVC6B55SK Harmony XVC monolitikus ?60 fényoszlop, 1 piros 1 narancs 1 zöld 1 kék 1 átl. folyamatos/villogó, hangjelző, 24VAC/DC | Schneider | XVC6B55SK | db | 1 | 107970
6620000653 | XVC6B5K Harmony XVC monolitikus ?60 fényoszlop, 1 piros 1 narancs 1 zöld 1 kék 1 átl. folyamatos, 24VAC/DC | Schneider | XVC6B5K | db | 1 | 81656
6620000654 | XVC6M1 Harmony XVC monolitikus ?60 fényoszlop, 1 piros folyamatos, tartócső, 100-240VAC | Schneider | XVC6M1 | db | 1 | 72482
6620000655 | XVC6M15S Harmony XVC monolitikus ?60 fényoszlop, 1 piros folyamatos/villogó, hangjelzővel, tartócső, 100-240VAC | Schneider | XVC6M15S | db | 1 | 147460
6620000656 | XVC6M15SK Harmony XVC monolitikus ?60 fényoszlop, 1 piros folyamatos/villogó, hangjelzővel, 100-240VAC | Schneider | XVC6M15SK | db | 1 | 132155
6627919201 | XVC6M1K Harmony XVC monolitikus ?60 fényoszlop, 1 piros folyamatos, 100-240VAC | Schneider | XVC6M1K | db | 1 | 61292
6620000657 | XVC6M3 Harmony XVC monolitikus ?60 fényoszlop, 1 piros 1 narancs 1 zöld folyamatos, tartócső, 100-240VAC | Schneider | XVC6M3 | db | 1 | 107885
6620000658 | XVC6M35S Harmony XVC monolitikus ?60 fényoszlop, 1 piros 1 narancs 1 zöld folyamatos/villogó, hangjelzővel, tartócső, 100-240VAC | Schneider | XVC6M35S | db | 1 | 189005
6620000659 | XVC6M35SK Harmony XVC monolitikus ?60 fényoszlop, 1 piros 1 narancs 1 zöld folyamatos/villogó, hangjelzővel, 100-240VAC | Schneider | XVC6M35SK | db | 1 | 176215
6620000660 | XVC6M3K Harmony XVC monolitikus ?60 fényoszlop, 1 piros 1 narancs 1 zöld folyamatos, 100-240VAC | Schneider | XVC6M3K | db | 1 | 96258
6620000661 | XVC6M4 Harmony XVC monolitikus ?60 fényoszlop, 1 piros 1 narancs 1 zöld 1 kék folyamatos, tartócső, 100-240VAC | Schneider | XVC6M4 | db | 1 | 125555
6620000662 | XVC6M45S Harmony XVC monolitikus ?60 fényoszlop, 1 piros 1 narancs 1 zöld 1 kék folyamatos/villogó, hangj., tartócső, 100-240VAC | Schneider | XVC6M45S | db | 1 | 209760
6620000663 | XVC6M55SK Harmony XVC monolitikus ?60 fényoszlop, 1 piros 1 narancs 1 zöld 1 kék 1 átl. folyamatos/villogó, hangjelző, 100-240VAC | Schneider | XVC6M55SK | db | 1 | 220320
6620000664 | XVCZ02 Harmony XVC kiegésztő, fém rögzítő talp, Harmony XVC6** és XVC6**5S fényoszlopokhoz, IP54 | Schneider | XVCZ02 | db | 1 | 14360
6620000665 | XVCZ11 Harmony XVC kiegésztő, fém rögzítő talp, Harmony XVC4** és XVC4**5S fényoszlopokhoz, IP54 | Schneider | XVCZ11 | db | 1 | 12067
6621076105 | XVCZ12 Rögzítő alap fényoszlophoz | Schneider | XVCZ12 | db | 1 | 18243
6620000666 | XVCZ13 Harmony XVC kiegésztő, fém rögzítőtalp 300mm magas tartócsővel XVC1**K és XVC1**SK fényoszlopokhoz, IP23 | Schneider | XVCZ13 | db | 1 | 50239
6620000667 | XVCZ23 Harmony XVC kiegésztő, fém fali rögzítőkonzol XVC1**K és XVC1**SK fényoszlopokhoz, IP23 | Schneider | XVCZ23 | db | 1 | 5787
6620000668 | XVCZ31 Harmony XVC kiegésztő, fali rögzítő talp, Harmony XVC4** és XVC4**5S fényoszlopokhoz, IP54 | Schneider | XVCZ31 | db | 1 | 12096
6623106900 | XVDLS34 világító jelzőoszlop folytonos piros | Schneider | XVDLS34 | db | 1 | 16591
6623106910 | XVDLS35 világító jelzőoszlop folytonos n.sárga | Schneider | XVDLS35 | db | 1 | 16591
6623106920 | XVDLS36 világító jelzőoszlop folytonos kék | Schneider | XVDLS36 | db | 1 | 16591
6623106960 | XVDLS6B4 villanó vil. jelzőoszlop piros 24VAC/DC | Schneider | XVDLS6B4 | db | 1 | 45500
6623106970 | XVDLS6B5 villanó vil. jelzőoszlop n.sárga 24VAC/DC | Schneider | XVDLS6B5 | db | 1 | 45500
6623106980 | XVDLS6B6 villanó vil. jelzőoszlop kék 24VAC/DC | Schneider | XVDLS6B6 | db | 1 | 45500
6623107020 | XVDLS6M4 villanó vil. jelzőoszlop piros 230VAC | Schneider | XVDLS6M4 | db | 1 | 45500
6624208188 | XVGU3SHAV USB jelzőoszlop tartóval | Schneider | XVGU3SHAV | db | 1 | 112880
6624208189 | XVGU3SWV USB jelzőoszlop direkt | Schneider | XVGU3SWV | db | 1 | 104105
6621076109 | XVLA113 Jelzőlámpa zöld | Schneider | XVLA113 | db | 1 | 3034
6624214895 | XVLA114 Komplett jelzőlámpa piros 5VDC | Schneider | XVLA114 | db | 1 | 3034
6624214896 | XVLA115 Komplett jelzőlámpa sárga 5VDC | Schneider | XVLA115 | db | 1 | 3034
6621070094 | XVLA133 Jelzőlámpa 24VDC LED átm: 8mm zöld | Schneider | XVLA133 | db | 1 | 3481
6621074266 | XVLA134 Jelzőlámpa 24VDC LED átm: 8mm piros | Schneider | XVLA134 | db | 1 | 3481
6621074267 | XVLA135 Jelzőlámpa 24VDC LED átm: 8mm narancssárga | Schneider | XVLA135 | db | 1 | 3481
6624214901 | XVLA143 Komplett jelzőlámpa zöld 48VDC | Schneider | XVLA143 | db | 1 | 3654
6621076110 | XVLA223 komplett jelzőlámpa zöld 12V DC | Schneider | XVLA223 | db | 1 | 3310
6624108320 | XVLA233 jelzőlámpa 24VDC LED átm:8mm zöld | Schneider | XVLA233 | db | 1 | 3481
6624108330 | XVLA234 JELZÖLÁMPA PIROS 24V DC | Schneider | XVLA234 | db | 1 | 3481
6624108340 | XVLA235 jelzőlámpa 24VDC LED átm:8mm n.sárga | Schneider | XVLA235 | db | 1 | 3481
6624214917 | XVLA313 Komplett jelzőlámpa zöld 5VDC | Schneider | XVLA313 | db | 1 | 4645
6624214918 | XVLA314 Komplett jelzőlámpa piros 5VDC | Schneider | XVLA314 | db | 1 | 4645
6624214919 | XVLA315 Komplett jelzőlámpa sárga 5VDC | Schneider | XVLA315 | db | 1 | 4402
6624200680 | XVLA323 Komplett jelzőlámpa zöld 12VDC | Schneider | XVLA323 | db | 1 | 4798
6624200690 | XVLA324 Komplett jelzőlámpa piros 12VDC | Schneider | XVLA324 | db | 1 | 4798
6624214920 | XVLA325 Komplett jelzőlámpa sárga 12VDC | Schneider | XVLA325 | db | 1 | 4798
6621070095 | XVLA333 Jelzőlámpa, zöld, 24V, LED 12mm | Schneider | XVLA333 | db | 1 | 5050
6621074268 | XVLA334 Komplett jelzőlámpa 24VDC LED átm:8mm piros | Schneider | XVLA334 | db | 1 | 5050
6621074269 | XVLA335 Jelzőlámpa 24VDC LED átm: 12mm narancssárga | Schneider | XVLA335 | db | 1 | 5050
6624214930 | XVLX08 Szorítókulcs jelzőoszlophoz | Schneider | XVLX08 | db | 1 | 1313
6624214931 | XVLX12 Szorítókulcs jelzőoszlophoz | Schneider | XVLX12 | db | 1 | 1780
6624214932 | XVLZ911 Tőmítőgyűrű, 8mm | Schneider | XVLZ911 | db | 1 | 12298
6621070096 | XVLZ912 Tőmítőgyűrű | Schneider | XVLZ912 | db | 1 | 13635
6624217699 | XVM komplett fényoszlop, 24V, piros folyamatos fényű BA15d LED fényoszlop, berregő | Schneider | XVMB2RSWSB | db | 1 | 35244
6624178070 | XVMB1R6AG Komplett jelzőlámpa oszlop folytonos sárga-zöld villanófényes piros 24VAC/DC | Schneider | XVMB1R6AG | db | 1 | 52808
6624178090 | XVMB1RAG Komplett jelzőlámpa oszlop folytonos piros-sárga-zöld 24VAC/DC | Schneider | XVMB1RAG | db | 1 | 35949
6624178120 | XVMB1RAGS Komplett jelzőlámpa oszlop folytonos piros-sárga-zöld akusztikus egységgel 24VAC/DC | Schneider | XVMB1RAGS | db | 1 | 50328
6624178130 | XVMB1RG Komplett jelzőlámpa oszlop folytonos piros-zöld 24VAC/DC | Schneider | XVMB1RG | db | 1 | 26964
6624178140 | XVMB1RGS Komplett jelzőlámpa oszlop folytonos piros-zöld 24VAC/DC akusztikus egységgel | Schneider | XVMB1RGS | db | 1 | 37746
6624203617 | XVMB2R5A5GSB Fényoszlop 24VAC/DC Zöld+Vill.Piros+Vill.Sárga | Schneider | XVMB2R5A5GSB | db | 1 | 59058
6624203618 | XVMB2R5A5GSSB Fényoszlop Zöld+Vill.Piros+Vill.Sárga+zümm | Schneider | XVMB2R5A5GSSB | db | 1 | 82685
6627917376 | XVMB2R6AGSB Jelzőlámpa, piros, sárga, zöld, 24 V | Schneider | XVMB2R6AGSB | db | 1 | 56576
6624203620 | XVMB2R6AGSSB Fényoszlop 24V | Schneider | XVMB2R6AGSSB | db | 1 | 82382
6624214934 | XVMB2RA5GHSB XVM komplett fényoszlop, 24V, LED-es | Schneider | XVMB2RA5GHSB | db | 1 | 40823
6624214935 | XVMB2RA5GSB XVM komplett fényoszlop, LED-es folytonos piros-zöld, villogó sárga 24VAC/DC | Schneider | XVMB2RA5GSB | db | 1 | 54432
6620000670 | XVMB2RA5GSSB Harmony XVM ?45 komplett fényoszlop, folyt. zöld-piros, villogó sárga, hangjelzővel, fali, 250mm tartócsöves, 24VAC/DC | Schneider | XVMB2RA5GSSB | db | 1 | 76200
6624214937 | XVMB2RAGBSB XVM komplett fényoszlop, 24V, Led, Piros+Sárga+Zöld+Kék | Schneider | XVMB2RAGBSB | db | 1 | 61629
6624214938 | XVMB2RAGBSSB XVM komplett fényoszlop, 24V LED | Schneider | XVMB2RAGBSSB | db | 1 | 86279
6624203621 | XVMB2RAGHSB Komplett fényoszlop 24V | Schneider | XVMB2RAGHSB | db | 1 | 51358
6624202220 | XVMB2RAGSB XVMB fényoszlop, 24V, LED-es, piros, sárga, zöld | Schneider | XVMB2RAGSB | db | 1 | 51358
6624202221 | XVMB2RAGSHSB Komplett fényoszlop 24V LED szuper fényes | Schneider | XVMB2RAGSHSB | db | 1 | 71899
6624202222 | XVMB2RAGSSB Komplett jelzőlámpa oszlop LED-es folytonos | Schneider | XVMB2RAGSSB | db | 1 | 71899
6624203622 | XVMB2RAGSWSB Fényoszlop 24V LED piros | Schneider | XVMB2RAGSWSB | db | 1 | 70480
6624202223 | XVMB2RAGWSB Moduláris fényoszlop 3 egyszégből horizontál rögzítés 24V | Schneider | XVMB2RAGWSB | db | 1 | 50342
6624214942 | XVMB2RGSB XVM komplett fényoszlop, piros, zöld | Schneider | XVMB2RGSB | db | 1 | 38519
6624203624 | XVMB2RGSSB Fényoszlop 24V csengő, piros, zöld | Schneider | XVMB2RGSSB | db | 1 | 53928
6620000671 | XVMB2RSB Harmony XVM ?45 komplett fényoszlop, folytonos piros, fali, 250mm tartócsöves, 24VAC/DC | Schneider | XVMB2RSB | db | 1 | 25679
6624178290 | XVMC21 Fedlap és alapegység - beltéri IP42 | Schneider | XVMC21 | db | 1 | 12797
6624178300 | XVMC213T Alapegység + tartócső 250mm | Schneider | XVMC213T | db | 1 | 14460
6624178310 | XVMC29B Alapegység akusztikus egységgel 24VAC/DC | Schneider | XVMC29B | db | 1 | 20271
6624178320 | XVMC29B3T Alapegység akusztikus egységgel 24VAC/DC + tartócső 250mm | Schneider | XVMC29B3T | db | 1 | 27795
6624178350 | XVMC29M Alapegység akusztikus egységgel 230VAC | Schneider | XVMC29M | db | 1 | 24322
6624178360 | XVMC29M3T Alapegység akusztikus egységgel 230VAC + tartócső 250mm | Schneider | XVMC29M3T | db | 1 | 30214
6624178370 | XVMC33 Világító egység, izzó nélkülül 230V/5W-ig zöld | Schneider | XVMC33 | db | 1 | 7251
6624178380 | XVMC34 Világító egység, izzó nélkülül 230V/5W-ig piros | Schneider | XVMC34 | db | 1 | 7251
6624178390 | XVMC35 Világító egység, izzó nélkülül 230V/5W-ig sárga | Schneider | XVMC35 | db | 1 | 7251
6624178400 | XVMC36 Világító egység, izzó nélkülül 230V/5W-ig kék | Schneider | XVMC36 | db | 1 | 7251
6624178410 | XVMC37 Világító egység, izzó nélkülül 230V/5W-ig víztiszta | Schneider | XVMC37 | db | 1 | 7251
6624178660 | XVMM1RAG Komplett jelzőlámpa oszlop folytonos piros-sárga-zöld 230VAC | Schneider | XVMM1RAG | db | 1 | 44935
6624178690 | XVMM1RAGS Komplett jelzőlámpa oszlop folytonos piros-sárga-zöld akusztikus egységgel 230VAC | Schneider | XVMM1RAGS | db | 1 | 60491
6624214948 | XVMM2RAGSSB XVM komplett fényoszlop, LED piros, zöld, narancs, hangjelzés, 230VAC | Schneider | XVMM2RAGSSB | db | 1 | 89875
6624214949 | XVMM2RAGWSB XVM komplett fényoszlop, vörös-narancs-zöld | Schneider | XVMM2RAGWSB | db | 1 | 62932
6624214950 | XVMM2RGSB XVM komplett fényoszlop, Piros, Zöld | Schneider | XVMM2RGSB | db | 1 | 48148
6624203626 | XVMM2RGSSB Hangjelző 220V | Schneider | XVMM2RGSSB | db | 1 | 44935
6624178860 | XVMZ02 100 MM alumínium tartócső | Schneider | XVMZ02 | db | 1 | 4631
6624178870 | XVMZ02T 100 MM alumínium tartócső rögzítőelemmel | Schneider | XVMZ02T | db | 1 | 5550
6624178880 | XVMZ03 250 MM alumínium tartócső | Schneider | XVMZ03 | db | 1 | 7399
6624178890 | XVMZ03T 250 MM alumínium tartócső rögzítőelemmel | Schneider | XVMZ03T | db | 1 | 7399
6624178900 | XVMZ04 400 MM alumínium tartócső | Schneider | XVMZ04 | db | 1 | 11087
6624178910 | XVMZ04T 400 MM alumínium tartócső rögzítőelemmel | Schneider | XVMZ04T | db | 1 | 12317
6621082500 | XVMZ06 Műanyag talp | Schneider | XVMZ06 | db | 1 | 7157
6624214955 | XVR08B03 Forgótükrös jelzőfény, 84mm, IP23, zöld, 24VAC/DC | Schneider | XVR08B03 | db | 1 | 58280
6624214956 | XVR08B04 Forgótükrös jelzőfény, 84mm, IP23, piros, 24VAC/DC | Schneider | XVR08B04 | db | 1 | 58286
6624214957 | XVR08B05 Forgótükrös jelzőfény, 84mm, IP23, narancs, 24VAC/DC | Schneider | XVR08B05 | db | 1 | 56676
6624214958 | XVR08B06 Forgótükrös jelzőfény, 84mm, IP23, kék, 24VAC/DC | Schneider | XVR08B06 | db | 1 | 88022
6624214960 | XVR10B04 Forgótükrös jelzőfény, 106mm, IP23, piros, 24VAC/DC | Schneider | XVR10B04 | db | 1 | 64256
6624214961 | XVR10B05 Forgótükrös jelzőfény, 106mm, IP23, narancs, 24VAC/DC | Schneider | XVR10B05 | db | 1 | 62488
6624214962 | XVR10B06 Forgótükrös jelzőfény, 106mm, IP23, kék, 24VAC/DC | Schneider | XVR10B06 | db | 1 | 60974
6624214963 | XVR12B03 Forgótükrös jelzőfény, 120mm, IP23, zöld, 24VAC/DC | Schneider | XVR12B03 | db | 1 | 112955
6624214965 | XVR12B04 Forgótükrös jelzőfény, 120mm, IP23, piros, 24VAC/DC | Schneider | XVR12B04 | db | 1 | 75304
6624214966 | XVR12B04S Forgótükrös jelzőfény, 120mm, IP23, piros, 24VAC/DC, berregővel | Schneider | XVR12B04S | db | 1 | 89634
6624214967 | XVR12B05 Forgótükrös jelzőfény, 120mm, IP23, narancs, 24VAC/DC | Schneider | XVR12B05 | db | 1 | 73225
6624202225 | XVR12B05S Forgótükrös jelzőoszlop 120mm, 24V, LED | Schneider | XVR12B05S | db | 1 | 87165
6624214968 | XVR12B06 Forgótükrös jelzőfény, 120mm, IP23, kék, 24VAC/DC | Schneider | XVR12B06 | db | 1 | 75821
6624214969 | XVR12B06S Forgótükrös jelzőfény, 120mm, IP23, kék, 24VAC/DC, berregővel | Schneider | XVR12B06S | db | 1 | 90249
6624214970 | XVR13B04 Forgótükrös jelzőfény, 130mm, IP66, piros, 24VDC, rezgésálló | Schneider | XVR13B04 | db | 1 | 102375
6621074281 | XVR13B04L Forgótükrös jelzőoszlop, piros, 24V | Schneider | XVR13B04L | db | 1 | 98838
6624214971 | XVR13B05 Forgótükrös jelzőfény, 130mm, IP66, narancs, 24VDC, rezgésálló | Schneider | XVR13B05 | db | 1 | 99555
6621074282 | XVR13B05L Forgótükrös jelzőoszlop, narancssárga, 24V | Schneider | XVR13B05L | db | 1 | 96116
6621070099 | XVR13M04L Forgótükrös LED-es jelzőoszlop piros 230VAC 25W | Schneider | XVR13M04L | db | 1 | 115575
6621070100 | XVR13M05L Szíréna narancssárga LED-es 230V | Schneider | XVR13M05L | db | 1 | 112390
6624214972 | XVR3B03 Multifunkciós forgó jelzőegység, LED, 100mm, IP65, zöld, 12-24VAC/DC | Schneider | XVR3B03 | db | 1 | 76108
6624214973 | XVR3B03S Multifunkciós forgó jelzőegység, LED, 100mm, IP23, zöld, berregővel, 12-24VAC/DC | Schneider | XVR3B03S | db | 1 | 90593
6624214974 | XVR3B04 Multifunkciós forgó jelzőegység, LED, 100mm, IP65, piros, 12-24VAC/DC | Schneider | XVR3B04 | db | 1 | 76110
6624214975 | XVR3B04S Multifunkciós forgó jelzőegység, LED, 100mm, IP23, piros, berregővel, 12-24VAC/DC | Schneider | XVR3B04S | db | 1 | 90598
6624214976 | XVR3B05 Multifunkciós forgó jelzőegység, LED, 100mm, IP65, narancs, 12-24VAC/DC | Schneider | XVR3B05 | db | 1 | 74016
6624214977 | XVR3B05S Multifunkciós forgó jelzőegység, LED, 100mm, IP23, narancs, berregővel, 12-24VAC/DC | Schneider | XVR3B05S | db | 1 | 88103
6624214978 | XVR3B06 Multifunkciós forgó jelzőegység, LED, 100mm, IP65, kék, 12-24VAC/DC | Schneider | XVR3B06 | db | 1 | 76629
6624214979 | XVR3B06S Multifunkciós forgó jelzőegység, LED, 100mm, IP23, kék, berregővel, 12-24VAC/DC | Schneider | XVR3B06S | db | 1 | 91216
6624214980 | XVR3E03 Multifunkciós forgó jelzőegység, LED, 100mm, IP65, zöld, 48VDC | Schneider | XVR3E03 | db | 1 | 114165
6624214981 | XVR3E04 Multifunkciós forgó jelzőegység, LED, 100mm, IP65, piros, 48VDC | Schneider | XVR3E04 | db | 1 | 76110
6624214982 | XVR3E05 Multifunkciós forgó jelzőegység, LED, 100mm, IP65, narancs, 48VDC | Schneider | XVR3E05 | db | 1 | 74016
6624214983 | XVR3E06 Multifunkciós forgó jelzőegység, LED, 100mm, IP65, kék, 48VDC | Schneider | XVR3E06 | db | 1 | 114955
6624214984 | XVR3M03 Multifunkciós forgó jelzőegység, LED, 100mm, IP65, zöld, 100-230VAC | Schneider | XVR3M03 | db | 1 | 76078
6624214985 | XVR3M03S Multifunkciós forgó jelzőegység, LED, 100mm, IP23, zöld, berregővel, 100-230VAC | Schneider | XVR3M03S | db | 1 | 90555
6624214986 | XVR3M04 Multifunkciós forgó jelzőegység, LED, 100mm, IP65, piros, 100-230VAC | Schneider | XVR3M04 | db | 1 | 76082
6624214987 | XVR3M04S Multifunkciós forgó jelzőegység, LED, 100mm, IP23, piros, berregővel, 100-230VAC | Schneider | XVR3M04S | db | 1 | 90560
6624214988 | XVR3M05 Multifunkciós forgó jelzőegység, LED, 100mm, IP65, narancs, 100-230VAC | Schneider | XVR3M05 | db | 1 | 73988
6624214989 | XVR3M05S Multifunkciós forgó jelzőegység, LED, 100mm, IP23, narancs, berregővel, 100-230VAC | Schneider | XVR3M05S | db | 1 | 88064
6624214990 | XVR3M06 Multifunkciós forgó jelzőegység, LED, 100mm, IP65, kék, 100-230VAC | Schneider | XVR3M06 | db | 1 | 76602
6624214991 | XVR3M06S Multifunkciós forgó jelzőegység, LED, 100mm, IP23, kék, berregővel, 100-230VAC | Schneider | XVR3M06S | db | 1 | 91174
6624214993 | XVRZ081 IP65 Tömítő elem XVR08 jelzőfényhez | Schneider | XVRZ081 | db | 1 | 17890
6624214994 | XVRZ082 IP55 Tömítő elem XVR10 jelzőfényhez | Schneider | XVRZ082 | db | 1 | 20311
6621076117 | XVS10BMW Szíréna 12/24V ACDC, 2 tónusú | Schneider | XVS10BMW | db | 1 | 63175
6621074283 | XVS10MMW Sziréna 106dB | Schneider | XVS10MMW | db | 1 | 72645
6624214998 | XVS14BMW Sziréna, külső, többszólamú, 8 csatornás, fehér, 12/24VDC | Schneider | XVS14BMW | db | 1 | 114760
6624214999 | XVS14GMW Sziréna, külső, többszólamú, 8 csatornás, fehér, 120VAC | Schneider | XVS14GMW | db | 1 | 125925
6624215000 | XVS14MMW Sziréna, külső, többszólamú, 8 csatornás, fehér, 240VAC | Schneider | XVS14MMW | db | 1 | 125925
6624215001 | XVS72BMBP Sziréna, ajtóra építhető 72x72, többszólamú, 4 csatornás, PNP, fekete, 12-24VDC | Schneider | XVS72BMBP | db | 1 | 70399
6620000673 | XVS72BMWN Harmony XVS sziréna, ajtóra építhető 72x72, többszólamú, 4 csatornás, NPN, fehér, 12-24VAC/DC | Schneider | XVS72BMWN | db | 1 | 69737
6624215002 | XVS72BMWP Sziréna, ajtóra építhető 72x72, többszólamú, 4 csatornás, PNP, fehér, 12-24VDC | Schneider | XVS72BMWP | db | 1 | 70399
6620000674 | XVS96BMBN Harmony XVS sziréna, ajtóra építhető 96x96, többszólamú, 4 csatornás, NPN, fekete, 12-24VAC/DC | Schneider | XVS96BMBN | db | 1 | 87164
6620000675 | XVS96BMWN Harmony XVS sziréna, ajtóra építhető 96x96, többszólamú, 4 csatornás, NPN, fehér, 12-24VAC/DC | Schneider | XVS96BMWN | db | 1 | 87164
6624215004 | XVS96BMWP Sziréna, ajtóra építhető 96x96, többszólamú, 4 csatornás, PNP, fehér, 12-24VDC | Schneider | XVS96BMWP | db | 1 | 87989
6624215005 | XVSV7BBN 72x72 elektromos hangjelző, NPN 24 VDC, fekete | Schneider | XVSV7BBN | db | 1 | 60480
6624215006 | XVSV7BBP 72x72 elektromos hangjelző, PNP 24 VDC, fekete | Schneider | XVSV7BBP | db | 1 | 60480
6624215007 | XVSV7BWN 72x72 elektromos hangjelző, NPN 24 VDC, fehér | Schneider | XVSV7BWN | db | 1 | 60480
6624215008 | XVSV9BBN 96x96 elektromos hangjelző, NPN 24 VDC, fekete | Schneider | XVSV9BBN | db | 1 | 78382
6624215009 | XVSV9BBP 96x96 elektromos hangjelző, PNP 24 VDC, fekete | Schneider | XVSV9BBP | db | 1 | 78382
6624215010 | XVSV9BWN 96x96 elektromos hangjelző, NPN 24 VDC, fehér | Schneider | XVSV9BWN | db | 1 | 78382
6624215011 | XVSV9MBN 96x96 elektromos hangjelző, NPN 230 VAC, fekete | Schneider | XVSV9MBN | db | 1 | 78382
6624215012 | XVSV9MWN 96x96 elektromos hangjelző, NPN 230 VAC, fehér | Schneider | XVSV9MWN | db | 1 | 78382
6624215013 | XVSZ016 XVSV elektromos hangjelző fali szerelőkészlet | Schneider | XVSZ016 | db | 1 | 11796
6624215018 | XVUC020 XVU Fényoszlop test hosszabbítás, fekete, 24VAC/DC | Schneider | XVUC020 | db | 1 | 12474
6624215020 | XVUC21B XVU Fényoszlop alapegység, fekete, fedéllel, 24V AC/DC | Schneider | XVUC21B | db | 1 | 14634
6624215021 | XVUC21BQ XVU Fényoszlop alapegység, szürke, fedéllel, 24V AC/DC | Schneider | XVUC21BQ | db | 1 | 16388
6624215022 | XVUC21M XVU Fényoszlop alapegység, fekete, fedéllel, 230VAC, NPN | Schneider | XVUC21M | db | 1 | 29272
6624215023 | XVUC21MP XVU Fényoszlop alapegység, fekete, fedéllel, 230VAC, PNP | Schneider | XVUC21MP | db | 1 | 29272
6624215025 | XVUC23 XVU Fényoszlop LED-es zöld világító egység | Schneider | XVUC23 | db | 1 | 17388
6624215026 | XVUC24 XVU Fényoszlop LED-es piros világító egység | Schneider | XVUC24 | db | 1 | 17388
6624215027 | XVUC25 XVU Fényoszlop LED-es narancssárga világító egység | Schneider | XVUC25 | db | 1 | 17388
6624215028 | XVUC26 XVU Fényoszlop LED-es kék világító egység | Schneider | XVUC26 | db | 1 | 21826
6624215029 | XVUC27 XVU Fényoszlop LED-es fehér világító egység | Schneider | XVUC27 | db | 1 | 21826
6624215030 | XVUC28 XVU Fényoszlop LED-es sárga világító egység | Schneider | XVUC28 | db | 1 | 17388
6624215031 | XVUC29 XVU Fényoszlop LED-es többszínű világító egység | Schneider | XVUC29 | db | 1 | 60563
6620000676 | XVUC29P Harmony XVU ?60 fényoszlop LED-es változtatható színű világító egység, foly./villogó/villanó/forgó fényű, imp vezérelt | Schneider | XVUC29P | db | 1 | 63135
6620000677 | XVUC43 Harmony XVU ?60 fényoszlop LED-es villogó fényű világító egység, zöld | Schneider | XVUC43 | db | 1 | 24656
6620000678 | XVUC44 Harmony XVU ?60 fényoszlop LED-es villogó fényű világító egység, piros | Schneider | XVUC44 | db | 1 | 24656
6620000679 | XVUC45 Harmony XVU ?60 fényoszlop LED-es villogó fényű világító egység, narancssárga | Schneider | XVUC45 | db | 1 | 24656
6620000680 | XVUC46 Harmony XVU ?60 fényoszlop LED-es villogó fényű világító egység, kék | Schneider | XVUC46 | db | 1 | 30943
6620000681 | XVUC47 Harmony XVU ?60 fényoszlop LED-es villogó fényű világító egység, fehér | Schneider | XVUC47 | db | 1 | 30943
6620000682 | XVUC48 Harmony XVU ?60 fényoszlop LED-es villogó fényű világító egység, sárga | Schneider | XVUC48 | db | 1 | 24656
6620000683 | XVUC63 Harmony XVU ?60 fényoszlop LED-es villanó fényű világító egység, zöld | Schneider | XVUC63 | db | 1 | 48693
6620000684 | XVUC64 Harmony XVU ?60 fényoszlop LED-es villanó fényű világító egység, piros | Schneider | XVUC64 | db | 1 | 48693
6620000685 | XVUC65 Harmony XVU ?60 fényoszlop LED-es villanó fényű világító egység, narancssárga | Schneider | XVUC65 | db | 1 | 48693
6620000686 | XVUC66 Harmony XVU ?60 fényoszlop LED-es villanó fényű világító egység, kék | Schneider | XVUC66 | db | 1 | 61111
6620000687 | XVUC67 Harmony XVU ?60 fényoszlop LED-es villanó fényű világító egység, fehér | Schneider | XVUC67 | db | 1 | 61111
6620000688 | XVUC68 Harmony XVU ?60 fényoszlop LED-es villanó fényű világító egység, sárga | Schneider | XVUC68 | db | 1 | 48693
6624215032 | XVUC9S XVU Berregő egység fényoszlophoz 24VAC, szürke | Schneider | XVUC9S | db | 1 | 28936
6624215033 | XVUC9SQ XVU Berregő egység fényoszlophoz 24VAC, fekete | Schneider | XVUC9SQ | db | 1 | 32405
6624215034 | XVUC9V XVU Hangjelző egység fényoszlophoz 24VAC | Schneider | XVUC9V | db | 1 | 54974
6620000689 | XVUC9VP Harmony XVU ?60 fényoszlop hangjelző egység, impulzus vezérelt, fekete | Schneider | XVUC9VP | db | 1 | 57866
6624215035 | XVUZ01 XVU Fényoszlop alapegység, fekete | Schneider | XVUZ01 | db | 1 | 8473
6624215036 | XVUZ01Q XVU Fényoszlop alapegység, szürke | Schneider | XVUZ01Q | db | 1 | 9495
6624215037 | XVUZ02 XVU Fényoszlop 100mm magas alapegység, fekete | Schneider | XVUZ02 | db | 1 | 13099
6624215038 | XVUZ02Q XVU Fényoszlop 100mm magas alapegység, szürke | Schneider | XVUZ02Q | db | 1 | 14673
6624215039 | XVUZ03 XVU Fényoszlop alapegység, fekete, 2 rögzítő pont | Schneider | XVUZ03 | db | 1 | 8473
6624217704 | XVUZ04 XVU szerelőlap | Schneider | XVUZ04 | db | 1 | 8473
6624215040 | XVUZ05 XVU Fényoszlop alapegység, állítható magasságú, 24 VDC modulokhoz | Schneider | XVUZ05 | db | 1 | 39304
6624215041 | XVUZ06 XVU Fényoszlop alapegység, fekete, elhajtható | Schneider | XVUZ06 | db | 1 | 19656
6620000690 | XVUZ100T Harmony XVU ?60 fényoszlop fali rögzítő, tartócsöves, 100m, fekete | Schneider | XVUZ100T | db | 1 | 15265
6620000691 | XVUZ12 Harmony XVU ?60 fényoszlop fali konzol, direkt és tartócsöves rögzítőelemekhez, fekete | Schneider | XVUZ12 | db | 1 | 11135
6620000692 | XVUZ250T Harmony XVU ?60 fényoszlop fali rögzítő, tartócsöves, 250m, fekete | Schneider | XVUZ250T | db | 1 | 22901
6620000693 | XVUZ400 Harmony XVU ?60 fényoszlop rögzítő egység tartóoszlopos rögzítéshez, 400 mm magas, fekete | Schneider | XVUZ400 | db | 1 | 26202
6620000694 | XVUZ400T Harmony XVU ?60 fényoszlop fali rögzítő, tartócsöves, 400m, fekete | Schneider | XVUZ400T | db | 1 | 27991
6620000695 | XVUZ800 Harmony XVU ?60 fényoszlop rögzítő egység tartóoszlopos rögzítéshez, 800 mm magas, fekete | Schneider | XVUZ800 | db | 1 | 41925
6621070103 | XX218A3PFM12 Ultrahangos érzékelő (hengeres kialakítású) M18 Sn 0.5 m NO PNP csatlakozó M12 | Schneider | XX218A3PFM12 | db | 1 | 122110
6621070104 | XX218A3PHM12 Ultrahangos érzékelő (hengeres kialakítású) M18 Sn 0.5 m NO PNP csatlakozó M12 | Schneider | XX218A3PHM12 | db | 1 | 122110
6621070105 | XX230A10PA00M12 Ultrahangos érzékelő (hengeres kialakítású) M30 Sn 1m NO PNP csatlakozó M12 | Schneider | XX230A10PA00M12 | db | 1 | 372430
6621070107 | XX230A12NA00M12 Ultrahangos érzékelő (hengeres kialakítású) M30 Sn 1m két szint NO NPN csatlakozó M12 | Schneider | XX230A12NA00M12 | db | 1 | 280515
6624061110 | XX512A1KAM8 Ultrahangos érzékelő 50mm D12 M8 NPN+PNP | Schneider | XX512A1KAM8 | db | 1 | 179770
6624061120 | XX512A2NAM8 Ultrahangos érzékelő 100mm D12 M8 NPN | Schneider | XX512A2NAM8 | db | 1 | 131070
6624061130 | XX512A2PAM8 Ultrahangos érzékelő 100mm D12 M8 PNP | Schneider | XX512A2PAM8 | db | 1 | 131070
6624061140 | XX518A1KAM12 Ultrahangos érzékelő 150mm D18 M12 NPN+PNP | Schneider | XX518A1KAM12 | db | 1 | 201165
6621337099 | XX518A3NAL2Ultrahangos érzékelő (hengeres kialakítású) M18 Sn 0.5 m NO NPN cable 2m | Schneider | XX518A3NAL2 | db | 1 | 89634
6624061150 | XX518A3NAM12 Ultrahangos érzékelő 500mm D18 M12 NPN | Schneider | XX518A3NAM12 | db | 1 | 90600
6621082501 | XX518A3PAL2 Ultrahangos érzékelő (hengeres kialakítású) M18 Sn 0.5 m NO NPN cable 2m | Schneider | XX518A3PAL2 | db | 1 | 89702
6624061160 | XX518A3PAM12 Ultrahangos érzékelő 500mm D18 M12 PNP | Schneider | XX518A3PAM12 | db | 1 | 90600
6624061170 | XX630A1KAM12 Ultrahangos érzékelő 1000mm D30 M12 NPN+PNP | Schneider | XX630A1KAM12 | db | 1 | 303690
6624061180 | XX630A1NCM12 Ultrahangos érzékelő 1000mm D30 M12 NPN | Schneider | XX630A1NCM12 | db | 1 | 245725
6624061200 | XX630A3NCM12 Ultrahangos érzékelő 8000mm D30 M12 NPN | Schneider | XX630A3NCM12 | db | 1 | 403063
6624061210 | XX630A3PCM12 Ultrahangos érzékelő 8000mm D30 M12 PNP | Schneider | XX630A3PCM12 | db | 1 | 403063
6621337100 | XX6V3A1NAM12Ultrahangos érzékelő (hengeres kialakítású) M30 Sn 1m NO NPN csatlakozó M12 | Schneider | XX6V3A1NAM12 | db | 1 | 174815
6624061240 | XX7F1A2NAL01M12 Ultrahangos érzékelő 100mm 8x9x33 NPN | Schneider | XX7F1A2NAL01M12 | db | 1 | 133590
6624061250 | XX7F1A2PAL01M12 Ultrahangos érzékelő 100mm 8x9x33 PNP | Schneider | XX7F1A2PAL01M12 | db | 1 | 131070
6624061270 | XX7K1A2PAM12 Ultrahangos érzékelő 250mm 16x30x74 PNP | Schneider | XX7K1A2PAM12 | db | 1 | 156830
6624061280 | XX7V1A1NAM12 Ultrahangos érzékelő 508mm 16x30x74 NPN | Schneider | XX7V1A1NAM12 | db | 1 | 90600
6624061290 | XX7V1A1PAM12 Ultrahangos érzékelő508mm 16x30x74 PNP | Schneider | XX7V1A1PAM12 | db | 1 | 90600
6621337101 | XX8D1A1PAM12Ultrahangos érzékelő 80X80 SN 1 M NO PN | Schneider | XX8D1A1PAM12 | db | 1 | 204690
6621074800 | XX918A3C2M12 Ultrahangos érzékelő (hengeres kialakítású) M18 Sn 0.5 m 4 20mA csatlakozó M12 | Schneider | XX918A3C2M12 | db | 1 | 131970
6621074801 | XX918A3F1M12 Ultrahangos érzékelő (hengeres kialakítású) M18 Sn 0.5 m 0 10V csatlakozó M12 | Schneider | XX918A3F1M12 | db | 1 | 131970
6624061320 | XX930A3A1M12 Ultrahangos érzékelő 8000mm D30 M12 0-10V | Schneider | XX930A3A1M12 | db | 1 | 436958
6624061330 | XX930A3A2M12 Ultrahangos érzékelő 8000mm D30 M12 4-20mA | Schneider | XX930A3A2M12 | db | 1 | 437102
6627919053 | XX9D1A1C2M12 Ultrahangos érzékelő 80X80 SN 1M 4 20MA | Schneider | XX9D1A1C2M12 | db | 1 | 264395
6621082503 | XX9V1A1C2M12 Ultrahangos érzékelő Sn 0.5 m 4 20mA csatlakozó M12 | Schneider | XX9V1A1C2M12 | db | 1 | 131970
6621337106 | XX9V1A1F1M12Ultrahangos érzékelő Sn 0.5 m 0 10V csatlakozó M12 | Schneider | XX9V1A1F1M12 | db | 1 | 125720
6627919054 | XXA18B1AM12 XX ultrahangos érzékelő | Schneider | XXA18B1AM12 | db | 1 | 193245
6627919055 | XXA18B1PM12 XX ultrahangos érzékelő | Schneider | XXA18B1PM12 | db | 1 | 154590
6627919056 | XXA18B1VM12 XX ultrahangos érzékelő | Schneider | XXA18B1VM12 | db | 1 | 197100
6627919057 | XXA18P1AM12 XX ultrahangos érzékelő | Schneider | XXA18P1AM12 | db | 1 | 168030
6627919058 | XXA18P1PM12 XX ultrahangos érzékelő | Schneider | XXA18P1PM12 | db | 1 | 134430
6627919059 | XXA18P1VM12 XX ultrahangos érzékelő | Schneider | XXA18P1VM12 | db | 1 | 171405
6627919060 | XXA18S1AM12 XX ultrahangos érzékelő | Schneider | XXA18S1AM12 | db | 1 | 218445
6627919061 | XXA18S1PM12 XX ultrahangos érzékelő | Schneider | XXA18S1PM12 | db | 1 | 174750
6627919062 | XXA18S1VM12 XX ultrahangos érzékelő | Schneider | XXA18S1VM12 | db | 1 | 222805
6624215042 | XXB18A3PAM12 Ultrahangos érzékelő M18 500mm | Schneider | XXB18A3PAM12 | db | 1 | 102225
6627919064 | XXR18A4KAM12 XX ultrahangos érzékelő | Schneider | XXR18A4KAM12 | db | 1 | 102755
6627919065 | XXS18B1AM12 XX ultrahangos érzékelő | Schneider | XXS18B1AM12 | db | 1 | 173520
6627919066 | XXS18B1PM12 XX ultrahangos érzékelő | Schneider | XXS18B1PM12 | db | 1 | 138815
6627919067 | XXS18B1VM12 XX ultrahangos érzékelő | Schneider | XXS18B1VM12 | db | 1 | 176995
6627919068 | XXS18P1AM12 XX ultrahangos érzékelő | Schneider | XXS18P1AM12 | db | 1 | 150885
6627919069 | XXS18P1PM12 XX ultrahangos érzékelő | Schneider | XXS18P1PM12 | db | 1 | 120710
6627919070 | XXS18P1VM12 XX ultrahangos érzékelő | Schneider | XXS18P1VM12 | db | 1 | 153915
6627919071 | XXS18S1AM12 XX ultrahangos érzékelő | Schneider | XXS18S1AM12 | db | 1 | 196160
6627919072 | XXS18S1PM12 XX ultrahangos érzékelő | Schneider | XXS18S1PM12 | db | 1 | 156920
6627919073 | XXS18S1VM12 XX ultrahangos érzékelő | Schneider | XXS18S1VM12 | db | 1 | 200085
6627919074 | XXT18A4M12 XX ultrahangos érzékelő | Schneider | XXT18A4M12 | db | 1 | 83553
6621337107 | XXV18B1NAL2ultrahangos közelítésérzékelő | Schneider | XXV18B1NAL2 | db | 1 | 46477
6621337108 | XXV18B1PAL2ultrahangos közelítésérzékelő | Schneider | XXV18B1PAL2 | db | 1 | 46477
6624208190 | XXV18B1PAM12 Ultrahangos érzékelő | Schneider | XXV18B1PAM12 | db | 1 | 46477
6624061360 | XXZ12 fix befogó 12mm érzékelőhöz | Schneider | XXZ12 | db | 1 | 4012
6624061380 | XXZ30 fix befogó 30mm érzékelőhöz | Schneider | XXZ30 | db | 1 | 4081
6624061410 | XXZPB100 kézi kapcsoló ultrahangos érzékrlő betanításhoz | Schneider | XXZPB100 | db | 1 | 48820
6624178960 | XY2CD01 Fej XZ2CD-hez | Schneider | XY2CD01 | db | 1 | 22933
6624108350 | XY2CD111 komplett húzókapcsoló visszaugró | Schneider | XY2CD111 | db | 1 | 22933
6621070114 | XY2CD111H29 Komplett húzókapcsoló visszaugró | Schneider | XY2CD111H29 | db | 1 | 22876
6627919843 | XY2CD111S03 Vészleállító húzókapcsoló, N/O +N/C | Schneider | XY2CD111S03 | db | 1 | 25227
6624178970 | XY2CD433180 komplett húzókapcsoló visszaugró | Schneider | XY2CD433180 | db | 1 | 27520
6627919844 | XY2CE1A150 Húzókapcsoló | Schneider | XY2CE1A150 | db | 1 | 150070
6627919845 | XY2CE1A150H7 Húzókapcsoló | Schneider | XY2CE1A150H7 | db | 1 | 151960
6627919846 | XY2CE1A170 Húzókapcsoló | Schneider | XY2CE1A170 | db | 1 | 144455
6627919847 | XY2CE1A170H7 Húzókapcsoló | Schneider | XY2CE1A170H7 | db | 1 | 146276
6621074288 | XY2CE1A190 Húzókapcsoló | Schneider | XY2CE1A190 | db | 1 | 149740
6627919848 | XY2CE1A190H7 Húzókapcsoló | Schneider | XY2CE1A190H7 | db | 1 | 151625
6624179000 | XY2CE1A196 Vészleállító húzókapcsoló (kábel nélkül) | Schneider | XY2CE1A196 | db | 1 | 154575
6627919849 | XY2CE1A196H7 Húzókapcsoló | Schneider | XY2CE1A196H7 | db | 1 | 156520
6624005790 | XY2CE1A250 húzókapcsoló, fémházas, reteszoldás ny.gombbal, max. 50m kábel | Schneider | XY2CE1A250 | db | 1 | 151100
6621076118 | XY2CE1A250EX Húzókábel | Schneider | XY2CE1A250EX | db | 1 | 186170
6627917380 | XY2CE1A250H7 Vészleállító húzókapcsoló | Schneider | XY2CE1A250H7 | db | 1 | 153005
6624005800 | XY2CE1A270 húzókapcsoló, fémházas, reteszoldás ny.gombbal, max. 50m kábel | Schneider | XY2CE1A270 | db | 1 | 154375
6627914728 | XY2CE1A270EX Húzókábel | Schneider | XY2CE1A270EX | db | 1 | 190210
6627919850 | XY2CE1A270H7 Húzókapcsoló | Schneider | XY2CE1A270H7 | db | 1 | 156320
6624108360 | XY2CE1A290 Vészleállító húzókapcs.50M(kábel nélkül) | Schneider | XY2CE1A290 | db | 1 | 150765
6627919851 | XY2CE1A290H7 Húzókapcsoló | Schneider | XY2CE1A290H7 | db | 1 | 152665
6624108370 | XY2CE1A296 Vészleállító húzókapcsoló (kábel nélkül) | Schneider | XY2CE1A296 | db | 1 | 155630
6627919852 | XY2CE1A296H7 Húzókapcsoló | Schneider | XY2CE1A296H7 | db | 1 | 157590
6624179010 | XY2CE1A297 Vészleállító húzókapcsoló (kábel nélkül) | Schneider | XY2CE1A297 | db | 1 | 163585
6627919853 | XY2CE1A350 Húzókapcsoló | Schneider | XY2CE1A350 | db | 1 | 155465
6627914729 | XY2CE1A396 húzókapcsoló | Schneider | XY2CE1A396 | db | 1 | 160130
6624005810 | XY2CE1A450 húzókapcsoló, fémházas, reteszoldás vészgombbal, max. 50m kábel | Schneider | XY2CE1A450 | db | 1 | 168250
6621082504 | XY2CE1A450EX Húzókábel | Schneider | XY2CE1A450EX | db | 1 | 195307
6624005820 | XY2CE1A470 húzókapcsoló, fémházas, reteszoldás vészgombbal, max. 50m kábel | Schneider | XY2CE1A470 | db | 1 | 171905
6621082505 | XY2CE1A470EX Húzókábel | Schneider | XY2CE1A470EX | db | 1 | 199545
6627919854 | XY2CE1A496 Húzókapcsoló | Schneider | XY2CE1A496 | db | 1 | 163273
6627919855 | XY2CE1A550 Húzókapcsoló | Schneider | XY2CE1A550 | db | 1 | 162025
6627919856 | XY2CE1A590 Húzókapcsoló | Schneider | XY2CE1A590 | db | 1 | 161670
6627914730 | XY2CE1C250 húzókapcsoló | Schneider | XY2CE1C250 | db | 1 | 156775
6627919857 | XY2CE1C250TK Húzókapcsoló | Schneider | XY2CE1C250TK | db | 1 | 196445
6627919858 | XY2CE1C270 Húzókapcsoló | Schneider | XY2CE1C270 | db | 1 | 160180
6627919859 | XY2CE1C270TK Húzókapcsoló | Schneider | XY2CE1C270TK | db | 1 | 200710
6627914731 | XY2CE1C290 Vészleállító húzókapcsoló | Schneider | XY2CE1C290 | db | 1 | 156430
6627919860 | XY2CE1C290TK Húzókapcsoló | Schneider | XY2CE1C290TK | db | 1 | 196015
6627919861 | XY2CE1C296 Húzókapcsoló | Schneider | XY2CE1C296 | db | 1 | 152138
6627919862 | XY2CE1C296TK Húzókapcsoló | Schneider | XY2CE1C296TK | db | 1 | 202340
6627914732 | XY2CE1C396TK Vészleállító húzókapcsoló | Schneider | XY2CE1C396TK | db | 1 | 196141
6627919863 | XY2CE1C496TK Húzókapcsoló | Schneider | XY2CE1C496TK | db | 1 | 225310
6627919864 | XY2CE1C596 Húzókapcsoló | Schneider | XY2CE1C596 | db | 1 | 163138
6627919865 | XY2CE2A150 Húzókapcsoló | Schneider | XY2CE2A150 | db | 1 | 151415
6627919866 | XY2CE2A150H7 Húzókapcsoló | Schneider | XY2CE2A150H7 | db | 1 | 153320
6627914733 | XY2CE2A170 Vészleállító húzókapcsoló | Schneider | XY2CE2A170 | db | 1 | 154700
6627919867 | XY2CE2A170H7 Húzókapcsoló | Schneider | XY2CE2A170H7 | db | 1 | 156645
6621074289 | XY2CE2A190 Húzókapcsoló | Schneider | XY2CE2A190 | db | 1 | 151080
6627919868 | XY2CE2A190H7 Húzókapcsoló | Schneider | XY2CE2A190H7 | db | 1 | 152980
6624179030 | XY2CE2A196 Vészleállító húzókapcs.50M(kábel nélkül) | Schneider | XY2CE2A196 | db | 1 | 155955
6627919869 | XY2CE2A196H7 Húzókapcsoló | Schneider | XY2CE2A196H7 | db | 1 | 157920
6624005830 | XY2CE2A250 húzókapcsoló, fémházas, reteszoldás ny.gombbal, max. 50m kábel | Schneider | XY2CE2A250 | db | 1 | 152450
6621076119 | XY2CE2A250EX Húzókábel | Schneider | XY2CE2A250EX | db | 1 | 187835
6627919870 | XY2CE2A250H7 Húzókapcsoló | Schneider | XY2CE2A250H7 | db | 1 | 154370
6624005840 | XY2CE2A270 húzókapcsoló, fémházas, reteszoldás ny.gombbal, max. 50m kábel | Schneider | XY2CE2A270 | db | 1 | 155760
6627914734 | XY2CE2A270EX Húzókábel | Schneider | XY2CE2A270EX | db | 1 | 191905
6627919871 | XY2CE2A270H7 Húzókapcsoló | Schneider | XY2CE2A270H7 | db | 1 | 157720
6624108380 | XY2CE2A290 Vészleállító húzókapcsoló (kábel nélkül) | Schneider | XY2CE2A290 | db | 1 | 152115
6627919872 | XY2CE2A290H7 Húzókapcsoló | Schneider | XY2CE2A290H7 | db | 1 | 154030
6624108390 | XY2CE2A296 Vészleállító húzókapcsoló (kábel nélkül) | Schneider | XY2CE2A296 | db | 1 | 157025
6627919873 | XY2CE2A296H7 Húzókapcsoló | Schneider | XY2CE2A296H7 | db | 1 | 159000
6624179040 | XY2CE2A297 Vészleállító húzókapcs.50M(kábel nélkül) | Schneider | XY2CE2A297 | db | 1 | 165045
6627919874 | XY2CE2A396 Húzókapcsoló | Schneider | XY2CE2A396 | db | 1 | 161555
6624005850 | XY2CE2A450 húzókapcsoló, fémházas, reteszoldás vészgombbal, max. 50m kábel | Schneider | XY2CE2A450 | db | 1 | 169755
6621082506 | XY2CE2A450EX Húzókábel | Schneider | XY2CE2A450EX | db | 1 | 209160
6627919875 | XY2CE2A450H7 Húzókapcsoló | Schneider | XY2CE2A450H7 | db | 1 | 171895
6627914735 | XY2CE2A470 Vészleállító húzókapcsoló (kábel nélkül) | Schneider | XY2CE2A470 | db | 1 | 173435
6621082507 | XY2CE2A470EX Húzókábel | Schneider | XY2CE2A470EX | db | 1 | 201332
6627919876 | XY2CE2A496 Húzókapcsoló | Schneider | XY2CE2A496 | db | 1 | 174850
6624179050 | XY2CE2A570 Vészleállító húzókapcs,50M(kábel nélkül) | Schneider | XY2CE2A570 | db | 1 | 167020
6627919877 | XY2CE2A590 Húzókapcsoló | Schneider | XY2CE2A590 | db | 1 | 163110
6627914736 | XY2CE2C250 húzókapcsoló | Schneider | XY2CE2C250 | db | 1 | 158180
6627919878 | XY2CE2C250TK Húzókapcsoló | Schneider | XY2CE2C250TK | db | 1 | 198205
6627919879 | XY2CE2C270TK Húzókapcsoló | Schneider | XY2CE2C270TK | db | 1 | 202505
6621076120 | XY2CE2C290 Húzó kapcsoló | Schneider | XY2CE2C290 | db | 1 | 157825
6627919880 | XY2CE2C290TK Húzókapcsoló | Schneider | XY2CE2C290TK | db | 1 | 197765
6627919881 | XY2CE2C296 Húzókapcsoló | Schneider | XY2CE2C296 | db | 1 | 162925
6627919882 | XY2CE2C296TK Húzókapcsoló | Schneider | XY2CE2C296TK | db | 1 | 204150
6627919883 | XY2CE2C596 Húzókapcsoló | Schneider | XY2CE2C596 | db | 1 | 174710
6624179060 | XY2CE3A010 Vészleállító húzókapcs.50m (kábel nélk) | Schneider | XY2CE3A010 | db | 1 | 146300
6627919884 | XY2CE3A010H7 Húzókapcsoló | Schneider | XY2CE3A010H7 | db | 1 | 148145
6627919885 | XY2CE3A020 Húzókapcsoló | Schneider | XY2CE3A020 | db | 1 | 150240
6627919886 | XY2CE3A020H7 Húzókapcsoló | Schneider | XY2CE3A020H7 | db | 1 | 143327
6627919887 | XY2CE3A026 Húzókapcsoló | Schneider | XY2CE3A026 | db | 1 | 155090
6627919888 | XY2CE3C010TK Húzókapcsoló | Schneider | XY2CE3C010TK | db | 1 | 179206
6624179070 | XY2CE4A010 Vészleállító húzókapcs.50m(kábel nélk.) | Schneider | XY2CE4A010 | db | 1 | 147610
6627919889 | XY2CE4A010H7 Húzókapcsoló | Schneider | XY2CE4A010H7 | db | 1 | 149470
6627919890 | XY2CE4A020 Húzókapcsoló | Schneider | XY2CE4A020 | db | 1 | 151585
6627919891 | XY2CE4A020H7 Húzókapcsoló | Schneider | XY2CE4A020H7 | db | 1 | 153490
6627919892 | XY2CE4C010TK Húzókapcsoló | Schneider | XY2CE4C010TK | db | 1 | 191915
6627919893 | XY2CE4C020TK Húzókapcsoló | Schneider | XY2CE4C020TK | db | 1 | 185674
6627914737 | XY2CE5A250 Húzókapcsoló | Schneider | XY2CE5A250 | db | 1 | 148185
6627919894 | XY2CE5A270 Húzókapcsoló | Schneider | XY2CE5A270 | db | 1 | 151405
6627914738 | XY2CE5A290 Vészleállító húzókapcs. | Schneider | XY2CE5A290 | db | 1 | 147860
6627919895 | XY2CE5A296 Húzókapcsoló | Schneider | XY2CE5A296 | db | 1 | 152630
6627919896 | XY2CE5A296H35 Vészleállító húzókapcsoló, 2 N/C + N/O | Schneider | XY2CE5A296H35 | db | 1 | 164365
6627919897 | XY2CE5A296H7TK Vészleállító húzókapcsoló, 2 N/C + N/O | Schneider | XY2CE5A296H7TK | db | 1 | 182457
6627914739 | XY2CE6A250 Húzókapcsoló | Schneider | XY2CE6A250 | db | 1 | 149510
6627914740 | XY2CE6A270 húzókapcsoló | Schneider | XY2CE6A270 | db | 1 | 152755
6627914741 | XY2CE6A290 Vészleállító húzókapcs. | Schneider | XY2CE6A290 | db | 1 | 149180
6624179080 | XY2CE6A296 Vészleállító húzókapcsoló (kábel nélkül) | Schneider | XY2CE6A296 | db | 1 | 153995
6627919898 | XY2CE6A296H35 Vészleállító húzókapcsoló, 2 N/C + N/O | Schneider | XY2CE6A296H35 | db | 1 | 165835
6627919899 | XY2CE6A296H7TK Vészleállító húzókapcsoló, 2 N/C + N/O | Schneider | XY2CE6A296H7TK | db | 1 | 195395
6627914742 | XY2CEDA190 Dupla vészleállító húzókapcsoló | Schneider | XY2CEDA190 | db | 1 | 139075
6627914743 | XY2CEDA290 Dupla vészleállító húzókapcsoló | Schneider | XY2CEDA290 | db | 1 | 140025
6627919900 | XY2CH13150H7 Húzókapcsoló | Schneider | XY2CH13150H7 | db | 1 | 53101
6627919901 | XY2CH13170 Húzókapcsoló | Schneider | XY2CH13170 | db | 1 | 51168
6627919902 | XY2CH13190 Vészleállító húzókapcsoló | Schneider | XY2CH13190 | db | 1 | 53618
6624005860 | XY2CH13250 húzókapcsoló, fémházas, reteszoldás ny.gombbal, max. 15m kábel | Schneider | XY2CH13250 | db | 1 | 50423
6624179090 | XY2CH13250H29 Húzókapcsoló ISO M20 | Schneider | XY2CH13250H29 | db | 1 | 50303
6627919903 | XY2CH13250H7 Húzókapcsoló | Schneider | XY2CH13250H7 | db | 1 | 53465
6627914744 | XY2CH13250TK húzókapcsoló | Schneider | XY2CH13250TK | db | 1 | 63186
6624179100 | XY2CH13253 komplett húzókapcsoló, vészleállítóval | Schneider | XY2CH13253 | db | 1 | 62809
6624005870 | XY2CH13270 húzókapcsoló, fémházas, reteszoldás ny.gombbal, max. 15m kábel | Schneider | XY2CH13270 | db | 1 | 51521
6624108400 | XY2CH13270H29 Húzókapcsoló | Schneider | XY2CH13270H29 | db | 1 | 51393
6627919904 | XY2CH13270H7 Preventa XY2CH biztonsági húzókapcsoló | Schneider | XY2CH13270H7 | db | 1 | 54630
6621070115 | XY2CH13273 Vészstop NC.NC kontaktus resett | Schneider | XY2CH13273 | db | 1 | 64167
6627919905 | XY2CH13290 Preventa XY2CH biztonsági húzókapcsoló | Schneider | XY2CH13290 | db | 1 | 53984
6627919906 | XY2CH13290H29 Preventa XY2CH biztonsági húzókapcsoló | Schneider | XY2CH13290H29 | db | 1 | 53856
6627919907 | XY2CH13290H7 Preventa XY2CH biztonsági húzókapcsoló | Schneider | XY2CH13290H7 | db | 1 | 57244
6627919908 | XY2CH13293 Preventa XY2CH biztonsági húzókapcsoló | Schneider | XY2CH13293 | db | 1 | 67241
6627914745 | XY2CH13293H29 Vészleállító húzókapcsoló | Schneider | XY2CH13293H29 | db | 1 | 67082
6627919909 | XY2CH13350 Vészleállító kapcsoló | Schneider | XY2CH13350 | db | 1 | 51881
6627914746 | XY2CH13353 komplett húzókapcsoló | Schneider | XY2CH13353 | db | 1 | 64621
6621082508 | XY2CH13370 Biztonsági húzókapcsoló | Schneider | XY2CH13370 | db | 1 | 53006
6627914747 | XY2CH13390 vészleállító húzókapcsoló | Schneider | XY2CH13390 | db | 1 | 55544
6624005880 | XY2CH13450 húzókapcsoló, fémházas, reteszoldás vészgombbal, max. 15m kábel | Schneider | XY2CH13450 | db | 1 | 56147
6627914748 | XY2CH13450H29 Biztonsági húzókapcsoló | Schneider | XY2CH13450H29 | db | 1 | 56011
6624005890 | XY2CH13470 húzókapcsoló, fémházas, reteszoldás vészgombbal, max. 15m kábel | Schneider | XY2CH13470 | db | 1 | 57367
6627914749 | XY2CH13470H29 Biztonsági húzókapcsoló | Schneider | XY2CH13470H29 | db | 1 | 57231
6627919910 | XY2CH1424428 Húzókapcsoló | Schneider | XY2CH1424428 | db | 1 | 61426
6624179110 | XY2CH33010 vészleállító húzókapcsoló (kábel nélkül) | Schneider | XY2CH33010 | db | 1 | 48825
6627919911 | XY2CH33010H7 Húzókapcsoló | Schneider | XY2CH33010H7 | db | 1 | 51769
6620006690 | XY2CJL19 Preventa biztonsági húzókapcsoló, balos, 2NC+1NO | Schneider | XY2CJL19 | db | 1 | 20096
6627914750 | XY2CJR19 Jobb oldali vészleállító húzókapcsoló 2N | Schneider | XY2CJR19 | db | 1 | 19917
6627919912 | XY2CJR19H7 Jobb oldali vészleállító húzókapcsoló 2N | Schneider | XY2CJR19H7 | db | 1 | 21118
6627914751 | XY2CJS15 vész húzózsinóros kapcsoló egyenes 1NC | Schneider | XY2CJS15 | db | 1 | 16152
6627919913 | XY2CJS15H29 Preventa XY2CJ biztonsági húzókapcsoló | Schneider | XY2CJS15H29 | db | 1 | 16114
6627914752 | XY2CJS17 Húzókapcsoló, reteszoldás nyomógombbal | Schneider | XY2CJS17 | db | 1 | 16502
6627914753 | XY2CJS19 Húzókapcsoló, reteszoldás nyomógombbal | Schneider | XY2CJS19 | db | 1 | 17291
6627919914 | XY2CJS19H29 Húzókapcsoló, reteszoldás nyomógombbal | Schneider | XY2CJS19H29 | db | 1 | 17250
6624200700 | XY2CZ0024 jelzőlámpa 24V | Schneider | XY2CZ0024 | db | 1 | 14976
6627914755 | XY2CZ0130 Jelzőlámpa 130V | Schneider | XY2CZ0130 | db | 1 | 32698
6627914756 | XY2CZ0230 Jelzőlámpa 230V | Schneider | XY2CZ0230 | db | 1 | 14976
6624005900 | XY2CZ1015 kábel XY2CE,CH-hoz, átm.: 5mm, hossz:15,5m | Schneider | XY2CZ1015 | db | 1 | 24384
6624005910 | XY2CZ102 kábel XY2CE,CH-hoz, átm.: 5mm, hossz:25,5m | Schneider | XY2CZ102 | db | 1 | 39723
6624005920 | XY2CZ105 kábel XY2CE,CH-hoz, átm.: 5mm, hossz:50,5m | Schneider | XY2CZ105 | db | 1 | 78678
6627914757 | XY2CZ107 Horgonyzott vörös kábel | Schneider | XY2CZ107 | db | 1 | 111395
6624108410 | XY2CZ110 kábel húzókapcsolóhoz 100,5M | Schneider | XY2CZ110 | db | 1 | 156580
6627914758 | XY2CZ210 Feszítő XY2CJ húzókapcsolóhoz | Schneider | XY2CZ210 | db | 1 | 3981
6624005930 | XY2CZ301 kábel XY2CH-hoz, átm.: 3,2mm, hossz:10,5m | Schneider | XY2CZ301 | db | 1 | 15622
6624005940 | XY2CZ3015 kábel XY2CH-hoz, átm.: 3,2mm, hossz:15,5m | Schneider | XY2CZ3015 | db | 1 | 23069
6624108420 | XY2CZ302 galvanizát kábel 25,5m | Schneider | XY2CZ302 | db | 1 | 37954
6627914759 | XY2CZ3020 Kábel XY2CJ-hez és XY2CH-hez, 3,2mm átmérő | Schneider | XY2CZ3020 | db | 1 | 25949
6627914760 | XY2CZ303 Horgonyzott vörös kábel | Schneider | XY2CZ303 | db | 1 | 48941
6624108430 | XY2CZ305 galvanizát kábel 50,5m | Schneider | XY2CZ305 | db | 1 | 75157
6624179120 | XY2CZ310 GALVANIZÁLT KÁBEL PIROS | Schneider | XY2CZ310 | db | 1 | 149560
6624005950 | XY2CZ402 kábelfeszítő M 6x60 | Schneider | XY2CZ402 | db | 1 | 4952
6627919915 | XY2CZ403 Kötélfeszítő Preventa XY2CED biztonsági húzókapcsolóhoz | Schneider | XY2CZ403 | db | 1 | 4205
6624108440 | XY2CZ404 oldalkötél feszítő | Schneider | XY2CZ404 | db | 1 | 4829
6624005960 | XY2CZ503 kábelszorító | Schneider | XY2CZ503 | db | 1 | 968
6624005970 | XY2CZ513 kábelszorító, dupla | Schneider | XY2CZ513 | db | 1 | 1766
6624108450 | XY2CZ523 kábelszorító kengyel átm:3,2mm | Schneider | XY2CZ523 | db | 1 | 606
6624108460 | XY2CZ524 kébel rögzítő bilincs | Schneider | XY2CZ524 | db | 1 | 8403
6624005980 | XY2CZ601 kábelvezető, fix | Schneider | XY2CZ601 | db | 1 | 1517
6624005990 | XY2CZ602 kábelvezető, elforgó | Schneider | XY2CZ602 | db | 1 | 5781
6624006000 | XY2CZ701 kábelvég védő, átm.: 3,2mm | Schneider | XY2CZ701 | db | 1 | 6219
6624006010 | XY2CZ702 feszítő rugó XY2CE-hez | Schneider | XY2CZ702 | db | 1 | 4186
6624006020 | XY2CZ703 feszítő rugó XY2CH-hoz | Schneider | XY2CZ703 | db | 1 | 2847
6624006030 | XY2CZ704 kábelvég védő, átm.: 5mm | Schneider | XY2CZ704 | db | 1 | 2988
6624006040 | XY2CZ705 kábelvezető, menetes | Schneider | XY2CZ705 | db | 1 | 4738
6624006050 | XY2CZ708 kábelvezető, görgős | Schneider | XY2CZ708 | db | 1 | 13024
6624179140 | XY2CZ901 harmonikás tömítés húzókapcsolóhoz | Schneider | XY2CZ901 | db | 1 | 2412
6624179150 | XY2CZ917 Szerelő kit | Schneider | XY2CZ917 | db | 1 | 16331
6627919916 | XY2CZ918 Feszítőrugó Preventa biztonsági húzókapcsolóhoz | Schneider | XY2CZ918 | db | 1 | 11949
6624108470 | XY2CZ9310 Szerelő kit | Schneider | XY2CZ9310 | db | 1 | 19950
6624108480 | XY2CZ9315 15M-es kábel húzókapcsolóhoz | Schneider | XY2CZ9315 | db | 1 | 27744
6624108490 | XY2CZ9325 kábel XY2CE-hez 25m | Schneider | XY2CZ9325 | db | 1 | 55010
6627914765 | XY2CZ9330 Szerelési készlet D 3,2 MM L 30 M TO XY2 | Schneider | XY2CZ9330 | db | 1 | 65349
6624108500 | XY2CZ9350 kábel húzókapcsolóhoz | Schneider | XY2CZ9350 | db | 1 | 93984
6627919917 | XY2CZ9425 Kábel készlet a XY2CJ L=30,5M átmérő | Schneider | XY2CZ9425 | db | 1 | 41543
6624179160 | XY2CZ9525 szerelő kit kábel 25m | Schneider | XY2CZ9525 | db | 1 | 64736
6624179170 | XY2CZ9550 szerelő kit kábel 50m | Schneider | XY2CZ9550 | db | 1 | 105530
6620005825 | XZBWE112A24 Rádióadó 1 szenzorhoz 24V | Schneider | XZBWE112A24 | db | 1 | 86680
6620000508 | XZBWR2STT24 Vevőegység 2 PNP kimenettel | Schneider | XZBWR2STT24 | db | 1 | 101575
6621335414 | XZCB4L0025 4x0,5mm2 kábel 25m | Schneider | XZCB4L0025 | db | 1 | 31876
6621335415 | XZCB4L0050 4x0,5mm2 kábel 50m | Schneider | XZCB4L0050 | db | 1 | 62065
6624108510 | XZCB4L0100 4x0,5mm2 kábel 100m | Schneider | XZCB4L0100 | db | 1 | 120770
6621045140 | XZCC12FCM40B dugaszolható csatlakozó, sorkapcsos pipa , L=5m kábellel | Schneider | XZCC12FCM40B | db | 1 | 8763
6624108520 | XZCC12FCM50B dugaszolható csatlakozó | Schneider | XZCC12FCM50B | db | 1 | 7986
6624215046 | XZCC12FCM80B dugaszolható csatlakozó 90° | Schneider | XZCC12FCM80B | db | 1 | 17096
6624108530 | XZCC12FCP40B csatlakozó induktív érzékelőh. | Schneider | XZCC12FCP40B | db | 1 | 8463
6621074293 | XZCC12FCP42B Dugaszolható csatlakozó | Schneider | XZCC12FCP42B | db | 1 | 13105
6620000509 | XZCC12FDB50R Anya típ. csatlakozó, M12 | Schneider | XZCC12FDB50R | db | 1 | 16801
6624063130 | XZCC12FDM40B | Schneider | XZCC12FDM40B | db | 1 | 8521
6621335416 | XZCC12FDM50B dugaszolható csatlakozó | Schneider | XZCC12FDM50B | db | 1 | 7768
6624215047 | XZCC12FDM80B dugaszolható csatlakozó | Schneider | XZCC12FDM80B | db | 1 | 17096
6624108540 | XZCC12FDP40B dugaszolható csatlakozó | Schneider | XZCC12FDP40B | db | 1 | 8233
6624108550 | XZCC12MCM40B kábel | Schneider | XZCC12MCM40B | db | 1 | 8910
6621335417 | XZCC12MCM50B Dugaszolható csatlakozó | Schneider | XZCC12MCM50B | db | 1 | 8121
6620000510 | XZCC12MCP40B Dugaszolható csatlakozó | Schneider | XZCC12MCP40B | db | 1 | 8609
6624108560 | XZCC12MDM40B dugaszolható csatlakozó | Schneider | XZCC12MDM40B | db | 1 | 8663
6621335418 | XZCC12MDM50B dugaszolható csatlakozó | Schneider | XZCC12MDM50B | db | 1 | 7898
6621335419 | XZCC12MDP40B dugaszolható csatlakozó | Schneider | XZCC12MDP40B | db | 1 | 8369
6624108570 | XZCC18FCP40B dugaszolható csatlakozó | Schneider | XZCC18FCP40B | db | 1 | 14111
6621335420 | XZCC18FDP40B dugaszolható csatlakozó | Schneider | XZCC18FDP40B | db | 1 | 13723
6624108580 | XZCC20FCM30B dugaszolható csatlakozó | Schneider | XZCC20FCM30B | db | 1 | 9228
6624108590 | XZCC20FDM30B dugaszolható csatlakozó | Schneider | XZCC20FDM30B | db | 1 | 9228
6620000511 | XZCC20MCM30B Pipa alakú 3 pólusú apa típ.csatlakozó | Schneider | XZCC20MCM30B | db | 1 | 9402
6621335421 | XZCC20MDM30B dugaszolható csatlakozó | Schneider | XZCC20MDM30B | db | 1 | 9402
6621335422 | XZCC23FCM190S dugaszolható csatlakozó | Schneider | XZCC23FCM190S | db | 1 | 26922
6627919075 | XZCC23FDM160S M23 egyenes összekötő 16 pins | Schneider | XZCC23FDM160S | db | 1 | 19785
6624108600 | XZCC23FDM190S dugaszolható csatlakozó | Schneider | XZCC23FDM190S | db | 1 | 26176
6624179430 | XZCC23FDP120S csatlakozó M23 F egyenes 12 tűs | Schneider | XZCC23FDP120S | db | 1 | 20880
6624179440 | XZCC23FDP160S csatlakozó M23 F egyenes 16 tűs | Schneider | XZCC23FDP160S | db | 1 | 26856
6624179450 | XZCC23FMDP120S Kit csatlakozós M23 12 tűs M+F | Schneider | XZCC23FMDP120S | db | 1 | 46012
6620000512 | XZCC23MCM190S Dugaszolható csatlakozó | Schneider | XZCC23MCM190S | db | 1 | 26622
6620000513 | XZCC23MDM190S Dugaszolható csatlakozó | Schneider | XZCC23MDM190S | db | 1 | 27375
6621335423 | XZCC43FCP40B dugaszolható csatlakozó | Schneider | XZCC43FCP40B | db | 1 | 1966
6621335424 | XZCC8FCM30S dugaszolható csatlakozó | Schneider | XZCC8FCM30S | db | 1 | 8445
6621335425 | XZCC8FCM30V dugaszolható csatlakozó | Schneider | XZCC8FCM30V | db | 1 | 8445
6624061430 | XZCC8FCM40S anya típusú dugaszolható csatlakozókábel , M8, sorkapcsos | Schneider | XZCC8FCM40S | db | 1 | 8792
6621335426 | XZCC8FCM40V dugaszolható csatlakozó | Schneider | XZCC8FCM40V | db | 1 | 8792
6620000514 | XZCC8FDM30S Dugaszolható csatlakozó | Schneider | XZCC8FDM30S | db | 1 | 8237
6621335427 | XZCC8FDM30V dugaszolható csatlakozó | Schneider | XZCC8FDM30V | db | 1 | 8209
6621335428 | XZCC8FDM40S dugaszolható csatlakozó | Schneider | XZCC8FDM40S | db | 1 | 8545
6621335429 | XZCC8FDM40V dugaszolható csatlakozó | Schneider | XZCC8FDM40V | db | 1 | 8545
6621070118 | XZCC8MDM30V M8 "MAMA" típusú egyenes 3 pólusú csatlakozó | Schneider | XZCC8MDM30V | db | 1 | 8350
6624179460 | XZCCHFDM370S csatlakozó M23 F egyenes 37 tűs | Schneider | XZCCHFDM370S | db | 1 | 27795
6620000515 | XZCE03M125M 4 eres csatlakozó fém M12 | Schneider | XZCE03M125M | db | 1 | 22080
6620000516 | XZCE03P124M 5 eres csatlakozó műanyag M12 | Schneider | XZCE03P124M | db | 1 | 16183
6621335430 | XZCE11P124M 6 eres csatlakozó müanyag M12 | Schneider | XZCE11P124M | db | 1 | 12687
6620000517 | XZCE13M125M 4 eres csatlakozó fém M12 | Schneider | XZCE13M125M | db | 1 | 22320
6620000518 | XZCE13M785M 4 eres csatlakozó fém M12 | Schneider | XZCE13M785M | db | 1 | 22080
6621335431 | XZCE13P124M csatlakozó kábelhez | Schneider | XZCE13P124M | db | 1 | 16359
6620000519 | XZCP0166L10 Dugaszolható anya típ. csatlakozó 10m ká | Schneider | XZCP0166L10 | db | 1 | 13035
6621335432 | XZCP0166L2 dugaszolható anya tip. csatl. 2m kábel | Schneider | XZCP0166L2 | db | 1 | 6521
6621074294 | XZCP0166L5 Dugaszolható anya típ. csatlakozó 5m káb | Schneider | XZCP0166L5 | db | 1 | 8269
6620000520 | XZCP0266L10 Dugaszolható anya típ. csatlakozó 10m ká | Schneider | XZCP0266L10 | db | 1 | 13406
6621335433 | XZCP0266L2 dugaszolható anya tip. 2 m kábellel | Schneider | XZCP0266L2 | db | 1 | 6703
6621335434 | XZCP0266L5 dugaszolható anya típ. csatl.5m kábellel | Schneider | XZCP0266L5 | db | 1 | 8504
6620000521 | XZCP0366L10 Dugaszolható anya típ. csatlakozó 10m ká | Schneider | XZCP0366L10 | db | 1 | 17542
6620000522 | XZCP0366L2 Dugaszolható anya típ. csatlakozó 2m káb | Schneider | XZCP0366L2 | db | 1 | 8774
6621070119 | XZCP0366L5 Dugaszolható anya típusú csatlakozó 5m kábel | Schneider | XZCP0366L5 | db | 1 | 11128
6620000524 | XZCP0466L2 Dugaszolható anya típ. csatlakozó 2m káb | Schneider | XZCP0466L2 | db | 1 | 9033
6620000525 | XZCP0466L5 Dugaszolható anya típ. csatlakozó 5m káb | Schneider | XZCP0466L5 | db | 1 | 11464
6624108610 | XZCP0566L10 csatlakozó kábel | Schneider | XZCP0566L10 | db | 1 | 12406
6621335435 | XZCP0566L2 dugaszolható csatlakozó 2M káb | Schneider | XZCP0566L2 | db | 1 | 6203
6624108620 | XZCP0566L5 dugaszolható csatlakozó | Schneider | XZCP0566L5 | db | 1 | 7868
6620000526 | XZCP0666L10 Dugaszolható anya típ. csatlakozó 10m k | Schneider | XZCP0666L10 | db | 1 | 12758
6621335436 | XZCP0666L2 dugaszolható csatlakozó 2M | Schneider | XZCP0666L2 | db | 1 | 6379
6624108630 | XZCP0666L5 dugaszolható anya típ. csatl. | Schneider | XZCP0666L5 | db | 1 | 8092
6620000527 | XZCP0766L10 dugaszolható anya típ. csatl. | Schneider | XZCP0766L10 | db | 1 | 18483
6621335437 | XZCP0766L2 dugaszolható anya típ. csatl. 2m kábelle | Schneider | XZCP0766L2 | db | 1 | 9245
6624108640 | XZCP0766L5 dugaszolható anya típ. csatl. | Schneider | XZCP0766L5 | db | 1 | 11723
6620000528 | XZCP0866L2 Csatlakozókábellel | Schneider | XZCP0866L2 | db | 1 | 7403
6620000529 | XZCP0866L5 dugaszolható anya típ. csatl.5m kábellel | Schneider | XZCP0866L5 | db | 1 | 9392
6624108650 | XZCP0941L10 dugaszolható csatlakozó | Schneider | XZCP0941L10 | db | 1 | 13641
6621335438 | XZCP0941L2 dugaszolható csatlakozó | Schneider | XZCP0941L2 | db | 1 | 6820
6621045150 | XZCP0941L5 dugaszolható anya típ. csatl., egyenes, 5m kábel, XUM, XUD-hez | Schneider | XZCP0941L5 | db | 1 | 8651
6624179480 | XZCP1041L10 dugaszolható csatlakozó | Schneider | XZCP1041L10 | db | 1 | 14030
6624108660 | XZCP1041L2 dugaszolható csatlakozó 2m káb | Schneider | XZCP1041L2 | db | 1 | 8898
6621045160 | XZCP1041L5 dugaszolható anya típ. csatl., pipa alakú, 5m kábel, XUM, XUD-hez | Schneider | XZCP1041L5 | db | 1 | 7015
6624108670 | XZCP1141L10 csatlakozó kábel érintkezőhöz 10M | Schneider | XZCP1141L10 | db | 1 | 13558
6621082510 | XZCP1141L15 Dugaszolható anya típ. Csatlakozó | Schneider | XZCP1141L15 | db | 1 | 21631
6624108680 | XZCP1141L2 dugaszolható csatl.2M kábellel | Schneider | XZCP1141L2 | db | 1 | 6779
6620000530 | XZCP1141L20 Csatlakozókábellel | Schneider | XZCP1141L20 | db | 1 | 29236
6621045170 | XZCP1141L5 dugaszolható csatlakozó, pipa alakú, L=5m kábellel | Schneider | XZCP1141L5 | db | 1 | 8598
6621335439 | XZCP1164L10 dugaszolható anya típ. csatl. 10 m kkáb. | Schneider | XZCP1164L10 | db | 1 | 20032
6624215048 | XZCP1164L15 dugaszolható csatlakozó | Schneider | XZCP1164L15 | db | 1 | 19570
6624108690 | XZCP1164L2 dugaszolható anya típ. csatl. 2m káb. | Schneider | XZCP1164L2 | db | 1 | 10016
6624215049 | XZCP1164L25 dugaszolható csatlakozó | Schneider | XZCP1164L25 | db | 1 | 31747
6621335440 | XZCP1164L5 dugaszolható anya típ. csatl. 5m kábelle | Schneider | XZCP1164L5 | db | 1 | 12706
6620000531 | XZCP1169L10 Dugaszolható anya típ. csatlakozó 10m ká | Schneider | XZCP1169L10 | db | 1 | 13558
6621335441 | XZCP1169L2 dugaszolható anya típ. csatl. 2m kábelle | Schneider | XZCP1169L2 | db | 1 | 6779
6624108700 | XZCP1169L5 dugaszolható anya típ.csatlakozó 5mkábel | Schneider | XZCP1169L5 | db | 1 | 8598
6620006691 | XZCP11V12L10 PRE WIRED CONNECT PUR 5W M12 FEMALE STR | Schneider | XZCP11V12L10 | db | 1 | 17352
6620006692 | XZCP11V12L2 PREWIRED M12 FEMALE 5P 2M PUR STRAIGHT | Schneider | XZCP11V12L2 | db | 1 | 7237
6620006693 | XZCP11V12L20 PREWIRED M12 FEMALE 5P 20M PUR STRAIGHT | Schneider | XZCP11V12L20 | db | 1 | 30995
6620006694 | XZCP11V12L5 PRE WIRED CONNECT PUR 5W M12 FEMALE STR | Schneider | XZCP11V12L5 | db | 1 | 12664
6624108710 | XZCP1241L10 dugaszolható csatlakozó 10M | Schneider | XZCP1241L10 | db | 1 | 13941
6621335442 | XZCP1241L15 Dugaszolható anya típ.csatl.15m kábellel | Schneider | XZCP1241L15 | db | 1 | 22243
6624108720 | XZCP1241L2 dugaszolható anya típ.csatlak. | Schneider | XZCP1241L2 | db | 1 | 6973
6620000532 | XZCP1241L20 Csatlakozókábellel | Schneider | XZCP1241L20 | db | 1 | 30065
6620000533 | XZCP1241L25 Csatlakozókábellel | Schneider | XZCP1241L25 | db | 1 | 30469
6621045180 | XZCP1241L5 dugaszolható csatlakozó, pipa alakú, L=5m kábellel | Schneider | XZCP1241L5 | db | 1 | 8845
6621074295 | XZCP1264L10 Dugaszolható anya típ. csatlakozó 10m | Schneider | XZCP1264L10 | db | 1 | 20603
6624215050 | XZCP1264L15 dugaszolható csatlakozó 90° | Schneider | XZCP1264L15 | db | 1 | 19129
6624108730 | XZCP1264L2 dugaszolható anya típ. csatl. | Schneider | XZCP1264L2 | db | 1 | 10304
6624215051 | XZCP1264L25 dugaszolható csatlakozó | Schneider | XZCP1264L25 | db | 1 | 31045
6624108740 | XZCP1264L5 dugaszolható anya típ. csatl. 5m kábelle | Schneider | XZCP1264L5 | db | 1 | 13064
6620006695 | XZCP12V12L10 PRE WIRED CONNECT PUR 5W M12 FEMALE ELB | Schneider | XZCP12V12L10 | db | 1 | 18149
6620006696 | XZCP12V12L2 PREWIRED M12 FEMALE 5PINS 2M PUR 90D | Schneider | XZCP12V12L2 | db | 1 | 7237
6620006697 | XZCP12V12L20 PREWIRED M12 FEMALE 5PINS 20M PUR 90D | Schneider | XZCP12V12L20 | db | 1 | 30995
6620006698 | XZCP12V12L5 PRE WIRED CONNECT PUR 5W M12 FEMALE ELB | Schneider | XZCP12V12L5 | db | 1 | 13457
6624108750 | XZCP1340L10 dugaszolható anya típ. csatl. | Schneider | XZCP1340L10 | db | 1 | 17272
6621335443 | XZCP1340L2 dugaszolható csatl.2M kábellel | Schneider | XZCP1340L2 | db | 1 | 8639
6624108760 | XZCP1340L5 dugaszolható anya típ. csatl. | Schneider | XZCP1340L5 | db | 1 | 10957
6620000534 | XZCP1440L10 Dugaszolható anya típ. csatlakozó 10m ká | Schneider | XZCP1440L10 | db | 1 | 17796
6621335444 | XZCP1440L2 dugaszolható csatlakozó | Schneider | XZCP1440L2 | db | 1 | 8898
6621335445 | XZCP1440L5 dugaszolható anya típ. csatl.5m kábellel | Schneider | XZCP1440L5 | db | 1 | 11287
6620000535 | XZCP1541L05 Dugaszolható csatlakozó 0,5m kábellel | Schneider | XZCP1541L05 | db | 1 | 7810
6620000536 | XZCP1541L1 Dugaszolható csatlakozó 1m kábellel | Schneider | XZCP1541L1 | db | 1 | 7562
6620006699 | XZCP1541L10 XZCP1541L10 | Schneider | XZCP1541L10 | db | 1 | 17501
6620000537 | XZCP1541L2 Dugaszolható csatlakozó 2m kábellel | Schneider | XZCP1541L2 | db | 1 | 8068
6620000538 | XZCP1564L05 Dugaszolható csatlakozó 0,5m kábellel | Schneider | XZCP1564L05 | db | 1 | 9710
6620000539 | XZCP1564L1 Dugaszolható csatlakozó 1m kábellel | Schneider | XZCP1564L1 | db | 1 | 9404
6621335446 | XZCP1564L2 dugaszolható anya típ. csatl. | Schneider | XZCP1564L2 | db | 1 | 10040
6620000540 | XZCP1564L5 dugaszolható anya típ. csatl. | Schneider | XZCP1564L5 | db | 1 | 13805
6620000541 | XZCP1662L2 dugaszolható anya típ.csatlakozó+2m káb. | Schneider | XZCP1662L2 | db | 1 | 16235
6620000542 | XZCP1662L5 Dugaszolható anya típ. csatlakozó 5m káb | Schneider | XZCP1662L5 | db | 1 | 20596
6620000543 | XZCP1670L10 Dugaszolható anya típ. csatlakozó 10m ká | Schneider | XZCP1670L10 | db | 1 | 17889
6620000544 | XZCP1670L2 Dugaszolható anya típ. csatlakozó 2m káb | Schneider | XZCP1670L2 | db | 1 | 13224
6620000545 | XZCP1670L5 kábelcsatlakozás | Schneider | XZCP1670L5 | db | 1 | 20596
6620000546 | XZCP1764L10 Dugaszolható anya típ. csatlakozó 10m ká | Schneider | XZCP1764L10 | db | 1 | 44407
6620000547 | XZCP1764L2 Dugaszolható anya típ. csatlakozó 2m káb | Schneider | XZCP1764L2 | db | 1 | 22204
6621335447 | XZCP1764L5 Dugaszolható anya típ. csatlakozó 5m káb | Schneider | XZCP1764L5 | db | 1 | 28157
6624108770 | XZCP1865L10 dugaszolható anya típ.csatlak.+10m kábel | Schneider | XZCP1865L10 | db | 1 | 14894
6624108780 | XZCP1865L2 dugaszolható anya típ. csatl. 2m kábelle | Schneider | XZCP1865L2 | db | 1 | 7450
6624108790 | XZCP1865L5 anya típ. csatlakozó kábellel | Schneider | XZCP1865L5 | db | 1 | 9445
6620000548 | XZCP1965L10 dugaszolható anya tip.csatl. 10m káb. | Schneider | XZCP1965L10 | db | 1 | 15318
6621335448 | XZCP1965L2 csatlakozós kábel | Schneider | XZCP1965L2 | db | 1 | 7662
6624108800 | XZCP1965L5 kábel csatlakozóval érzékelőhöz | Schneider | XZCP1965L5 | db | 1 | 9716
6620000549 | XZCP2540L10 Dugaszolható anya típ. csatl 10m kábel | Schneider | XZCP2540L10 | db | 1 | 24256
6620000550 | XZCP2540L2 Dugaszolható anya típ. csatl.2m kábellel | Schneider | XZCP2540L2 | db | 1 | 12129
6621074296 | XZCP2540L5 Dugaszolható anya típ.csatlakozó 5m kábellel | Schneider | XZCP2540L5 | db | 1 | 15382
6620000551 | XZCP2737L1 Dugaszolható apa típ. csatlakozó | Schneider | XZCP2737L1 | db | 1 | 6225
6620000552 | XZCP2737L2 Dugaszolható apa típ. csatlakozó | Schneider | XZCP2737L2 | db | 1 | 7000
6621074297 | XZCP29P11L10 Szabad kábelvégződésű 10M PVC M12-es csatlakozóval | Schneider | XZCP29P11L10 | db | 1 | 31951
6624215052 | XZCP29P11L15 dugaszolható csatlakozó | Schneider | XZCP29P11L15 | db | 1 | 42023
6624215053 | XZCP29P11L2 Szabad kábelvégződésű 2M PVC M12-es csatlakozóval | Schneider | XZCP29P11L2 | db | 1 | 15973
6624215054 | XZCP29P11L25 dugaszolható csatlakozó | Schneider | XZCP29P11L25 | db | 1 | 52290
6621070120 | XZCP29P11L5 Szabad kábelvégződésű 5M PVC M12-es csatlakozóval | Schneider | XZCP29P11L5 | db | 1 | 20260
6620000553 | XZCP29P12L10 Szabad kábelvégződésű 10M PUR M12-es csatlakozóval | Schneider | XZCP29P12L10 | db | 1 | 31951
6620000554 | XZCP29P12L2 Szabad kábelvégződésű 2M PUR M12-es csatlakozóval | Schneider | XZCP29P12L2 | db | 1 | 15973
6620006700 | XZCP29P12L20 PRE WIRED CONNECT M12 8 PIN STRAIGHT FEM | Schneider | XZCP29P12L20 | db | 1 | 49093
6620000555 | XZCP29P12L5 Szabad kábelvégződésű 5M PUR M12-es csatlakozóval | Schneider | XZCP29P12L5 | db | 1 | 20260
6624215055 | XZCP53P11L10 dugaszolható csatlakozó 90° | Schneider | XZCP53P11L10 | db | 1 | 30170
6624215056 | XZCP53P11L15 dugaszolható csatlakozó 90° | Schneider | XZCP53P11L15 | db | 1 | 37989
6624215057 | XZCP53P11L2 dugaszolható csatlakozó 90° | Schneider | XZCP53P11L2 | db | 1 | 18948
6624215058 | XZCP53P11L25 dugaszolható csatlakozó 90° | Schneider | XZCP53P11L25 | db | 1 | 50075
6624215059 | XZCP53P11L5 dugaszolható csatlakozó 90° | Schneider | XZCP53P11L5 | db | 1 | 23240
6620006701 | XZCP53P12L10 PREWIRED M12 FEMALE 8PINS 10M PUR 90D | Schneider | XZCP53P12L10 | db | 1 | 22929
6620006702 | XZCP53P12L2 PREWIRED M12 FEMALE 8PINS 2M PUR 90D | Schneider | XZCP53P12L2 | db | 1 | 13468
6620006703 | XZCP53P12L20 PREWIRED M12 FEMALE 8PINS 20M PUR 90D | Schneider | XZCP53P12L20 | db | 1 | 47170
6620006704 | XZCP53P12L5 PREWIRED M12 FEMALE 8PINS 5M PUR 90D | Schneider | XZCP53P12L5 | db | 1 | 16152
6620006705 | XZCP57V12L10 M12 12-PIN STRAIGHT FEMALE CONNECTOR 10M | Schneider | XZCP57V12L10 | db | 1 | 68290
6620006706 | XZCP57V12L20 M12 12-PIN STRAIGHT FEMALE CONNECTOR 20M | Schneider | XZCP57V12L20 | db | 1 | 107315
6620006707 | XZCP57V12L3 M12 12-PIN STRAIGHT FEMALE CONNECTOR 3M | Schneider | XZCP57V12L3 | db | 1 | 39027
6620006708 | XZCP57V12L5 M12 12-PIN STRAIGHT FEMALE CONNECTOR 5M | Schneider | XZCP57V12L5 | db | 1 | 44877
6627919076 | XZCPA0941L5 Csatlakozó kábellel, anya típusú M8 | Schneider | XZCPA0941L5 | db | 1 | 13224
6627919077 | XZCPA1141L10 XZ érzékelő csatlakozó, dugaszolható anya típus, M12, egyenes | Schneider | XZCPA1141L10 | db | 1 | 19355
6620000556 | XZCPA1141L2 csatlakozó kábellel M12 | Schneider | XZCPA1141L2 | db | 1 | 9681
6620000557 | XZCPA1141L5 Csatlakozó kábellel, M12 anya típusú | Schneider | XZCPA1141L5 | db | 1 | 12276
6627919078 | XZCPA1164L10 Csatlakozó kábellel | Schneider | XZCPA1164L10 | db | 1 | 29418
6627919079 | XZCPA1241L10 csatlakozó kábellel | Schneider | XZCPA1241L10 | db | 1 | 19907
6620000558 | XZCPA1241L5 M12-es apa csatlakozó, előre kábelezett | Schneider | XZCPA1241L5 | db | 1 | 12623
6624203627 | XZCPV0666L10 Elővezetékezett csatlakozó, PVC, anya, M8 | Schneider | XZCPV0666L10 | db | 1 | 10557
6620000559 | XZCPV0941L5 Előre kábelezett anya csatlakozó, M8 | Schneider | XZCPV0941L5 | db | 1 | 7156
6620000560 | XZCPV1141L5 Előre huzalozott csatlakozó, PVC, hüvely | Schneider | XZCPV1141L5 | db | 1 | 7115
6627923968 | XZCPV11V12L2 PRE WIRED CONNECTOR PVC, FEMALE M12 STRA | Schneider | XZCPV11V12L2 | db | 1 | 8886
6627919080 | XZCPV11V12L5 Dugaszolható anya típ. csatlakozó M12 | Schneider | XZCPV11V12L5 | db | 1 | 11269
6620000561 | XZCPV1241L5 Előre kábelezett anya csatlakozó, M12 | Schneider | XZCPV1241L5 | db | 1 | 7315
6624215060 | XZCR1111064D03 Csatl. anya-anya 2xM12 0.3M | Schneider | XZCR1111064D03 | db | 1 | 6701
6624215061 | XZCR1111064D10 Csatl. anya-anya 2xM12 Straight 5P 10M | Schneider | XZCR1111064D10 | db | 1 | 17952
6624215062 | XZCR1111064D25 Csatl. anya-anya 2xM12 Straight 5P 25M | Schneider | XZCR1111064D25 | db | 1 | 35332
6624215063 | XZCR1111064D3 Csatl. anya-anya 2xM12 Straight 5P 3M | Schneider | XZCR1111064D3 | db | 1 | 9861
6624215064 | XZCR1111064D5 Csatl. anya-anya 2xM12 Straight 5P 5M | Schneider | XZCR1111064D5 | db | 1 | 12167
6621335451 | XZCR1501040G1 1m-es hossz. kábel dugasz. csatl-kal | Schneider | XZCR1501040G1 | db | 1 | 10463
6620000562 | XZCR1501040G2 2m-es hosszabbító kábel dugasz. csatlako | Schneider | XZCR1501040G2 | db | 1 | 11163
6620000563 | XZCR1502040G2 2m-es hosszabbító kábel dugasz. csatlako | Schneider | XZCR1502040G2 | db | 1 | 11681
6620000564 | XZCR1509040H1 1m-es hosszabbító kábel dugasz.csatl-kal | Schneider | XZCR1509040H1 | db | 1 | 11052
6624108810 | XZCR1509040H2 2 m-es hossz. kábel dugasz. csatl-kal | Schneider | XZCR1509040H2 | db | 1 | 11163
6620000565 | XZCR1509041J1 dugaszolható anya típ. csatlakozó M8 | Schneider | XZCR1509041J1 | db | 1 | 9515
6621335453 | XZCR1509041J2 dugaszolható csatlakozó | Schneider | XZCR1509041J2 | db | 1 | 10157
6620000567 | XZCR1510040H2 2m-es hosszabbító kábel dugasz. csatlako | Schneider | XZCR1510040H2 | db | 1 | 11063
6620000568 | XZCR1510041J1 1m-es hosszabbító kábel dugasz. csatlako | Schneider | XZCR1510041J1 | db | 1 | 9427
6620000569 | XZCR1510041J2 2m-es hosszabbító kábel dugasz. csatlako | Schneider | XZCR1510041J2 | db | 1 | 12445
6621335454 | XZCR1511040A1 kábel dugaszol. csatlakozókkal | Schneider | XZCR1511040A1 | db | 1 | 11046
6621335455 | XZCR1511040A2 2m-es hosszabbító kábel dugasz. csatlako | Schneider | XZCR1511040A2 | db | 1 | 11787
6620000571 | XZCR1511040E2 2m-es hosszabbító kábel dugasz. csatlako | Schneider | XZCR1511040E2 | db | 1 | 11832
6624179490 | XZCR1511041C1 1m-es hossz. kábel dugasz. csatl-kal | Schneider | XZCR1511041C1 | db | 1 | 12146
6621335456 | XZCR1511041C2 dugaszolható csatlakozó | Schneider | XZCR1511041C2 | db | 1 | 12958
6621335457 | XZCR1511064D1 1m-es hosszabbító kábel dug. csatl-val | Schneider | XZCR1511064D1 | db | 1 | 15106
6621335458 | XZCR1511064D2 2m-es hosszabbító kábel dugasz.csatlakoz | Schneider | XZCR1511064D2 | db | 1 | 16119
6621335459 | XZCR1512040A1 kábel dugaszol. csatlakozókkal | Schneider | XZCR1512040A1 | db | 1 | 20732
6620000574 | XZCR1512040A2 2m-es hosszabbító kábel dugasz. csatlako | Schneider | XZCR1512040A2 | db | 1 | 22126
6621335460 | XZCR1512041C1 kábel dugaszol. csatlakozókkal | Schneider | XZCR1512041C1 | db | 1 | 12034
6624108820 | XZCR1512041C2 2 m-es hossz. kábel dugasz. csatl-kal | Schneider | XZCR1512041C2 | db | 1 | 12840
6620000577 | XZCR1512064D1 1m-es hosszabbító kábel dugasz. csatlako | Schneider | XZCR1512064D1 | db | 1 | 14964
6620000578 | XZCR1512064D2 2m-es hosszabbító kábel dugasz. csatlako | Schneider | XZCR1512064D2 | db | 1 | 15972
6621335461 | XZCR1523062K1 kábel dugaszolható csatl.-kal | Schneider | XZCR1523062K1 | db | 1 | 11381
6620000579 | XZCR2705037R2 Hosszabbító | Schneider | XZCR2705037R2 | db | 1 | 12547
6627923969 | XZCR2712037T1 2m-es hosszabbító kábel könyök csatlakozóhoz | Schneider | XZCR2712037T1 | db | 1 | 12529
6620006709 | XZCRV5112V3C2 XZ érzékelő kábel, PVC, M12 apa - M12 anya, 4 vezetékes, könyökös, 2m | Schneider | XZCRV5112V3C2 | db | 1 | 9927
6621079651 | YBA-622-2 Valve Packing Cartridge Kit | Schneider | YBA-622-2 | db | 1 | 27253
6621079652 | YBA-635 Packing Kit | Schneider | YBA-635 | db | 1 | 33876
6621337109 | Z01Rögzitő ALKATRÉSZ 22,5mm | Schneider | Z01 | db | 1 | 696
6624006100 | ZA2BB2 karos kapcsoló, vészleállító, fekete | Schneider | ZA2BB2 | db | 1 | 38160
6621045570 | ZA2BD2 forgatógombos kapcsolófej, fekete, 2 állású, rögzített | Schneider | ZA2BD2 | db | 1 | 6250
6621045600 | ZA2BD3 forgatógombos kapcsolófej, fekete, 3 állású, rögzített | Schneider | ZA2BD3 | db | 1 | 6250
6621045650 | ZA2BD5 forgatógombos kapcsolófej, fekete | Schneider | ZA2BD5 | db | 1 | 7776
6621045740 | ZA2BG2 forgatógombos kapcsolófej, kulcso | Schneider | ZA2BG2 | db | 1 | 22874
6621045750 | ZA2BG3 forgatógombos kapcsolófej, kulcso | Schneider | ZA2BG3 | db | 1 | 22874
6621045760 | ZA2BG4 kulcsos kapcsolófej, 2 állású, rögzített | Schneider | ZA2BG4 | db | 1 | 22001
6621045770 | ZA2BG5 kulcsos kapcsolófej, 3 állású, rögzített | Schneider | ZA2BG5 | db | 1 | 22001
6621045780 | ZA2BG6 forgatógombos kapcsolófej, kulcso | Schneider | ZA2BG6 | db | 1 | 22874
6621046230 | ZA2BP2 nyomógombfej, gumisapkás, fekete | Schneider | ZA2BP2 | db | 1 | 5657
6621046240 | ZA2BP3 nyomógombfej, gumisapkás, zöld | Schneider | ZA2BP3 | db | 1 | 5388
6621046250 | ZA2BP4 nyomógombfej, gumisapkás, piros | Schneider | ZA2BP4 | db | 1 | 5657
6621046460 | ZA2BS834 vészgombfej, fokozatosan biztonságos kivitel, piros, 30mm | Schneider | ZA2BS834 | db | 1 | 15949
6621046470 | ZA2BS844 vészgombfej, fokozatosan biztonságos kivitel, piros, 40mm | Schneider | ZA2BS844 | db | 1 | 15053
6621046480 | ZA2BS934 vészgomb, reteszoldás kulccsal, | Schneider | ZA2BS934 | db | 1 | 30255
6621046490 | ZA2BS944 vészgomb, reteszoldás kulccsal, | Schneider | ZA2BS944 | db | 1 | 28796
6621046520 | ZA2BV01 búra izzóhoz, rögzítőgyűrűvel, fehér | Schneider | ZA2BV01 | db | 1 | 2388
6621046530 | ZA2BV03 búra izzóhoz, rögzítőgyűrűvel, zöld | Schneider | ZA2BV03 | db | 1 | 2101
6621046550 | ZA2BV04 búra izzóhoz, rögzítőgyűrűvel, piros | Schneider | ZA2BV04 | db | 1 | 2388
6621046570 | ZA2BV05 búra izzóhoz, rögzítőgyűrűvel, sárga | Schneider | ZA2BV05 | db | 1 | 2101
6621046580 | ZA2BV053 búra neonhoz, rögzítőgyűrűvel, sárga | Schneider | ZA2BV053 | db | 1 | 2388
6621046610 | ZA2BV07 búra izzóhoz, rögzítőgyűrűvel, színtelen | Schneider | ZA2BV07 | db | 1 | 2388
6621047950 | ZA2BZ905 szerelőkulcs műanyag anyához | Schneider | ZA2BZ905 | db | 1 | 10839
6627922913 | ZA2EE101 Harmony Easy Series ?22 Érintkező blokk, 1NO | Schneider | ZA2EE101 | db | 1 | 1382
6627922914 | ZA2EE102 Harmony Easy Series ?22 Érintkező blokk, 1NC | Schneider | ZA2EE102 | db | 1 | 1382
6624215067 | ZA2VA03 Digitális kijelző zöld | Schneider | ZA2VA03 | db | 1 | 23072
6621070127 | ZA2VA04 Nyomógombfej piros | Schneider | ZA2VA04 | db | 1 | 21602
6624215068 | ZA2VA05 Nyomógombfej sárga | Schneider | ZA2VA05 | db | 1 | 23072
6624202226 | ZA2VA11 Számkijelző aljzat | Schneider | ZA2VA11 | db | 1 | 73639
6621074298 | ZA2VA12 Numerikus kijelző test | Schneider | ZA2VA12 | db | 1 | 81027
6623100430 | ZALVB1 LED, hátlapra szerelhető, 24 V AC/DC, fehér (1klt=5 db) | Schneider | ZALVB1 | klt | 1 | 4929
6623100440 | ZALVB3 LED, hátlapra szerelhető, 24 V AC/DC, zöld (1klt=5 db) | Schneider | ZALVB3 | klt | 1 | 4739
6623100450 | ZALVB4 LED, hátlapra szerelhető, 24 V AC/DC, piros (1klt=5 db) | Schneider | ZALVB4 | klt | 1 | 4739
6623100460 | ZALVB5 LED, hátlapra szerelhető, 24 V AC/DC, sárga (1klt=5 db) | Schneider | ZALVB5 | klt | 1 | 4739
6623100470 | ZALVB6 LED, hátlapra szerelhető, 24 V AC/DC, kék (1klt=5 db) | Schneider | ZALVB6 | klt | 1 | 4739
6624108830 | ZALVG3 LED 120V érintkező blokk fehér | Schneider | ZALVG3 | db | 1 | 9474
6624215071 | ZALVG4 LED-es érintkező blokk, piros, 120V | Schneider | ZALVG4 | db | 1 | 9474
6623100480 | ZALVM1 LED, hátlapra szerelhető, 230 V AC, fehér (1klt=5 db) | Schneider | ZALVM1 | klt | 1 | 9853
6623100490 | ZALVM3 LED, hátlapra szerelhető, 230 V AC, zöld (1klt=5 db) | Schneider | ZALVM3 | klt | 1 | 9474
6623100500 | ZALVM4 LED, hátlapra szerelhető, 230 V AC, piros (1klt=5 db) | Schneider | ZALVM4 | klt | 1 | 9474
6623100510 | ZALVM5 LED, hátlapra szerelhető, 230 V AC, sárga (1klt=5 db) | Schneider | ZALVM5 | klt | 1 | 9474
6623100520 | ZALVM6 LED, hátlapra szerelhető, 230 V AC, kék (1klt=5 db) | Schneider | ZALVM6 | klt | 1 | 9474
6627920046 | ZARC08 Harmony eXLhoist vezetéknélküli daruvezérlő felragasztható jelölőcímke készlet darus megoldáshoz | Schneider | ZARC08 | db | 1 | 24014
6621048220 | ZB2BD3 3 állású kapcsolófej | Schneider | ZB2BD3 | db | 1 | 8096
6621048280 | ZB2BE101 szimpla,1-sebességes , lassú kioldású, N/O (1klt=10 db) | Schneider | ZB2BE101 | klt | 1 | 3619
6621048290 | ZB2BE102 szimpla,1-sebességes , lassú kioldású, N/C (1klt=10 db) | Schneider | ZB2BE102 | klt | 1 | 2649
6624108860 | ZB2BE201 ny.gomb érintkező elem "Z" eltolt műk. | Schneider | ZB2BE201 | db | 1 | 6834
6624006120 | ZB2BV006 közvetlen betáplálás, izzó nélkül, 400V | Schneider | ZB2BV006 | db | 1 | 3271
6624006130 | ZB2BV007 közvetlen betáplálás ellenállással, 130V izzóval, 230V | Schneider | ZB2BV007 | db | 1 | 9629
6621074300 | ZB2BY2002 Felirati címke XB2B-hez 30x40mm | Schneider | ZB2BY2002 | db | 1 | 677
6621050530 | ZB2BY2101 30X40mm-es címke, üres, fekete vagy piros háttér | Schneider | ZB2BY2101 | db | 1 | 673
6624215074 | ZB2BY2103 Felirati címke szöveges 30x40mm | Schneider | ZB2BY2103 | db | 1 | 952
6621050890 | ZB2BY2178 címke, jelöléssel, 30x40 | Schneider | ZB2BY2178 | db | 1 | 877
6621051010 | ZB2BY2303 30X40mm-es címke, "Start", fekete alapon fehér betűk | Schneider | ZB2BY2303 | db | 1 | 877
6621051020 | ZB2BY2304 30X40mm-es címke, "Stop", piros alapon fehér betűk | Schneider | ZB2BY2304 | db | 1 | 952
6624215091 | ZB2BY2305 Felirati címke XB2B-hez 30x40mm | Schneider | ZB2BY2305 | db | 1 | 783
6624215092 | ZB2BY2306 Felirati címke "REVERSE" felirattal | Schneider | ZB2BY2306 | db | 1 | 783
6624215093 | ZB2BY2307 Felirati címke "UP" felirattal | Schneider | ZB2BY2307 | db | 1 | 877
6624215094 | ZB2BY2308 Felirati címke "DOWN" felirattal | Schneider | ZB2BY2308 | db | 1 | 858
6621051070 | ZB2BY2309 címke, felirattal, 30x40 | Schneider | ZB2BY2309 | db | 1 | 902
6624215095 | ZB2BY2310 Felirati címke XB2B-hez 30x40mm | Schneider | ZB2BY2310 | db | 1 | 952
6624215096 | ZB2BY2311 Felirati címke XB2B-hez 30x40mm | Schneider | ZB2BY2311 | db | 1 | 877
6624215097 | ZB2BY2312 Jelölőlap felirat: off | Schneider | ZB2BY2312 | db | 1 | 902
6624215100 | ZB2BY2326 Felirati címke szöveges 30x40mm "POWER ON" | Schneider | ZB2BY2326 | db | 1 | 902
6621051210 | ZB2BY2330 címke, felirattal, 30x40 | Schneider | ZB2BY2330 | db | 1 | 952
6624215104 | ZB2BY2367 Felirati címke szöveges 30x40mm | Schneider | ZB2BY2367 | db | 1 | 952
6624215105 | ZB2BY2384 Felirati címke szöveges 30x40mm | Schneider | ZB2BY2384 | db | 1 | 902
6624006150 | ZB2BY2904 30X40mm-es címke, jelöléssel | Schneider | ZB2BY2904 | db | 1 | 585
6624006160 | ZB2BY2905 30X40mm-es címke, jelöléssel | Schneider | ZB2BY2905 | db | 1 | 539
6624006170 | ZB2BY2906 30X40mm-es címke, jelöléssel | Schneider | ZB2BY2906 | db | 1 | 523
6624006180 | ZB2BY2910 30X40mm-es címke, jelöléssel | Schneider | ZB2BY2910 | db | 1 | 523
6624006190 | ZB2BY2911 30X40mm-es címke, jelöléssel | Schneider | ZB2BY2911 | db | 1 | 585
6624006200 | ZB2BY2912 30X40mm-es címke, jelöléssel | Schneider | ZB2BY2912 | db | 1 | 539
6624006210 | ZB2BY2916 30X40mm-es címke, jelöléssel | Schneider | ZB2BY2916 | db | 1 | 539
6624006220 | ZB2BY2917 30X40mm-es címke, jelöléssel | Schneider | ZB2BY2917 | db | 1 | 523
6624006230 | ZB2BY2918 30X40mm-es címke, jelöléssel | Schneider | ZB2BY2918 | db | 1 | 585
6624006240 | ZB2BY2922 30X40mm-es címke, jelöléssel | Schneider | ZB2BY2922 | db | 1 | 523
6624006250 | ZB2BY2923 Felirati címke jelölés: balra forgó | Schneider | ZB2BY2923 | db | 1 | 523
6624006260 | ZB2BY2924 30X40mm-es címke, jelöléssel | Schneider | ZB2BY2924 | db | 1 | 539
6624006270 | ZB2BY2931 30X40mm-es címke, jelöléssel | Schneider | ZB2BY2931 | db | 1 | 539
6624006280 | ZB2BY2954 30X40mm-es címke, jelöléssel | Schneider | ZB2BY2954 | db | 1 | 535
6624006290 | ZB2BY2955 Felirati címke jelölés: le | Schneider | ZB2BY2955 | db | 1 | 535
6624006300 | ZB2BY2956 30X40mm-es címke, jelöléssel | Schneider | ZB2BY2956 | db | 1 | 592
6624006310 | ZB2BY2966 30X40mm-es címke, jelöléssel | Schneider | ZB2BY2966 | db | 1 | 592
6624006320 | ZB2BY2967 Felirati címke "ARRIERE GV" felirattal | Schneider | ZB2BY2967 | db | 1 | 592
6624006330 | ZB2BY2968 30X40mm-es címke, jelöléssel | Schneider | ZB2BY2968 | db | 1 | 592
6621074301 | ZB2BY4001 Felirati címke XACA-hoz egyedi felirat | Schneider | ZB2BY4001 | db | 1 | 603
6621051530 | ZB2BY4101 30X40mm-es címke, üres, fehér vagy sárga háttér | Schneider | ZB2BY4101 | db | 1 | 686
6624215108 | ZB2BY420001 Jelölőlap | Schneider | ZB2BY420001 | db | 1 | 677
6624006350 | ZB2BY4901 30X40mm-es címke, jelöléssel | Schneider | ZB2BY4901 | db | 1 | 523
6624006360 | ZB2BY4902 30X40mm-es címke, jelöléssel | Schneider | ZB2BY4902 | db | 1 | 585
6624006370 | ZB2BY4903 30X40mm-es címke, jelöléssel | Schneider | ZB2BY4903 | db | 1 | 585
6624006380 | ZB2BY4904 30X40mm-es címke, jelöléssel | Schneider | ZB2BY4904 | db | 1 | 810
6624006400 | ZB2BY4906 Felirati címke | Schneider | ZB2BY4906 | db | 1 | 810
6624006410 | ZB2BY4907 30X40mm-es címke, jelöléssel | Schneider | ZB2BY4907 | db | 1 | 539
6624006420 | ZB2BY4908 30X40mm-es címke, jelöléssel | Schneider | ZB2BY4908 | db | 1 | 585
6624006430 | ZB2BY4909 30X40mm-es címke, jelöléssel | Schneider | ZB2BY4909 | db | 1 | 585
6624006460 | ZB2BY4912 Felirati címke jelöléssel | Schneider | ZB2BY4912 | db | 1 | 810
6624006470 | ZB2BY4913 30X40mm-es címke, jelöléssel | Schneider | ZB2BY4913 | db | 1 | 585
6624006480 | ZB2BY4914 30X40mm-es címke, jelöléssel | Schneider | ZB2BY4914 | db | 1 | 539
6624006490 | ZB2BY4915 30X40mm-es címke, jelöléssel | Schneider | ZB2BY4915 | db | 1 | 539
6624006530 | ZB2BY4919 30X40mm-es címke, jelöléssel | Schneider | ZB2BY4919 | db | 1 | 523
6624006540 | ZB2BY4920 Felirati címke jelölés:jobbra forg. | Schneider | ZB2BY4920 | db | 1 | 523
6624006550 | ZB2BY4921 30X40mm-es címke, jelöléssel | Schneider | ZB2BY4921 | db | 1 | 539
6624006560 | ZB2BY4930 30X40mm-es címke, jelöléssel | Schneider | ZB2BY4930 | db | 1 | 539
6624006570 | ZB2BY4932 30X40mm-es címke, jelöléssel | Schneider | ZB2BY4932 | db | 1 | 585
6624006580 | ZB2BY4933 Felirati címke jelölés: lent | Schneider | ZB2BY4933 | db | 1 | 585
6624006590 | ZB2BY4934 Üres felirati címke | Schneider | ZB2BY4934 | db | 1 | 539
6624006600 | ZB2BY4935 30X40mm-es címke, jelöléssel | Schneider | ZB2BY4935 | db | 1 | 539
6624006610 | ZB2BY4951 30X40mm-es címke, jelöléssel | Schneider | ZB2BY4951 | db | 1 | 551
6624006620 | ZB2BY4952 30X40mm-es címke, jelöléssel | Schneider | ZB2BY4952 | db | 1 | 535
6624006630 | ZB2BY4953 30X40mm-es címke, jelöléssel | Schneider | ZB2BY4953 | db | 1 | 592
6624006640 | ZB2BY4963 30X40mm-es címke, jelöléssel | Schneider | ZB2BY4963 | db | 1 | 592
6624006650 | ZB2BY4964 Felirati címke XACA-hoz | Schneider | ZB2BY4964 | db | 1 | 592
6624006660 | ZB2BY4965 30X40mm-es címke, jelöléssel | Schneider | ZB2BY4965 | db | 1 | 535
6624006710 | ZB2BY4980 30X40mm-es címke, jelöléssel | Schneider | ZB2BY4980 | db | 1 | 551
6624006720 | ZB2BY4982 30X40mm-es címke, jelöléssel | Schneider | ZB2BY4982 | db | 1 | 592
6624006730 | ZB2BY4985 30X40mm-es címke, jelöléssel | Schneider | ZB2BY4985 | db | 1 | 535
6621051540 | ZB2BY5101 címke gombfejhez, 45x67.5 mm, | Schneider | ZB2BY5101 | db | 1 | 1055
6621051570 | ZB2BY9101 címke gombfejhez, Æ 60, üres | Schneider | ZB2BY9101 | db | 1 | 1618
6624215110 | ZB2BY9130 Felirati címke vészgombfejhez átm. 60 mm | Schneider | ZB2BY9130 | db | 1 | 1885
6621051580 | ZB2BY9330 címke gombfejhez, Æ 60, felira | Schneider | ZB2BY9330 | db | 1 | 1803
6621051600 | ZB2BZ101 nyomógomb alsó rész | Schneider | ZB2BZ101 | db | 1 | 5127
6621051610 | ZB2BZ102 nyomógomb alsó rész | Schneider | ZB2BZ102 | db | 1 | 5127
6621051640 | ZB2BZ105 nyomógomb alsó rész | Schneider | ZB2BZ105 | db | 1 | 8190
6624109060 | ZB2BZ4 összekötő elem | Schneider | ZB2BZ4 | db | 1 | 7161
6624215113 | ZB2SZ Nyomógombfej kék | Schneider | ZB2SZ | db | 1 | 4246
6624109070 | ZB2SZ2 Vakdugó | Schneider | ZB2SZ2 | db | 1 | 3682
6621051690 | ZB2SZ3 vakdugó (1klt=10 db) | Schneider | ZB2SZ3 | klt | 1 | 776
6621051700 | ZB2SZ4 vakdugó, szürke | Schneider | ZB2SZ4 | db | 1 | 1349
6623093280 | ZB4BA0 nyomógombfej fedőlap nélkül | Schneider | ZB4BA0 | db | 1 | 2459
6623093290 | ZB4BA1 nyomógombfej, fehér | Schneider | ZB4BA1 | db | 1 | 2585
6624215115 | ZB4BA131 nyomógombfej | Schneider | ZB4BA131 | db | 1 | 3030
6624215116 | ZB4BA133 Nyomógombfej jelölt fedőlappal, fehér | Schneider | ZB4BA133 | db | 1 | 3030
6624215120 | ZB4BA145 Nyomógombfej | Schneider | ZB4BA145 | db | 1 | 3030
6621070138 | ZB4BA16 Nyomógombfej fehér | Schneider | ZB4BA16 | db | 1 | 6980
6620001318 | ZB4BA17 Harmony fém nyomógomb fej, ?22, visszatérő, fehér, fekete perem | Schneider | ZB4BA17 | db | 1 | 3063
6623093300 | ZB4BA18 nyomógombfej, fehér | Schneider | ZB4BA18 | db | 1 | 3881
6623093310 | ZB4BA2 nyomógombfej, fekete | Schneider | ZB4BA2 | db | 1 | 2585
6624215121 | ZB4BA232 Nyomógombfej jelölt fedőlappal, fekete | Schneider | ZB4BA232 | db | 1 | 3030
6624215123 | ZB4BA234 nyomógombfej jelölt fedőlappal,fekete | Schneider | ZB4BA234 | db | 1 | 3030
6624215125 | ZB4BA24 nyomógombfej | Schneider | ZB4BA24 | db | 1 | 7240
6624215126 | ZB4BA245 Nyomógombfej | Schneider | ZB4BA245 | db | 1 | 3030
6624215127 | ZB4BA26 Nyomógombfej fekete | Schneider | ZB4BA26 | db | 1 | 6980
6624215128 | ZB4BA27 Nyomógomb fej | Schneider | ZB4BA27 | db | 1 | 3232
6624215129 | ZB4BA2TQ Nyomógomb működtető fej | Schneider | ZB4BA2TQ | db | 1 | 2585
6623093320 | ZB4BA3 nyomógombfej, zöld | Schneider | ZB4BA3 | db | 1 | 2585
6623093330 | ZB4BA331 nyomógombfej, zöld, jelölt | Schneider | ZB4BA331 | db | 1 | 3030
6624006740 | ZB4BA333 nyomógombfej, zöld, jelölt, "START" | Schneider | ZB4BA333 | db | 1 | 3030
6624006750 | ZB4BA334 nyomógombfej, zöld, jelölt | Schneider | ZB4BA334 | db | 1 | 3030
6623093340 | ZB4BA335 Nyomógombfej fekete jelölt | Schneider | ZB4BA335 | db | 1 | 3030
6624215132 | ZB4BA34 Nyomógombfej | Schneider | ZB4BA34 | db | 1 | 7240
6624215133 | ZB4BA341 Nyomógombfej jelölt fedőlappal, zöld | Schneider | ZB4BA341 | db | 1 | 3030
6624202227 | ZB4BA36 Nyomógombfej zöld | Schneider | ZB4BA36 | db | 1 | 6980
6620001320 | ZB4BA367 Harmony fém nyomógomb fej, ?22, visszatérő, mélyítet, zöld, fekete perem | Schneider | ZB4BA367 | db | 1 | 8727
6624215135 | ZB4BA37 Nyomógomb fej | Schneider | ZB4BA37 | db | 1 | 3232
6623093350 | ZB4BA38 nyomógombfej, zöld | Schneider | ZB4BA38 | db | 1 | 3881
6620001321 | ZB4BA387 Harmony fém nyomógomb fej, ?22, visszatérő, címkézhető tetővel, zöld, fekete perem | Schneider | ZB4BA387 | db | 1 | 4852
6624215136 | ZB4BA3TQ Nyomógomb működtető fej | Schneider | ZB4BA3TQ | db | 1 | 2585
6623093360 | ZB4BA4 nyomógombfej, piros | Schneider | ZB4BA4 | db | 1 | 2585
6623093370 | ZB4BA432 nyomógombfej, piros, jelölt | Schneider | ZB4BA432 | db | 1 | 3030
6623093380 | ZB4BA434 nyomógombfej, piros, jelölt | Schneider | ZB4BA434 | db | 1 | 3030
6621070139 | ZB4BA46 Nyomógombfej piros | Schneider | ZB4BA46 | db | 1 | 6980
6624215139 | ZB4BA47 Nyomógomb működtető fej | Schneider | ZB4BA47 | db | 1 | 3232
6623093390 | ZB4BA48 nyomógombfej, piros | Schneider | ZB4BA48 | db | 1 | 3881
6624215140 | ZB4BA4TQ Nyomógomb működtető fej | Schneider | ZB4BA4TQ | db | 1 | 2585
6623093400 | ZB4BA5 nyomógombfej, sárga | Schneider | ZB4BA5 | db | 1 | 2585
6624215141 | ZB4BA56 Nyomógombfej sárga | Schneider | ZB4BA56 | db | 1 | 6980
6620001322 | ZB4BA57 Harmony fém nyomógomb fej, ?22, visszatérő, sárga, feete perem | Schneider | ZB4BA57 | db | 1 | 3232
6623093410 | ZB4BA58 nyomógombfej, sárga | Schneider | ZB4BA58 | db | 1 | 3881
6623093420 | ZB4BA6 nyomógombfej, kék | Schneider | ZB4BA6 | db | 1 | 2585
6621070140 | ZB4BA66 Nyomógombfej | Schneider | ZB4BA66 | db | 1 | 6980
6620001323 | ZB4BA67 Harmony fém nyomógomb fej, ?22, visszatérő, kék, fekete perem | Schneider | ZB4BA67 | db | 1 | 3063
6623093430 | ZB4BA68 Nyomógombfej kék | Schneider | ZB4BA68 | db | 1 | 3881
6620001324 | ZB4BA71114 Harmony fém kettősfejű nyomógomb fej, ?22, visszatérő, 1-1 fehér fel/le nyíl nyomógomb, piros kiemelkedő STOP gomb | Schneider | ZB4BA71114 | db | 1 | 9354
6627919344 | ZB4BA711147 Harmony fém kettősfejű nyomógomb fej, ?22, visszatérő, 1-1 fehér fel/le nyíl nyomógomb, piros STOP gomb, fekete perem | Schneider | ZB4BA711147 | db | 1 | 10082
6624203628 | ZB4BA71115 Kettősfejű nyomógomb, fém | Schneider | ZB4BA71115 | db | 1 | 9354
6624215144 | ZB4BA71124 Fém duplafejű nyomógomb | Schneider | ZB4BA71124 | db | 1 | 9354
6621074302 | ZB4BA7120 Fém duplafejű nyomógomb | Schneider | ZB4BA7120 | db | 1 | 5445
6624217709 | ZB4BA7121 kettősfejű nyomógomb, fém | Schneider | ZB4BA7121 | db | 1 | 6376
6624215146 | ZB4BA73133 Kettősfejű nyomógomb, fém | Schneider | ZB4BA73133 | db | 1 | 9354
6624215147 | ZB4BA73134 Kettősfejű nyomógomb, fém | Schneider | ZB4BA73134 | db | 1 | 9354
6620001325 | ZB4BA731347 Harmony fém kettősfejű nyomógomb fej, ?22, visszatérő, 1-1 zöld fel/le nyíl nyomógomb, piros STOP gomb, fekete perem | Schneider | ZB4BA731347 | db | 1 | 11081
6621076123 | ZB4BA7340 Fémfejű dupla nyomógomb | Schneider | ZB4BA7340 | db | 1 | 5445
6620001327 | ZB4BA73407 Harmony fém kettősfejű nyomógomb fej, ?22, visszatérő, 1-1 zöld/piros nyomógomb, fekete perem | Schneider | ZB4BA73407 | db | 1 | 6800
6621074303 | ZB4BA7341 Fém dupla fejű nyomógomb | Schneider | ZB4BA7341 | db | 1 | 6376
6627917383 | ZB4BA79 Kettősfejű nyomógomb, fém | Schneider | ZB4BA79 | db | 1 | 5172
6620001328 | ZB4BA791 Harmony fém kettősfejű nyomógomb fej, ?22, visszatérő, tető nélkül, piros kiemelkedő STOP gomb | Schneider | ZB4BA791 | db | 1 | 7587
6624006760 | ZB4BA8 Nyomógombfej szürke | Schneider | ZB4BA8 | db | 1 | 2585
6620001329 | ZB4BA88 Harmony fém világító nyomógomb fej, ?22, visszatérő, sárga, betehető címke | Schneider | ZB4BA88 | db | 1 | 3881
6624109090 | ZB4BA9 Nyomógombfej | Schneider | ZB4BA9 | db | 1 | 3679
6620001330 | ZB4BA98 Harmony fém világító nyomógomb fej, ?22, visszatérő, 6 eltérű színű nyomógomb tető | Schneider | ZB4BA98 | db | 1 | 5520
6627919345 | ZB4BACUST01 Harmony fém nyomógomb fej, ?22, visszatérő, személyre szabott | Schneider | ZB4BACUST01 | db | 1 | 4808
6627919346 | ZB4BACUST02 Harmony fém nyomógomb fej, ?22, visszatérő, személyre szabott | Schneider | ZB4BACUST02 | db | 1 | 10870
6624215148 | ZB4BB2 Többállású kapcsolófej | Schneider | ZB4BB2 | db | 1 | 23144
6627917384 | ZB4BB4 Többállású kapcsolófej | Schneider | ZB4BB4 | db | 1 | 23144
6627917385 | ZB4BC180 ny.gomb fej m.körny -fehér -jelöletlen | Schneider | ZB4BC180 | db | 1 | 9047
6623093460 | ZB4BC2 gomba nyomógombfej, fekete | Schneider | ZB4BC2 | db | 1 | 6159
6623093470 | ZB4BC24 gomba nyomógombfej, fekete | Schneider | ZB4BC24 | db | 1 | 7371
6624215149 | ZB4BC247 Vészleállító nyomógomb fej | Schneider | ZB4BC247 | db | 1 | 9212
6620001331 | ZB4BC27 Harmony fém ?40 gombafejű nyomógomb fej, ?22, visszatérő, fekete, fekete test | Schneider | ZB4BC27 | db | 1 | 7699
6627917387 | ZB4BC280 ny.gomb fej m.körny -fekete-jelöletlen | Schneider | ZB4BC280 | db | 1 | 9047
6627917388 | ZB4BC28001 ny.gomb fej m.körny -fekete -jel. | Schneider | ZB4BC28001 | db | 1 | 10596
6627917389 | ZB4BC28001RA ny.gomb fej m.körny -fek.-jel.-címke 90° | Schneider | ZB4BC28001RA | db | 1 | 10596
6627917390 | ZB4BC28010 ny.gomb fej m.körny -fekete -jel. | Schneider | ZB4BC28010 | db | 1 | 11806
6627917393 | ZB4BC28012RA ny.gomb fej m.körny -fek.-jel.-címke 90° | Schneider | ZB4BC28012RA | db | 1 | 11806
6627917394 | ZB4BC28014 ny.gomb fej m.körny -fekete -jel. | Schneider | ZB4BC28014 | db | 1 | 11806
6627917396 | ZB4BC28015 ny.gomb fej m.körny -fekete -jel. | Schneider | ZB4BC28015 | db | 1 | 11806
6627917401 | ZB4BC28040 ny.gomb fej m.körny -fekete -jel. | Schneider | ZB4BC28040 | db | 1 | 11806
6627917409 | ZB4BC28056RA ny.gomb fej m.körny-fek. -jel.-címke 90° | Schneider | ZB4BC28056RA | db | 1 | 11190
6624006790 | ZB4BC3 gomba nyomógombfej, zöld, átm.: 40mm | Schneider | ZB4BC3 | db | 1 | 6159
6624006800 | ZB4BC34 gomba nyomógombfej, zöld, átm.: 30mm | Schneider | ZB4BC34 | db | 1 | 7371
6627917410 | ZB4BC380 Nyomógomb fej mostoha környezethez-zöld | Schneider | ZB4BC380 | db | 1 | 9047
6627917415 | ZB4BC38011 ny.gomb fej m.körny -zöld -jel. | Schneider | ZB4BC38011 | db | 1 | 11806
6627917416 | ZB4BC38011RA ny.gomb fej m.körny-zöld -jel.-címke 90° | Schneider | ZB4BC38011RA | db | 1 | 11806
6627917417 | ZB4BC38013 ny.gomb fej m.körny -zöld -jel. | Schneider | ZB4BC38013 | db | 1 | 11806
6627917418 | ZB4BC38013RA ny.gomb fej m.körny-zöld -jel.-címke 90° | Schneider | ZB4BC38013RA | db | 1 | 11806
6627917420 | ZB4BC38023RA ny.gomb fej m.körny-zöld -jel.-címke 90° | Schneider | ZB4BC38023RA | db | 1 | 10596
6627917429 | ZB4BC38031 ny.gomb fej m.körny -zöld -jel. | Schneider | ZB4BC38031 | db | 1 | 11806
6620001332 | ZB4BC38067 Harmony fém durva környezeti nyomógomb fej, ?22, visszatérő, zöld, szimbólummal | Schneider | ZB4BC38067 | db | 1 | 11806
6620001333 | ZB4BC38067RA Harmony fém durva környezeti nyomógomb fej, ?22, visszatérő, zöld, elforgatott szimbólummal | Schneider | ZB4BC38067RA | db | 1 | 11806
6623093480 | ZB4BC4 gomba nyomógombfej, piros | Schneider | ZB4BC4 | db | 1 | 6159
6623093490 | ZB4BC44 gomba nyomógombfej, piros | Schneider | ZB4BC44 | db | 1 | 7371
6627917439 | ZB4BC480 ny.gomb fej m.körny -piros -jelöletlen | Schneider | ZB4BC480 | db | 1 | 9047
6627917440 | ZB4BC48007 ny.gomb fej m.körny -piros -jel. | Schneider | ZB4BC48007 | db | 1 | 11806
6627917442 | ZB4BC48021 ny.gomb fej m.körny -piros -jel. | Schneider | ZB4BC48021 | db | 1 | 10596
6624109100 | ZB4BC5 gomba nyomógombfej,sárga | Schneider | ZB4BC5 | db | 1 | 6159
6624109110 | ZB4BC54 gomba nyomógombfej sárga | Schneider | ZB4BC54 | db | 1 | 7371
6620001336 | ZB4BC57 Harmony fém ?40 gombafejű nyomógomb fej, ?22, visszatérő, sárga, fekete test | Schneider | ZB4BC57 | db | 1 | 7297
6627917443 | ZB4BC580 ny.gomb fej m.körny -sárga -jelöletlen | Schneider | ZB4BC580 | db | 1 | 9047
6627917444 | ZB4BC58009 ny.gomb fej m.körny -sárga -jel. | Schneider | ZB4BC58009 | db | 1 | 11806
6627917445 | ZB4BC58009RA ny.gomb fej m.körny-sárga-jel.-címke 90° | Schneider | ZB4BC58009RA | db | 1 | 11806
6624109120 | ZB4BC6 Gomba ny.gombfej, kék | Schneider | ZB4BC6 | db | 1 | 6159
6624215151 | ZB4BC64 Gomba nyomógombfej, kék | Schneider | ZB4BC64 | db | 1 | 7371
6627917446 | ZB4BC680 ny.gomb fej m.körny -s.kék -jelöletlen | Schneider | ZB4BC680 | db | 1 | 9047
6627917447 | ZB4BC68006 ny.gomb fej m.körny -s.kék -jel. | Schneider | ZB4BC68006 | db | 1 | 11806
6627917448 | ZB4BC68006RA ny.gomb fej m.körny-s.kék-jel.-címke 90° | Schneider | ZB4BC68006RA | db | 1 | 11806
6623093500 | ZB4BD2 választókapcsolófej, 2 állású | Schneider | ZB4BD2 | db | 1 | 5013
6627919347 | ZB4BD201 Harmony fém választókapcsoló fej, ?22, 2 állású, fehér | Schneider | ZB4BD201 | db | 1 | 5013
6624215152 | ZB4BD203 választókapcsoló fej, zöld | Schneider | ZB4BD203 | db | 1 | 5013
6624215153 | ZB4BD204 Piros választókapcsoló fej | Schneider | ZB4BD204 | db | 1 | 5013
6624215154 | ZB4BD205 Sárga választókapcsoló | Schneider | ZB4BD205 | db | 1 | 5013
6624215155 | ZB4BD27 Választokapcsoló fej | Schneider | ZB4BD27 | db | 1 | 6263
6623093510 | ZB4BD28 billenőkapcsolófej, 2 állású | Schneider | ZB4BD28 | db | 1 | 7011
6624215157 | ZB4BD29 Választókapcsoló fej, 2 állású | Schneider | ZB4BD29 | db | 1 | 7011
6624215158 | ZB4BD2TQ Választókapcsoló fej | Schneider | ZB4BD2TQ | db | 1 | 5013
6623093520 | ZB4BD3 választókapcsolófej, 3 állású | Schneider | ZB4BD3 | db | 1 | 5013
6624215160 | ZB4BD37 Választókapcsoló működtetőfej | Schneider | ZB4BD37 | db | 1 | 6263
6624215162 | ZB4BD3TQ Választókapcsoló fej | Schneider | ZB4BD3TQ | db | 1 | 5013
6623093530 | ZB4BD4 választókapcsolófej, 2 állású | Schneider | ZB4BD4 | db | 1 | 5510
6624215163 | ZB4BD47 Választókapcsoló működtetőfej | Schneider | ZB4BD47 | db | 1 | 6885
6624215164 | ZB4BD48 Billenő kapcsoló fej, 2 állású | Schneider | ZB4BD48 | db | 1 | 7713
6623093540 | ZB4BD5 választókapcsolófej, 3 állású | Schneider | ZB4BD5 | db | 1 | 5510
6624215166 | ZB4BD503 Választókapcsoló fej, 3 állású | Schneider | ZB4BD503 | db | 1 | 5510
6624215167 | ZB4BD57 Választokapcsoló fej | Schneider | ZB4BD57 | db | 1 | 6885
6624215168 | ZB4BD59 Választókapcsoló fej, 3 állású | Schneider | ZB4BD59 | db | 1 | 7713
6624215169 | ZB4BD5TQ Választókapcsoló fej | Schneider | ZB4BD5TQ | db | 1 | 5510
6623093550 | ZB4BD7 választókapcsolófej, 3 állású | Schneider | ZB4BD7 | db | 1 | 5510
6623093560 | ZB4BD8 választókapcsolófej, 3 állású | Schneider | ZB4BD8 | db | 1 | 5510
6624215173 | ZB4BD89 Választókapcsolófej, 3 állású | Schneider | ZB4BD89 | db | 1 | 7713
6623093570 | ZB4BD912 potenciométer állítófej | Schneider | ZB4BD912 | db | 1 | 26056
6624215174 | ZB4BD9127 Potenciométer működtetőfej | Schneider | ZB4BD9127 | db | 1 | 26623
6623093580 | ZB4BD922 potenciométer állítófej | Schneider | ZB4BD922 | db | 1 | 26056
6623093590 | ZB4BG0 kulcsos kapcsolófej, 3 állású | Schneider | ZB4BG0 | db | 1 | 15031
6620001341 | ZB4BG01 Harmony fém választókapcsoló fej, ?22, 455 kulcsos, középső pozícióban kivehető, 3 állású | Schneider | ZB4BG01 | db | 1 | 16528
6624215175 | ZB4BG010 Kulcsos kapcsolófej, 3 állású | Schneider | ZB4BG010 | db | 1 | 22543
6624215176 | ZB4BG012 Kulcsos kapcsolófej, 3 állású | Schneider | ZB4BG012 | db | 1 | 22543
6624215177 | ZB4BG014 Kulcsos kapcsolófej, 3 állású | Schneider | ZB4BG014 | db | 1 | 22543
6624215178 | ZB4BG02 Kulcsos kapcsoló, fej | Schneider | ZB4BG02 | db | 1 | 15031
6624215179 | ZB4BG020 Kulcsos kapcsolófej, 3 állású | Schneider | ZB4BG020 | db | 1 | 22543
6620001342 | ZB4BG027 Harmony fém választókapcsoló fej, ?22, 455 kulcsos, jobboldali pozícióban kivehető, 2 állású, fekete perem | Schneider | ZB4BG027 | db | 1 | 18785
6620001343 | ZB4BG03 Harmony fém választókapcsoló fej, ?22, 455 kulcsos, bal és jobb pozícióban kivehető, 2 állású | Schneider | ZB4BG03 | db | 1 | 15031
6624215181 | ZB4BG037 Kulcsos választókapcsoló működtetőfej | Schneider | ZB4BG037 | db | 1 | 17805
6620001344 | ZB4BG04 Harmony fém választókapcsoló fej, ?22, 455 kulcsos, bal és középső pozícióban kivehető, 3 állású | Schneider | ZB4BG04 | db | 1 | 15031
6624215182 | ZB4BG05 Nyomógomb | Schneider | ZB4BG05 | db | 1 | 16528
6620001346 | ZB4BG057 Harmony fém választókapcsoló fej, ?22, 455 kulcsos, b és k poz. kivehető, jobbról visszatérő, 3 állású, fekete perem | Schneider | ZB4BG057 | db | 1 | 20664
6624215183 | ZB4BG07 Kulcsos választókapcsoló működtetőfej | Schneider | ZB4BG07 | db | 1 | 18785
6624109130 | ZB4BG08 kulcsos kapcsolófej 3 állású | Schneider | ZB4BG08 | db | 1 | 16528
6624215185 | ZB4BG0812 Kulcsos kapcsolófej, 3állású | Schneider | ZB4BG0812 | db | 1 | 23504
6624202228 | ZB4BG0820 Kulcsos kapcsolófej, 3 állású | Schneider | ZB4BG0820 | db | 1 | 24797
6624215190 | ZB4BG09 Kulcsos kapcsolófej 3állású | Schneider | ZB4BG09 | db | 1 | 15031
6624215197 | ZB4BG0F046 Kulcsos választókapcsoló működtetőfej | Schneider | ZB4BG0F046 | db | 1 | 22543
6623093600 | ZB4BG1 kulcsos kapcsolófej, 3 állású | Schneider | ZB4BG1 | db | 1 | 16528
6623093610 | ZB4BG2 kulcsos kapcsolófej, 2 állású | Schneider | ZB4BG2 | db | 1 | 15031
6624109140 | ZB4BG210 Kulcsos kapcsolófej 2 állású | Schneider | ZB4BG210 | db | 1 | 22543
6624109150 | ZB4BG212 Kulcsos kapcsolófej | Schneider | ZB4BG212 | db | 1 | 22543
6621074304 | ZB4BG214 Kulcsos kapcsolófej 2állású | Schneider | ZB4BG214 | db | 1 | 22543
6624202232 | ZB4BG220 Kulcsos kapcsolófej 2állású | Schneider | ZB4BG220 | db | 1 | 22543
6624215205 | ZB4BG27 Kulcsos választókapcsoló működtetőfej | Schneider | ZB4BG27 | db | 1 | 18785
6624215206 | ZB4BG2C Kulcsos kapcsolófej | Schneider | ZB4BG2C | db | 1 | 22543
6621076124 | ZB4BG2E2 Kulcsos választókapcsoló | Schneider | ZB4BG2E2 | db | 1 | 30057
6621076125 | ZB4BG2E7 Kulcsos választókapcsoló | Schneider | ZB4BG2E7 | db | 1 | 30057
6624215207 | ZB4BG2F015 Kulcsos választókapcsoló működtetőfej | Schneider | ZB4BG2F015 | db | 1 | 22543
6624215208 | ZB4BG2F022 Nyomógomb | Schneider | ZB4BG2F022 | db | 1 | 22543
6624215209 | ZB4BG2F034 Kulcsos választókapcsoló működtetőfej | Schneider | ZB4BG2F034 | db | 1 | 22543
6624215210 | ZB4BG2F046 Kulcsos választókapcsoló működtetőfej | Schneider | ZB4BG2F046 | db | 1 | 22543
6624215211 | ZB4BG2F058 Kulcsos választókapcsoló működtetőfej | Schneider | ZB4BG2F058 | db | 1 | 22543
6624215212 | ZB4BG2K Kulcsos választókapcsoló működtetőfej | Schneider | ZB4BG2K | db | 1 | 22543
6624215213 | ZB4BG2TEC10 Kulcsos választókapcsoló | Schneider | ZB4BG2TEC10 | db | 1 | 30057
6620001359 | ZB4BG2TQ Harmony fém választókapcsoló fej, ?22, 455 kulcsos, bal pozícióban kivehető, 2 állású | Schneider | ZB4BG2TQ | db | 1 | 14247
6623093620 | ZB4BG3 kulcsos kapcsolófej, 3 állású | Schneider | ZB4BG3 | db | 1 | 15031
6624215214 | ZB4BG310 Kulcsos kapcsolófej, 3állású | Schneider | ZB4BG310 | db | 1 | 22543
6624215215 | ZB4BG312 Kulcsos kapcsolófej, 3állású | Schneider | ZB4BG312 | db | 1 | 22543
6624215216 | ZB4BG314 Kulcsos kapcsolófej, 3állású | Schneider | ZB4BG314 | db | 1 | 22543
6624215217 | ZB4BG320 Kulcsos kapcsolófej, 3állású | Schneider | ZB4BG320 | db | 1 | 22543
6624215219 | ZB4BG3C Kulcsos választókapcsoló működtető fej | Schneider | ZB4BG3C | db | 1 | 22543
6624215221 | ZB4BG3F015 Kulcsos választókapcsoló működtetőfej | Schneider | ZB4BG3F015 | db | 1 | 22543
6624215222 | ZB4BG3F022 Kulcsos választókapcsoló működtetőfej | Schneider | ZB4BG3F022 | db | 1 | 22543
6624215224 | ZB4BG3F046 Kulcsos választókapcsoló működtetőfej | Schneider | ZB4BG3F046 | db | 1 | 22543
6623093630 | ZB4BG4 kulcsos kapcsolófej, 2 állású | Schneider | ZB4BG4 | db | 1 | 15031
6624215227 | ZB4BG410 Kulcsos kapcsolófej, 2állású | Schneider | ZB4BG410 | db | 1 | 22543
6624215229 | ZB4BG412 Kulcsos kapcsolófej, 2állású | Schneider | ZB4BG412 | db | 1 | 22543
6624215231 | ZB4BG414 Kulcsos kapcsolófej, 2 állású | Schneider | ZB4BG414 | db | 1 | 22543
6624215232 | ZB4BG420 Kulcsos kapcsolófej, 2 állású | Schneider | ZB4BG420 | db | 1 | 22543
6624215233 | ZB4BG47 Kulcsos választókapcsoló fej | Schneider | ZB4BG47 | db | 1 | 18785
6624215236 | ZB4BG4E7 Kulcsos választókapcsoló | Schneider | ZB4BG4E7 | db | 1 | 30057
6624215237 | ZB4BG4F015 Kulcsos választókapcsoló működtetőfej | Schneider | ZB4BG4F015 | db | 1 | 22543
6624215238 | ZB4BG4F022 Kulcsos választókapcsoló működtetőfej | Schneider | ZB4BG4F022 | db | 1 | 22543
6624215239 | ZB4BG4F034 Kulcsos választókapcsoló működtetőfej | Schneider | ZB4BG4F034 | db | 1 | 22543
6624215240 | ZB4BG4F046 Kulcsos választókapcsoló | Schneider | ZB4BG4F046 | db | 1 | 22543
6624215242 | ZB4BG4K Kulcsos kapcsolófej | Schneider | ZB4BG4K | db | 1 | 22543
6624215244 | ZB4BG4TEC10 Kulcsos választókapcsoló | Schneider | ZB4BG4TEC10 | db | 1 | 30057
6624215245 | ZB4BG4TQ Kulcsos választókapcsoló működtető fej | Schneider | ZB4BG4TQ | db | 1 | 14247
6623093640 | ZB4BG5 kulcsos kapcsolófej, 3 állású | Schneider | ZB4BG5 | db | 1 | 15031
6620001364 | ZB4BG57 Harmony fém választókapcsoló fej, ?22, 455 kulcsos, bal és jobb pozícióban kivehető, 3 állású, fekete perem | Schneider | ZB4BG57 | db | 1 | 18785
6624215251 | ZB4BG5K Kulcsos választókapcsoló működtető fej | Schneider | ZB4BG5K | db | 1 | 22543
6623093650 | ZB4BG6 kulcsos kapcsolófej, 2 állású | Schneider | ZB4BG6 | db | 1 | 16528
6621074305 | ZB4BG610 Kulcsos kapcsolófej, 2állású | Schneider | ZB4BG610 | db | 1 | 24797
6624215253 | ZB4BG612 Kulcsos kapcsolófej 2állású | Schneider | ZB4BG612 | db | 1 | 24797
6624215255 | ZB4BG614 Kulcsos kapcsolófej, 2 állású | Schneider | ZB4BG614 | db | 1 | 24797
6624215256 | ZB4BG620 Kulcsos kapcsolófej, 2 állású | Schneider | ZB4BG620 | db | 1 | 24797
6624215263 | ZB4BG6K Kulcsos választókapcsoló működtető fej | Schneider | ZB4BG6K | db | 1 | 24797
6623093660 | ZB4BG7 kulcsos kapcsolófej, 3 állású | Schneider | ZB4BG7 | db | 1 | 16528
6624215266 | ZB4BG712 Kulcsos kapcsolófej, 3állású | Schneider | ZB4BG712 | db | 1 | 24797
6624215267 | ZB4BG714 Kulcsos kapcsolófej, 3állású | Schneider | ZB4BG714 | db | 1 | 24797
6624215269 | ZB4BG77 Kulcsos választókapcsoló működtetőfej | Schneider | ZB4BG77 | db | 1 | 20664
6624215270 | ZB4BG7C kulcsos kapcsolófej spec kulcs számmal | Schneider | ZB4BG7C | db | 1 | 24797
6624215272 | ZB4BG7K Kulcsos választókapcsoló működtető fej | Schneider | ZB4BG7K | db | 1 | 24797
6624109160 | ZB4BG8 kulcsos kapcsolófej 3 állású | Schneider | ZB4BG8 | db | 1 | 16528
6624215276 | ZB4BG814 Kulcsos kapcsolófej, 3állású | Schneider | ZB4BG814 | db | 1 | 23504
6624215278 | ZB4BG87 Kulcsos választókapcsoló működtetőfej | Schneider | ZB4BG87 | db | 1 | 19586
6623093670 | ZB4BG9 kulcsos kapcsolófej, 3 állású | Schneider | ZB4BG9 | db | 1 | 15031
6624215281 | ZB4BG910 Kulcsos kapcsolófej, 3állású | Schneider | ZB4BG910 | db | 1 | 22543
6624215282 | ZB4BG912 Kulcsos kapcsolófej, 3állású | Schneider | ZB4BG912 | db | 1 | 21367
6624215284 | ZB4BG920 Kulcsos kapcsolófej, 3állású | Schneider | ZB4BG920 | db | 1 | 21367
6620001373 | ZB4BG9K Harmony fém választókapcsoló fej, ?22, 4 multichip kulcsos, bal pozícióban kivehető, 3 állású | Schneider | ZB4BG9K | db | 1 | 22543
6621070143 | ZB4BH01 Nyomógombfej fehér | Schneider | ZB4BH01 | db | 1 | 5172
6623093680 | ZB4BH013 világító nyomógombfej, reteszelt, fehér | Schneider | ZB4BH013 | db | 1 | 8324
6624215288 | ZB4BH02 Nyomógombfej fekete | Schneider | ZB4BH02 | db | 1 | 5172
6621070144 | ZB4BH03 Nyomógombfej zöld | Schneider | ZB4BH03 | db | 1 | 5172
6623093690 | ZB4BH033 világító nyomógombfej, reteszelt, zöld | Schneider | ZB4BH033 | db | 1 | 8324
6624109170 | ZB4BH04 nyomógombfej,piros | Schneider | ZB4BH04 | db | 1 | 5172
6623093700 | ZB4BH043 világító nyomógombfej, reteszelt, piros | Schneider | ZB4BH043 | db | 1 | 8324
6621074306 | ZB4BH05 Nyomógombfej sárga | Schneider | ZB4BH05 | db | 1 | 5172
6623093710 | ZB4BH053 világító nyomógombfej, reteszelt, sárga | Schneider | ZB4BH053 | db | 1 | 8324
6621074307 | ZB4BH06 Nyomógombfej kék | Schneider | ZB4BH06 | db | 1 | 5172
6623093720 | ZB4BH063 világító nyomógombfej, reteszelt, kék | Schneider | ZB4BH063 | db | 1 | 8324
6620001377 | ZB4BH083 Harmony fém világító nyomógomb fej, ?22, nyomó-nyomó, sárga | Schneider | ZB4BH083 | db | 1 | 8324
6623093730 | ZB4BH13 világító nyomógombfej, reteszelt, fehér | Schneider | ZB4BH13 | db | 1 | 9990
6620001378 | ZB4BH17 Harmony fém nyomógomb fej, ?22, nyomó-nyomó, kiemelkedő, fehér, fekete perem | Schneider | ZB4BH17 | db | 1 | 7350
6624215291 | ZB4BH2 Nyomógombfej, fekete | Schneider | ZB4BH2 | db | 1 | 6205
6624215292 | ZB4BH3 Nyomógombfej zöld | Schneider | ZB4BH3 | db | 1 | 6205
6623093740 | ZB4BH33 világító nyomógombfej, reteszelt, zöld | Schneider | ZB4BH33 | db | 1 | 9990
6624215293 | ZB4BH4 Nyomógombfej piros | Schneider | ZB4BH4 | db | 1 | 6205
6623093750 | ZB4BH43 Világító nyomógombfej piros | Schneider | ZB4BH43 | db | 1 | 9990
6623093760 | ZB4BH53 Világító nyomógomb, sárga | Schneider | ZB4BH53 | db | 1 | 9990
6623093770 | ZB4BH63 Világító nyomógombfej kék | Schneider | ZB4BH63 | db | 1 | 9990
6620001381 | ZB4BH83 Harmony fém világító nyomógomb fej, ?22, nyomó-nyomó, kiemelkedő, sárga | Schneider | ZB4BH83 | db | 1 | 9990
6627919348 | ZB4BHCUST01 Harmony fém nyomógomb fej, ?22, nyomó-nyomó, személyre szabott | Schneider | ZB4BHCUST01 | db | 1 | 7257
6627919349 | ZB4BHCUST02 Harmony fém nyomógomb fej, ?22, nyomó-nyomó, személyre szabott | Schneider | ZB4BHCUST02 | db | 1 | 13261
6627919350 | ZB4BHCUST03 Harmony fém nyomógomb fej, ?22, nyomó-nyomó, személyre szabott | Schneider | ZB4BHCUST03 | db | 1 | 9235
6627919351 | ZB4BHCUST04 Harmony fém nyomógomb fej, ?22, nyomó-nyomó, személyre szabott | Schneider | ZB4BHCUST04 | db | 1 | 17244
6623093780 | ZB4BJ2 választókapcsolófej, 2 állású | Schneider | ZB4BJ2 | db | 1 | 6510
6624215297 | ZB4BJ27 Választokapcsoló fej | Schneider | ZB4BJ27 | db | 1 | 8142
6624215298 | ZB4BJ291 választókapcsoló fej 2 állású | Schneider | ZB4BJ291 | db | 1 | 20038
6624215299 | ZB4BJ292 Lakatolható választókapcsoló fej | Schneider | ZB4BJ292 | db | 1 | 20038
6624215300 | ZB4BJ294 Lakatolható választókapcsoló fej | Schneider | ZB4BJ294 | db | 1 | 20038
6623093790 | ZB4BJ3 választókapcsolófej, 3 állású | Schneider | ZB4BJ3 | db | 1 | 6510
6620001382 | ZB4BJ393 Harmony fém választókapcsoló fej, ?22, hosszú fogantyú, 3 állású, középső helyzetben lakatolható | Schneider | ZB4BJ393 | db | 1 | 20038
6620001383 | ZB4BJ395 Harmony fém választókapcsoló fej, ?22, hosszú fogantyú, 3 állású, bal és középső helyzetben lakatolható | Schneider | ZB4BJ395 | db | 1 | 18993
6624215304 | ZB4BJ397 Lakatolható választókapcsoló fej | Schneider | ZB4BJ397 | db | 1 | 20038
6623093800 | ZB4BJ4 választókapcsolófej, 2 állású | Schneider | ZB4BJ4 | db | 1 | 7165
6623093810 | ZB4BJ5 választókapcsolófej, 3 állású | Schneider | ZB4BJ5 | db | 1 | 7165
6624215307 | ZB4BJ57 Választokapcsoló fej | Schneider | ZB4BJ57 | db | 1 | 8953
6624215308 | ZB4BJ593 Lakatolható fej | Schneider | ZB4BJ593 | db | 1 | 22044
6623093820 | ZB4BJ7 választókapcsolófej, 3 állású | Schneider | ZB4BJ7 | db | 1 | 7165
6620001384 | ZB4BJ792 Harmony fém választókapcsoló fej, ?22, hosszú fogantyú, 3 állású, balról középre visszatérő, jobb állásban lakatolható | Schneider | ZB4BJ792 | db | 1 | 20894
6623093830 | ZB4BJ8 választókapcsolófej, 3 állású | Schneider | ZB4BJ8 | db | 1 | 7165
6624215311 | ZB4BJ87 Választokapcsoló fej | Schneider | ZB4BJ87 | db | 1 | 8486
6620001385 | ZB4BJ891 Harmony fém választókapcsoló fej, ?22, hosszú fogantyú, 3 állású, jobbról középre visszatérő, bal állásban lakatolható | Schneider | ZB4BJ891 | db | 1 | 22044
6623093840 | ZB4BK1213 világító választókapcsolófej, fehér, 2 állású | Schneider | ZB4BK1213 | db | 1 | 7516
6624215312 | ZB4BK12137 Világító választókapcsoló | Schneider | ZB4BK12137 | db | 1 | 9394
6623093850 | ZB4BK1233 világító választókapcsolófej, zöld, 2 állású | Schneider | ZB4BK1233 | db | 1 | 7516
6624215313 | ZB4BK12337 Világító választókapcsoló | Schneider | ZB4BK12337 | db | 1 | 9394
6623093860 | ZB4BK1243 világító választókapcsolófej, piros, 2 állású | Schneider | ZB4BK1243 | db | 1 | 7516
6624215314 | ZB4BK12437 Világító választókapcsoló | Schneider | ZB4BK12437 | db | 1 | 9394
6623093870 | ZB4BK1253 világító választókapcsolófej, sárga, 2 állású | Schneider | ZB4BK1253 | db | 1 | 7516
6624215315 | ZB4BK12537 Világító választókapcsoló | Schneider | ZB4BK12537 | db | 1 | 9394
6623093880 | ZB4BK1263 világító választókapcsolófej, kék, 2 állású | Schneider | ZB4BK1263 | db | 1 | 7516
6627917454 | ZB4BK1283 ZB4 2állású, nem visszatérő kapcsolófej, sárga | Schneider | ZB4BK1283 | db | 1 | 7516
6623093890 | ZB4BK1313 világító választókapcsolófej, fehér, 3 állású | Schneider | ZB4BK1313 | db | 1 | 7516
6624215317 | ZB4BK13137 Világító választokapcsoló | Schneider | ZB4BK13137 | db | 1 | 9394
6623093900 | ZB4BK1333 világító választókapcsolófej, zöld, 3 állású | Schneider | ZB4BK1333 | db | 1 | 7516
6624215318 | ZB4BK13337 Világító választókapcsoló | Schneider | ZB4BK13337 | db | 1 | 9394
6623093910 | ZB4BK1343 világító választókapcsolófej, piros, 3 állású | Schneider | ZB4BK1343 | db | 1 | 7516
6624215319 | ZB4BK13437 Világító választókapcsoló | Schneider | ZB4BK13437 | db | 1 | 9394
6623093920 | ZB4BK1353 világító választókapcsolófej, sárga, 3 állású | Schneider | ZB4BK1353 | db | 1 | 7516
6623093930 | ZB4BK1363 világító választókapcsolófej, kék, 3 állású | Schneider | ZB4BK1363 | db | 1 | 7516
6620001386 | ZB4BK1383 Harmony fém világító választókapcsoló fej, ?22, 3 állású, sárga | Schneider | ZB4BK1383 | db | 1 | 7516
6623093940 | ZB4BK1413 világító választókapcsolófej, fehér, 2 állású | Schneider | ZB4BK1413 | db | 1 | 8269
6623093950 | ZB4BK1433 világító választókapcsolófej, zöld, 2 állású | Schneider | ZB4BK1433 | db | 1 | 9027
6623093960 | ZB4BK1443 világító választókapcsolófej, piros, 2 állású | Schneider | ZB4BK1443 | db | 1 | 8269
6623093970 | ZB4BK1453 világító választókapcsolófej, sárga, 2 állású | Schneider | ZB4BK1453 | db | 1 | 8269
6620001387 | ZB4BK14537 Harmony fém világító választókapcsoló fej, ?22, 2 állású, narancs, jobbról visszatérő, fekete perem | Schneider | ZB4BK14537 | db | 1 | 9795
6623093980 | ZB4BK1463 Világító választókapcsoló fej, 2állású, kék | Schneider | ZB4BK1463 | db | 1 | 8269
6620001388 | ZB4BK14637 Harmony fém világító választókapcsoló fej, ?22, 2 állású, kék, jobbról visszatérő, fekete perem | Schneider | ZB4BK14637 | db | 1 | 9795
6620001389 | ZB4BK1483 Harmony fém világító választókapcsoló fej, ?22, 2 állású, sárga, jobbról visszatérő | Schneider | ZB4BK1483 | db | 1 | 8269
6623093990 | ZB4BK1513 világító választókapcsolófej, fehér, 3 állású | Schneider | ZB4BK1513 | db | 1 | 8269
6624215323 | ZB4BK15137 Világító választókapcsoló | Schneider | ZB4BK15137 | db | 1 | 10334
6623094000 | ZB4BK1533 világító választókapcsolófej, zöld, 3 állású | Schneider | ZB4BK1533 | db | 1 | 8269
6624215324 | ZB4BK15337 Világító v.kapcs. fej | Schneider | ZB4BK15337 | db | 1 | 10334
6623094010 | ZB4BK1543 Világító választókapcsoló fej, 3állású, piros | Schneider | ZB4BK1543 | db | 1 | 8269
6623094020 | ZB4BK1553 világító választókapcsolófej, sárga, 3 állású | Schneider | ZB4BK1553 | db | 1 | 8269
6624215325 | ZB4BK15537 Világító választokapcsoló | Schneider | ZB4BK15537 | db | 1 | 10334
6623094030 | ZB4BK1563 világító választókapcsolófej, kék, 3 állású | Schneider | ZB4BK1563 | db | 1 | 8269
6620001390 | ZB4BK1583 Harmony fém világító választókapcsoló fej, ?22, 3 állású, sárga, középre visszatérő | Schneider | ZB4BK1583 | db | 1 | 8269
6623094040 | ZB4BK1713 világító választókapcsolófej, fehér, 3 állású | Schneider | ZB4BK1713 | db | 1 | 8269
6623094050 | ZB4BK1733 világító választókapcsolófej, zöld, 3 állású | Schneider | ZB4BK1733 | db | 1 | 8269
6623094060 | ZB4BK1743 Világító választókapcsoló fej, 3állású, piros | Schneider | ZB4BK1743 | db | 1 | 8269
6623094070 | ZB4BK1753 világító választókapcsolófej, sárga, 3 állású | Schneider | ZB4BK1753 | db | 1 | 8269
6623094080 | ZB4BK1763 Világító választókapcsoló fej, 3állású, kék | Schneider | ZB4BK1763 | db | 1 | 8269
6623094090 | ZB4BK1813 világító választókapcsolófej, fehér, 3 állású | Schneider | ZB4BK1813 | db | 1 | 8269
6623094100 | ZB4BK1833 világító választókapcsolófej, zöld, 3 állású | Schneider | ZB4BK1833 | db | 1 | 8269
6623094110 | ZB4BK1843 világító választókapcsolófej, piros, 3 állású | Schneider | ZB4BK1843 | db | 1 | 8269
6623094120 | ZB4BK1853 világító választókapcsolófej, sárga, 3 állású | Schneider | ZB4BK1853 | db | 1 | 8269
6623094130 | ZB4BK1863 világító választókapcsolófej, kék, 3 állású | Schneider | ZB4BK1863 | db | 1 | 8269
6620001394 | ZB4BK1883 Harmony fém világító választókapcsoló fej, ?22, 3 állású, sárga, jobbról közép visszatérő | Schneider | ZB4BK1883 | db | 1 | 8269
6624006810 | ZB4BL1 nyomógombfej, fehér, kiálló | Schneider | ZB4BL1 | db | 1 | 3104
6624006820 | ZB4BL2 nyomógombfej, fekete, kiálló | Schneider | ZB4BL2 | db | 1 | 3104
6621076126 | ZB4BL232 Nyomógombfej jelölt fedőlappal | Schneider | ZB4BL232 | db | 1 | 3631
6624215333 | ZB4BL234 Nyomógombfej jelölt fedőlappal | Schneider | ZB4BL234 | db | 1 | 3631
6627919352 | ZB4BL27 Harmony fém nyomógomb fej, ?22, kiemelkedő, fekete, visszatérő, fekete perem | Schneider | ZB4BL27 | db | 1 | 3678
6623094140 | ZB4BL3 nyomógombfej, zöld, kiálló | Schneider | ZB4BL3 | db | 1 | 3104
6623094150 | ZB4BL4 nyomógombfej, piros, kiálló | Schneider | ZB4BL4 | db | 1 | 3104
6624006830 | ZB4BL432 Nyomógombfej piros jelölt | Schneider | ZB4BL432 | db | 1 | 3631
6623094160 | ZB4BL434 nyomógombfej, piros, jelölt, kiálló | Schneider | ZB4BL434 | db | 1 | 3631
6624215337 | ZB4BL47 Nyomógomb fej | Schneider | ZB4BL47 | db | 1 | 3881
6624006840 | ZB4BL5 nyomógombfej, sárga, kiálló | Schneider | ZB4BL5 | db | 1 | 3104
6624006850 | ZB4BL6 nyomógombfej, kék, kiálló | Schneider | ZB4BL6 | db | 1 | 3104
6620001397 | ZB4BL7340 Harmony fém kettősfejű nyomógomb fej, ?22, visszatérő, 1 zöld 1 piros kiemelkedő nyomógomb | Schneider | ZB4BL7340 | db | 1 | 6529
6621074308 | ZB4BL7341 Kettősfejű nyomógomb, fém | Schneider | ZB4BL7341 | db | 1 | 7649
6620001398 | ZB4BL73417 Harmony fém kettősfejű nyomógomb fej, ?22, visszatérő, 1 zöld "I" 1 piros "O" kiemelkedő nyomógomb, fekete perem | Schneider | ZB4BL73417 | db | 1 | 9559
6627919353 | ZB4BLCUST01 Harmony fém nyomógomb fej, ?22, visszatérő, kiemelkedő, visszatérő, személyre szabott | Schneider | ZB4BLCUST01 | db | 1 | 4987
6624006880 | ZB4BP1 védősapkás nyomógombfej, fehér | Schneider | ZB4BP1 | db | 1 | 4035
6624215338 | ZB4BP18 Védősapkás nyomógombfej, fehér | Schneider | ZB4BP18 | db | 1 | 3363
6624215339 | ZB4BP183 nyomógomb | Schneider | ZB4BP183 | db | 1 | 3881
6620001399 | ZB4BP1837 Harmony fém nyomógomb fej, ?22, visszatérő, védőmembrán, betehető címke, fehér, fekete perem | Schneider | ZB4BP1837 | db | 1 | 4848
6623094190 | ZB4BP2 védősapkás nyomógombfej, fekete | Schneider | ZB4BP2 | db | 1 | 4035
6620001400 | ZB4BP27 Harmony fém nyomógomb fej, ?22, visszatérő, kiemelkedő, gumisapkás, fekete, fekete perem | Schneider | ZB4BP27 | db | 1 | 5041
6624215341 | ZB4BP2S védősapkás nyomógombfej,fehér | Schneider | ZB4BP2S | db | 1 | 4655
6623094200 | ZB4BP3 védősapkás nyomógombfej, zöld | Schneider | ZB4BP3 | db | 1 | 4035
6623094210 | ZB4BP38 védősapkás nyomógombfej, zöld | Schneider | ZB4BP38 | db | 1 | 3363
6624215343 | ZB4BP383 Nyomógomb | Schneider | ZB4BP383 | db | 1 | 3881
6624215344 | ZB4BP3837 nyomógomb | Schneider | ZB4BP3837 | db | 1 | 4848
6624215345 | ZB4BP387 nyomógombfej | Schneider | ZB4BP387 | db | 1 | 4198
6621074309 | ZB4BP3S Védősapkás nyomógombfej, zöld | Schneider | ZB4BP3S | db | 1 | 5587
6623094220 | ZB4BP4 védősapkás nyomógombfej, piros | Schneider | ZB4BP4 | db | 1 | 4035
6623094230 | ZB4BP48 védősapkás nyomógombfej, piros | Schneider | ZB4BP48 | db | 1 | 3363
6624215346 | ZB4BP483 Nyomógomb | Schneider | ZB4BP483 | db | 1 | 3881
6624215347 | ZB4BP4837 Nyomógomb | Schneider | ZB4BP4837 | db | 1 | 4848
6624215348 | ZB4BP487 nyomógombfej | Schneider | ZB4BP487 | db | 1 | 3979
6621074310 | ZB4BP4S Védősapkás nyomógombfej, piros | Schneider | ZB4BP4S | db | 1 | 4655
6623094240 | ZB4BP5 Védősapkás nyomógombfej, sárga | Schneider | ZB4BP5 | db | 1 | 4035
6620001401 | ZB4BP587 Harmony fém nyomógomb fej, ?22, visszatérő, gumisapkás, betehető címke, sárga, fekete perem | Schneider | ZB4BP587 | db | 1 | 4198
6624215350 | ZB4BP5S védősapkás nyomógombfej,sárga | Schneider | ZB4BP5S | db | 1 | 4655
6623094260 | ZB4BP6 védősapkás nyomógombfej, kék | Schneider | ZB4BP6 | db | 1 | 4035
6620001402 | ZB4BP67 Harmony fém nyomógomb fej, ?22, visszatérő, kiemelkedő, gumisapkás, kék, fekete perem | Schneider | ZB4BP67 | db | 1 | 4778
6620001403 | ZB4BP68 Harmony fém nyomógomb fej, ?22, visszatérő, gumisapkás, betehető címke, kék | Schneider | ZB4BP68 | db | 1 | 3363
6620001404 | ZB4BP683 Harmony fém nyomógomb fej, ?22, visszatérő, védőmembrán, betehető címke, kék | Schneider | ZB4BP683 | db | 1 | 3881
6620001405 | ZB4BP6837 Harmony fém nyomógomb fej, ?22, visszatérő, védőmembrán, betehető címke, kék, fekete perem | Schneider | ZB4BP6837 | db | 1 | 4848
6624215351 | ZB4BP6S védősapkás nyomógombfej, kék | Schneider | ZB4BP6S | db | 1 | 4655
6620001406 | ZB4BPA2 Harmony fém nyomógomb fej, ?22, visszatérő, gumisapkás, fekete | Schneider | ZB4BPA2 | db | 1 | 3363
6620001407 | ZB4BPA3 Harmony fém nyomógomb fej, ?22, visszatérő, gumisapkás, zöld | Schneider | ZB4BPA3 | db | 1 | 3363
6620001408 | ZB4BPA4 Harmony fém nyomógomb fej, ?22, visszatérő, gumisapkás, piros | Schneider | ZB4BPA4 | db | 1 | 3363
6620001409 | ZB4BPA5 Harmony fém nyomógomb fej, ?22, visszatérő, gumisapkás, sárga | Schneider | ZB4BPA5 | db | 1 | 3363
6627919354 | ZB4BPCUST01 Harmony fém nyomógomb fej, ?22, visszatérő, gumisapkás, személyre szabott | Schneider | ZB4BPCUST01 | db | 1 | 6319
6624109180 | ZB4BR2 Gomba ny.gombfej, átm: 60mm, fekete | Schneider | ZB4BR2 | db | 1 | 8352
6621074311 | ZB4BR216 Félgömb nyomógombfej, átm: 60mm, fekete | Schneider | ZB4BR216 | db | 1 | 12284
6620001410 | ZB4BR2TQ Harmony fém nyomógomb fej, ?22, visszatérő, ?60 gombafejű, fekete | Schneider | ZB4BR2TQ | db | 1 | 8352
6624215352 | ZB4BR3 Gomba nyomógombfej, átm:60mm, zöld | Schneider | ZB4BR3 | db | 1 | 8352
6624215353 | ZB4BR316 Gomba nyomógombfej, átm:60mm, zöld | Schneider | ZB4BR316 | db | 1 | 12284
6624006890 | ZB4BR4 gomba nyomógombfej, piros, átm.: 60mm | Schneider | ZB4BR4 | db | 1 | 8352
6624200710 | ZB4BR5 Gomba nyomógombfej, átm:60mm, sárga | Schneider | ZB4BR5 | db | 1 | 8352
6624215356 | ZB4BR6 Gomba ny.gombfej, átm: 60mm, kék | Schneider | ZB4BR6 | db | 1 | 8352
6621074312 | ZB4BS12 Kulcsos vészgombfej, átm:40mm, fekete | Schneider | ZB4BS12 | db | 1 | 15392
6620001411 | ZB4BS12K Harmony fém nyomógomb fej, ?22, visszatérő, ?40 gombafejű, 4 multi-chip kulccsal kioldó, fekete | Schneider | ZB4BS12K | db | 1 | 21550
6624215359 | ZB4BS15 Vészgombfej, 40mm, Kulcsos | Schneider | ZB4BS15 | db | 1 | 15392
6624215363 | ZB4BS42 Vészgomb fej átm. 30mm fekete | Schneider | ZB4BS42 | db | 1 | 12527
6621070145 | ZB4BS52 Vészgomb fej, átm:40mm, fekete | Schneider | ZB4BS52 | db | 1 | 10469
6624109190 | ZB4BS55 vészgombfej 40mm, sárga | Schneider | ZB4BS55 | db | 1 | 10469
6620001413 | ZB4BS557 Harmony fém nyomógomb fej, ?22, ?40 gombafejű, forgatásra kioldó, sárga, fekete test | Schneider | ZB4BS557 | db | 1 | 12403
6624215364 | ZB4BS55S Vészgombfej 40mm, sárga, TTR | Schneider | ZB4BS55S | db | 1 | 11462
6624215365 | ZB4BS62 Vészgomb fej, átm:60 mm, fekete | Schneider | ZB4BS62 | db | 1 | 14194
6624215366 | ZB4BS72 Kulcsos vészgombfej, átm:30mm, fekete | Schneider | ZB4BS72 | db | 1 | 18422
6620001414 | ZB4BS727 Harmony fém nyomógomb fej, ?22, ?30 gombafejű, 455 kulccsal kioldó, fekete, fekete test | Schneider | ZB4BS727 | db | 1 | 21826
6623094320 | ZB4BS834 vészgombfej, átm:30mm, piros | Schneider | ZB4BS834 | db | 1 | 12741
6624208192 | ZB4BS8347 Nyomógombfej | Schneider | ZB4BS8347 | db | 1 | 15088
6623094330 | ZB4BS844 vészgombfej, átm:40mm, piros | Schneider | ZB4BS844 | db | 1 | 10617
6624215368 | ZB4BS84430 Gombafejű nyomógombfej | Schneider | ZB4BS84430 | db | 1 | 12730
6624215369 | ZB4BS8447 Vészleállító fej | Schneider | ZB4BS8447 | db | 1 | 12964
6624208193 | ZB4BS844S45 Vészleállító fej, TTR | Schneider | ZB4BS844S45 | db | 1 | 10617
6624208194 | ZB4BS844TQ Vészgomb fej | Schneider | ZB4BS844TQ | db | 1 | 10617
6624208195 | ZB4BS864 Vészleállító fej | Schneider | ZB4BS864 | db | 1 | 12741
6623094340 | ZB4BS934 Kulcsos vészgomb fej átm.3 0mm fekete | Schneider | ZB4BS934 | db | 1 | 18728
6624208197 | ZB4BS934K Nyomógombfej | Schneider | ZB4BS934K | db | 1 | 28537
6623094350 | ZB4BS944 vészgombfej, átm:40mm, piros, kulcsos | Schneider | ZB4BS944 | db | 1 | 15604
6624215371 | ZB4BS94410 Kulcsos Vészgombfej, átm:40mm, piros | Schneider | ZB4BS94410 | db | 1 | 23778
6624215372 | ZB4BS94412 Kulcsos vészgombfej, átm:40 mm, piros | Schneider | ZB4BS94412 | db | 1 | 23778
6624215373 | ZB4BS94414 Kulcsos Vészgombfej, átm:40mm, piros | Schneider | ZB4BS94414 | db | 1 | 22538
6624215374 | ZB4BS94420 Kulcsos Vészgombfej, átm:40mm, piros | Schneider | ZB4BS94420 | db | 1 | 23778
6627917455 | ZB4BS944F034 NYOMÓGOMBFEJ | Schneider | ZB4BS944F034 | db | 1 | 29251
6624208201 | ZB4BS944K Nyomógombfej | Schneider | ZB4BS944K | db | 1 | 23778
6623094360 | ZB4BS964 Kulcsos vészgombfej, átm:60mm, piros | Schneider | ZB4BS964 | db | 1 | 18728
6623094370 | ZB4BT2 vészgombfej, átm:40mm, fekete | Schneider | ZB4BT2 | db | 1 | 10469
6624215382 | ZB4BT3 Vészleállító fej | Schneider | ZB4BT3 | db | 1 | 10469
6624215383 | ZB4BT5 Vészgombfej | Schneider | ZB4BT5 | db | 1 | 10469
6620001416 | ZB4BT57 Harmony fém nyomógomb fej, ?22, ?40 gombafejű, húzásra kioldó, sárga, fekete test | Schneider | ZB4BT57 | db | 1 | 13086
6624215384 | ZB4BT6 Vészgomb fej | Schneider | ZB4BT6 | db | 1 | 10469
6623094390 | ZB4BT84 vészgombfej, átm:40mm, piros | Schneider | ZB4BT84 | db | 1 | 11678
6624208204 | ZB4BT844 Vészleállító nyomógombfej, piros 30mm | Schneider | ZB4BT844 | db | 1 | 14012
6624208205 | ZB4BT847 Nyomógombfej | Schneider | ZB4BT847 | db | 1 | 14027
6620001417 | ZB4BT84TQ Harmony fém vészleállító nyomógomb fej, ?22, ?40 gombafejű, húzásra kioldó, piros | Schneider | ZB4BT84TQ | db | 1 | 11678
6623094400 | ZB4BV003 Jelzőlámpa fej | Schneider | ZB4BV003 | db | 1 | 3435
6623094410 | ZB4BV01 jelzőlámpafej, fehér, | Schneider | ZB4BV01 | db | 1 | 2255
6623094420 | ZB4BV013 LED-hez való jelzőlámpafej, fehér | Schneider | ZB4BV013 | db | 1 | 2146
6624215386 | ZB4BV013E jelzőlámpafej átlátszó cimkéhez fehér | Schneider | ZB4BV013E | db | 1 | 2467
6624215387 | ZB4BV013S jelzőlámpafej,rovátkált búrával, fehér | Schneider | ZB4BV013S | db | 1 | 2357
6624215389 | ZB4BV01S jelzőlámpafej rovátkált búrával fehér | Schneider | ZB4BV01S | db | 1 | 2480
6623094430 | ZB4BV03 jelzőlámpafej, zöld | Schneider | ZB4BV03 | db | 1 | 2255
6623094440 | ZB4BV033 LED-hez való jelzőlámpafej, zöld | Schneider | ZB4BV033 | db | 1 | 2146
6624215391 | ZB4BV033E jelzőlámpafej átlátszó cimkéhez zöld | Schneider | ZB4BV033E | db | 1 | 2467
6624215392 | ZB4BV033S Jelzőlámpafej rovátkolt búrával, zöld | Schneider | ZB4BV033S | db | 1 | 2357
6624215394 | ZB4BV03S jelzőlámpafej rovátkált búrával zöld | Schneider | ZB4BV03S | db | 1 | 2480
6623094450 | ZB4BV04 jelzőlámpafej, piros | Schneider | ZB4BV04 | db | 1 | 2255
6623094460 | ZB4BV043 LED-hez való jelzőlámpafej, piros | Schneider | ZB4BV043 | db | 1 | 2146
6624215396 | ZB4BV043E jelzőlámpafej átlátszó cimkéhez piros | Schneider | ZB4BV043E | db | 1 | 2467
6624215397 | ZB4BV043S Jelzőlámpafej rovátkolt búrával, piros | Schneider | ZB4BV043S | db | 1 | 2357
6623094470 | ZB4BV05 jelzőlámpafej, sárga | Schneider | ZB4BV05 | db | 1 | 2255
6623094480 | ZB4BV053 LED-hez való jelzőlámpafej, sárga | Schneider | ZB4BV053 | db | 1 | 2146
6624215400 | ZB4BV053E jelzőlámpafej átlátszó cimkéhez sárga | Schneider | ZB4BV053E | db | 1 | 2467
6624215401 | ZB4BV053S LED-es jelzőlámpa fej, sárga | Schneider | ZB4BV053S | db | 1 | 2357
6624215403 | ZB4BV05S jelzőlámpafej rovátkált búrával sárga | Schneider | ZB4BV05S | db | 1 | 2480
6623094490 | ZB4BV06 jelzőlámpafej, kék | Schneider | ZB4BV06 | db | 1 | 2255
6623094500 | ZB4BV063 LED-hez való jelzőlámpafej, kék | Schneider | ZB4BV063 | db | 1 | 2146
6624215406 | ZB4BV063S jelzőlámpafej rovátkolt búrával,kék | Schneider | ZB4BV063S | db | 1 | 2357
6624215408 | ZB4BV06S jelzőlámpafej rovátkált búrával kék | Schneider | ZB4BV06S | db | 1 | 2480
6623094510 | ZB4BV07 jelzőlámpafej, átlátszó | Schneider | ZB4BV07 | db | 1 | 2255
6624215410 | ZB4BV07S jelzőlámpafej rovátkált búrával átlátszó | Schneider | ZB4BV07S | db | 1 | 2480
6620001418 | ZB4BV083 Harmony fém jelzőlámpa fej, ?22, LED jelzőlámpához, sárga | Schneider | ZB4BV083 | db | 1 | 2146
6620001419 | ZB4BV083E Harmony fém jelzőlámpa fej, ?22, LED jelzőlámpához, betehető címke, sárga | Schneider | ZB4BV083E | db | 1 | 2467
6620001420 | ZB4BV083S Harmony fém jelzőlámpa fej, ?22, LED jelzőlámpához, hornyolt lencse, sárga | Schneider | ZB4BV083S | db | 1 | 2357
6624215411 | ZB4BV156 Jelzőlámpa aljzat tesztbemenettel, BA9s | Schneider | ZB4BV156 | db | 1 | 8881
6624215412 | ZB4BV18B1 Világító jelzőkészülék test 24V LED | Schneider | ZB4BV18B1 | db | 1 | 8571
6624215413 | ZB4BV18B3 LED-es jelzőlámpa aljzat , 24V | Schneider | ZB4BV18B3 | db | 1 | 8124
6624215414 | ZB4BV18B4 Világító jelzőkészülék test 24V LED | Schneider | ZB4BV18B4 | db | 1 | 8124
6624215415 | ZB4BV18B5 Világító jelzőkészülék test 24V LED | Schneider | ZB4BV18B5 | db | 1 | 8124
6621076127 | ZB4BV18B6 Világító jelzőkészülék test 24V LED | Schneider | ZB4BV18B6 | db | 1 | 8124
6624215422 | ZB4BV18M3 LED-es világitó jelzőlámpa aljzat 230V | Schneider | ZB4BV18M3 | db | 1 | 14675
6624215423 | ZB4BV18M4 Világító jelzőkészülék test 230V LED | Schneider | ZB4BV18M4 | db | 1 | 14675
6624215424 | ZB4BV18M5 Világító jelzőkészülék test 230V LED | Schneider | ZB4BV18M5 | db | 1 | 14675
6623094520 | ZB4BV3 jelzőlámpa aljzat+transzf., 120V | Schneider | ZB4BV3 | db | 1 | 16681
6623094530 | ZB4BV4 jelzőlámpa aljzat+transzf., 240V | Schneider | ZB4BV4 | db | 1 | 16681
6620001421 | ZB4BV4D1 Harmony fém jelzőlámpa BA9s foglalatos LED blokk rögzítő aljzattal, 230VAC, fehér | Schneider | ZB4BV4D1 | db | 1 | 17954
6624215432 | ZB4BV4D3 Jelzőlámpa aljzat+transzf.+LED, fehér | Schneider | ZB4BV4D3 | db | 1 | 17961
6623094540 | ZB4BV5 Jelzőlámpa aljzat +transzformátor 400V | Schneider | ZB4BV5 | db | 1 | 16681
6623094550 | ZB4BV5D1 jelzőlámpa aljzat+transzf.+ BA9s LED, fehér, 400V | Schneider | ZB4BV5D1 | db | 1 | 17954
6623094560 | ZB4BV5D3 jelzőlámpa aljzat+transzf.+ BA9s LED, zöld, 400V | Schneider | ZB4BV5D3 | db | 1 | 17961
6623094570 | ZB4BV5D4 jelzőlámpa aljzat+transzf.+ BA9s LED, piros, 400V | Schneider | ZB4BV5D4 | db | 1 | 17954
6623094590 | ZB4BV5D6 Jelzőlámpa aljzat +transzformátor +LED, kék | Schneider | ZB4BV5D6 | db | 1 | 17954
6623094600 | ZB4BV6 jelzőlámpa aljzat, 250V, izzó nélkül | Schneider | ZB4BV6 | db | 1 | 5403
6624215433 | ZB4BV8 Jelzőlámpa aljzat +transzformátor 480V | Schneider | ZB4BV8 | db | 1 | 16681
6623094610 | ZB4BVB1 LED-es jelzőlámpa aljzat fehér, 24V | Schneider | ZB4BVB1 | db | 1 | 5497
6623094630 | ZB4BVB3 LED-es jelzőlámpa aljzat zöld, 24V | Schneider | ZB4BVB3 | db | 1 | 5210
6624215437 | ZB4BVB3156 Világító jelzőkészülék test 24V LED | Schneider | ZB4BVB3156 | db | 1 | 8507
6623094650 | ZB4BVB4 LED-es jelzőlámpa aljzat piros, 24V | Schneider | ZB4BVB4 | db | 1 | 5210
6624215439 | ZB4BVB4156 LED-es jelzőlámpa aljzat ,24V | Schneider | ZB4BVB4156 | db | 1 | 8507
6623094670 | ZB4BVB5 LED-es jelzőlámpa aljzat sárga, 24V | Schneider | ZB4BVB5 | db | 1 | 5210
6623094690 | ZB4BVB6 LED-es jelzőlámpa aljzat kék, 24V | Schneider | ZB4BVB6 | db | 1 | 5210
6624020550 | ZB4BVBG1 LED-es jelzőlámpa aljzat fehér, 24-120V | Schneider | ZB4BVBG1 | db | 1 | 12026
6624020560 | ZB4BVBG3 LED-es jelzőlámpa aljzat zöld, 24-120V | Schneider | ZB4BVBG3 | db | 1 | 11399
6624020570 | ZB4BVBG4 LED-es jelzőlámpa aljzat piros, 24-120V | Schneider | ZB4BVBG4 | db | 1 | 11399
6624020580 | ZB4BVBG5 LED-es jelzőlámpa aljzat sárga, 24-120V | Schneider | ZB4BVBG5 | db | 1 | 11399
6624020590 | ZB4BVBG6 LED-es jelzőlámpa aljzat kék, 24-120V | Schneider | ZB4BVBG6 | db | 1 | 11399
6627919355 | ZB4BVCUST01 Harmony fém LED jelzőlámpa fej, ?22, fehér | Schneider | ZB4BVCUST01 | db | 1 | 3076
6623094730 | ZB4BVG3 LED-es jelzőlámpa aljzat zöld, 120V | Schneider | ZB4BVG3 | db | 1 | 8851
6621074313 | ZB4BVJ4 LED-es jelzőlámpa aljzat piros, 12V | Schneider | ZB4BVJ4 | db | 1 | 5940
6624215446 | ZB4BVJ5 LED-es jelzőlámpa aljzat sárga, 12V | Schneider | ZB4BVJ5 | db | 1 | 5940
6624215447 | ZB4BVJ6 LED-es jelzőlámpa aljzat kék,12V | Schneider | ZB4BVJ6 | db | 1 | 5940
6623094810 | ZB4BVM1 LED-es jelzőlámpa aljzat fehér, 240V | Schneider | ZB4BVM1 | db | 1 | 9338
6623094830 | ZB4BVM3 LED-es jelzőlámpa aljzat zöld, 240V | Schneider | ZB4BVM3 | db | 1 | 8851
6623094850 | ZB4BVM4 LED-es jelzőlámpa aljzat piros, 240V | Schneider | ZB4BVM4 | db | 1 | 8851
6623094870 | ZB4BVM5 LED-es jelzőlámpa aljzat sárga, 240V | Schneider | ZB4BVM5 | db | 1 | 8851
6623094890 | ZB4BVM6 LED-es jelzőlámpa aljzat kék, 240V | Schneider | ZB4BVM6 | db | 1 | 8851
6621076128 | ZB4BW035 Világító ny.gomb aljzat+transzf., 120V | Schneider | ZB4BW035 | db | 1 | 21048
6623094910 | ZB4BW041 Világító nyomógomb aljzat +transzformátor 240V | Schneider | ZB4BW041 | db | 1 | 18867
6623094920 | ZB4BW045 Világító nyomógomb aljzat +transzformátor 240V | Schneider | ZB4BW045 | db | 1 | 21048
6624215459 | ZB4BW04D65 LED-es nyomógomb aljzat+transzf. | Schneider | ZB4BW04D65 | db | 1 | 22326
6624215460 | ZB4BW051 Világító nyomógomb aljzat +transzformátor 400V | Schneider | ZB4BW051 | db | 1 | 18867
6623094980 | ZB4BW061 világító nyomógomb aljzat, 250V, 1N/O, izzó nélkül | Schneider | ZB4BW061 | db | 1 | 7587
6623094990 | ZB4BW062 Világító nyomógomb aljzat 250V 1N/C | Schneider | ZB4BW062 | db | 1 | 7587
6623095000 | ZB4BW063 Világító nyomógomb aljzat 250V 2N/O izó nél | Schneider | ZB4BW063 | db | 1 | 9769
6623095010 | ZB4BW065 világító nyomógomb aljzat, 250V, N/O+N/C, izzó nélkül | Schneider | ZB4BW065 | db | 1 | 9769
6623095020 | ZB4BW0B11 LED-es világító nyomógomb aljzat, fehér, N/O, 24V | Schneider | ZB4BW0B11 | db | 1 | 7682
6623095030 | ZB4BW0B12 LED-es világító nyomógomb aljzat, fehér, N/C, 24V | Schneider | ZB4BW0B12 | db | 1 | 7682
6623095040 | ZB4BW0B13 LED-es világító nyomógomb aljzat, fehér, 2N/O, 24V | Schneider | ZB4BW0B13 | db | 1 | 9865
6623095050 | ZB4BW0B15 LED-es világító nyomógomb aljzat, fehér, N/O+N/C, 24V | Schneider | ZB4BW0B15 | db | 1 | 9865
6624215465 | ZB4BW0B154 LED-es világító ny.gomb aljzat, fehér | Schneider | ZB4BW0B154 | db | 1 | 12147
6623095060 | ZB4BW0B31 LED-es világító nyomógomb aljzat, zöld, N/O, 24V | Schneider | ZB4BW0B31 | db | 1 | 7281
6623095070 | ZB4BW0B32 LED-es világító nyomógomb aljzat, zöld | Schneider | ZB4BW0B32 | db | 1 | 7281
6623095080 | ZB4BW0B33 LED-es világító nyomógomb aljzat, zöld, 2N/O, 24V | Schneider | ZB4BW0B33 | db | 1 | 9350
6624215468 | ZB4BW0B334 LED-es világító ny.gomb aljzat, zöld | Schneider | ZB4BW0B334 | db | 1 | 12147
6623095090 | ZB4BW0B35 LED-es világító nyomógomb aljzat, zöld, N/O+N/C, 24V | Schneider | ZB4BW0B35 | db | 1 | 9350
6623095100 | ZB4BW0B41 LED-es világító nyomógomb aljzat, piros, N/O, 24V | Schneider | ZB4BW0B41 | db | 1 | 7281
6623095110 | ZB4BW0B42 LED-es világító nyomógomb aljzat, piros, N/C, 24V | Schneider | ZB4BW0B42 | db | 1 | 7281
6623095120 | ZB4BW0B43 LED-es világító nyomógomb aljzat, piros, 2N/O, 24V | Schneider | ZB4BW0B43 | db | 1 | 9350
6623095130 | ZB4BW0B45 LED-es világító nyomógomb aljzat, piros, N/O+N/C, 24V | Schneider | ZB4BW0B45 | db | 1 | 9350
6623095140 | ZB4BW0B51 LED-es világító nyomógomb aljzat, sárga, N/O, 24V | Schneider | ZB4BW0B51 | db | 1 | 7281
6623095150 | ZB4BW0B52 LED-es világító nyomógomb aljzat, sárga | Schneider | ZB4BW0B52 | db | 1 | 7281
6623095160 | ZB4BW0B53 LED-es világító nyomógomb aljzat, sárga, 2N/O, 24V | Schneider | ZB4BW0B53 | db | 1 | 9350
6623095170 | ZB4BW0B55 LED-es világító nyomógomb aljzat, sárga, N/O+N/C, 24V | Schneider | ZB4BW0B55 | db | 1 | 9350
6623095180 | ZB4BW0B61 LED-es világító nyomógomb aljzat, kék, N/O, 24V | Schneider | ZB4BW0B61 | db | 1 | 7281
6623095200 | ZB4BW0B63 LED-es világító nyomógomb aljzat, kék, 2N/O, 24V | Schneider | ZB4BW0B63 | db | 1 | 9350
6623095210 | ZB4BW0B65 LED-es világító nyomógomb aljzat, kék, N/O+N/C, 24V | Schneider | ZB4BW0B65 | db | 1 | 9350
6623095240 | ZB4BW0G13 LED-es világító ny.gomb aljzat, fehér | Schneider | ZB4BW0G13 | db | 1 | 13705
6623095260 | ZB4BW0G31 LED-es világító nyomógomb aljz | Schneider | ZB4BW0G31 | db | 1 | 10918
6623095280 | ZB4BW0G33 LED-es világító ny.gomb aljzat, zöld | Schneider | ZB4BW0G33 | db | 1 | 12990
6623095300 | ZB4BW0G41 LED-es világító nyomógomb aljz | Schneider | ZB4BW0G41 | db | 1 | 10918
6623095420 | ZB4BW0M11 LED-es világító nyomógomb aljzat, fehér, N/O, 230V | Schneider | ZB4BW0M11 | db | 1 | 11519
6623095440 | ZB4BW0M13 LED-es világító nyomógomb aljzat, fehér | Schneider | ZB4BW0M13 | db | 1 | 13705
6623095450 | ZB4BW0M15 LED-es világító nyomógomb aljzat, fehér, N/O+N/C, 230V | Schneider | ZB4BW0M15 | db | 1 | 13705
6623095460 | ZB4BW0M31 LED-es világító nyomógomb aljzat, zöld, N/O, 230V | Schneider | ZB4BW0M31 | db | 1 | 10918
6623095480 | ZB4BW0M33 LED-es világító nyomógomb aljzat, zöld, 2N/O, 230V | Schneider | ZB4BW0M33 | db | 1 | 12990
6623095490 | ZB4BW0M35 LED-es világító nyomógomb aljzat, zöld, N/O+N/C, 230V | Schneider | ZB4BW0M35 | db | 1 | 12990
6623095500 | ZB4BW0M41 LED-es világító nyomógomb aljzat, piros, N/O, 230V | Schneider | ZB4BW0M41 | db | 1 | 10918
6623095510 | ZB4BW0M42 LED-es világító nyomógomb aljzat, piros, N/C, 230V | Schneider | ZB4BW0M42 | db | 1 | 10918
6623095520 | ZB4BW0M43 LED-es világító nyomógomb aljzat, piros, 2N/O, 230V | Schneider | ZB4BW0M43 | db | 1 | 12990
6623095530 | ZB4BW0M45 LED-es világító nyomógomb aljzat, piros, N/O+N/C, 230V | Schneider | ZB4BW0M45 | db | 1 | 12990
6623095540 | ZB4BW0M51 LED-es világító nyomógomb aljzat, sárga, N/O, 230V | Schneider | ZB4BW0M51 | db | 1 | 10918
6623095560 | ZB4BW0M53 LED-es világító nyomógomb aljzat, sárga, 2N/O, 230V | Schneider | ZB4BW0M53 | db | 1 | 12990
6623095570 | ZB4BW0M55 LED-es világító nyomógomb aljzat, sárga, N/O+N/C, 230V | Schneider | ZB4BW0M55 | db | 1 | 12990
6623095580 | ZB4BW0M61 LED-es világító nyomógomb aljzat, kék, N/O, 230V | Schneider | ZB4BW0M61 | db | 1 | 10918
6623095600 | ZB4BW0M63 LED-es világító nyomógomb aljzat, kék, 2N/O, 230V | Schneider | ZB4BW0M63 | db | 1 | 12990
6623095610 | ZB4BW0M65 LED-es világító nyomógomb aljzat, kék, N/O+N/C, 230V | Schneider | ZB4BW0M65 | db | 1 | 12990
6623095620 | ZB4BW11 világító nyomógombfej, fehér | Schneider | ZB4BW11 | db | 1 | 4994
6623095630 | ZB4BW113 világító nyomógombfej, fehér | Schneider | ZB4BW113 | db | 1 | 4994
6623095640 | ZB4BW13 világító nyomógombfej, zöld | Schneider | ZB4BW13 | db | 1 | 4994
6623095650 | ZB4BW133 világító nyomógombfej, zöld | Schneider | ZB4BW133 | db | 1 | 4994
6620001423 | ZB4BW13S Harmony fém világító nyomógomb fej, ?22, visszatérő, BA9s foglalatos, kiemelkedő, hornyolt lencsével, zöld | Schneider | ZB4BW13S | db | 1 | 5496
6623095660 | ZB4BW14 világító nyomógombfej, piros | Schneider | ZB4BW14 | db | 1 | 4994
6623095670 | ZB4BW143 világító nyomógombfej, piros | Schneider | ZB4BW143 | db | 1 | 4994
6623095680 | ZB4BW15 Világító nyomógombfej sárga | Schneider | ZB4BW15 | db | 1 | 4994
6623095690 | ZB4BW153 világító nyomógombfej, sárga | Schneider | ZB4BW153 | db | 1 | 4994
6620001424 | ZB4BW1537 Harmony fém világító nyomógomb fej, ?22, visszatérő, LED-es, kiemelkedő, narancssárga, fekete perem | Schneider | ZB4BW1537 | db | 1 | 6866
6623095700 | ZB4BW16 Világító nyomógombfej kék | Schneider | ZB4BW16 | db | 1 | 4994
6623095710 | ZB4BW163 világító nyomógombfej, kék | Schneider | ZB4BW163 | db | 1 | 4994
6620001426 | ZB4BW167 Harmony fém világító nyomógomb fej, ?22, visszatérő, BA9s foglalatos, kiemelkedő, kék, fekete perem | Schneider | ZB4BW167 | db | 1 | 5916
6623095720 | ZB4BW17 Világító nyomógombfej színtelen | Schneider | ZB4BW17 | db | 1 | 4994
6620001427 | ZB4BW177 Harmony fém világító nyomógomb fej, ?22, visszatérő, BA9s foglalatos, kiemelkedő, színtelen, fekete perem | Schneider | ZB4BW177 | db | 1 | 5916
6620001428 | ZB4BW183 Harmony fém világító nyomógomb fej, ?22, visszatérő, LED-es, kiemelkedő, sárga | Schneider | ZB4BW183 | db | 1 | 4994
6623095730 | ZB4BW31 világító nyomógombfej, fehér | Schneider | ZB4BW31 | db | 1 | 4161
6623095740 | ZB4BW313 világító nyomógombfej, fehér | Schneider | ZB4BW313 | db | 1 | 4161
6624215523 | ZB4BW3137 Világító nyomógomb fej | Schneider | ZB4BW3137 | db | 1 | 5204
6624215524 | ZB4BW313S Világító nyomógombfej | Schneider | ZB4BW313S | db | 1 | 4580
6620001429 | ZB4BW317 Harmony fém világító nyomógomb fej, ?22, visszatérő, BA9s izzóhoz, fehér, fekete perem | Schneider | ZB4BW317 | db | 1 | 5204
6623095750 | ZB4BW33 világító nyomógombfej, zöld | Schneider | ZB4BW33 | db | 1 | 4161
6623095760 | ZB4BW333 világító nyomógombfej, zöld | Schneider | ZB4BW333 | db | 1 | 4161
6624215526 | ZB4BW3337 Világító nyomógomb fej | Schneider | ZB4BW3337 | db | 1 | 5204
6624215527 | ZB4BW333S Világító nyomógombfej | Schneider | ZB4BW333S | db | 1 | 4580
6620001430 | ZB4BW337 Harmony fém világító nyomógomb fej, ?22, visszatérő, BA9s izzóhoz, zöld, fekete perem | Schneider | ZB4BW337 | db | 1 | 5204
6623095770 | ZB4BW34 világító nyomógombfej, piros | Schneider | ZB4BW34 | db | 1 | 4161
6623095780 | ZB4BW343 világító nyomógombfej, piros | Schneider | ZB4BW343 | db | 1 | 4161
6624215530 | ZB4BW343S Világító nyomógombfej | Schneider | ZB4BW343S | db | 1 | 4580
6624215532 | ZB4BW347 Világító nyomógombfej | Schneider | ZB4BW347 | db | 1 | 5204
6623095790 | ZB4BW35 világító nyomógombfej, sárga | Schneider | ZB4BW35 | db | 1 | 4161
6623095800 | ZB4BW353 világító nyomógombfej, sárga | Schneider | ZB4BW353 | db | 1 | 4161
6620001431 | ZB4BW3537 Harmony fém világító nyomógomb fej, ?22, visszatérő, beépített LED-hez, narancssárga, fekete perem | Schneider | ZB4BW3537 | db | 1 | 5204
6624215535 | ZB4BW353S Világító nyomógombfej | Schneider | ZB4BW353S | db | 1 | 4580
6623095810 | ZB4BW36 világító nyomógombfej, kék | Schneider | ZB4BW36 | db | 1 | 4161
6623095820 | ZB4BW363 világító nyomógombfej, kék | Schneider | ZB4BW363 | db | 1 | 4161
6620001432 | ZB4BW3637 Harmony fém világító nyomógomb fej, ?22, visszatérő, beépített LED-hez, kék, fekete perem | Schneider | ZB4BW3637 | db | 1 | 5204
6620001433 | ZB4BW367 Harmony fém világító nyomógomb fej, ?22, visszatérő, BA9s izzóhoz, kék, fekete perem | Schneider | ZB4BW367 | db | 1 | 5204
6623095830 | ZB4BW37 világító nyomógombfej, színtelen | Schneider | ZB4BW37 | db | 1 | 4161
6627917456 | ZB4BW383 ZB4 jelzőlámpa fej, LED - süllyesztett sárga, sima | Schneider | ZB4BW383 | db | 1 | 4161
6620001434 | ZB4BW383S Harmony fém világító nyomógomb fej, ?22, visszatérő, beépített LED-hez, hornyolt lencsével, sárga | Schneider | ZB4BW383S | db | 1 | 4580
6624215540 | ZB4BW413 Világító gombafej, rugós visszatérésű | Schneider | ZB4BW413 | db | 1 | 9915
6621076129 | ZB4BW433 Világító nyomógombfej | Schneider | ZB4BW433 | db | 1 | 9915
6624215541 | ZB4BW443 Világító gombafejű nyomógomb, piros | Schneider | ZB4BW443 | db | 1 | 9915
6621076130 | ZB4BW453 Világító nyomógombfej | Schneider | ZB4BW453 | db | 1 | 9915
6620001439 | ZB4BW463 Harmony fém világító nyomógomb fej, ?22, visszatérő, ?40 gombafejű, beépített LED-hez, kék | Schneider | ZB4BW463 | db | 1 | 9915
6624006900 | ZB4BW513 világító nyomógombfej, fehér | Schneider | ZB4BW513 | db | 1 | 5412
6624006910 | ZB4BW533 világító nyomógombfej, zöld | Schneider | ZB4BW533 | db | 1 | 5412
6620001440 | ZB4BW5337 Harmony fém világító nyomógomb fej, ?22, visszatérő, védősapkás, beépített LED-hez, zöld, fekete perem | Schneider | ZB4BW5337 | db | 1 | 6765
6624006920 | ZB4BW543 Világító nyomógombfej piros | Schneider | ZB4BW543 | db | 1 | 5412
6620001441 | ZB4BW5437 Harmony fém világító nyomógomb fej, ?22, visszatérő, védősapkás, beépített LED-hez, piros, fekete perem | Schneider | ZB4BW5437 | db | 1 | 6412
6624006930 | ZB4BW553 Világító nyomógombfej sárga | Schneider | ZB4BW553 | db | 1 | 5412
6624006940 | ZB4BW563 Világító nyomógombfej kék | Schneider | ZB4BW563 | db | 1 | 5412
6620001443 | ZB4BW583 Harmony fém világító nyomógomb fej, ?22, visszatérő, védősapkás, beépített LED-hez, sárga | Schneider | ZB4BW583 | db | 1 | 5412
6620001444 | ZB4BW613 Harmony fém világító nyomógomb fej, ?22, húzásra kioldó, ?40 gombafejű, beépített LED-hez, fehér | Schneider | ZB4BW613 | db | 1 | 16852
6624215543 | ZB4BW633 Zöld kivilágított reteszelődő, gomba fejű | Schneider | ZB4BW633 | db | 1 | 16852
6621074314 | ZB4BW643 Világító nyomógombfej | Schneider | ZB4BW643 | db | 1 | 17952
6620001445 | ZB4BW653 Harmony fém világító nyomógomb fej, ?22, húzásra kioldó, ?40 gombafejű, beépített LED-hez, narancssárga | Schneider | ZB4BW653 | db | 1 | 16852
6621337110 | ZB4BW663Gombafejű ny.gomb világító, kék | Schneider | ZB4BW663 | db | 1 | 16852
6620001446 | ZB4BW7A1715 Harmony fém világító kettősfejű nyomógomb fej, ?22, visszatérő, 1-1 fehér +/- nyomógomb | Schneider | ZB4BW7A1715 | db | 1 | 8212
6624203629 | ZB4BW7A1720 Kettősfejű nyomógomb, fém | Schneider | ZB4BW7A1720 | db | 1 | 7008
6627917457 | ZB4BW7A1721 Kettősfejű nyomógomb, fém | Schneider | ZB4BW7A1721 | db | 1 | 8212
6621076131 | ZB4BW7A1724 Kettős nyomógombfej+jelzőlámpa | Schneider | ZB4BW7A1724 | db | 1 | 8212
6624203630 | ZB4BW7A3740 Fém duplafejű nyomógomb | Schneider | ZB4BW7A3740 | db | 1 | 7008
6621076132 | ZB4BW7A3741 Kettősfejű fém nyomógomb, jelzőlámpával | Schneider | ZB4BW7A3741 | db | 1 | 8212
6620001447 | ZB4BW7A9 Harmony fém világító kettősfejű nyomógomb fej, ?22, visszatérő, tető nélkül | Schneider | ZB4BW7A9 | db | 1 | 7008
6624203631 | ZB4BW7L3740 Kettősfejű nyomógomb, fém | Schneider | ZB4BW7L3740 | db | 1 | 8414
6624202233 | ZB4BW7L3741 Kettősfejű nyomógomb, fém | Schneider | ZB4BW7L3741 | db | 1 | 9851
6623095960 | ZB4BW913 világító nyomógombfej, fehér | Schneider | ZB4BW913 | db | 1 | 4161
6623095970 | ZB4BW933 Világító nyomógombfej zöld | Schneider | ZB4BW933 | db | 1 | 4161
6623095980 | ZB4BW943 Világító nyomógombfej piros | Schneider | ZB4BW943 | db | 1 | 4161
6623096000 | ZB4BW963 világító nyomógombfej, kék | Schneider | ZB4BW963 | db | 1 | 4161
6620001448 | ZB4BW983 Harmony fém világító nyomógomb fej, ?22, visszatérő, sárgán világító perem | Schneider | ZB4BW983 | db | 1 | 4161
6627919356 | ZB4BWCUST01 Harmony fém világító nyomógomb fej, ?22, visszatérő, személyre szabott | Schneider | ZB4BWCUST01 | db | 1 | 8700
6627919357 | ZB4BWCUST02 Harmony fém világító nyomógomb fej, ?22, visszatérő, személyre szabott | Schneider | ZB4BWCUST02 | db | 1 | 7775
6627919358 | ZB4BWCUST04 Harmony fém világító nyomógomb fej, ?22, visszatérő, személyre szabott | Schneider | ZB4BWCUST04 | db | 1 | 5987
6627919359 | ZB4BWCUST05 Harmony fém világító nyomógomb fej, ?22, visszatérő, személyre szabott | Schneider | ZB4BWCUST05 | db | 1 | 6338
6627919360 | ZB4BWCUST07 Harmony fém világító nyomógomb fej, ?22, visszatérő, személyre szabott | Schneider | ZB4BWCUST07 | db | 1 | 6197
6627919361 | ZB4BWCUST08 Harmony fém világító nyomógomb fej, ?22, visszatérő, személyre szabott | Schneider | ZB4BWCUST08 | db | 1 | 7556
6624215546 | ZB4BX84 Harmony 4 vészgombfej, piros, 60mm | Schneider | ZB4BX84 | db | 1 | 14012
6624215547 | ZB4BZ007 Védő gyűrű | Schneider | ZB4BZ007 | db | 1 | 1642
6620001450 | ZB4BZ0077 Védőgyűrű Harmony ?22 nyomógombokhoz, fekete | Schneider | ZB4BZ0077 | db | 1 | 1864
6623096020 | ZB4BZ009 rögzítő keret | Schneider | ZB4BZ009 | db | 1 | 1616
6627919362 | ZB4BZ012 fém adaptációs készlet - szerelő ?eter ?30 mm-?22 mm | Schneider | ZB4BZ012 | db | 1 | 27838
6623096030 | ZB4BZ079 rögzítő keret oldali távtartó | Schneider | ZB4BZ079 | db | 1 | 868
6623096040 | ZB4BZ101 nyomógomb aljzat, 1N/O | Schneider | ZB4BZ101 | db | 1 | 3840
6620001451 | ZB4BZ1013 Harmony fém rögzítőaljzat és érintkezőblokk, 1NO, faston csatlakozós | Schneider | ZB4BZ1013 | db | 1 | 4934
6624202234 | ZB4BZ1015 Teljes test 1 NO rugó végződéssel | Schneider | ZB4BZ1015 | db | 1 | 4277
6624215549 | ZB4BZ101TQ Nyomógomb aljzat, 1NO | Schneider | ZB4BZ101TQ | db | 1 | 3840
6623096060 | ZB4BZ102 nyomógomb aljzat, 1N/C | Schneider | ZB4BZ102 | db | 1 | 3840
6620001453 | ZB4BZ1023 Harmony fém rögzítőaljzat és érintkezőblokk, 1NC, faston csatlakozós | Schneider | ZB4BZ1023 | db | 1 | 4934
6623096070 | ZB4BZ1024 Nyomógomb aljzat, 1NC | Schneider | ZB4BZ1024 | db | 1 | 4934
6624202235 | ZB4BZ1025 Teljes test 1 NC rugó végződéssel | Schneider | ZB4BZ1025 | db | 1 | 4277
6624215550 | ZB4BZ102TQ Nyomógomb aljzat, 1NC (100 db) | Schneider | ZB4BZ102TQ | db | 1 | 3840
6623096080 | ZB4BZ103 nyomógomb aljzat, 2N/O | Schneider | ZB4BZ103 | db | 1 | 6023
6620001455 | ZB4BZ1035 Harmony fém rögzítőaljzat és érintkezőblokk, 2NO, rugós csatlakozós | Schneider | ZB4BZ1035 | db | 1 | 6896
6624215551 | ZB4BZ103TQ Sorkapocs | Schneider | ZB4BZ103TQ | db | 1 | 6023
6623096100 | ZB4BZ104 nyomógomb aljzat, 2N/C | Schneider | ZB4BZ104 | db | 1 | 6023
6620001456 | ZB4BZ1043 Harmony fém rögzítőaljzat és érintkezőblokk, 2NC, faston csatlakozós | Schneider | ZB4BZ1043 | db | 1 | 8207
6620001457 | ZB4BZ1045 Harmony fém rögzítőaljzat és érintkezőblokk, 2NC, rugós csatlakozós | Schneider | ZB4BZ1045 | db | 1 | 6896
6623096120 | ZB4BZ105 nyomógomb aljzat, 1N/O+1N/C | Schneider | ZB4BZ105 | db | 1 | 6023
6624215552 | ZB4BZ1053 Nyomógomb érintkezőblokk | Schneider | ZB4BZ1053 | db | 1 | 8207
6620001458 | ZB4BZ1055 Harmony fém rögzítőaljzat és érintkezőblokk, 1NO+1NC, rugós csatlakozós | Schneider | ZB4BZ1055 | db | 1 | 6896
6624215554 | ZB4BZ106 Érintkező test átlapolt | Schneider | ZB4BZ106 | db | 1 | 9080
6621074315 | ZB4BZ107 Érintkező test sorrendi | Schneider | ZB4BZ107 | db | 1 | 7555
6623096140 | ZB4BZ141 nyomógomb aljzat, 1N/O+2N/C | Schneider | ZB4BZ141 | db | 1 | 8207
6624215555 | ZB4BZ1905 Védősapka, sárga | Schneider | ZB4BZ1905 | db | 1 | 8711
6620001459 | ZB4BZ2005 Harmony EMO védőgallér ?40 gombafejű vészleállító nyomógombhoz | Schneider | ZB4BZ2005 | db | 1 | 8711
6620001460 | ZB4BZ2105 Harmony védőgallér ?40 gombafejű vészleállító nyomógombhoz, 76,2mm | Schneider | ZB4BZ2105 | db | 1 | 8711
6624020600 | ZB4BZ62 takarófedél, fekete | Schneider | ZB4BZ62 | db | 1 | 10451
6624020610 | ZB4BZ64 takarófedél, piros | Schneider | ZB4BZ64 | db | 1 | 10451
6624020620 | ZB4BZ65 takarófedél, kék | Schneider | ZB4BZ65 | db | 1 | 10451
6624020630 | ZB4BZ66 Takarófedél, kék | Schneider | ZB4BZ66 | db | 1 | 10451
6620001461 | ZB4FA0 Harmony panelbe süllyesztett fém nyomógomb fej, ?30, tető nélküli, visszatérő | Schneider | ZB4FA0 | db | 1 | 3336
6620001462 | ZB4FA1 Harmony panelbe süllyesztett fém nyomógomb fej, ?30, visszatérő, fehér | Schneider | ZB4FA1 | db | 1 | 3512
6620001463 | ZB4FA131 Harmony panelbe süllyesztett fém nyomógomb fej, ?30, fehér, "I" | Schneider | ZB4FA131 | db | 1 | 4113
6620001464 | ZB4FA133 Harmony panelbe süllyesztett fém nyomógomb fej, ?30, fehér, "START" | Schneider | ZB4FA133 | db | 1 | 4113
6620001465 | ZB4FA136 Harmony panelbe süllyesztett fém nyomógomb fej, ?30, fehér, "II" | Schneider | ZB4FA136 | db | 1 | 4113
6620001466 | ZB4FA141 Harmony panelbe süllyesztett fém nyomógomb fej, ?30, fehér, "ON" | Schneider | ZB4FA141 | db | 1 | 4113
6620001467 | ZB4FA142 Harmony panelbe süllyesztett fém nyomógomb fej, ?30, fehér, "MARCHE" | Schneider | ZB4FA142 | db | 1 | 4113
6620001468 | ZB4FA145 Harmony panelbe süllyesztett fém nyomógomb fej, ?30, fehér, "T" | Schneider | ZB4FA145 | db | 1 | 4113
6620001469 | ZB4FA16 Harmony panelbe süllyesztett fém nyomógomb fej, ?30, visszatérő, mélyítet, fehér | Schneider | ZB4FA16 | db | 1 | 3512
6620001470 | ZB4FA18 Harmony panelbe süllyesztett fém nyomógomb fej, ?30, visszatérő, címkézhető tetővel, fehér | Schneider | ZB4FA18 | db | 1 | 5271
6620001471 | ZB4FA2 Harmony panelbe süllyesztett fém nyomógomb fej, ?30, visszatérő, fekete | Schneider | ZB4FA2 | db | 1 | 3512
6620001472 | ZB4FA232 Harmony panelbe süllyesztett fém nyomógomb fej, ?30, fekete, "O" | Schneider | ZB4FA232 | db | 1 | 4113
6620001473 | ZB4FA233 Harmony panelbe süllyesztett fém nyomógomb fej, ?30, fekete, "ARRET" | Schneider | ZB4FA233 | db | 1 | 4113
6620001474 | ZB4FA234 Harmony panelbe süllyesztett fém nyomógomb fej, ?30, fekete, "STOP" | Schneider | ZB4FA234 | db | 1 | 4113
6620001475 | ZB4FA235 Harmony panelbe süllyesztett fém nyomógomb fej, ?30, fekete, "OFF" | Schneider | ZB4FA235 | db | 1 | 4113
6620001476 | ZB4FA245 Harmony panelbe süllyesztett fém nyomógomb fej, ?30, fekete, "T" | Schneider | ZB4FA245 | db | 1 | 4113
6620001477 | ZB4FA26 Harmony panelbe süllyesztett fém nyomógomb fej, ?30, visszatérő, mélyítet, fekete | Schneider | ZB4FA26 | db | 1 | 3512
6620001478 | ZB4FA3 Harmony panelbe süllyesztett fém nyomógomb fej, ?30, visszatérő, zöld | Schneider | ZB4FA3 | db | 1 | 3512
6620001479 | ZB4FA331 Harmony panelbe süllyesztett fém nyomógomb fej, ?30, zöld, "I" | Schneider | ZB4FA331 | db | 1 | 4113
6620001480 | ZB4FA333 Harmony panelbe süllyesztett fém nyomógomb fej, ?30, zöld, "START" | Schneider | ZB4FA333 | db | 1 | 4113
6620001481 | ZB4FA334 Harmony panelbe süllyesztett fém nyomógomb fej, ?30, fehér, "fel nyíl" | Schneider | ZB4FA334 | db | 1 | 4113
6620001482 | ZB4FA335 Harmony panelbe süllyesztett fém nyomógomb fej, ?30, fekete, "fel nyíl" | Schneider | ZB4FA335 | db | 1 | 4113
6620001483 | ZB4FA336 Harmony panelbe süllyesztett fém nyomógomb fej, ?30, zöld, "II" | Schneider | ZB4FA336 | db | 1 | 4113
6620001484 | ZB4FA341 Harmony panelbe süllyesztett fém nyomógomb fej, ?30, zöld, "ON" | Schneider | ZB4FA341 | db | 1 | 4113
6620001485 | ZB4FA342 Harmony panelbe süllyesztett fém nyomógomb fej, ?30, zöld, "MARCHE" | Schneider | ZB4FA342 | db | 1 | 4113
6620001486 | ZB4FA36 Harmony panelbe süllyesztett fém nyomógomb fej, ?30, visszatérő, mélyítet, zöld | Schneider | ZB4FA36 | db | 1 | 3512
6620001487 | ZB4FA38 Harmony panelbe süllyesztett fém nyomógomb fej, ?30, visszatérő, címkézhető tetővel, zöld | Schneider | ZB4FA38 | db | 1 | 5271
6620001488 | ZB4FA4 Harmony panelbe süllyesztett fém nyomógomb fej, ?30, visszatérő, piros | Schneider | ZB4FA4 | db | 1 | 3512
6620001489 | ZB4FA432 Harmony panelbe süllyesztett fém nyomógomb fej, ?30, piros, "O" | Schneider | ZB4FA432 | db | 1 | 4113
6620001490 | ZB4FA433 Harmony panelbe süllyesztett fém nyomógomb fej, ?30, piros, "ARRET" | Schneider | ZB4FA433 | db | 1 | 4113
6620001491 | ZB4FA434 Harmony panelbe süllyesztett fém nyomógomb fej, ?30, piros, "STOP" | Schneider | ZB4FA434 | db | 1 | 4113
6620001492 | ZB4FA435 Harmony panelbe süllyesztett fém nyomógomb fej, ?30, piros, "OFF" | Schneider | ZB4FA435 | db | 1 | 4113
6620001493 | ZB4FA46 Harmony panelbe süllyesztett fém nyomógomb fej, ?30, visszatérő, mélyítet, piros | Schneider | ZB4FA46 | db | 1 | 3512
6620001494 | ZB4FA48 Harmony panelbe süllyesztett fém nyomógomb fej, ?30, visszatérő, címkézhető tetővel, piros | Schneider | ZB4FA48 | db | 1 | 5271
6620001495 | ZB4FA5 Harmony panelbe süllyesztett fém nyomógomb fej, ?30, visszatérő, sárga | Schneider | ZB4FA5 | db | 1 | 3512
6620001496 | ZB4FA56 Harmony panelbe süllyesztett fém nyomógomb fej, ?30, visszatérő, mélyítet, sárga | Schneider | ZB4FA56 | db | 1 | 3512
6620001497 | ZB4FA58 Harmony panelbe süllyesztett fém nyomógomb fej, ?30, visszatérő, címkézhető tetővel, sárga | Schneider | ZB4FA58 | db | 1 | 5271
6620001498 | ZB4FA6 Harmony panelbe süllyesztett fém nyomógomb fej, ?30, visszatérő, kék | Schneider | ZB4FA6 | db | 1 | 3512
6620001499 | ZB4FA66 Harmony panelbe süllyesztett fém nyomógomb fej, ?30, visszatérő, mélyítet, kék | Schneider | ZB4FA66 | db | 1 | 3512
6620001500 | ZB4FA68 Harmony panelbe süllyesztett fém nyomógomb fej, ?30, visszatérő, címkézhető tetővel, kék | Schneider | ZB4FA68 | db | 1 | 5271
6620001501 | ZB4FA8 Harmony panelbe süllyesztett fém nyomógomb fej, ?30, visszatérő, szürke | Schneider | ZB4FA8 | db | 1 | 3512
6620001502 | ZB4FA88 Harmony panelbe süllyesztett fém világító nyomógomb fej, ?30, visszatérő, sárga, betehető címke | Schneider | ZB4FA88 | db | 1 | 5271
6620001503 | ZB4FA9 Harmony panelbe süllyesztett fém nyomógomb fej, ?30, visszatérő, 6 eltérű színű nyomógomb tető | Schneider | ZB4FA9 | db | 1 | 4995
6627919363 | ZB4FACUST01 Harmony panelbe süllyesztett nyomógomb fej, ?30, személyre szabott | Schneider | ZB4FACUST01 | db | 1 | 5072
6627919364 | ZB4FACUST02 Harmony panelbe süllyesztett nyomógomb fej, ?30, személyre szabott | Schneider | ZB4FACUST02 | db | 1 | 5854
6627919365 | ZB4FACUST03 Harmony panelbe süllyesztett fém nyomógomb fej, ?30, visszatérő, címkézhető tetővel, fehér | Schneider | ZB4FACUST03 | db | 1 | 6118
6620001504 | ZB4FBZ007 Harmony nyomógomb védő folyadék (szórófejes), nehéz körülményekre | Schneider | ZB4FBZ007 | db | 1 | 5006
6620001505 | ZB4FD2 Harmony panelbe süllyesztett fém választókapcsoló fej, ?30, 2 állású, fekete | Schneider | ZB4FD2 | db | 1 | 6793
6620001506 | ZB4FD201 Harmony panelbe süllyesztett fém választókapcsoló fej, ?30, 2 állású, fehér | Schneider | ZB4FD201 | db | 1 | 6793
6620001507 | ZB4FD203 Harmony panelbe süllyesztett fém választókapcsoló fej, ?30, 2 állású, zöld | Schneider | ZB4FD203 | db | 1 | 6793
6620001508 | ZB4FD204 Harmony panelbe süllyesztett fém választókapcsoló fej, ?30, 2 állású, piros | Schneider | ZB4FD204 | db | 1 | 6793
6620001509 | ZB4FD205 Harmony panelbe süllyesztett fém választókapcsoló fej, ?30, 2 állású, sárga | Schneider | ZB4FD205 | db | 1 | 6793
6620001510 | ZB4FD206 Harmony panelbe süllyesztett fém választókapcsoló fej, ?30, 2 állású, kék | Schneider | ZB4FD206 | db | 1 | 6793
6620001511 | ZB4FD29 Harmony panelbe süllyesztett fém választókapcsoló fej, ?30, 2 állású, recés, fekete | Schneider | ZB4FD29 | db | 1 | 9508
6620001512 | ZB4FD3 Harmony panelbe süllyesztett fém választókapcsoló fej, ?30, 3 állású, fekete | Schneider | ZB4FD3 | db | 1 | 6793
6620001513 | ZB4FD39 Harmony panelbe süllyesztett fém választókapcsoló fej, ?30, 3 állású, recés, fekete | Schneider | ZB4FD39 | db | 1 | 9508
6620001514 | ZB4FD4 Harmony panelbe süllyesztett fém választókapcsoló fej, ?30, 2 állású, fekete | Schneider | ZB4FD4 | db | 1 | 7474
6620001515 | ZB4FD5 Harmony panelbe süllyesztett fém választókapcsoló fej, ?30, 3 állású középre visszatérő, fekete | Schneider | ZB4FD5 | db | 1 | 7474
6620001516 | ZB4FD59 Harmony panelbe süllyesztett fém kapcsoló fej, ?30, 3 állású középre visszatérő, recés, fekete | Schneider | ZB4FD59 | db | 1 | 10463
6620001517 | ZB4FD7 Harmony panelbe süllyesztett fém kapcsoló fej, ?30, 3 állású balról középre visszatérő, fekete | Schneider | ZB4FD7 | db | 1 | 7474
6620001518 | ZB4FD79 Harmony panelbe süllyesztett fém kapcsoló fej, ?30, 3 állású balról középre visszatérő, fekete | Schneider | ZB4FD79 | db | 1 | 10463
6620001519 | ZB4FD8 Harmony panelbe süllyesztett fém kapcsoló fej, ?30, 3 állású jobbról középre visszatérő, fekete | Schneider | ZB4FD8 | db | 1 | 7474
6620001520 | ZB4FD89 Harmony panelbe süllyesztett fém kapcsoló fej, ?30, 3 állású jobbról közép visszatérő, fekete | Schneider | ZB4FD89 | db | 1 | 10463
6627919366 | ZB4FDCUST01 Harmony panelbe süllyesztett fém kapcsoló fej, ?30, személyre szabott | Schneider | ZB4FDCUST01 | db | 1 | 10373
6620001521 | ZB4FG0 Harmony panelbe süllyesztett fém választókapcsoló fej, ?30, 455 kulcsos, 3 állású | Schneider | ZB4FG0 | db | 1 | 20377
6620001522 | ZB4FG01 Harmony panelbe süllyesztett fém kapcsoló fej, ?30, 445 kulcsos, 3 állású, fekete | Schneider | ZB4FG01 | db | 1 | 22415
6620001523 | ZB4FG02 Harmony panelbe süllyesztett fém választókapcsoló fej, ?30, 455 kulcsos, 2 állású | Schneider | ZB4FG02 | db | 1 | 20377
6620001524 | ZB4FG03 Harmony panelbe süllyesztett fém választókapcsoló fej, ?30, 455 kulcsos, 3 állású | Schneider | ZB4FG03 | db | 1 | 20377
6620001525 | ZB4FG04 Harmony panelbe süllyesztett fém választókapcsoló fej, ?30, 455 kulcsos, 3 állású | Schneider | ZB4FG04 | db | 1 | 20377
6620001526 | ZB4FG05 Harmony panelbe süllyesztett fém kapcsoló fej, ?30, 455 kulcsos, 3 állású, jobbról visszatérő | Schneider | ZB4FG05 | db | 1 | 22415
6620001527 | ZB4FG08 Harmony panelbe süllyesztett fém kapcsoló fej, ?30, 455 kulcsos, 3 állású, jobbról visszatérő | Schneider | ZB4FG08 | db | 1 | 22415
6620001528 | ZB4FG09 Harmony panelbe süllyesztett fém választókapcsoló fej, ?30, 455 kulcsos, 3 állású | Schneider | ZB4FG09 | db | 1 | 20377
6620001529 | ZB4FG1 Harmony panelbe süllyesztett fém kapcsoló fej, ?30, 455 kulcsos, 3 állású, balról visszatérő | Schneider | ZB4FG1 | db | 1 | 22415
6620001530 | ZB4FG2 Harmony panelbe süllyesztett fém választókapcsoló fej, ?30, 455 kulcsos, 2 állású | Schneider | ZB4FG2 | db | 1 | 20377
6620001531 | ZB4FG3 Harmony panelbe süllyesztett fém választókapcsoló fej, ?30, 455 kulcsos, 2 állású | Schneider | ZB4FG3 | db | 1 | 20377
6620001532 | ZB4FG4 Harmony panelbe süllyesztett fém választókapcsoló fej, ?30, 455 kulcsos, 2 állású | Schneider | ZB4FG4 | db | 1 | 20377
6620001533 | ZB4FG5 Harmony panelbe süllyesztett fém választókapcsoló fej, ?30, 455 kulcsos, 2 állású | Schneider | ZB4FG5 | db | 1 | 20377
6620001534 | ZB4FG6 Harmony panelbe süllyesztett fém kapcsoló fej, ?30, 455 kulcsos, 2 állású, jobbról visszatérő | Schneider | ZB4FG6 | db | 1 | 22415
6620001535 | ZB4FG7 Harmony panelbe süllyesztett fém kapcsoló fej, ?30, 455 kulcsos, 3 állású, középre visszatérő | Schneider | ZB4FG7 | db | 1 | 22415
6620001536 | ZB4FG8 Harmony panelbe süllyesztett fém kapcsoló fej, ?30, 455 kulcsos, 3 állású, jobbról visszatérő | Schneider | ZB4FG8 | db | 1 | 22415
6620001537 | ZB4FG9 Harmony panelbe süllyesztett fém választókapcsoló fej, ?30, 455 kulcsos, 3 állású | Schneider | ZB4FG9 | db | 1 | 20377
6620001538 | ZB4FH0 Harmony panelbe süllyesztett fém nyomógomb fej, ?30, tető nélküli, nyomó-nyomó | Schneider | ZB4FH0 | db | 1 | 6673
6620001539 | ZB4FH01 Harmony panelbe süllyesztett fém nyomógomb fej, ?30, fehér, nyomó-nyomó | Schneider | ZB4FH01 | db | 1 | 7024
6620001540 | ZB4FH013 Harmony panelbe süllyesztett fém világító nyomógomb fej, ?30, fehér, nyomó-nyomó | Schneider | ZB4FH013 | db | 1 | 11306
6620001541 | ZB4FH02 Harmony panelbe süllyesztett fém nyomógomb fej, ?30, fekete, nyomó-nyomó | Schneider | ZB4FH02 | db | 1 | 7024
6620001542 | ZB4FH03 Harmony panelbe süllyesztett fém nyomógomb fej, ?30, zöld, nyomó-nyomó | Schneider | ZB4FH03 | db | 1 | 7024
6620001543 | ZB4FH033 Harmony panelbe süllyesztett fém világító nyomógomb fej, ?30, zöld, nyomó-nyomó | Schneider | ZB4FH033 | db | 1 | 11306
6620001544 | ZB4FH04 Harmony panelbe süllyesztett fém nyomógomb fej, ?30, piros, nyomó-nyomó | Schneider | ZB4FH04 | db | 1 | 7024
6620001545 | ZB4FH043 Harmony panelbe süllyesztett fém világító nyomógomb fej, ?30, piros, nyomó-nyomó | Schneider | ZB4FH043 | db | 1 | 11306
6620001546 | ZB4FH05 Harmony panelbe süllyesztett fém nyomógomb fej, ?30, sárga, nyomó-nyomó | Schneider | ZB4FH05 | db | 1 | 7024
6620001547 | ZB4FH053 Harmony panelbe süllyesztett fém világító nyomógomb fej, ?30, narancssárga, nyomó-nyomó | Schneider | ZB4FH053 | db | 1 | 11306
6620001548 | ZB4FH06 Harmony panelbe süllyesztett fém nyomógomb fej, ?30, kék, nyomó-nyomó | Schneider | ZB4FH06 | db | 1 | 7024
6620001549 | ZB4FH063 Harmony panelbe süllyesztett fém világító nyomógomb fej, ?30, kék, nyomó-nyomó | Schneider | ZB4FH063 | db | 1 | 11306
6620001550 | ZB4FH083 Harmony panelbe süllyesztett fém világító nyomógomb fej, ?30, sárga, nyomó-nyomó | Schneider | ZB4FH083 | db | 1 | 11306
6620001551 | ZB4FH1 Harmony panelbe süllyesztett fém nyomógomb fej, ?30, kiemelkedő, fehér, nyomó-nyomó | Schneider | ZB4FH1 | db | 1 | 8427
6620001552 | ZB4FH13 Harmony panelbe süllyesztett fém világító nyomógomb fej, ?30, kiemelkedő, fehér, nyomó-nyomó | Schneider | ZB4FH13 | db | 1 | 13574
6620001553 | ZB4FH2 Harmony panelbe süllyesztett fém nyomógomb fej, ?30, kiemelkedő, fekete, nyomó-nyomó | Schneider | ZB4FH2 | db | 1 | 8427
6620001554 | ZB4FH3 Harmony panelbe süllyesztett fém nyomógomb fej, ?30, kiemelkedő, zöld, nyomó-nyomó | Schneider | ZB4FH3 | db | 1 | 8427
6620001555 | ZB4FH33 Harmony panelbe süllyesztett fém világító nyomógomb fej, ?30, kiemelkedő, zöld, nyomó-nyomó | Schneider | ZB4FH33 | db | 1 | 13574
6620001556 | ZB4FH4 Harmony panelbe süllyesztett fém nyomógomb fej, ?30, kiemelkedő, piros, nyomó-nyomó | Schneider | ZB4FH4 | db | 1 | 8427
6620001557 | ZB4FH43 Harmony panelbe süllyesztett fém világító nyomógomb fej, ?30, kiemelkedő, piros, nyomó-nyomó | Schneider | ZB4FH43 | db | 1 | 13574
6620001558 | ZB4FH5 Harmony panelbe süllyesztett fém nyomógomb fej, ?30, kiemelkedő, sárga, nyomó-nyomó | Schneider | ZB4FH5 | db | 1 | 8427
6620001559 | ZB4FH53 Harmony panelbe süllyesztett fém világító nyomógomb fej, ?30, kiemelkedő, narancssárga, nyomó-nyomó | Schneider | ZB4FH53 | db | 1 | 13574
6620001560 | ZB4FH6 Harmony panelbe süllyesztett fém nyomógomb fej, ?30, kiemelkedő, kék, nyomó-nyomó | Schneider | ZB4FH6 | db | 1 | 8427
6620001561 | ZB4FH63 Harmony panelbe süllyesztett fém világító nyomógomb fej, ?30, kiemelkedő, kék, nyomó-nyomó | Schneider | ZB4FH63 | db | 1 | 13574
6620001562 | ZB4FH83 Harmony panelbe süllyesztett fém világító nyomógomb fej, ?30, kiemelkedő, sárga, nyomó-nyomó | Schneider | ZB4FH83 | db | 1 | 6787
6627919367 | ZB4FHCUST01 Harmony panelbe süllyesztett fém világító nyomógomb fej, ?30, személyre szabott | Schneider | ZB4FHCUST01 | db | 1 | 13337
6627919368 | ZB4FHCUST02 Harmony panelbe süllyesztett fém világító nyomógomb fej, ?30, személyre szabott | Schneider | ZB4FHCUST02 | db | 1 | 11373
6627919369 | ZB4FHCUST03 Harmony panelbe süllyesztett fém világító nyomógomb fej, ?30, személyre szabott | Schneider | ZB4FHCUST03 | db | 1 | 18099
6627919370 | ZB4FHCUST04 Harmony panelbe süllyesztett fém nyomógomb fej, ?30, fehér, nyomó-nyomó | Schneider | ZB4FHCUST04 | db | 1 | 7515
6620001563 | ZB4FJ2 Harmony panelbe süllyesztett fém választókapcsoló fej, ?30, meghosszabbított fej, 2 állású | Schneider | ZB4FJ2 | db | 1 | 8831
6620001564 | ZB4FJ3 Harmony panelbe süllyesztett fém választókapcsoló fej, ?30, meghosszabbított fej, 3 állású | Schneider | ZB4FJ3 | db | 1 | 8831
6620001565 | ZB4FJ4 Harmony panelbe süllyesztett fém kapcsoló fej, ?30, hosszú fogantyú, 2 állású, jobbról visszatérő | Schneider | ZB4FJ4 | db | 1 | 9714
6620001566 | ZB4FJ5 Harmony panelbe süllyesztett fém kapcsoló fej, ?30, hosszú fogantyú, 3 állású, jobbról közép visszatérő | Schneider | ZB4FJ5 | db | 1 | 9714
6620001567 | ZB4FJ7 Harmony panelbe süllyesztett fém kapcsoló fej, ?30, hosszú fogantyú, 3 állású, balról középre visszatérő | Schneider | ZB4FJ7 | db | 1 | 9714
6620001568 | ZB4FJ8 Harmony panelbe süllyesztett fém kapcsoló fej, ?30, hosszú fogantyú, 3 állású, jobbról közép visszatérő | Schneider | ZB4FJ8 | db | 1 | 9714
6620001569 | ZB4FK1213 Harmony panelbe süllyesztett fém világító választókapcsoló fej, ?30, 2 állású, fehér | Schneider | ZB4FK1213 | db | 1 | 10191
6620001570 | ZB4FK1233 Harmony panelbe süllyesztett fém világító választókapcsoló fej, ?30, 2 állású, zöld | Schneider | ZB4FK1233 | db | 1 | 10191
6620001571 | ZB4FK1243 Harmony panelbe süllyesztett fém világító választókapcsoló fej, ?30, 2 állású, piros | Schneider | ZB4FK1243 | db | 1 | 10191
6620001572 | ZB4FK1253 Harmony panelbe süllyesztett fém világító választókapcsoló fej, ?30, 2 állású, narancssárga | Schneider | ZB4FK1253 | db | 1 | 10191
6620001573 | ZB4FK1263 Harmony panelbe süllyesztett fém világító választókapcsoló fej, ?30, 2 állású, kék | Schneider | ZB4FK1263 | db | 1 | 10191
6620001574 | ZB4FK1283 Harmony panelbe süllyesztett fém világító választókapcsoló fej, ?30, 2 állású, sárga | Schneider | ZB4FK1283 | db | 1 | 10191
6620001575 | ZB4FK1313 Harmony panelbe süllyesztett fém világító választókapcsoló fej, ?30, 3 állású, fehér | Schneider | ZB4FK1313 | db | 1 | 10191
6620001576 | ZB4FK1333 Harmony panelbe süllyesztett fém világító választókapcsoló fej, ?30, 3 állású, zöld | Schneider | ZB4FK1333 | db | 1 | 10191
6620001577 | ZB4FK1343 Harmony panelbe süllyesztett fém világító választókapcsoló fej, ?30, 3 állású, piros | Schneider | ZB4FK1343 | db | 1 | 10191
6620001578 | ZB4FK1353 Harmony panelbe süllyesztett fém világító választókapcsoló fej, ?30, 3 állású, narancssárga | Schneider | ZB4FK1353 | db | 1 | 10191
6620001579 | ZB4FK1363 Harmony panelbe süllyesztett fém világító választókapcsoló fej, ?30, 3 állású, kék | Schneider | ZB4FK1363 | db | 1 | 10191
6620001580 | ZB4FK1383 Harmony panelbe süllyesztett fém világító választókapcsoló fej, ?30, 3 állású, sárga | Schneider | ZB4FK1383 | db | 1 | 10191
6620001581 | ZB4FK1413 Harmony panelbe süllyesztett fém világító választókapcsoló fej, ?30, 2 állású, fehér, jobbról visszatérő | Schneider | ZB4FK1413 | db | 1 | 11213
6620001582 | ZB4FK1433 Harmony panelbe süllyesztett fém világító választókapcsoló fej, ?30, 2 állású, zöld, jobbról visszatérő | Schneider | ZB4FK1433 | db | 1 | 11213
6620001583 | ZB4FK1443 Harmony panelbe süllyesztett fém világító választókapcsoló fej, ?30, 2 állású, piros, jobbról visszatérő | Schneider | ZB4FK1443 | db | 1 | 11213
6620001584 | ZB4FK1453 Harmony panelbe süllyesztett fém világító választókapcsoló fej, ?30, 2 állású, narancs, jobbról visszatérő | Schneider | ZB4FK1453 | db | 1 | 11213
6620001585 | ZB4FK1463 Harmony panelbe süllyesztett fém világító választókapcsoló fej, ?30, 2 áll., kék, jobbról visszatérő | Schneider | ZB4FK1463 | db | 1 | 11213
6620001586 | ZB4FK1483 Harmony panelbe süllyesztett fém világító választókapcsoló fej, ?30, 2 állású, sárga, jobbról visszatérő | Schneider | ZB4FK1483 | db | 1 | 11213
6620001587 | ZB4FK1513 Harmony panelbe süllyesztett fém világító választókapcsoló fej, ?30, 3 állású, fehér, középre visszatérő | Schneider | ZB4FK1513 | db | 1 | 11213
6620001588 | ZB4FK1533 Harmony panelbe süllyesztett fém világító választókapcsoló fej, ?30, 3 állású, zöld, közép visszatérő | Schneider | ZB4FK1533 | db | 1 | 11213
6620001589 | ZB4FK1543 Harmony panelbe süllyesztett fém világító választókapcsoló fej, ?30, 3 állású, piros, középre visszatérő | Schneider | ZB4FK1543 | db | 1 | 11213
6620001590 | ZB4FK1553 Harmony panelbe süllyesztett fém világító választókapcsoló fej, ?30, 3 állású, narancs, középre visszatérő | Schneider | ZB4FK1553 | db | 1 | 11213
6620001591 | ZB4FK1563 Harmony panelbe süllyesztett fém világító választókapcsoló fej, ?30, 3 állású, kék, közép visszatérő | Schneider | ZB4FK1563 | db | 1 | 11213
6620001592 | ZB4FK1583 Harmony panelbe süllyesztett fém világító választókapcsoló fej, ?30, 3 állású, sárga, középre visszatérő | Schneider | ZB4FK1583 | db | 1 | 11213
6620001593 | ZB4FK1713 Harmony panelbe süllyesztett fém világító választókapcsoló fej, ?30, 3 állású, fehér, balról középre visszatérő | Schneider | ZB4FK1713 | db | 1 | 11213
6620001594 | ZB4FK1733 Harmony panelbe süllyesztett fém világító választókapcsoló fej, ?30, 3 állású, zöld, balról középre visszatérő | Schneider | ZB4FK1733 | db | 1 | 11213
6620001595 | ZB4FK1743 Harmony panelbe süllyesztett fém világító választókapcsoló fej, ?30, 3 állású, piros, balról középre visszatérő | Schneider | ZB4FK1743 | db | 1 | 11213
6620001596 | ZB4FK1753 Harmony panelbe süllyesztett fém világító választókapcsoló fej, ?30, 3 állású, narancs, balról közép visszatérő | Schneider | ZB4FK1753 | db | 1 | 11213
6620001597 | ZB4FK1763 Harmony panelbe süllyesztett fém világító választókapcsoló fej, ?30, 3 állású, kék, balról középre visszatérő | Schneider | ZB4FK1763 | db | 1 | 11213
6620001598 | ZB4FK1783 Harmony panelbe süllyesztett fém világító választókapcsoló fej, ?30, 3 állású, sárga, balról középre visszatérő | Schneider | ZB4FK1783 | db | 1 | 11213
6620001599 | ZB4FK1813 Harmony panelbe süllyesztett fém világító választókapcsoló fej, ?30, 3 állású, fehér, jobbról közép visszatérő | Schneider | ZB4FK1813 | db | 1 | 11213
6620001600 | ZB4FK1833 Harmony panelbe süllyesztett fém világító választókapcsoló fej, ?30, 3 állású, zöld, jobbról középre visszatérő | Schneider | ZB4FK1833 | db | 1 | 11213
6620001601 | ZB4FK1843 Harmony panelbe süllyesztett fém világító választókapcsoló fej, ?30, 3 állású, piros, jobbról közép visszatérő | Schneider | ZB4FK1843 | db | 1 | 11213
6620001602 | ZB4FK1853 Harmony panelbe süllyesztett fém világító választókapcsoló fej, ?30, 3 állású, narancs, jobbról közép visszatérő | Schneider | ZB4FK1853 | db | 1 | 11213
6620001603 | ZB4FK1863 Harmony panelbe süllyesztett fém világító választókapcsoló fej, ?30, 3 állású, kék, jobbról középre visszatérő | Schneider | ZB4FK1863 | db | 1 | 11213
6620001604 | ZB4FK1883 Harmony panelbe süllyesztett fém világító választókapcsoló fej, ?30, 3 állású, sárga, jobbról közép visszatérő | Schneider | ZB4FK1883 | db | 1 | 11213
6627919371 | ZB4FKCUST01 Harmony panelbe süllyesztett fém világító választókapcsoló fej, ?30, személyre szabott | Schneider | ZB4FKCUST01 | db | 1 | 15484
6620001605 | ZB4FL1 Harmony panelbe süllyesztett fém nyomógomb fej, ?30, kiemelkedő, fehér, visszatérő | Schneider | ZB4FL1 | db | 1 | 4217
6620001606 | ZB4FL2 Harmony panelbe süllyesztett fém nyomógomb fej, ?30, kiemelkedő, fekete, visszatérő | Schneider | ZB4FL2 | db | 1 | 4217
6620001607 | ZB4FL232 Harmony panelbe süllyesztett fém nyomógomb fej, ?30, kiemelkedő, fekete, "O" | Schneider | ZB4FL232 | db | 1 | 4937
6620001608 | ZB4FL233 Harmony panelbe süllyesztett fém nyomógomb fej, ?30, kiemelkedő, fekete, "ARRET" | Schneider | ZB4FL233 | db | 1 | 4937
6620001609 | ZB4FL234 Harmony panelbe süllyesztett fém nyomógomb fej, ?30, kiemelkedő, fekete, "STOP" | Schneider | ZB4FL234 | db | 1 | 4937
6620001610 | ZB4FL235 Harmony panelbe süllyesztett fém nyomógomb fej, ?30, kiemelkedő, fekete, "OFF" | Schneider | ZB4FL235 | db | 1 | 4113
6620001611 | ZB4FL3 Harmony panelbe süllyesztett fém nyomógomb fej, ?30, kiemelkedő, zöld, visszatérő | Schneider | ZB4FL3 | db | 1 | 4217
6620001612 | ZB4FL4 Harmony panelbe süllyesztett fém nyomógomb fej, ?30, kiemelkedő, piros, visszatérő | Schneider | ZB4FL4 | db | 1 | 4217
6620001613 | ZB4FL432 Harmony panelbe süllyesztett fém nyomógomb fej, ?30, kiemelkedő, piros, "O" | Schneider | ZB4FL432 | db | 1 | 4937
6620001614 | ZB4FL433 Harmony panelbe süllyesztett fém nyomógomb fej, ?30, kiemelkedő, piros, "ARRET" | Schneider | ZB4FL433 | db | 1 | 4937
6620001615 | ZB4FL434 Harmony panelbe süllyesztett fém nyomógomb fej, ?30, kiemelkedő, piros, "STOP" | Schneider | ZB4FL434 | db | 1 | 4937
6620001616 | ZB4FL435 Harmony panelbe süllyesztett fém nyomógomb fej, ?30, kiemelkedő, piros, "OFF" | Schneider | ZB4FL435 | db | 1 | 4937
6620001617 | ZB4FL5 Harmony panelbe süllyesztett fém nyomógomb fej, ?30, kiemelkedő, sárga, visszatérő | Schneider | ZB4FL5 | db | 1 | 4217
6620001618 | ZB4FL6 Harmony panelbe süllyesztett fém nyomógomb fej, ?30, kiemelkedő, kék, visszatérő | Schneider | ZB4FL6 | db | 1 | 4217
6627919372 | ZB4FLCUST01 Harmony panelbe süllyesztett fém nyomógomb fej, ?30, személyre szabott | Schneider | ZB4FLCUST01 | db | 1 | 6116
6627919373 | ZB4FLCUST02 Harmony panelbe süllyesztett fém nyomógomb fej, ?30, személyre szabott | Schneider | ZB4FLCUST02 | db | 1 | 6913
6620001619 | ZB4FSZ3 Harmony panelbe süllyesztett fém vakfedél, ?30, fekete | Schneider | ZB4FSZ3 | db | 1 | 3551
6620001620 | ZB4FV013 Harmony panelbe süllyesztett fém LED jelzőlámpa fej, ?30, fehér | Schneider | ZB4FV013 | db | 1 | 3478
6620001621 | ZB4FV033 Harmony panelbe süllyesztett fém LED jelzőlámpa fej, ?30, zöld | Schneider | ZB4FV033 | db | 1 | 3478
6620001622 | ZB4FV043 Harmony panelbe süllyesztett fém LED jelzőlámpa fej, ?30, piros | Schneider | ZB4FV043 | db | 1 | 3478
6620001623 | ZB4FV053 Harmony panelbe süllyesztett fém LED jelzőlámpa fej, ?30, narancssárga | Schneider | ZB4FV053 | db | 1 | 3478
6620001624 | ZB4FV063 Harmony panelbe süllyesztett fém LED jelzőlámpa fej, ?30, kék | Schneider | ZB4FV063 | db | 1 | 3478
6620001625 | ZB4FV083 Harmony panelbe süllyesztett fém LED jelzőlámpa fej, ?30, sárga | Schneider | ZB4FV083 | db | 1 | 3390
6627919374 | ZB4FVCUST01 Harmony panelbe süllyesztett fém LED jelzőlámpa fej, ?30, személyre szabott | Schneider | ZB4FVCUST01 | db | 1 | 4408
6620001626 | ZB4FW113 Harmony panelbe süllyesztett fém világító nyomógomb fej, ?30, kiemelkedő, fehér | Schneider | ZB4FW113 | db | 1 | 6787
6620001627 | ZB4FW133 Harmony panelbe süllyesztett fém világító nyomógomb fej, ?30, kiemelkedő, zöld | Schneider | ZB4FW133 | db | 1 | 6787
6620001628 | ZB4FW143 Harmony panelbe süllyesztett fém világító nyomógomb fej, ?30, kiemelkedő, piros | Schneider | ZB4FW143 | db | 1 | 6787
6620001629 | ZB4FW153 Harmony panelbe süllyesztett fém világító nyomógomb fej, ?30, kiemelkedő, narancssárga | Schneider | ZB4FW153 | db | 1 | 6787
6620001630 | ZB4FW163 Harmony panelbe süllyesztett fém világító nyomógomb fej, ?30, kiemelkedő, kék | Schneider | ZB4FW163 | db | 1 | 6787
6620001631 | ZB4FW183 Harmony panelbe süllyesztett fém világító nyomógomb fej, ?30, kiemelkedő, sárga | Schneider | ZB4FW183 | db | 1 | 6787
6620001632 | ZB4FW313 Harmony panelbe süllyesztett fém világító nyomógomb fej, ?30, visszatérő, fehér | Schneider | ZB4FW313 | db | 1 | 5654
6620001633 | ZB4FW333 Harmony panelbe süllyesztett fém világító nyomógomb fej, ?30, visszatérő, zöld | Schneider | ZB4FW333 | db | 1 | 5654
6620001634 | ZB4FW343 Harmony panelbe süllyesztett fém világító nyomógomb fej, ?30, visszatérő, piros | Schneider | ZB4FW343 | db | 1 | 5654
6620001635 | ZB4FW353 Harmony panelbe süllyesztett fém világító nyomógomb fej, ?30, visszatérő, narancssárga | Schneider | ZB4FW353 | db | 1 | 5654
6620001636 | ZB4FW363 Harmony panelbe süllyesztett fém világító nyomógomb fej, ?30, visszatérő, kék | Schneider | ZB4FW363 | db | 1 | 5654
6620001637 | ZB4FW383 Harmony panelbe süllyesztett fém világító nyomógomb fej, ?30, visszatérő, sárga | Schneider | ZB4FW383 | db | 1 | 5654
6620001638 | ZB4FW913 Harmony panelbe süllyesztett fém világító nyomógomb fej, ?30, visszatérő, fehér, világító perem | Schneider | ZB4FW913 | db | 1 | 5654
6620001639 | ZB4FW933 Harmony panelbe süllyesztett fém világító nyomógomb fej, ?30, visszatérő, zöld, világító perem | Schneider | ZB4FW933 | db | 1 | 5654
6620001640 | ZB4FW943 Harmony panelbe süllyesztett fém világító nyomógomb fej, ?30, visszatérő, piros, világító perem | Schneider | ZB4FW943 | db | 1 | 5654
6620001641 | ZB4FW953 Harmony panelbe süllyesztett fém világító nyomógomb fej, ?30, visszatérő, narancs, világító perem | Schneider | ZB4FW953 | db | 1 | 5654
6620001642 | ZB4FW963 Harmony panelbe süllyesztett fém világító nyomógomb fej, ?30, visszatérő, kék, világító perem | Schneider | ZB4FW963 | db | 1 | 5654
6620001643 | ZB4FW983 Harmony panelbe süllyesztett fém világító nyomógomb fej, ?30, visszatérő, sárga, világító perem | Schneider | ZB4FW983 | db | 1 | 5654
6627919375 | ZB4FWCUST01 Harmony panelbe süllyesztett fém világító nyomógomb fej, ?30, személyre szabott | Schneider | ZB4FWCUST01 | db | 1 | 9049
6627919376 | ZB4FWCUST02 Harmony panelbe süllyesztett fém világító nyomógomb fej, ?30, személyre szabott | Schneider | ZB4FWCUST02 | db | 1 | 7671
6621082511 | ZB4RTA1 rádiófrekvenciás nyomógomb fej fehér | Schneider | ZB4RTA1 | db | 1 | 36301
6621082512 | ZB4RTA2 rádiófrekvenciás nyomógomb fej fekete | Schneider | ZB4RTA2 | db | 1 | 36301
6621082513 | ZB4RTA3 rádiófrekvenciás nyomógomb fej zöld | Schneider | ZB4RTA3 | db | 1 | 36301
6621082514 | ZB4RTA331 rádiófrekvenciás nyomógomb fej zöld alapon fehér "I" | Schneider | ZB4RTA331 | db | 1 | 36780
6621082515 | ZB4RTA4 rádiófrekvenciás nyomógomb fej piros | Schneider | ZB4RTA4 | db | 1 | 36301
6621082516 | ZB4RTA432 rádiófrekvenciás nyomógomb fej piros alapon fehér "O" | Schneider | ZB4RTA432 | db | 1 | 36780
6621082518 | ZB4RTA6 rádiófrekvenciás nyomógomb fej kék | Schneider | ZB4RTA6 | db | 1 | 36301
6623100280 | ZB4SZ3 fém vakdugó | Schneider | ZB4SZ3 | db | 1 | 3414
6620001644 | ZB4SZ37 Harmony fém ?22 vakdugó, fekete | Schneider | ZB4SZ37 | db | 1 | 4208
6623097100 | ZB5AA0 nyomógombfej fedőlap nélkül | Schneider | ZB5AA0 | db | 1 | 2160
6623097110 | ZB5AA1 nyomógombfej, fehér | Schneider | ZB5AA1 | db | 1 | 2276
6624215556 | ZB5AA131 Nyomógombfej jetölt fedőlappal fehér | Schneider | ZB5AA131 | db | 1 | 2729
6620001646 | ZB5AA131C0 Harmony műanyag nyomógomb fej, ?22, visszatérő, fehér, "I", szürke perem | Schneider | ZB5AA131C0 | db | 1 | 3004
6621074316 | ZB5AA14 Nyomógombfej fehér | Schneider | ZB5AA14 | db | 1 | 6376
6624215561 | ZB5AA145 Nyomógombfej jelölt fedőlappal | Schneider | ZB5AA145 | db | 1 | 2729
6624215562 | ZB5AA16 Nyomógomb fej | Schneider | ZB5AA16 | db | 1 | 6376
6620001650 | ZB5AA16C0 Harmony műanyag nyomógomb fej, ?22, visszatérő, mélyítet, fehér, szürke perem | Schneider | ZB5AA16C0 | db | 1 | 7010
6623097120 | ZB5AA18 nyomógombfej, fehér | Schneider | ZB5AA18 | db | 1 | 3416
6620001652 | ZB5AA18C0 Harmony műanyag nyomógomb fej, ?22, visszatérő, címkézhető tetővel, fehér, szürke perem | Schneider | ZB5AA18C0 | db | 1 | 3756
6620001654 | ZB5AA1C0 Harmony műanyag nyomógomb fej, ?22, visszatérő, fehér, szürke perem | Schneider | ZB5AA1C0 | db | 1 | 2505
6623097130 | ZB5AA2 nyomógombfej, fekete | Schneider | ZB5AA2 | db | 1 | 2276
6624215563 | ZB5AA232 nyomógombfej jelölt fedőlappal, fekete | Schneider | ZB5AA232 | db | 1 | 2729
6624215565 | ZB5AA234 nyomógombfej jelölt fedőlappal, fekete | Schneider | ZB5AA234 | db | 1 | 2729
6624109220 | ZB5AA24 Nyomógombfej, fekete | Schneider | ZB5AA24 | db | 1 | 6376
6624215567 | ZB5AA26 Nyomógomb fej | Schneider | ZB5AA26 | db | 1 | 6376
6620001658 | ZB5AA26C0 Harmony műanyag nyomógomb fej, ?22, visszatérő, mélyítet, fekete, szürke perem | Schneider | ZB5AA26C0 | db | 1 | 7010
6620001660 | ZB5AA26TQ Harmony műanyag nyomógomb fej, ?22, visszatérő, mélyítet, fekete | Schneider | ZB5AA26TQ | db | 1 | 6398
6620001661 | ZB5AA2C0 Harmony műanyag nyomógomb fej, ?22, visszatérő, fekete, szürke perem | Schneider | ZB5AA2C0 | db | 1 | 2505
6624215568 | ZB5AA2TQ Nyomógomb működtető fej | Schneider | ZB5AA2TQ | db | 1 | 2276
6623097140 | ZB5AA3 nyomógombfej, zöld | Schneider | ZB5AA3 | db | 1 | 2276
6623097150 | ZB5AA331 nyomógombfej, zöld, jelölt | Schneider | ZB5AA331 | db | 1 | 2729
6620001663 | ZB5AA331C0 Harmony műanyag nyomógomb fej, ?22, visszatérő, zöld, "I", szürke perem | Schneider | ZB5AA331C0 | db | 1 | 3004
6624006950 | ZB5AA333 nyomógombfej, zöld, jelölt | Schneider | ZB5AA333 | db | 1 | 2729
6620001665 | ZB5AA333C0 Harmony műanyag nyomógomb fej, ?22, visszatérő, zöld, "START", szürke perem | Schneider | ZB5AA333C0 | db | 1 | 3004
6623097160 | ZB5AA334 nyomógombfej, fehér, jelölt | Schneider | ZB5AA334 | db | 1 | 2729
6620001667 | ZB5AA334C0 Harmony műanyag nyomógomb fej, ?22, visszatérő, fehér, "fel nyíl", szürke perem | Schneider | ZB5AA334C0 | db | 1 | 3004
6623097170 | ZB5AA335 nyomógombfej, fekete, jelölt | Schneider | ZB5AA335 | db | 1 | 2729
6620001669 | ZB5AA335C0 Harmony műanyag nyomógomb fej, ?22, visszatérő, fekete, "fel nyíl", szürke perem | Schneider | ZB5AA335C0 | db | 1 | 3004
6624215569 | ZB5AA336 nyomógombfej | Schneider | ZB5AA336 | db | 1 | 2729
6621074317 | ZB5AA34 Nyomógombfej zöld | Schneider | ZB5AA34 | db | 1 | 6376
6624215570 | ZB5AA341 Nyomógombfej jelölt fedőlappal, zöld | Schneider | ZB5AA341 | db | 1 | 2729
6624215571 | ZB5AA342 Nyomógombfej jelölt fedőlappal, zöld | Schneider | ZB5AA342 | db | 1 | 2729
6624215572 | ZB5AA343 Nyomógombfej jelölt fedőlappal, zöld | Schneider | ZB5AA343 | db | 1 | 2639
6624215573 | ZB5AA344 Nyomógombfej jelölt fedőlappal, zöld | Schneider | ZB5AA344 | db | 1 | 2639
6624215574 | ZB5AA345 Nyomógomb működtető fej | Schneider | ZB5AA345 | db | 1 | 2501
6624215575 | ZB5AA36 Nyomógombfej | Schneider | ZB5AA36 | db | 1 | 6376
6620001673 | ZB5AA36C0 Harmony műanyag nyomógomb fej, ?22, visszatérő, mélyítet, zöld, szürke perem | Schneider | ZB5AA36C0 | db | 1 | 7010
6620001675 | ZB5AA36TQ Harmony műanyag nyomógomb fej, ?22, visszatérő, mélyítet, zöld | Schneider | ZB5AA36TQ | db | 1 | 6398
6623097180 | ZB5AA38 nyomógombfej, zöld | Schneider | ZB5AA38 | db | 1 | 3416
6620001676 | ZB5AA38C0 Harmony műanyag nyomógomb fej, ?22, visszatérő, címkézhető tetővel, zöld, szürke perem | Schneider | ZB5AA38C0 | db | 1 | 3756
6620001678 | ZB5AA3C0 Harmony műanyag nyomógomb fej, ?22, visszatérő, zöld, szürke perem | Schneider | ZB5AA3C0 | db | 1 | 2505
6620001679 | ZB5AA3C1 Harmony műanyag nyomógomb fej, ?22, visszatérő, zöld, fehér perem | Schneider | ZB5AA3C1 | db | 1 | 2437
6624215576 | ZB5AA3TQ Nyomógomb működtető fej | Schneider | ZB5AA3TQ | db | 1 | 2276
6623097190 | ZB5AA4 nyomógombfej, piros | Schneider | ZB5AA4 | db | 1 | 2276
6623097200 | ZB5AA432 nyomógombfej, piros, jelölt | Schneider | ZB5AA432 | db | 1 | 2729
6620001680 | ZB5AA432C0 Harmony műanyag nyomógomb fej, ?22, visszatérő, piros, "O", szürke perem | Schneider | ZB5AA432C0 | db | 1 | 3004
6624109230 | ZB5AA433 Nyomógombfej jelölt fedőlappal, piros | Schneider | ZB5AA433 | db | 1 | 2729
6623097210 | ZB5AA434 nyomógombfej, piros, jelölt | Schneider | ZB5AA434 | db | 1 | 2729
6620001682 | ZB5AA434C0 Harmony műanyag nyomógomb fej, ?22, visszatérő, piros, "STOP", szürke perem | Schneider | ZB5AA434C0 | db | 1 | 3004
6621076133 | ZB5AA435 Nyomógombfej | Schneider | ZB5AA435 | db | 1 | 2729
6624215577 | ZB5AA46 Nyomógomb fej | Schneider | ZB5AA46 | db | 1 | 6376
6620001686 | ZB5AA46C0 Harmony műanyag nyomógomb fej, ?22, visszatérő, mélyítet, piros, szürke perem | Schneider | ZB5AA46C0 | db | 1 | 7010
6623097220 | ZB5AA48 nyomógombfej, piros | Schneider | ZB5AA48 | db | 1 | 3416
6620001688 | ZB5AA48C0 Harmony műanyag nyomógomb fej, ?22, visszatérő, címkézhető tetővel, piros, szürke perem | Schneider | ZB5AA48C0 | db | 1 | 3756
6620001690 | ZB5AA4C0 Harmony műanyag nyomógomb fej, ?22, visszatérő, piros, szürke perem | Schneider | ZB5AA4C0 | db | 1 | 2505
6624215578 | ZB5AA4TQ Nyomógomb működtető fej | Schneider | ZB5AA4TQ | db | 1 | 2276
6623097230 | ZB5AA5 nyomógombfej, sárga | Schneider | ZB5AA5 | db | 1 | 2276
6627919377 | ZB5AA551 sárga sülly. nyomógomb fej ?22 visszatérő "bell symbol" | Schneider | ZB5AA551 | db | 1 | 2459
6624215580 | ZB5AA56 Nyomógomb fej | Schneider | ZB5AA56 | db | 1 | 6376
6620001694 | ZB5AA56C0 Harmony műanyag nyomógomb fej, ?22, visszatérő, mélyítet, sárga, szürke perem | Schneider | ZB5AA56C0 | db | 1 | 7010
6620001696 | ZB5AA56TQ Harmony műanyag nyomógomb fej, ?22, visszatérő, mélyítet, sárga | Schneider | ZB5AA56TQ | db | 1 | 6398
6623097240 | ZB5AA58 nyomógombfej, sárga | Schneider | ZB5AA58 | db | 1 | 3416
6620001697 | ZB5AA58C0 Harmony műanyag nyomógomb fej, ?22, visszatérő, címkézhető tetővel, sárga, szürke perem | Schneider | ZB5AA58C0 | db | 1 | 3756
6620001699 | ZB5AA5C0 Harmony műanyag nyomógomb fej, ?22, visszatérő, sárga, szürke perem | Schneider | ZB5AA5C0 | db | 1 | 2505
6623097250 | ZB5AA6 nyomógombfej, kék | Schneider | ZB5AA6 | db | 1 | 2276
6624215582 | ZB5AA66 Nyomógombfej | Schneider | ZB5AA66 | db | 1 | 6376
6620001703 | ZB5AA66C0 Harmony műanyag nyomógomb fej, ?22, visszatérő, mélyítet, kék, szürke perem | Schneider | ZB5AA66C0 | db | 1 | 7010
6623097260 | ZB5AA68 nyomógombfej, kék | Schneider | ZB5AA68 | db | 1 | 3416
6620001706 | ZB5AA68C0 Harmony műanyag nyomógomb fej, ?22, visszatérő, címkézhető tetővel, kék, szürke perem | Schneider | ZB5AA68C0 | db | 1 | 3756
6620001708 | ZB5AA6C0 Harmony műanyag nyomógomb fej, ?22, visszatérő, kék, szürke perem | Schneider | ZB5AA6C0 | db | 1 | 2505
6624215583 | ZB5AA6TQ Nyomógomb működtető fej | Schneider | ZB5AA6TQ | db | 1 | 2276
6620001710 | ZB5AA71114 Harmony műanyag kettősfejű nyomógomb fej, ?22, visszatérő, 1-1 fehér fel/le nyíl nyomógomb, piros kiemelkedő STOP gomb | Schneider | ZB5AA71114 | db | 1 | 6882
6624215584 | ZB5AA71124 Kettősfejű nyomógomb, műanyag | Schneider | ZB5AA71124 | db | 1 | 6882
6621074319 | ZB5AA7120 Műanyag duplafejű nyomógomb | Schneider | ZB5AA7120 | db | 1 | 4145
6621076134 | ZB5AA7121 Kettősfejű nyomógomb, műanyag | Schneider | ZB5AA7121 | db | 1 | 4967
6624215585 | ZB5AA72124 Kettősfejű nyomógomb, műanyag | Schneider | ZB5AA72124 | db | 1 | 6882
6620001711 | ZB5AA7213 Harmony műanyag kettősfejű nyomógomb fej, ?22, visszatérő, 1-1 fehér/fekete jobb/bal nyíl nyomógomb | Schneider | ZB5AA7213 | db | 1 | 4145
6624203632 | ZB5AA73134 Kettősfejű nyomógomb, műanyag | Schneider | ZB5AA73134 | db | 1 | 6882
6621074320 | ZB5AA7340 Műanyag duplafejű nyomógomb | Schneider | ZB5AA7340 | db | 1 | 4145
6621074321 | ZB5AA7341 Kettősfejű nyomógomb, műanyag | Schneider | ZB5AA7341 | db | 1 | 4967
6624215587 | ZB5AA79 Műanyag nyomogómb dupla fejjel | Schneider | ZB5AA79 | db | 1 | 3934
6620001712 | ZB5AA791 Harmony műanyag kettősfejű nyomógomb fej, ?22, visszatérő, tető nélkül, piros kiemelkedő STOP gomb | Schneider | ZB5AA791 | db | 1 | 5450
6624006970 | ZB5AA8 Nyomógombfej szürke | Schneider | ZB5AA8 | db | 1 | 2276
6620001713 | ZB5AA88 Harmony műanyag világító nyomógomb fej, ?22, visszatérő, sárga, betehető címke | Schneider | ZB5AA88 | db | 1 | 3416
6620001714 | ZB5AA88C0 Harmony műanyag világító nyomógomb fej, ?22, visszatérő, sárga, betehető címke, szürke perem | Schneider | ZB5AA88C0 | db | 1 | 3756
6620001716 | ZB5AA8C0 Harmony műanyag nyomógomb fej, ?22, visszatérő, szürke, szürke perem | Schneider | ZB5AA8C0 | db | 1 | 2505
6624109250 | ZB5AA9 fedőlapok nyomógombhoz, 6 színű | Schneider | ZB5AA9 | db | 1 | 3527
6620001718 | ZB5AA98 Harmony műanyag világító nyomógomb fej, ?22, visszatérő, 6 eltérű színű nyomógomb tető | Schneider | ZB5AA98 | db | 1 | 5293
6627919378 | ZB5AACUST01 Harmony műanyag nyomógomb fej, ?22, visszatérő, személyre szabott | Schneider | ZB5AACUST01 | db | 1 | 2876
6627919379 | ZB5AACUST02 Harmony műanyag nyomógomb fej, ?22, visszatérő, személyre szabott | Schneider | ZB5AACUST02 | db | 1 | 3504
6627919380 | ZB5AACUST03 Harmony műanyag nyomógomb fej, ?22, visszatérő, személyre szabott | Schneider | ZB5AACUST03 | db | 1 | 8316
6627919381 | ZB5AACUST04 Harmony műanyag nyomógomb fej, ?22, visszatérő, személyre szabott | Schneider | ZB5AACUST04 | db | 1 | 8445
6627919382 | ZB5AACUST05 Harmony műanyag nyomógomb fej, ?22, visszatérő, személyre szabott | Schneider | ZB5AACUST05 | db | 1 | 4449
6627919383 | ZB5AACUST06 Harmony műanyag nyomógomb fej, ?22, visszatérő, személyre szabott | Schneider | ZB5AACUST06 | db | 1 | 2919
6627917458 | ZB5AC180 Nyomógomb nehézüzemi körülményekhez,fehér | Schneider | ZB5AC180 | db | 1 | 7518
6623097290 | ZB5AC2 gomba nyomógombfej, fekete | Schneider | ZB5AC2 | db | 1 | 4974
6623097300 | ZB5AC24 gomba nyomógombfej, fekete | Schneider | ZB5AC24 | db | 1 | 6483
6620001719 | ZB5AC24TQ Harmony műanyag ?30 gombafejű nyomógomb fej, ?22, visszatérő, fekete | Schneider | ZB5AC24TQ | db | 1 | 6291
6627917460 | ZB5AC280 ny.gomb fej m.körny -fekete -jelöletlen | Schneider | ZB5AC280 | db | 1 | 7518
6627917461 | ZB5AC28001 ny.gomb fej m.körny -fekete -jel. | Schneider | ZB5AC28001 | db | 1 | 9025
6627917462 | ZB5AC28010 ny.gomb fej m.körny -fekete -jel. | Schneider | ZB5AC28010 | db | 1 | 9698
6620001720 | ZB5AC2TQ Harmony műanyag ?40 gombafejű nyomógomb fej, ?22, visszatérő, fekete | Schneider | ZB5AC2TQ | db | 1 | 4790
6623097310 | ZB5AC3 gomba nyomógombfej, zöld | Schneider | ZB5AC3 | db | 1 | 4974
6623097320 | ZB5AC34 gomba nyomógombfej, zöld | Schneider | ZB5AC34 | db | 1 | 6483
6627917463 | ZB5AC380 Nyomógomb nehézüzemi körülményekhez,zöld | Schneider | ZB5AC380 | db | 1 | 7518
6627917464 | ZB5AC38023 ny.gomb fej m.körny -zöld -jel. | Schneider | ZB5AC38023 | db | 1 | 9025
6623097330 | ZB5AC4 gomba nyomógombfej, piros | Schneider | ZB5AC4 | db | 1 | 4974
6623097340 | ZB5AC44 gomba nyomógombfej, piros | Schneider | ZB5AC44 | db | 1 | 6483
6627917466 | ZB5AC480 Nyomógomb nehézüzemi körülményekhez,piros | Schneider | ZB5AC480 | db | 1 | 7518
6627917467 | ZB5AC48021 ny.gomb fej m.körny -piros -jel. | Schneider | ZB5AC48021 | db | 1 | 9025
6624215588 | ZB5AC4TQ Gombafejű nyomógomb fej | Schneider | ZB5AC4TQ | db | 1 | 4974
6623097350 | ZB5AC5 gomba nyomógombfej, sárga | Schneider | ZB5AC5 | db | 1 | 4974
6623097360 | ZB5AC54 gomba nyomógombfej, sárga | Schneider | ZB5AC54 | db | 1 | 6483
6627917468 | ZB5AC580 ny.gomb fej m.körny -sárga -jelöletlen | Schneider | ZB5AC580 | db | 1 | 7518
6624215589 | ZB5AC58009 Nyomógomb nehéz környezetbe | Schneider | ZB5AC58009 | db | 1 | 9698
6623097370 | ZB5AC6 gomba nyomógombfej, kék | Schneider | ZB5AC6 | db | 1 | 4974
6623097380 | ZB5AC64 gomba nyomógombfej, kék | Schneider | ZB5AC64 | db | 1 | 6483
6627917469 | ZB5AC680 ny.gomb fej m.körny -s.kék -jelöletlen | Schneider | ZB5AC680 | db | 1 | 7518
6627917470 | ZB5AC68006 Nyomógomb fej mostoha körny. - sötétkék | Schneider | ZB5AC68006 | db | 1 | 9698
6620001721 | ZB5AC6B4 Harmony műanyag nyomógomb fej, ?22, ?40 gombafejű, visszatérő, világos kék | Schneider | ZB5AC6B4 | db | 1 | 21331
6627917473 | ZB5AC98005 Nyomógomb fej mostoha körny.-világoskék | Schneider | ZB5AC98005 | db | 1 | 9698
6623097390 | ZB5AD2 választókapcsolófej, 2 állású | Schneider | ZB5AD2 | db | 1 | 4373
6624109270 | ZB5AD201 választókapcsoló fej,2 állású fehér kar | Schneider | ZB5AD201 | db | 1 | 5687
6620001722 | ZB5AD201C0 Harmony műanyag választókapcsoló fej, ?22, 2 állású, fehér, szürke perem | Schneider | ZB5AD201C0 | db | 1 | 6539
6624109280 | ZB5AD203 választókapcsoló fej 2 állású | Schneider | ZB5AD203 | db | 1 | 5687
6620001724 | ZB5AD203C0 Harmony műanyag választókapcsoló fej, ?22, 2 állású, zöld, szürke perem | Schneider | ZB5AD203C0 | db | 1 | 6539
6624109290 | ZB5AD204 választókapcsoló fej | Schneider | ZB5AD204 | db | 1 | 5687
6620001726 | ZB5AD204C0 Harmony műanyag választókapcsoló fej, ?22, 2 állású, piros, szürke perem | Schneider | ZB5AD204C0 | db | 1 | 6539
6624109300 | ZB5AD205 választókapcsoló fej,2 állású sárga kar | Schneider | ZB5AD205 | db | 1 | 5687
6620001728 | ZB5AD205C0 Harmony műanyag választókapcsoló fej, ?22, 2 állású, sárga, szürke perem | Schneider | ZB5AD205C0 | db | 1 | 6539
6621074322 | ZB5AD206 Kék választókapcsoló fej | Schneider | ZB5AD206 | db | 1 | 5687
6620001730 | ZB5AD206C0 Harmony műanyag választókapcsoló fej, ?22, 2 állású, kék, szürke perem | Schneider | ZB5AD206C0 | db | 1 | 6539
6620001731 | ZB5AD206C1 Harmony műanyag választókapcsoló fej, ?22, 2 állású, kék, fehér perem | Schneider | ZB5AD206C1 | db | 1 | 6539
6623097400 | ZB5AD28 billenőkapcsolófej, 2 állású | Schneider | ZB5AD28 | db | 1 | 5687
6624109310 | ZB5AD2801 billenő kapcs.fej 2 állásó,fehér kar | Schneider | ZB5AD2801 | db | 1 | 7392
6620001732 | ZB5AD2801C0 Harmony műanyag választókapcsoló fej, ?22, 2 állású, billenő, fehér, szürke perem | Schneider | ZB5AD2801C0 | db | 1 | 8497
6624109320 | ZB5AD2804 Billenő kapcsolófej 2 állású piros | Schneider | ZB5AD2804 | db | 1 | 7392
6620001734 | ZB5AD2804C0 Harmony műanyag választókapcsoló fej, ?22, 2 állású, billenő, piros, szürke perem | Schneider | ZB5AD2804C0 | db | 1 | 8497
6620001736 | ZB5AD2806C0 Harmony műanyag választókapcsoló fej, ?22, 2 állású, billenő, kék, szürke perem | Schneider | ZB5AD2806C0 | db | 1 | 8497
6620001738 | ZB5AD28C0 Harmony műanyag választókapcsoló fej, ?22, 2 állású, billenő, fekete, szürke perem | Schneider | ZB5AD28C0 | db | 1 | 6539
6623097410 | ZB5AD29 választókapcsolófej, 2 állású | Schneider | ZB5AD29 | db | 1 | 5687
6620001740 | ZB5AD29C0 Harmony műanyag választókapcsoló fej, ?22, 2 állású, recés, fekete, szürke perem | Schneider | ZB5AD29C0 | db | 1 | 6539
6620001742 | ZB5AD2C0 Harmony műanyag választókapcsoló fej, ?22, 2 állású, fekete, szürke perem | Schneider | ZB5AD2C0 | db | 1 | 5029
6620001743 | ZB5AD2C1 Harmony műanyag választókapcsoló fej, ?22, 2 állású, fekete, fehér perem | Schneider | ZB5AD2C1 | db | 1 | 5029
6624215590 | ZB5AD2TQ Választókapcsoló működtető fej | Schneider | ZB5AD2TQ | db | 1 | 4373
6623097420 | ZB5AD3 választókapcsolófej, 3 állású | Schneider | ZB5AD3 | db | 1 | 4592
6624109340 | ZB5AD301 Választó kapcsolófej,3 állású | Schneider | ZB5AD301 | db | 1 | 4768
6620001744 | ZB5AD301C0 Harmony műanyag választókapcsoló fej, ?22, 3 állású, fehér, szürke perem | Schneider | ZB5AD301C0 | db | 1 | 5037
6624109350 | ZB5AD303 választókapcs.fej, 3 állású, zöld kar | Schneider | ZB5AD303 | db | 1 | 5724
6620001746 | ZB5AD303C0 Harmony műanyag választókapcsoló fej, ?22, 3 állású, zöld, szürke perem | Schneider | ZB5AD303C0 | db | 1 | 6410
6624109360 | ZB5AD304 választókapcsoló fej 3 állású | Schneider | ZB5AD304 | db | 1 | 5614
6620001748 | ZB5AD304C0 Harmony műanyag választókapcsoló fej, ?22, 3 állású, piros, szürke perem | Schneider | ZB5AD304C0 | db | 1 | 5952
6624109370 | ZB5AD305 választókapcsoló fej 3 állású sárga kar | Schneider | ZB5AD305 | db | 1 | 5614
6620001750 | ZB5AD305C0 Harmony műanyag választókapcsoló fej, ?22, 3 állású, sárga, szürke perem | Schneider | ZB5AD305C0 | db | 1 | 5952
6624215591 | ZB5AD306 Kék választókapcsoló fej | Schneider | ZB5AD306 | db | 1 | 5614
6620001752 | ZB5AD306C0 Harmony műanyag választókapcsoló fej, ?22, 3 állású, kék, szürke perem | Schneider | ZB5AD306C0 | db | 1 | 5952
6623097430 | ZB5AD39 Választókapcsoló fej, 3 állású | Schneider | ZB5AD39 | db | 1 | 5972
6620001754 | ZB5AD39C0 Harmony műanyag választókapcsoló fej, ?22, 3 állású, recés, fekete, szürke perem | Schneider | ZB5AD39C0 | db | 1 | 6864
6620001756 | ZB5AD3C0 Harmony műanyag választókapcsoló fej, ?22, 3 állású, fekete, szürke perem | Schneider | ZB5AD3C0 | db | 1 | 5280
6620001757 | ZB5AD3C1 Harmony műanyag választókapcsoló fej, ?22, 3 állású, fekete, fehér perem | Schneider | ZB5AD3C1 | db | 1 | 5280
6624215592 | ZB5AD3TQ Választókapcsoló működtető fej | Schneider | ZB5AD3TQ | db | 1 | 4592
6623097440 | ZB5AD4 választókapcsolófej, 2 állású | Schneider | ZB5AD4 | db | 1 | 4812
6620001758 | ZB5AD401C0 Harmony műanyag választókapcsoló fej, ?22, 2 állású, jobbról visszatérő, fehér, szürke perem | Schneider | ZB5AD401C0 | db | 1 | 5952
6620001760 | ZB5AD403C0 Harmony műanyag választókapcsoló fej, ?22, 2 állású, jobbról visszatérő, zöld, szürke perem | Schneider | ZB5AD403C0 | db | 1 | 5037
6620001762 | ZB5AD404C0 Harmony műanyag választókapcsoló fej, ?22, 2 állású, jobbról visszatérő, piros, szürke perem | Schneider | ZB5AD404C0 | db | 1 | 5037
6620001764 | ZB5AD405C0 Harmony műanyag választókapcsoló fej, ?22, 2 állású, jobbról visszatérő, sárga, szürke perem | Schneider | ZB5AD405C0 | db | 1 | 5952
6620001766 | ZB5AD406C0 Harmony műanyag választókapcsoló fej, ?22, 2 állású, jobbról visszatérő, kék, szürke perem | Schneider | ZB5AD406C0 | db | 1 | 5952
6620001768 | ZB5AD48C0 Harmony műanyag választókapcsoló fej, ?22, 2 állású, billenő, visszatérő, fekete, szürke perem | Schneider | ZB5AD48C0 | db | 1 | 7191
6620001770 | ZB5AD49C0 Harmony műanyag választókapcsoló fej, ?22, 2 állású, recés, visszatérő, fekete, szürke perem | Schneider | ZB5AD49C0 | db | 1 | 7191
6620001772 | ZB5AD4C0 Harmony műanyag választókapcsoló fej, ?22, 2 állású, jobbról visszatérő, fekete, szürke perem | Schneider | ZB5AD4C0 | db | 1 | 5532
6623097470 | ZB5AD5 választókapcsolófej, 3 állású | Schneider | ZB5AD5 | db | 1 | 5052
6624109400 | ZB5AD501 Választó kapcsolófej, | Schneider | ZB5AD501 | db | 1 | 5614
6620001774 | ZB5AD501C0 Harmony műanyag választókapcsoló fej, ?22, 3 állású középre visszatérő, fehér, szürke perem | Schneider | ZB5AD501C0 | db | 1 | 5952
6624109410 | ZB5AD503 választókapcs.fej, 3 állású, zöld kar | Schneider | ZB5AD503 | db | 1 | 5614
6620001776 | ZB5AD503C0 Harmony műanyag választókapcsoló fej, ?22, 3 állású középre visszatérő, zöld, szürke perem | Schneider | ZB5AD503C0 | db | 1 | 5952
6620001778 | ZB5AD504C0 Harmony műanyag választókapcsoló fej, ?22, 3 állású középre visszatérő, piros, szürke perem | Schneider | ZB5AD504C0 | db | 1 | 5952
6620001780 | ZB5AD505C0 Harmony műanyag választókapcsoló fej, ?22, 3 állású középre visszatérő, sárga, szürke perem | Schneider | ZB5AD505C0 | db | 1 | 5952
6624215597 | ZB5AD506 Kék választókapcsoló fej | Schneider | ZB5AD506 | db | 1 | 5614
6620001782 | ZB5AD506C0 Harmony műanyag választókapcsoló fej, ?22, 3 állású középre visszatérő, kék, szürke perem | Schneider | ZB5AD506C0 | db | 1 | 5952
6623097480 | ZB5AD59 választókapcsolófej, 3 állású | Schneider | ZB5AD59 | db | 1 | 6567
6620001784 | ZB5AD59C0 Harmony műanyag választókapcsoló fej, ?22, 3 állású középre visszatérő, recés, fekete, szürke perem | Schneider | ZB5AD59C0 | db | 1 | 7551
6620001785 | ZB5AD59C1 Harmony műanyag választókapcsoló fej, ?22, 3 állású középre visszatérő, recés, fekete, fehér perem | Schneider | ZB5AD59C1 | db | 1 | 7351
6620001786 | ZB5AD5C0 Harmony műanyag választókapcsoló fej, ?22, 3 állású középre visszatérő, fekete, szürke perem | Schneider | ZB5AD5C0 | db | 1 | 5806
6624215598 | ZB5AD5TQ Választókapcsoló működtető fej | Schneider | ZB5AD5TQ | db | 1 | 5052
6623097490 | ZB5AD7 választókapcsolófej, 3 állású | Schneider | ZB5AD7 | db | 1 | 5052
6620001788 | ZB5AD701C0 Harmony műanyag választókapcsoló fej, ?22, 3 állású balról középre visszatérő, fehér, szürke perem | Schneider | ZB5AD701C0 | db | 1 | 5037
6620001790 | ZB5AD703C0 Harmony műanyag választókapcsoló fej, ?22, 3 állású balról középre visszatérő, zöld, szürke perem | Schneider | ZB5AD703C0 | db | 1 | 5037
6620001792 | ZB5AD704C0 Harmony műanyag választókapcsoló fej, ?22, 3 állású balról középre visszatérő, piros, szürke perem | Schneider | ZB5AD704C0 | db | 1 | 5952
6620001794 | ZB5AD705C0 Harmony műanyag választókapcsoló fej, ?22, 3 állású balról középre visszatérő, sárga, szürke perem | Schneider | ZB5AD705C0 | db | 1 | 5952
6620001796 | ZB5AD706C0 Harmony műanyag választókapcsoló fej, ?22, 3 állású balról középre visszatérő, kék, szürke perem | Schneider | ZB5AD706C0 | db | 1 | 5952
6620001798 | ZB5AD79C0 Harmony műanyag választókapcsoló fej, ?22, 3 állású balról középre visszatérő, recés, fekete, szürke perem | Schneider | ZB5AD79C0 | db | 1 | 7551
6620001800 | ZB5AD7C0 Harmony műanyag választókapcsoló fej, ?22, 3 állású balról középre visszatérő, fekete, szürke perem | Schneider | ZB5AD7C0 | db | 1 | 5806
6624109430 | ZB5AD8 választókapcsolófej 3 állású,fekete kar | Schneider | ZB5AD8 | db | 1 | 5052
6620001803 | ZB5AD801C0 Harmony műanyag választókapcsoló fej, ?22, 3 állású jobbról középre visszatérő, fehér, szürke perem | Schneider | ZB5AD801C0 | db | 1 | 5037
6620001805 | ZB5AD803C0 Harmony műanyag választókapcsoló fej, ?22, 3 állású jobbról középre visszatérő, zöld, szürke perem | Schneider | ZB5AD803C0 | db | 1 | 5952
6620001807 | ZB5AD804C0 Harmony műanyag választókapcsoló fej, ?22, 3 állású jobbról középre visszatérő, piros, szürke perem | Schneider | ZB5AD804C0 | db | 1 | 5952
6620001809 | ZB5AD805C0 Harmony műanyag választókapcsoló fej, ?22, 3 állású jobbról középre visszatérő, sárga, szürke perem | Schneider | ZB5AD805C0 | db | 1 | 5952
6624215606 | ZB5AD806 Kék választókapcsoló fej | Schneider | ZB5AD806 | db | 1 | 5614
6620001811 | ZB5AD806C0 Harmony műanyag választókapcsoló fej, ?22, 3 állású jobbról középre visszatérő, kék, szürke perem | Schneider | ZB5AD806C0 | db | 1 | 5952
6620001813 | ZB5AD89C0 Harmony műanyag választókapcsoló fej, ?22, 3 állású jobbról közép visszatérő, recés, fekete, szürke perem | Schneider | ZB5AD89C0 | db | 1 | 7551
6620001815 | ZB5AD8C0 Harmony műanyag választókapcsoló fej, ?22, 3 állású jobbról középre visszatérő, fekete, szürke perem | Schneider | ZB5AD8C0 | db | 1 | 5806
6623097500 | ZB5AD912 potenciométer állítófej | Schneider | ZB5AD912 | db | 1 | 23500
6623097510 | ZB5AD922 potenciométer állítófej | Schneider | ZB5AD922 | db | 1 | 23500
6627919384 | ZB5ADCUST01 Harmony műanyag választókapcsoló fej, ?22, személyre szabott | Schneider | ZB5ADCUST01 | db | 1 | 7560
6627919385 | ZB5ADCUST02 Harmony műanyag választókapcsoló fej, ?22, billenő, személyre szabott | Schneider | ZB5ADCUST02 | db | 1 | 9303
6627919386 | ZB5ADCUST03 Harmony műanyag választókapcsoló fej, ?22, személyre szabott | Schneider | ZB5ADCUST03 | db | 1 | 6552
6627919387 | ZB5ADCUST04 Harmony műanyag potencióméter fej, ?22, személyre szabott | Schneider | ZB5ADCUST04 | db | 1 | 31016
6621070146 | ZB5AF Forgatógombos kapcsolófej jel.fed.lappal | Schneider | ZB5AF | db | 1 | 8770
6624215608 | ZB5AF351 Forgatógombos kapcsolófej, fedőlap nélkül | Schneider | ZB5AF351 | db | 1 | 10230
6624109450 | ZB5AFDA kulcsos nyomógombfej kulcs:4A185 | Schneider | ZB5AFDA | db | 1 | 14346
6624109460 | ZB5AFDC kulcsos nyomógombfej kulcs:4A187 | Schneider | ZB5AFDC | db | 1 | 14063
6624215612 | ZB5AFDE03 Kulcsos ny.gombfej, kulcs: LU3 | Schneider | ZB5AFDE03 | db | 1 | 18902
6623097520 | ZB5AG0 kulcsos kapcsolófej, 3 állású | Schneider | ZB5AG0 | db | 1 | 13086
6624215622 | ZB5AG010 Kulcsos kapcsolófej, 3 állású | Schneider | ZB5AG010 | db | 1 | 25428
6624215623 | ZB5AG012 Kulcsos kapcsolófej, 3 állású | Schneider | ZB5AG012 | db | 1 | 26827
6621082520 | ZB5AG014 Kulcsos kapcsolófej, 3 állású | Schneider | ZB5AG014 | db | 1 | 25428
6624215624 | ZB5AG02 Nyomógomb | Schneider | ZB5AG02 | db | 1 | 12464
6624215625 | ZB5AG020 Kulcsos kapcsolófej, 3 állású | Schneider | ZB5AG020 | db | 1 | 25428
6620001821 | ZB5AG0210 Harmony műanyag választókapcsoló fej, ?22, 458A kulcsos, jobboldali pozícióban kivehető, 2 állású | Schneider | ZB5AG0210 | db | 1 | 22240
6624215626 | ZB5AG02D Kulcsos kapcsolófej, 2állású | Schneider | ZB5AG02D | db | 1 | 15578
6624215627 | ZB5AG03D Kulcsos kapcsolófej, 3 állású | Schneider | ZB5AG03D | db | 1 | 16356
6620001822 | ZB5AG05C0 Harmony műanyag választókapcsoló fej, ?22, 455 kulcsos, bal és középső poz. kivehető, jobbról vissz., 3 állású,szürke p. | Schneider | ZB5AG05C0 | db | 1 | 16553
6624109480 | ZB5AG08 kulcsos választókapcsoló fej | Schneider | ZB5AG08 | db | 1 | 14397
6624215635 | ZB5AG0814 Kulcsos kapcsolófej, 3 állású | Schneider | ZB5AG0814 | db | 1 | 29507
6624215636 | ZB5AG0820 Kulcsos kapcsolófej, 3 állású | Schneider | ZB5AG0820 | db | 1 | 29507
6620001824 | ZB5AG08C0 Harmony műanyag választókapcsoló fej, ?22, 455 kulcsos, bal poz. kivehető, jobbról visszatérő, 3 állású, szürke perem | Schneider | ZB5AG08C0 | db | 1 | 16553
6623097530 | ZB5AG09 kulcsos kapcsolófej, 3 állású | Schneider | ZB5AG09 | db | 1 | 13086
6620001827 | ZB5AG0C0 Harmony műanyag választókapcsoló fej, ?22, 455 kulcsos, minden pozícióban kivehető, 3 állású, szürke perem | Schneider | ZB5AG0C0 | db | 1 | 15052
6624215643 | ZB5AG0D Kulcsos kapcsolófej, 3állású | Schneider | ZB5AG0D | db | 1 | 16356
6624203633 | ZB5AG0K Kulcsos választókapcsoló működtető fej | Schneider | ZB5AG0K | db | 1 | 26827
6623097540 | ZB5AG1 kulcsos kapcsolófej, 3 állású | Schneider | ZB5AG1 | db | 1 | 14397
6623097550 | ZB5AG2 kulcsos kapcsolófej, 2 állású | Schneider | ZB5AG2 | db | 1 | 12464
6624109490 | ZB5AG210 kulcsos kapcsolófej, | Schneider | ZB5AG210 | db | 1 | 25549
6624109500 | ZB5AG212 kulcsos kapcsolófej, 2 állású | Schneider | ZB5AG212 | db | 1 | 25549
6620001829 | ZB5AG212C0 Harmony műanyag választókapcsoló fej, ?22, 421E kulcsos, bal pozícióban kivehető, 2 állású, szürke perem | Schneider | ZB5AG212C0 | db | 1 | 29382
6624109510 | ZB5AG214 Kulcsos kapcsolófej, 2állású | Schneider | ZB5AG214 | db | 1 | 25549
6624109520 | ZB5AG220 kulcsos kapcsolófej, 2 állású | Schneider | ZB5AG220 | db | 1 | 25549
6624215650 | ZB5AG2C Kulcsos választókapcsoló működtető fej | Schneider | ZB5AG2C | db | 1 | 25549
6620001831 | ZB5AG2C0 Harmony műanyag választókapcsoló fej, ?22, 455 kulcsos, bal pozícióban kivehető, 2 állású, szürke perem | Schneider | ZB5AG2C0 | db | 1 | 14333
6621070147 | ZB5AG2D Kulcsos kapcsolófej, 2állású | Schneider | ZB5AG2D | db | 1 | 15578
6620001833 | ZB5AG2DC0 Harmony műanyag választókapcsoló fej, ?22, 8D1 kulcsos, bal pozícióban kivehető, 2 állású, szürke perem | Schneider | ZB5AG2DC0 | db | 1 | 17917
6624203634 | ZB5AG2K Kulcsos választókapcsoló működtető fej | Schneider | ZB5AG2K | db | 1 | 25549
6624215651 | ZB5AG2TQ Kulcsos választókapcsoló működtető fej | Schneider | ZB5AG2TQ | db | 1 | 11814
6623097560 | ZB5AG3 kulcsos kapcsolófej, 3 állású | Schneider | ZB5AG3 | db | 1 | 13086
6624215654 | ZB5AG314 Kulcsos kapcsolófej, 3állású | Schneider | ZB5AG314 | db | 1 | 26827
6624215656 | ZB5AG3C Kulcsos választókapcsoló működtető fej | Schneider | ZB5AG3C | db | 1 | 26827
6620001835 | ZB5AG3C0 Harmony műanyag választókapcsoló fej, ?22, 455 kulcsos, középső pozícióban kivehető, 3 állású, szürke perem | Schneider | ZB5AG3C0 | db | 1 | 15052
6624202236 | ZB5AG3D Kulcsos kapcsolófej, 3 állású | Schneider | ZB5AG3D | db | 1 | 16356
6624203635 | ZB5AG3K Kulcsos választókapcsoló működtető fej | Schneider | ZB5AG3K | db | 1 | 26827
6623097570 | ZB5AG4 kulcsos kapcsolófej, 2 állású | Schneider | ZB5AG4 | db | 1 | 12464
6624215657 | ZB5AG410 Kulcsos kapcsolófej, 2állású | Schneider | ZB5AG410 | db | 1 | 25549
6624109530 | ZB5AG412 kulcsos kapcsolófej, 2 állású | Schneider | ZB5AG412 | db | 1 | 25549
6624109550 | ZB5AG420 kulcsos kapcsolófej, 2 állású | Schneider | ZB5AG420 | db | 1 | 25549
6624215658 | ZB5AG4C Kulcsos kapcsolófej | Schneider | ZB5AG4C | db | 1 | 25549
6620001837 | ZB5AG4C0 Harmony műanyag választókapcsoló fej, ?22, 455 kulcsos, minden pozícióban kivehető, 2 állású, szürke perem | Schneider | ZB5AG4C0 | db | 1 | 14333
6624215659 | ZB5AG4D Kulcsos kapcsolófej, 2 állású | Schneider | ZB5AG4D | db | 1 | 15578
6620001839 | ZB5AG4DC0 Harmony műanyag választókapcsoló fej, ?22, 8D1 kulcsos, minden pozícióban kivehető, 2 állású, szürke perem | Schneider | ZB5AG4DC0 | db | 1 | 17917
6624203636 | ZB5AG4K Kulcsos kapcsolófej, spec kulcs számmal | Schneider | ZB5AG4K | db | 1 | 25549
6623097580 | ZB5AG5 kulcsos kapcsolófej, 3 állású | Schneider | ZB5AG5 | db | 1 | 13086
6623097590 | ZB5AG6 kulcsos kapcsolófej, 2 állású | Schneider | ZB5AG6 | db | 1 | 13709
6624109560 | ZB5AG610 Kulcsos kapcsolófej, 2 állású | Schneider | ZB5AG610 | db | 1 | 28106
6624215666 | ZB5AG612 Kulcsos kapcsolófej | Schneider | ZB5AG612 | db | 1 | 28106
6620001841 | ZB5AG612C0 Harmony műanyag választókapcsoló fej, ?22, 421E kulcsos, bal poz. kivehető, jobbról visszatérő, 2 állású, szürke perem | Schneider | ZB5AG612C0 | db | 1 | 32317
6624215667 | ZB5AG614 Kulcsos kapcsolófej | Schneider | ZB5AG614 | db | 1 | 28106
6624215668 | ZB5AG620 Kulcsos kapcsolófej | Schneider | ZB5AG620 | db | 1 | 26640
6624215669 | ZB5AG6C Kulcsos választókapcsoló működtető fej | Schneider | ZB5AG6C | db | 1 | 28106
6620001843 | ZB5AG6C0 Harmony műanyag választókapcsoló fej, ?22, 455 kulcsos, bal poz. kivehető, jobbról visszatérő, 2 állású, szürke perem | Schneider | ZB5AG6C0 | db | 1 | 15764
6624215670 | ZB5AG6D Kulcsos kapcsolófej, 2 állású | Schneider | ZB5AG6D | db | 1 | 17135
6624203638 | ZB5AG6K Kulcsos kapcsolófej, spec kulcs számmal | Schneider | ZB5AG6K | db | 1 | 28106
6623097600 | ZB5AG7 kulcsos kapcsolófej, 3 állású | Schneider | ZB5AG7 | db | 1 | 14397
6624215671 | ZB5AG710 Kulcsos kapcsolófej, 2állású | Schneider | ZB5AG710 | db | 1 | 29507
6621082521 | ZB5AG712 Kulcsos kapcsolófej, 2 állású | Schneider | ZB5AG712 | db | 1 | 27968
6620001845 | ZB5AG7C0 Harmony műanyag választókapcsoló fej, ?22, 455 kulcsos, középső poz. kivehető, középre visszatérő, 3 állású, szürke p. | Schneider | ZB5AG7C0 | db | 1 | 16553
6620001846 | ZB5AG7C1 Harmony műanyag választókapcsoló fej, ?22, 455 kulcsos, középső poz. kivehető, középre visszatérő, 3 állású, fehér perem | Schneider | ZB5AG7C1 | db | 1 | 16553
6624215674 | ZB5AG7D Kulcsos kapcsolófej, 2állású | Schneider | ZB5AG7D | db | 1 | 17996
6624109570 | ZB5AG8 kulcsos kapcsolófej 3 állású | Schneider | ZB5AG8 | db | 1 | 14397
6621074325 | ZB5AG812 Kulcsos kapcsolófej, 3állású | Schneider | ZB5AG812 | db | 1 | 27968
6624215677 | ZB5AG820 Kulcsos kapcsolófej, 3 állású | Schneider | ZB5AG820 | db | 1 | 27968
6623097610 | ZB5AG9 kulcsos kapcsolófej, 3 állású | Schneider | ZB5AG9 | db | 1 | 13086
6620001847 | ZB5AG9C0 Harmony műanyag választókapcsoló fej, ?22, 455 kulcsos, bal pozícióban kivehető, 3 állású, szürke perem | Schneider | ZB5AG9C0 | db | 1 | 15052
6627919388 | ZB5AGCUST01 Harmony műanyag választókapcsoló fej, ?22, személyre szabott | Schneider | ZB5AGCUST01 | db | 1 | 19819
6627919389 | ZB5AGCUST02 Harmony műanyag választókapcsoló fej, ?22, személyre szabott | Schneider | ZB5AGCUST02 | db | 1 | 18241
6627919390 | ZB5AGCUST03 Harmony műanyag választókapcsoló fej, ?22, személyre szabott | Schneider | ZB5AGCUST03 | db | 1 | 35740
6624109580 | ZB5AH01 nyomógombfej,fehér | Schneider | ZB5AH01 | db | 1 | 4437
6623097620 | ZB5AH013 világító nyomógombfej, fehér | Schneider | ZB5AH013 | db | 1 | 7144
6620001849 | ZB5AH013C0 Harmony műanyag világító nyomógomb fej, ?22, nyomó-nyomó, fehér, szürke perem | Schneider | ZB5AH013C0 | db | 1 | 7858
6620001851 | ZB5AH0183 Harmony műanyag világító nyomógomb fej, ?22, nyomó-nyomó, betehető címke, fehér | Schneider | ZB5AH0183 | db | 1 | 6660
6620001852 | ZB5AH0183C0 Harmony műanyag világító nyomógomb fej, ?22, nyomó-nyomó, betehető címke, fehér, szürke perem | Schneider | ZB5AH0183C0 | db | 1 | 7858
6620001854 | ZB5AH01C0 Harmony műanyag nyomógomb fej, ?22, nyomó-nyomó, fehér, szürke perem | Schneider | ZB5AH01C0 | db | 1 | 4881
6624109590 | ZB5AH02 nyomógombfej,fekete | Schneider | ZB5AH02 | db | 1 | 4437
6620001856 | ZB5AH02C0 Harmony műanyag nyomógomb fej, ?22, nyomó-nyomó, fekete, szürke perem | Schneider | ZB5AH02C0 | db | 1 | 4881
6624109600 | ZB5AH03 nyomógombfej,zöld | Schneider | ZB5AH03 | db | 1 | 4437
6623097630 | ZB5AH033 világító nyomógombfej, zöld | Schneider | ZB5AH033 | db | 1 | 7144
6620001858 | ZB5AH033C0 Harmony műanyag világító nyomógomb fej, ?22, nyomó-nyomó, zöld, szürke perem | Schneider | ZB5AH033C0 | db | 1 | 7858
6620001860 | ZB5AH0383C0 Harmony műanyag világító nyomógomb fej, ?22, nyomó-nyomó, betehető címke, zöld, szürke perem | Schneider | ZB5AH0383C0 | db | 1 | 7858
6620001862 | ZB5AH03C0 Harmony műanyag nyomógomb fej, ?22, nyomó-nyomó, zöld, szürke perem | Schneider | ZB5AH03C0 | db | 1 | 4881
6624109610 | ZB5AH04 nyomógombfej, piros | Schneider | ZB5AH04 | db | 1 | 4437
6623097640 | ZB5AH043 világító nyomógombfej, piros | Schneider | ZB5AH043 | db | 1 | 7144
6620001864 | ZB5AH043C0 Harmony műanyag világító nyomógomb fej, ?22, nyomó-nyomó, piros, szürke perem | Schneider | ZB5AH043C0 | db | 1 | 7858
6620001866 | ZB5AH0483C0 Harmony műanyag világító nyomógomb fej, ?22, nyomó-nyomó, betehető címke, piros, szürke perem | Schneider | ZB5AH0483C0 | db | 1 | 7858
6620001868 | ZB5AH04C0 Harmony műanyag nyomógomb fej, ?22, nyomó-nyomó, piros, szürke perem | Schneider | ZB5AH04C0 | db | 1 | 4881
6624109620 | ZB5AH05 nyomógombfej bennmaradó sárga | Schneider | ZB5AH05 | db | 1 | 4437
6623097650 | ZB5AH053 világító nyomógombfej, sárga | Schneider | ZB5AH053 | db | 1 | 7144
6620001870 | ZB5AH053C0 Harmony műanyag világító nyomógomb fej, ?22, nyomó-nyomó, naracssárga, szürke perem | Schneider | ZB5AH053C0 | db | 1 | 7858
6620001872 | ZB5AH0583C0 Harmony műanyag világító nyomógomb fej, ?22, nyomó-nyomó, betehető címke, naracssárga, szürke perem | Schneider | ZB5AH0583C0 | db | 1 | 7858
6620001874 | ZB5AH05C0 Harmony műanyag nyomógomb fej, ?22, nyomó-nyomó, sárga, szürke perem | Schneider | ZB5AH05C0 | db | 1 | 4881
6624109630 | ZB5AH06 nyomógombfej,kék | Schneider | ZB5AH06 | db | 1 | 4437
6623097660 | ZB5AH063 világító nyomógombfej, kék | Schneider | ZB5AH063 | db | 1 | 7144
6620001876 | ZB5AH063C0 Harmony műanyag világító nyomógomb fej, ?22, nyomó-nyomó, kék, szürke perem | Schneider | ZB5AH063C0 | db | 1 | 7858
6620001878 | ZB5AH06C0 Harmony műanyag nyomógomb fej, ?22, nyomó-nyomó, kék, szürke perem | Schneider | ZB5AH06C0 | db | 1 | 4881
6620001880 | ZB5AH083 Harmony műanyag világító nyomógomb fej, ?22, nyomó-nyomó, sárga | Schneider | ZB5AH083 | db | 1 | 7144
6620001881 | ZB5AH083C0 Harmony műanyag világító nyomógomb fej, ?22, nyomó-nyomó, sárga, szürke perem | Schneider | ZB5AH083C0 | db | 1 | 7858
6624215684 | ZB5AH1 Nyomógombfej, fehér | Schneider | ZB5AH1 | db | 1 | 5545
6620001883 | ZB5AH13C0 Harmony műanyag világító nyomógomb fej, ?22, nyomó-nyomó, kiemelkedő, fehér, szürke perem | Schneider | ZB5AH13C0 | db | 1 | 9821
6620001885 | ZB5AH1C0 Harmony műanyag nyomógomb fej, ?22, nyomó-nyomó, kiemelkedő, fehér, szürke perem | Schneider | ZB5AH1C0 | db | 1 | 6105
6621070148 | ZB5AH2 Nyomógombfej fekete | Schneider | ZB5AH2 | db | 1 | 5545
6620001887 | ZB5AH2C0 Harmony műanyag nyomógomb fej, ?22, nyomó-nyomó, kiemelkedő, fekete, szürke perem | Schneider | ZB5AH2C0 | db | 1 | 6105
6623097680 | ZB5AH33 világító nyomógombfej, zöld | Schneider | ZB5AH33 | db | 1 | 8929
6620001889 | ZB5AH33C0 Harmony műanyag világító nyomógomb fej, ?22, nyomó-nyomó, kiemelkedő, zöld, szürke perem | Schneider | ZB5AH33C0 | db | 1 | 9821
6620001891 | ZB5AH3C0 Harmony műanyag nyomógomb fej, ?22, nyomó-nyomó, kiemelkedő, zöld, szürke perem | Schneider | ZB5AH3C0 | db | 1 | 6105
6621070149 | ZB5AH4 Nyomógombfej piros | Schneider | ZB5AH4 | db | 1 | 5545
6623097690 | ZB5AH43 világító nyomógombfej, piros | Schneider | ZB5AH43 | db | 1 | 8929
6620001893 | ZB5AH43C0 Harmony műanyag világító nyomógomb fej, ?22, nyomó-nyomó, kiemelkedő, piros, szürke perem | Schneider | ZB5AH43C0 | db | 1 | 9821
6620001895 | ZB5AH4C0 Harmony műanyag nyomógomb fej, ?22, nyomó-nyomó, kiemelkedő, piros, szürke perem | Schneider | ZB5AH4C0 | db | 1 | 6105
6624215685 | ZB5AH5 Nyomógombfej sárga | Schneider | ZB5AH5 | db | 1 | 5545
6623097700 | ZB5AH53 világító nyomógombfej, sárga | Schneider | ZB5AH53 | db | 1 | 8929
6620001897 | ZB5AH53C0 Harmony műanyag világító nyomógomb fej, ?22, nyomó-nyomó, kiemelkedő, narancssárga, szürke perem | Schneider | ZB5AH53C0 | db | 1 | 9821
6620001899 | ZB5AH5C0 Harmony műanyag nyomógomb fej, ?22, nyomó-nyomó, kiemelkedő, sárga, szürke perem | Schneider | ZB5AH5C0 | db | 1 | 6105
6623097710 | ZB5AH63 világító nyomógombfej, kék | Schneider | ZB5AH63 | db | 1 | 8929
6620001901 | ZB5AH63C0 Harmony műanyag világító nyomógomb fej, ?22, nyomó-nyomó, kiemelkedő, kék, szürke perem | Schneider | ZB5AH63C0 | db | 1 | 9821
6620001903 | ZB5AH6C0 Harmony műanyag nyomógomb fej, ?22, nyomó-nyomó, kiemelkedő, kék, szürke perem | Schneider | ZB5AH6C0 | db | 1 | 6105
6620001905 | ZB5AH83C0 Harmony műanyag világító nyomógomb fej, ?22, nyomó-nyomó, kiemelkedő, sárga, szürke perem | Schneider | ZB5AH83C0 | db | 1 | 9821
6627919391 | ZB5AHCUST01 Harmony műanyag nyomógomb fej, ?22, nyomó-nyomó, személyre szabott | Schneider | ZB5AHCUST01 | db | 1 | 5760
6627919392 | ZB5AHCUST02 Harmony műanyag nyomógomb fej, ?22, nyomó-nyomó, személyre szabott | Schneider | ZB5AHCUST02 | db | 1 | 8929
6627919393 | ZB5AHCUST03 Harmony műanyag nyomógomb fej, ?22, nyomó-nyomó, személyre szabott | Schneider | ZB5AHCUST03 | db | 1 | 9066
6627919394 | ZB5AHCUST04 Harmony műanyag nyomógomb fej, ?22, nyomó-nyomó, személyre szabott | Schneider | ZB5AHCUST04 | db | 1 | 7266
6627919395 | ZB5AHCUST05 Harmony műanyag nyomógomb fej, ?22, nyomó-nyomó, személyre szabott | Schneider | ZB5AHCUST05 | db | 1 | 7383
6627919396 | ZB5AHCUST06 Harmony műanyag nyomógomb fej, ?22, nyomó-nyomó, személyre szabott | Schneider | ZB5AHCUST06 | db | 1 | 5849
6627919397 | ZB5AHCUST07 Harmony műanyag nyomógomb fej, ?22, nyomó-nyomó, személyre szabott | Schneider | ZB5AHCUST07 | db | 1 | 7487
6627919398 | ZB5AHCUST08 Harmony műanyag nyomógomb fej, ?22, nyomó-nyomó, személyre szabott | Schneider | ZB5AHCUST08 | db | 1 | 12424
6627919399 | ZB5AHCUST09 Harmony műanyag nyomógomb fej, ?22, nyomó-nyomó, személyre szabott | Schneider | ZB5AHCUST09 | db | 1 | 12612
6627919400 | ZB5AHCUST10 Harmony műanyag nyomógomb fej, ?22, nyomó-nyomó, személyre szabott | Schneider | ZB5AHCUST10 | db | 1 | 7602
6623097720 | ZB5AJ2 választókapcsolófej, 2 állású | Schneider | ZB5AJ2 | db | 1 | 5247
6620001907 | ZB5AJ2C0 Harmony műanyag választókapcsoló fej, ?22, hosszú fogantyú, 2 állású, szürke perem | Schneider | ZB5AJ2C0 | db | 1 | 6035
6623097730 | ZB5AJ3 választókapcsolófej, 3 állású | Schneider | ZB5AJ3 | db | 1 | 5510
6620001909 | ZB5AJ3C0 Harmony műanyag választókapcsoló fej, ?22, hosszú fogantyú, 3 állású, szürke perem | Schneider | ZB5AJ3C0 | db | 1 | 6338
6620001911 | ZB5AJ4C0 Harmony műanyag választókapcsoló fej, ?22, hosszú fogantyú, 2 állású, jobbról visszatérő, szürke perem | Schneider | ZB5AJ4C0 | db | 1 | 6641
6623097750 | ZB5AJ5 választókapcsolófej, 3 állású | Schneider | ZB5AJ5 | db | 1 | 6063
6620001913 | ZB5AJ5C0 Harmony műanyag választókapcsoló fej, ?22, hosszú fogantyú, 2 állású, jobbról visszatérő, szürke perem | Schneider | ZB5AJ5C0 | db | 1 | 6968
6623097760 | ZB5AJ7 választókapcsolófej, 3 állású | Schneider | ZB5AJ7 | db | 1 | 6063
6620001915 | ZB5AJ7C0 Harmony műanyag választókapcsoló fej, ?22, hosszú fogantyú, 3 állású, balról középre visszatérő, szürke perem | Schneider | ZB5AJ7C0 | db | 1 | 6968
6624109650 | ZB5AJ8 Választókapcsolófej, 3 állású | Schneider | ZB5AJ8 | db | 1 | 6063
6620001917 | ZB5AJ8C0 Harmony műanyag választókapcsoló fej, ?22, hosszú fogantyú, 3 állású, jobbról középre visszatérő, szürke perem | Schneider | ZB5AJ8C0 | db | 1 | 6968
6627919401 | ZB5AJCUST01 Harmony műanyag választókapcsoló fej, ?22, hosszú fogantyú, személyre szabott | Schneider | ZB5AJCUST01 | db | 1 | 6867
6623097770 | ZB5AK1213 világító választókapcsolófej, fehér, 2 állású | Schneider | ZB5AK1213 | db | 1 | 7729
6620001919 | ZB5AK1213C0 Harmony műanyag világító választókapcsoló fej, ?22, 2 állású, fehér, szürke perem | Schneider | ZB5AK1213C0 | db | 1 | 8887
6623097780 | ZB5AK1233 világító választókapcsolófej, zöld, 2 állású | Schneider | ZB5AK1233 | db | 1 | 7729
6620001921 | ZB5AK1233C0 Harmony műanyag világító választókapcsoló fej, ?22, 2 állású, zöld, szürke perem | Schneider | ZB5AK1233C0 | db | 1 | 8887
6623097790 | ZB5AK1243 világító választókapcsolófej, piros, 2 állású | Schneider | ZB5AK1243 | db | 1 | 7729
6620001923 | ZB5AK1243C0 Harmony műanyag világító választókapcsoló fej, ?22, 2 állású, piros, szürke perem | Schneider | ZB5AK1243C0 | db | 1 | 8887
6623097800 | ZB5AK1253 világító választókapcsolófej, sárga, 2 állású | Schneider | ZB5AK1253 | db | 1 | 7729
6620001925 | ZB5AK1253C0 Harmony műanyag világító választókapcsoló fej, ?22, 2 állású, narancssárga, szürke perem | Schneider | ZB5AK1253C0 | db | 1 | 8887
6623097810 | ZB5AK1263 világító választókapcsolófej, kék, 2 állású | Schneider | ZB5AK1263 | db | 1 | 7729
6620001927 | ZB5AK1263C0 Harmony műanyag világító választókapcsoló fej, ?22, 2 állású, kék, szürke perem | Schneider | ZB5AK1263C0 | db | 1 | 8887
6620001928 | ZB5AK1263C1 Harmony műanyag világító választókapcsoló fej, ?22, 2 állású, kék, fehér perem | Schneider | ZB5AK1263C1 | db | 1 | 8653
6620001929 | ZB5AK1283 Harmony műanyag világító választókapcsoló fej, ?22, 2 állású, sárga | Schneider | ZB5AK1283 | db | 1 | 7729
6620001930 | ZB5AK1283C0 Harmony műanyag világító választókapcsoló fej, ?22, 2 állású, sárga, szürke perem | Schneider | ZB5AK1283C0 | db | 1 | 8887
6623097820 | ZB5AK1313 világító választókapcsolófej, fehér, 3 állású | Schneider | ZB5AK1313 | db | 1 | 8115
6620001932 | ZB5AK1313C0 Harmony műanyag világító választókapcsoló fej, ?22, 3 állású, fehér, szürke perem | Schneider | ZB5AK1313C0 | db | 1 | 9331
6623097830 | ZB5AK1333 világító választókapcsolófej, zöld, 3 állású | Schneider | ZB5AK1333 | db | 1 | 8115
6620001934 | ZB5AK1333C0 Harmony műanyag világító választókapcsoló fej, ?22, 3 állású, zöld, szürke perem | Schneider | ZB5AK1333C0 | db | 1 | 9331
6623097840 | ZB5AK1343 világító választókapcsolófej, piros, 3 állású | Schneider | ZB5AK1343 | db | 1 | 8115
6620001936 | ZB5AK1343C0 Harmony műanyag világító választókapcsoló fej, ?22, 3 állású, piros, szürke perem | Schneider | ZB5AK1343C0 | db | 1 | 9331
6623097850 | ZB5AK1353 világító választókapcsolófej, sárga, 3 állású | Schneider | ZB5AK1353 | db | 1 | 8115
6620001938 | ZB5AK1353C0 Harmony műanyag világító választókapcsoló fej, ?22, 3 állású, narancssárga, szürke perem | Schneider | ZB5AK1353C0 | db | 1 | 9331
6623097860 | ZB5AK1363 világító választókapcsolófej, kék, 3 állású | Schneider | ZB5AK1363 | db | 1 | 8115
6620001940 | ZB5AK1363C0 Harmony műanyag világító választókapcsoló fej, ?22, 3 állású, kék, szürke perem | Schneider | ZB5AK1363C0 | db | 1 | 9331
6620001942 | ZB5AK1383 Harmony műanyag világító választókapcsoló fej, ?22, 3 állású, sárga | Schneider | ZB5AK1383 | db | 1 | 8115
6620001943 | ZB5AK1383C0 Harmony műanyag világító választókapcsoló fej, ?22, 3 állású, sárga, szürke perem | Schneider | ZB5AK1383C0 | db | 1 | 9331
6623097870 | ZB5AK1413 világító választókapcsolófej, fehér, 2 állású | Schneider | ZB5AK1413 | db | 1 | 8503
6620001945 | ZB5AK1413C0 Harmony műanyag világító választókapcsoló fej, ?22, 2 állású, fehér, jobbról visszatérő, szürke perem | Schneider | ZB5AK1413C0 | db | 1 | 9775
6623097880 | ZB5AK1433 világító választókapcsolófej, zöld, 2 állású | Schneider | ZB5AK1433 | db | 1 | 8503
6620001947 | ZB5AK1433C0 Harmony műanyag világító választókapcsoló fej, ?22, 2 állású, zöld, jobbról visszatérő, szürke perem | Schneider | ZB5AK1433C0 | db | 1 | 9775
6620001949 | ZB5AK1443C0 Harmony műanyag világító választókapcsoló fej, ?22, 2 állású, piros, jobbról visszatérő, szürke perem | Schneider | ZB5AK1443C0 | db | 1 | 9775
6623097900 | ZB5AK1453 világító választókapcsolófej, sárga, 2 állású | Schneider | ZB5AK1453 | db | 1 | 8503
6620001951 | ZB5AK1453C0 Harmony műanyag világító választókapcsoló fej, ?22, 2 állású, narancs, jobbról visszatérő, szürke perem | Schneider | ZB5AK1453C0 | db | 1 | 9775
6620001953 | ZB5AK1463C0 Harmony műanyag világító választókapcsoló fej, ?22, 2 állású, kék, jobbról visszatérő, szürke perem | Schneider | ZB5AK1463C0 | db | 1 | 9775
6620001955 | ZB5AK1483C0 Harmony műanyag világító választókapcsoló fej, ?22, 2 állású, sárga, jobbról visszatérő, szürke perem | Schneider | ZB5AK1483C0 | db | 1 | 9775
6623097920 | ZB5AK1513 világító választókapcsolófej, fehér, 3 állású | Schneider | ZB5AK1513 | db | 1 | 8926
6620001957 | ZB5AK1513C0 Harmony műanyag világító választókapcsoló fej, ?22, 3 állású, fehér, középre visszatérő, szürke perem | Schneider | ZB5AK1513C0 | db | 1 | 10268
6623097930 | ZB5AK1533 világító választókapcsolófej, zöld, 3 állású | Schneider | ZB5AK1533 | db | 1 | 8926
6620001959 | ZB5AK1533C0 Harmony műanyag világító választókapcsoló fej, ?22, 3 állású, zöld, közép visszatérő, szürke perem | Schneider | ZB5AK1533C0 | db | 1 | 10268
6623097940 | ZB5AK1543 világító választókapcsolófej, piros, 3 állású | Schneider | ZB5AK1543 | db | 1 | 8926
6620001961 | ZB5AK1543C0 Harmony műanyag világító választókapcsoló fej, ?22, 3 állású, piros, középre visszatérő, szürke perem | Schneider | ZB5AK1543C0 | db | 1 | 10268
6623097950 | ZB5AK1553 világító választókapcsolófej, sárga, 3 állású | Schneider | ZB5AK1553 | db | 1 | 8926
6620001963 | ZB5AK1553C0 Harmony műanyag világító választókapcsoló fej, ?22, 3 állású, narancs, középre visszatérő, szürke perem | Schneider | ZB5AK1553C0 | db | 1 | 10268
6623097960 | ZB5AK1563 világító választókapcsolófej, kék, 3 állású | Schneider | ZB5AK1563 | db | 1 | 8926
6620001965 | ZB5AK1563C0 Harmony műanyag világító választókapcsoló fej, ?22, 3 állású, kék, közép visszatérő, szürke perem | Schneider | ZB5AK1563C0 | db | 1 | 10268
6620001968 | ZB5AK1583C0 Harmony műanyag világító választókapcsoló fej, ?22, 3 állású, sárga, középre visszatérő, szürke perem | Schneider | ZB5AK1583C0 | db | 1 | 10268
6623097970 | ZB5AK1713 világító választókapcsolófej, fehér, 3 állású | Schneider | ZB5AK1713 | db | 1 | 8926
6620001970 | ZB5AK1713C0 Harmony műanyag világító választókapcsoló fej, ?22, 3 állású, fehér, balról középre visszatérő, szürke perem | Schneider | ZB5AK1713C0 | db | 1 | 10268
6623097980 | ZB5AK1733 világító választókapcsolófej, zöld, 3 állású | Schneider | ZB5AK1733 | db | 1 | 8926
6620001972 | ZB5AK1733C0 Harmony műanyag világító választókapcsoló fej, ?22, 3 állású, zöld, balról középre visszatérő, szürke perem | Schneider | ZB5AK1733C0 | db | 1 | 10268
6620001974 | ZB5AK1743C0 Harmony műanyag világító választókapcsoló fej, ?22, 3 állású, piros, balról középre visszatérő, szürke perem | Schneider | ZB5AK1743C0 | db | 1 | 10268
6623098000 | ZB5AK1753 világító választókapcsolófej, sárga, 3 állású | Schneider | ZB5AK1753 | db | 1 | 8926
6620001976 | ZB5AK1753C0 Harmony műanyag világító választókapcsoló fej, ?22, 3 állású, narancs, balról közép visszatérő, szürke perem | Schneider | ZB5AK1753C0 | db | 1 | 10268
6620001978 | ZB5AK1763C0 Harmony műanyag világító választókapcsoló fej, ?22, 3 állású, kék, balról középre visszatérő, szürke perem | Schneider | ZB5AK1763C0 | db | 1 | 10268
6620001980 | ZB5AK1783C0 Harmony műanyag világító választókapcsoló fej, ?22, 3 állású, sárga, balról középre visszatérő, szürke perem | Schneider | ZB5AK1783C0 | db | 1 | 10268
6623098020 | ZB5AK1813 világító választókapcsolófej, fehér, 3 állású | Schneider | ZB5AK1813 | db | 1 | 8926
6620001982 | ZB5AK1813C0 Harmony műanyag világító választókapcsoló fej, ?22, 3 állású, fehér, jobbról közép visszatérő, szürke perem | Schneider | ZB5AK1813C0 | db | 1 | 10268
6623098030 | ZB5AK1833 világító választókapcsolófej, zöld, 3 állású | Schneider | ZB5AK1833 | db | 1 | 8926
6620001984 | ZB5AK1833C0 Harmony műanyag világító választókapcsoló fej, ?22, 3 állású, zöld, jobbról középre visszatérő, szürke perem | Schneider | ZB5AK1833C0 | db | 1 | 10268
6623098040 | ZB5AK1843 Világító választókapcsoló fej, 2állású, fehér | Schneider | ZB5AK1843 | db | 1 | 8926
6620001986 | ZB5AK1843C0 Harmony műanyag világító választókapcsoló fej, ?22, 3 állású, piros, jobbról közép visszatérő, szürke perem | Schneider | ZB5AK1843C0 | db | 1 | 10268
6620001988 | ZB5AK1853C0 Harmony műanyag világító választókapcsoló fej, ?22, 3 állású, narancs, jobbról közép visszatérő, szürke perem | Schneider | ZB5AK1853C0 | db | 1 | 10268
6620001990 | ZB5AK1863C0 Harmony műanyag világító választókapcsoló fej, ?22, 3 állású, kék, jobbról középre visszatérő, szürke perem | Schneider | ZB5AK1863C0 | db | 1 | 10268
6620001992 | ZB5AK1883C0 Harmony műanyag világító választókapcsoló fej, ?22, 3 állású, sárga, jobbról közép visszatérő, szürke perem | Schneider | ZB5AK1883C0 | db | 1 | 10268
6627919402 | ZB5AKCUST01 Harmony műanyag világító választókapcsoló fej, ?22, 3 állású, személyre szabott | Schneider | ZB5AKCUST01 | db | 1 | 11428
6620001994 | ZB5AL1C0 Harmony műanyag nyomógomb fej, ?22, kiemelkedő, fehér, visszatérő, szürke perem | Schneider | ZB5AL1C0 | db | 1 | 3129
6623098080 | ZB5AL2 nyomógombfej, fekete | Schneider | ZB5AL2 | db | 1 | 2845
6624215688 | ZB5AL232 Nyomógombfej jelölt fedőlappal,fekete | Schneider | ZB5AL232 | db | 1 | 3416
6620001996 | ZB5AL2C0 Harmony műanyag nyomógomb fej, ?22, kiemelkedő, fekete, visszatérő, szürke perem | Schneider | ZB5AL2C0 | db | 1 | 3129
6623098090 | ZB5AL3 nyomógombfej, zöld | Schneider | ZB5AL3 | db | 1 | 2845
6620001998 | ZB5AL3C0 Harmony műanyag nyomógomb fej, ?22, kiemelkedő, zöld, visszatérő, szürke perem | Schneider | ZB5AL3C0 | db | 1 | 3129
6623098100 | ZB5AL4 nyomógombfej, piros | Schneider | ZB5AL4 | db | 1 | 2845
6623098110 | ZB5AL432 nyomógombfej, piros, jelölt | Schneider | ZB5AL432 | db | 1 | 3416
6620002000 | ZB5AL432C0 Harmony műanyag nyomógomb fej, ?22, kiemelkedő, piros, "O", szürke perem | Schneider | ZB5AL432C0 | db | 1 | 3756
6623098120 | ZB5AL434 nyomógombfej, piros, jelölt | Schneider | ZB5AL434 | db | 1 | 3416
6620002002 | ZB5AL4C0 Harmony műanyag nyomógomb fej, ?22, kiemelkedő, piros, visszatérő, szürke perem | Schneider | ZB5AL4C0 | db | 1 | 3129
6624215693 | ZB5AL4TQ Nyomógomb működtető fej | Schneider | ZB5AL4TQ | db | 1 | 2658
6623098130 | ZB5AL5 nyomógombfej, sárga | Schneider | ZB5AL5 | db | 1 | 2845
6620002004 | ZB5AL5C0 Harmony műanyag nyomógomb fej, ?22, kiemelkedő, sárga, visszatérő, szürke perem | Schneider | ZB5AL5C0 | db | 1 | 3129
6623098140 | ZB5AL6 nyomógombfej, kék | Schneider | ZB5AL6 | db | 1 | 2845
6620002006 | ZB5AL6C0 Harmony műanyag nyomógomb fej, ?22, kiemelkedő, kék, visszatérő, szürke perem | Schneider | ZB5AL6C0 | db | 1 | 3129
6624202237 | ZB5AL7340 Kettősfejű nyomógomb, műanyag | Schneider | ZB5AL7340 | db | 1 | 4967
6621074326 | ZB5AL7341 Műanyag duplafejű nyomógomb | Schneider | ZB5AL7341 | db | 1 | 5967
6627919403 | ZB5ALCUST01 Harmony műanyag nyomógomb fej, ?22, visszatérő, kiemelkedő, visszatérő, személyre szabott | Schneider | ZB5ALCUST01 | db | 1 | 3644
6627919404 | ZB5ALCUST02 Harmony műanyag nyomógomb fej, ?22, visszatérő, kiemelkedő, visszatérő, személyre szabott | Schneider | ZB5ALCUST02 | db | 1 | 3699
6627919405 | ZB5ALCUST03 Harmony műanyag nyomógomb fej, ?22, visszatérő, kiemelkedő, visszatérő, személyre szabott | Schneider | ZB5ALCUST03 | db | 1 | 4305
6624202238 | ZB5AP1 Védősapkás nyomógombfej, fehér | Schneider | ZB5AP1 | db | 1 | 3699
6624109690 | ZB5AP18 Védősapkás nyomógombfej, fehér | Schneider | ZB5AP18 | db | 1 | 2958
6623098170 | ZB5AP2 védősapkás nyomógombfej, fekete | Schneider | ZB5AP2 | db | 1 | 3699
6624215695 | ZB5AP2S Nyomógomb fej | Schneider | ZB5AP2S | db | 1 | 4324
6623098180 | ZB5AP3 védősapkás nyomógombfej, zöld | Schneider | ZB5AP3 | db | 1 | 3699
6624007000 | ZB5AP38 Védősapkás nyomógombfej, zöld | Schneider | ZB5AP38 | db | 1 | 2958
6624215696 | ZB5AP3S Nyomógombfej | Schneider | ZB5AP3S | db | 1 | 4324
6623098190 | ZB5AP4 védősapkás nyomógombfej, piros | Schneider | ZB5AP4 | db | 1 | 3699
6624215697 | ZB5AP4S Nyomógombfej | Schneider | ZB5AP4S | db | 1 | 4324
6623098200 | ZB5AP5 védősapkás nyomógombfej, sárga | Schneider | ZB5AP5 | db | 1 | 3699
6623098210 | ZB5AP6 védősapkás nyomógombfej, kék | Schneider | ZB5AP6 | db | 1 | 3699
6624215701 | ZB5AP6S Nyomógombfej | Schneider | ZB5AP6S | db | 1 | 4324
6620002009 | ZB5APA1 Harmony műanyag nyomógomb fej, ?22, visszatérő, gumisapkás, fehér | Schneider | ZB5APA1 | db | 1 | 2958
6620002010 | ZB5APA1C0 Harmony műanyag nyomógomb fej, ?22, visszatérő, gumisapkás, fehér, szürke perem | Schneider | ZB5APA1C0 | db | 1 | 3255
6620002012 | ZB5APA2 Harmony műanyag nyomógomb fej, ?22, visszatérő, gumisapkás, fekete | Schneider | ZB5APA2 | db | 1 | 2958
6620002013 | ZB5APA2C0 Harmony műanyag nyomógomb fej, ?22, visszatérő, gumisapkás, fekete, szürke perem | Schneider | ZB5APA2C0 | db | 1 | 3255
6620002015 | ZB5APA3 Harmony műanyag nyomógomb fej, ?22, visszatérő, gumisapkás, zöld | Schneider | ZB5APA3 | db | 1 | 2958
6620002016 | ZB5APA3C0 Harmony műanyag nyomógomb fej, ?22, visszatérő, gumisapkás, zöld, szürke perem | Schneider | ZB5APA3C0 | db | 1 | 3255
6620002018 | ZB5APA4 Harmony műanyag nyomógomb fej, ?22, visszatérő, gumisapkás, piros | Schneider | ZB5APA4 | db | 1 | 2958
6620002019 | ZB5APA4C0 Harmony műanyag nyomógomb fej, ?22, visszatérő, gumisapkás, piros, szürke perem | Schneider | ZB5APA4C0 | db | 1 | 3255
6620002021 | ZB5APA5 Harmony műanyag nyomógomb fej, ?22, visszatérő, gumisapkás, sárga | Schneider | ZB5APA5 | db | 1 | 2803
6620002022 | ZB5APA5C0 Harmony műanyag nyomógomb fej, ?22, visszatérő, gumisapkás, sárga, szürke perem | Schneider | ZB5APA5C0 | db | 1 | 3255
6620002024 | ZB5APA6C0 Harmony műanyag nyomógomb fej, ?22, visszatérő, gumisapkás, kék, szürke perem | Schneider | ZB5APA6C0 | db | 1 | 3255
6627919406 | ZB5APCUST01 Harmony műanyag nyomógomb fej, ?22, visszatérő, gumisapkás, személyre szabott | Schneider | ZB5APCUST01 | db | 1 | 5000
6627919407 | ZB5APCUST03 Harmony műanyag nyomógomb fej, ?22, visszatérő, gumisapkás, személyre szabott | Schneider | ZB5APCUST03 | db | 1 | 5077
6623098220 | ZB5AR2 gomba nyomógombfej, átm: 60mm, fekete | Schneider | ZB5AR2 | db | 1 | 9509
6624202239 | ZB5AR216 Gomba nyomógombfej | Schneider | ZB5AR216 | db | 1 | 10812
6623098230 | ZB5AR3 gomba nyomógombfej, átm: 60mm, zöld | Schneider | ZB5AR3 | db | 1 | 9509
6623098240 | ZB5AR4 gomba nyomógombfej, átm: 60mm, piros | Schneider | ZB5AR4 | db | 1 | 9509
6624215703 | ZB5AR416 Gombafejű nyomógomb fej | Schneider | ZB5AR416 | db | 1 | 10812
6623098250 | ZB5AR5 gomba nyomógombfej, átm: 60mm, sárga | Schneider | ZB5AR5 | db | 1 | 9509
6623098270 | ZB5AS12 kulcsos vészgombfej, átm:40mm, fekete | Schneider | ZB5AS12 | db | 1 | 12432
6620002026 | ZB5AS12K Harmony műanyag nyomógomb fej, ?22, visszatérő, ?40 gombafejű, 4 multi-chip kulccsal kioldó, fekete | Schneider | ZB5AS12K | db | 1 | 17406
6623098310 | ZB5AS42 vészgombfej, átm:30mm, fekete | Schneider | ZB5AS42 | db | 1 | 11026
6623098330 | ZB5AS52 vészgombfej, átm:40mm, fekete | Schneider | ZB5AS52 | db | 1 | 8453
6623098350 | ZB5AS55 vészgombfej, átm:40mm, sárga | Schneider | ZB5AS55 | db | 1 | 8453
6623098360 | ZB5AS62 vészgombfej, átm:60 mm, fekete | Schneider | ZB5AS62 | db | 1 | 16174
6623098380 | ZB5AS72 Kulcsos vészgombfej, átm:30mm, fekete | Schneider | ZB5AS72 | db | 1 | 16216
6623098400 | ZB5AS834 vészgombfej, átm:30mm, piros | Schneider | ZB5AS834 | db | 1 | 10595
6624208207 | ZB5AS834TQ Nyomógomb fej | Schneider | ZB5AS834TQ | db | 1 | 10595
6624215705 | ZB5AS842Y Biztonsági leállító D:40mm TTR Fekete | Schneider | ZB5AS842Y | db | 1 | 9364
6623098410 | ZB5AS844 vészgombfej, átm:40mm, piros | Schneider | ZB5AS844 | db | 1 | 8829
6624208208 | ZB5AS844S45 Vészgombfej, 40mm, TTR | Schneider | ZB5AS844S45 | db | 1 | 8660
6624215706 | ZB5AS844TQ Vészgomb működtető fej | Schneider | ZB5AS844TQ | db | 1 | 8829
6620002027 | ZB5AS84W00 Harmony műanyag négyszög alakú vészgomb fej, ?22, forgatásra kioldó, piros | Schneider | ZB5AS84W00 | db | 1 | 10190
6620002028 | ZB5AS84W2B Harmony műanyag világító vészgomb fej, ?22, forgatásra kioldó, piros LED, 24V | Schneider | ZB5AS84W2B | db | 1 | 16404
6620002029 | ZB5AS84W2G Harmony műanyag világító vészgomb fej, ?22, forgatásra kioldó, piros LED,120VAC | Schneider | ZB5AS84W2G | db | 1 | 21394
6620002030 | ZB5AS84W2M Harmony műanyag világító vészgomb fej, ?22, forgatásra kioldó, piros LED, 230VAC | Schneider | ZB5AS84W2M | db | 1 | 21394
6620002031 | ZB5AS84W3B Harmony műanyag világító vészgomb fej, ?22, forgatásra kioldó, piros/fehér, 24V | Schneider | ZB5AS84W3B | db | 1 | 19918
6624208209 | ZB5AS864 Nyomógomb fej | Schneider | ZB5AS864 | db | 1 | 10595
6623098420 | ZB5AS934 vészgombfej, átm:30mm, piros, kulcsos | Schneider | ZB5AS934 | db | 1 | 15571
6623098430 | ZB5AS944 vészgombfej, átm:40mm, piros, kulcsos | Schneider | ZB5AS944 | db | 1 | 12977
6624215708 | ZB5AS94410 Kulcsos vészgombfej, átm:40mm, piros | Schneider | ZB5AS94410 | db | 1 | 19775
6624215709 | ZB5AS94412 Kulcsos vészgombfej, átm:40mm, piros | Schneider | ZB5AS94412 | db | 1 | 19775
6624215710 | ZB5AS94414 Kulcsos vészgombfej, átm:40mm, piros | Schneider | ZB5AS94414 | db | 1 | 19775
6624215711 | ZB5AS94420 Kulcsos vészgombfej, átm:40mm, piros | Schneider | ZB5AS94420 | db | 1 | 18744
6624208212 | ZB5AS944C Nyomógombfej | Schneider | ZB5AS944C | db | 1 | 18744
6624215712 | ZB5AS944D Kulcsos Vészgombfej, átm:40mm, piros | Schneider | ZB5AS944D | db | 1 | 19775
6624208213 | ZB5AS944K Nyomógombfej | Schneider | ZB5AS944K | db | 1 | 19775
6623098440 | ZB5AS964 Kulcsos vészgombfej, átm:60mm, piros | Schneider | ZB5AS964 | db | 1 | 15571
6624208214 | ZB5AS964K Nyomógombfej | Schneider | ZB5AS964K | db | 1 | 23729
6623098450 | ZB5AT2 vészgombfej, átm:40mm, fekete | Schneider | ZB5AT2 | db | 1 | 8453
6624109700 | ZB5AT24 Vészgombfej, átm:40mm | Schneider | ZB5AT24 | db | 1 | 11026
6620002033 | ZB5AT5 Harmony műanyag nyomógomb fej, ?22, ?40 gombafejű, húzásra kioldó, sárga | Schneider | ZB5AT5 | db | 1 | 8453
6623098470 | ZB5AT84 vészgombfej, átm:40mm, piros | Schneider | ZB5AT84 | db | 1 | 8829
6624208215 | ZB5AT844 Vészleállító kapcsolófej, piros 3MM | Schneider | ZB5AT844 | db | 1 | 10595
6624208216 | ZB5AT84TQ Vészgomb működtető fej | Schneider | ZB5AT84TQ | db | 1 | 8829
6624215716 | ZB5AT8643M Kulcsos vészgombfej | Schneider | ZB5AT8643M | db | 1 | 11206
6623098480 | ZB5AV003 LED-es jelzőlámpafej 5db búrával | Schneider | ZB5AV003 | db | 1 | 3054
6624215717 | ZB5AV003S Jelzőlámpa fej | Schneider | ZB5AV003S | db | 1 | 3361
6623098490 | ZB5AV01 jelzőlámpafej, fehér, | Schneider | ZB5AV01 | db | 1 | 1974
6623098500 | ZB5AV013 LED-hez való jelzőlámpafej, fehér | Schneider | ZB5AV013 | db | 1 | 1877
6624215718 | ZB5AV013E Jelzőlámpa fej | Schneider | ZB5AV013E | db | 1 | 2160
6623098510 | ZB5AV03 jelzőlámpafej, zöld | Schneider | ZB5AV03 | db | 1 | 1974
6623098520 | ZB5AV033 LED-hez való jelzőlámpafej, zöld | Schneider | ZB5AV033 | db | 1 | 1877
6624215723 | ZB5AV033E Jelzőlámpa fej | Schneider | ZB5AV033E | db | 1 | 2160
6624215724 | ZB5AV033S jelzőlámpa fej | Schneider | ZB5AV033S | db | 1 | 2066
6624215726 | ZB5AV03S jelzőlámpafej neon | Schneider | ZB5AV03S | db | 1 | 2171
6623098530 | ZB5AV04 jelzőlámpafej, piros | Schneider | ZB5AV04 | db | 1 | 1974
6623098540 | ZB5AV043 LED-hez való jelzőlámpafej, piros | Schneider | ZB5AV043 | db | 1 | 1877
6624215728 | ZB5AV043E Jelzőlámpa fej | Schneider | ZB5AV043E | db | 1 | 2160
6624215729 | ZB5AV043S jelzőlámpa fej | Schneider | ZB5AV043S | db | 1 | 2066
6624215730 | ZB5AV043TQ Világító jelzőkészülék fej | Schneider | ZB5AV043TQ | db | 1 | 1877
6624215731 | ZB5AV04S jelzőlámpafej neon | Schneider | ZB5AV04S | db | 1 | 2171
6623098550 | ZB5AV05 jelzőlámpafej, sárga | Schneider | ZB5AV05 | db | 1 | 1974
6623098560 | ZB5AV053 LED-hez való jelzőlámpafej, sárga | Schneider | ZB5AV053 | db | 1 | 1877
6624215734 | ZB5AV053S Jelzőlámpa fej | Schneider | ZB5AV053S | db | 1 | 2066
6624215736 | ZB5AV05S Világító jelzőkészülék fej | Schneider | ZB5AV05S | db | 1 | 2171
6623098570 | ZB5AV06 jelzőlámpafej, kék | Schneider | ZB5AV06 | db | 1 | 1974
6623098580 | ZB5AV063 LED-hez való jelzőlámpafej, kék | Schneider | ZB5AV063 | db | 1 | 1877
6624215739 | ZB5AV063S Jelzőlámpa fej | Schneider | ZB5AV063S | db | 1 | 2066
6623098590 | ZB5AV07 jelzőlámpafej, átlátszó | Schneider | ZB5AV07 | db | 1 | 1974
6620002034 | ZB5AV083 Harmony műanyag jelzőlámpa fej, ?22, LED jelzőlámpához, sárga | Schneider | ZB5AV083 | db | 1 | 1866
6620002035 | ZB5AV083S Harmony műanyag jelzőlámpa fej, ?22, LED jelzőlámpához, hornyolt lencse, sárga | Schneider | ZB5AV083S | db | 1 | 2054
6621070153 | ZB5AV156 Jelzőlámpa aljzat tesztbemenettel, BA9s | Schneider | ZB5AV156 | db | 1 | 7286
6624215746 | ZB5AV18B4 Villogó LED 24V | Schneider | ZB5AV18B4 | db | 1 | 6650
6624215747 | ZB5AV18B5 Villogó LED 24V | Schneider | ZB5AV18B5 | db | 1 | 6650
6624215748 | ZB5AV18B6 Villogó LED 24V | Schneider | ZB5AV18B6 | db | 1 | 6650
6624215756 | ZB5AV18M4 Villogó LED 230V | Schneider | ZB5AV18M4 | db | 1 | 12350
6623098600 | ZB5AV3 Jelzőlámpa aljzat+trf. 120V | Schneider | ZB5AV3 | db | 1 | 14077
6623098610 | ZB5AV4 jelzőlámpa aljzat+transzf., 230V, BA9s izzóval | Schneider | ZB5AV4 | db | 1 | 14077
6620002036 | ZB5AV4D1 Harmony műanyag jelzőlámpa BA9s foglalatos LED blokk rögzítő aljzattal, 230VAC, fehér | Schneider | ZB5AV4D1 | db | 1 | 15188
6620002037 | ZB5AV4D4 Harmony műanyag jelzőlámpa BA9s foglalatos LED blokk rögzítő aljzattal, 230VAC, piros | Schneider | ZB5AV4D4 | db | 1 | 15188
6623098620 | ZB5AV5 jelzőlámpa aljzat+transzf., 400V, BA9s izzóval | Schneider | ZB5AV5 | db | 1 | 14077
6623098630 | ZB5AV5D1 jelzőlámpa aljzat+transzf.+ BA9s LED, fehér, 400V | Schneider | ZB5AV5D1 | db | 1 | 15188
6623098640 | ZB5AV5D3 jelzőlámpa aljzat+transzf.+ BA9s LED, zöld, 400V | Schneider | ZB5AV5D3 | db | 1 | 15188
6623098650 | ZB5AV5D4 jelzőlámpa aljzat+transzf.+ BA9s LED, piros, 400V | Schneider | ZB5AV5D4 | db | 1 | 15188
6623098660 | ZB5AV5D5 jelzőlámpa aljzat+transzf.+ BA9s LED, sárga, 400V | Schneider | ZB5AV5D5 | db | 1 | 15188
6623098680 | ZB5AV6 jelzőlámpa aljzat, 250V, izzó nélkül | Schneider | ZB5AV6 | db | 1 | 4257
6624215769 | ZB5AV8 Jelzőlámpa aljzat+trf. 480V | Schneider | ZB5AV8 | db | 1 | 14077
6623098690 | ZB5AVB1 LED-es jelzőlámpa aljzat fehér, 24V | Schneider | ZB5AVB1 | db | 1 | 4341
6624215772 | ZB5AVB1TQ Világító jelzőkészülék test 24V LED | Schneider | ZB5AVB1TQ | db | 1 | 4114
6623098710 | ZB5AVB3 LED-es jelzőlámpa aljzat zöld, 24V | Schneider | ZB5AVB3 | db | 1 | 4114
6623098730 | ZB5AVB4 LED-es jelzőlámpa aljzat piros, 24V | Schneider | ZB5AVB4 | db | 1 | 4114
6623098750 | ZB5AVB5 LED-es jelzőlámpa aljzat sárga, 24V | Schneider | ZB5AVB5 | db | 1 | 4114
6623098770 | ZB5AVB6 LED-es jelzőlámpa aljzat kék, 24V | Schneider | ZB5AVB6 | db | 1 | 4114
6624020640 | ZB5AVBG1 LED-es jelzőlámpa aljzat fehér, 24-120V | Schneider | ZB5AVBG1 | db | 1 | 10023
6624020650 | ZB5AVBG3 LED-es jelzőlámpa aljzat zöld, 24-120V | Schneider | ZB5AVBG3 | db | 1 | 9500
6624020660 | ZB5AVBG4 LED-es jelzőlámpa aljzat piros, 24-120V | Schneider | ZB5AVBG4 | db | 1 | 9500
6624020670 | ZB5AVBG5 LED-es jelzőlámpa aljzat sárga, 24-120V | Schneider | ZB5AVBG5 | db | 1 | 9500
6624020680 | ZB5AVBG6 LED-es jelzőlámpa aljzat 24-120V AC-DC | Schneider | ZB5AVBG6 | db | 1 | 9500
6627919408 | ZB5AVCUST01 Harmony műanyag jelzőlámpa LED blokk, személyre szabott | Schneider | ZB5AVCUST01 | db | 1 | 2708
6623098810 | ZB5AVG3 LED-es jelzőlámpa aljzat zöld, 1 | Schneider | ZB5AVG3 | db | 1 | 7283
6621070154 | ZB5AVJ1 LED-es jelzőlámpa aljzat 12V, fehér | Schneider | ZB5AVJ1 | db | 1 | 5010
6624109720 | ZB5AVJ3 LED-es zöld jelzőlámpa aljzat 12V | Schneider | ZB5AVJ3 | db | 1 | 4748
6624109730 | ZB5AVJ4 LED-es piros jelzőlámpa aljzat 12V | Schneider | ZB5AVJ4 | db | 1 | 4748
6621070155 | ZB5AVJ5 LED-es jelzőlámpa aljzat 12V, sárga | Schneider | ZB5AVJ5 | db | 1 | 4748
6623098890 | ZB5AVM1 LED-es jelzőlámpa aljzat fehér, 240V | Schneider | ZB5AVM1 | db | 1 | 7684
6624215777 | ZB5AVM1TQ Világító jelzőkészülék test 230V LED | Schneider | ZB5AVM1TQ | db | 1 | 7283
6623098910 | ZB5AVM3 LED-es jelzőlámpa aljzat zöld, 240V | Schneider | ZB5AVM3 | db | 1 | 7283
6623098930 | ZB5AVM4 LED-es jelzőlámpa aljzat piros, 240V | Schneider | ZB5AVM4 | db | 1 | 7283
6623098950 | ZB5AVM5 LED-es jelzőlámpa aljzat sárga, 240V | Schneider | ZB5AVM5 | db | 1 | 7283
6623098970 | ZB5AVM6 LED-es jelzőlámpa aljzat kék, 240V | Schneider | ZB5AVM6 | db | 1 | 7283
6624215779 | ZB5AW031 Világító nyomógomb aljzat+transzf., 120V | Schneider | ZB5AW031 | db | 1 | 15981
6621070156 | ZB5AW035 Világító nyomógomb aljzat +transzformátor 120V | Schneider | ZB5AW035 | db | 1 | 17881
6624215780 | ZB5AW03D15 Vil. ny.gomb aljzat+transzf.+LED, fehér | Schneider | ZB5AW03D15 | db | 1 | 18990
6623099000 | ZB5AW045 Világító nyomógomb aljzat +transzformátor 240V | Schneider | ZB5AW045 | db | 1 | 17881
6620002041 | ZB5AW04D15 Harmony műanyag jelzőlámpa és érintkező blokk rögzítő aljzattal, BA9s LED-es, transzformátoros, 1NO+1NC, 230VAC, fehér | Schneider | ZB5AW04D15 | db | 1 | 18990
6620002042 | ZB5AW04D35 Harmony műanyag jelzőlámpa és érintkező blokk rögzítő aljzattal, BA9s LED-es, transzformátoros, 1NO+1NC, 230VAC, zöld | Schneider | ZB5AW04D35 | db | 1 | 18990
6624215788 | ZB5AW05D55 Vil. ny.gomb aljzat+transzf.+LED, sárga | Schneider | ZB5AW05D55 | db | 1 | 18990
6623099010 | ZB5AW061 világító nyomógomb aljzat, 250V, N/O, izzó nélkül | Schneider | ZB5AW061 | db | 1 | 6159
6623099020 | ZB5AW062 Világító nyomógomb aljzat 250V N/C | Schneider | ZB5AW062 | db | 1 | 6159
6623099030 | ZB5AW063 világító nyomógomb aljzat, 250V, 2N/O, izzó nélkül | Schneider | ZB5AW063 | db | 1 | 8060
6623099040 | ZB5AW065 világító nyomógomb aljzat, 250V, N/O+N/C, izzó nélkül | Schneider | ZB5AW065 | db | 1 | 8060
6623099050 | ZB5AW0B11 LED-es világító nyomógomb aljzat, fehér, 24V, N/O | Schneider | ZB5AW0B11 | db | 1 | 6242
6623099060 | ZB5AW0B12 LED-es világító nyomógomb aljzat, fehér | Schneider | ZB5AW0B12 | db | 1 | 6242
6623099070 | ZB5AW0B13 LED-es világító nyomógomb aljzat, fehér, 24V, 2N/O | Schneider | ZB5AW0B13 | db | 1 | 8146
6623099080 | ZB5AW0B15 LED-es világító nyomógomb aljzat, fehér, 24V, N/O+N/C | Schneider | ZB5AW0B15 | db | 1 | 8146
6623099090 | ZB5AW0B31 LED-es világító nyomógomb aljzat, zöld, 24V, N/O | Schneider | ZB5AW0B31 | db | 1 | 5916
6623099110 | ZB5AW0B33 LED-es világító nyomógomb aljzat, zöld, 24V, 2N/O | Schneider | ZB5AW0B33 | db | 1 | 7721
6623099120 | ZB5AW0B35 LED-es világító nyomógomb aljzat, zöld, 24V, N/O+N/C | Schneider | ZB5AW0B35 | db | 1 | 7721
6623099130 | ZB5AW0B41 LED-es világító nyomógomb aljzat, piros, 24V, N/O | Schneider | ZB5AW0B41 | db | 1 | 5916
6623099140 | ZB5AW0B42 LED-es világító nyomógomb aljzat, piros, 24V, N/C | Schneider | ZB5AW0B42 | db | 1 | 5916
6623099150 | ZB5AW0B43 LED-es világító nyomógomb aljzat, piros, 24V, 2N/O | Schneider | ZB5AW0B43 | db | 1 | 7721
6623099160 | ZB5AW0B45 LED-es világító nyomógomb aljzat, piros, 24V, N/O+N/C | Schneider | ZB5AW0B45 | db | 1 | 7721
6623099170 | ZB5AW0B51 LED-es világító nyomógomb aljzat, sárga, 24V, N/O | Schneider | ZB5AW0B51 | db | 1 | 5916
6623099180 | ZB5AW0B52 LED-es világító nyomógomb aljzat, sárga, 24V, N/C | Schneider | ZB5AW0B52 | db | 1 | 5916
6623099190 | ZB5AW0B53 LED-es világító nyomógomb aljzat, sárga, 24V, 2N/O | Schneider | ZB5AW0B53 | db | 1 | 7721
6623099200 | ZB5AW0B55 LED-es világító nyomógomb aljzat, sárga, 24V, N/O+N/C | Schneider | ZB5AW0B55 | db | 1 | 7721
6623099210 | ZB5AW0B61 LED-es világító nyomógomb aljzat, kék, 24V, N/O | Schneider | ZB5AW0B61 | db | 1 | 5916
6623099220 | ZB5AW0B62 LED-es világító nyomógomb aljzat, kék | Schneider | ZB5AW0B62 | db | 1 | 5916
6623099240 | ZB5AW0B65 LED-es világító nyomógomb aljzat, kék, 24V, N/O+N/C | Schneider | ZB5AW0B65 | db | 1 | 7721
6623099280 | ZB5AW0G15 LED-es világító nyomógomb aljzat, fehér, 110V | Schneider | ZB5AW0G15 | db | 1 | 11487
6623099290 | ZB5AW0G31 LED-es világító nyomógomb aljz | Schneider | ZB5AW0G31 | db | 1 | 9083
6623099310 | ZB5AW0G33 LED-es világító nyomógomb aljz | Schneider | ZB5AW0G33 | db | 1 | 10888
6623099320 | ZB5AW0G35 LED-es világító nyomógomb aljzat, zöld, 110V, N/O+N/C | Schneider | ZB5AW0G35 | db | 1 | 10888
6623099330 | ZB5AW0G41 LED-es világító nyomógomb aljz | Schneider | ZB5AW0G41 | db | 1 | 9083
6623099340 | ZB5AW0G42 LED-es világító nyomógomb aljz | Schneider | ZB5AW0G42 | db | 1 | 9083
6623099450 | ZB5AW0M11 LED-es világító nyomógomb aljzat, fehér, 230V, N/O | Schneider | ZB5AW0M11 | db | 1 | 9583
6623099470 | ZB5AW0M13 LED-es világító nyomógomb aljzat, fehér, 230V, 2N/O | Schneider | ZB5AW0M13 | db | 1 | 11487
6623099480 | ZB5AW0M15 LED-es világító nyomógomb aljzat, fehér, 230V, N/O+N/C | Schneider | ZB5AW0M15 | db | 1 | 11487
6623099490 | ZB5AW0M31 LED-es világító nyomógomb aljzat, zöld, 230V, N/O | Schneider | ZB5AW0M31 | db | 1 | 9083
6623099510 | ZB5AW0M33 LED-es világító nyomógomb aljzat, zöld, 230V, 2N/O | Schneider | ZB5AW0M33 | db | 1 | 10888
6623099520 | ZB5AW0M35 LED-es világító nyomógomb aljzat, zöld, 230V, N/O+N/C | Schneider | ZB5AW0M35 | db | 1 | 10888
6623099530 | ZB5AW0M41 LED-es világító nyomógomb aljzat, piros, 230V, N/O | Schneider | ZB5AW0M41 | db | 1 | 9083
6623099540 | ZB5AW0M42 LED-es világító nyomógomb aljzat, piros, 230V, N/C | Schneider | ZB5AW0M42 | db | 1 | 9083
6623099550 | ZB5AW0M43 LED-es világító nyomógomb aljzat, piros, 230V, 2N/O | Schneider | ZB5AW0M43 | db | 1 | 10888
6623099560 | ZB5AW0M45 LED-es világító nyomógomb aljzat, piros, 230V, N/O+N/C | Schneider | ZB5AW0M45 | db | 1 | 10888
6623099570 | ZB5AW0M51 LED-es világító nyomógomb aljzat, sárga, 230V, N/O | Schneider | ZB5AW0M51 | db | 1 | 9083
6623099590 | ZB5AW0M53 LED-es világító nyomógomb aljzat, sárga, 230V, 2N/O | Schneider | ZB5AW0M53 | db | 1 | 10888
6623099600 | ZB5AW0M55 LED-es világító nyomógomb aljzat, sárga, 230V, N/O+N/C | Schneider | ZB5AW0M55 | db | 1 | 10888
6623099610 | ZB5AW0M61 LED-es világító nyomógomb aljzat, kék, 230V, N/O | Schneider | ZB5AW0M61 | db | 1 | 9083
6623099640 | ZB5AW0M65 LED-es világító nyomógomb aljzat, kék, 230V, N/O+N/C | Schneider | ZB5AW0M65 | db | 1 | 10888
6623099660 | ZB5AW113 világító nyomógombfej, fehér | Schneider | ZB5AW113 | db | 1 | 4580
6620002043 | ZB5AW113C0 Harmony műanyag világító nyomógomb fej, ?22, visszatérő, LED-es, kiemelkedő, fehér, szürke perem | Schneider | ZB5AW113C0 | db | 1 | 5037
6623099670 | ZB5AW13 világító nyomógombfej, zöld | Schneider | ZB5AW13 | db | 1 | 4580
6623099680 | ZB5AW133 világító nyomógombfej, zöld | Schneider | ZB5AW133 | db | 1 | 4580
6620002047 | ZB5AW133C0 Harmony műanyag világító nyomógomb fej, ?22, visszatérő, LED-es, kiemelkedő, zöld, szürke perem | Schneider | ZB5AW133C0 | db | 1 | 5037
6620002049 | ZB5AW133SC0 Harmony műanyag világító nyomógomb fej, ?22, visszatérő, LED-es, kiemelkedő, hornyolt lencsével, zöld, szürke perem | Schneider | ZB5AW133SC0 | db | 1 | 5541
6620002053 | ZB5AW13S Harmony műanyag világító nyomógomb fej, ?22, visszatérő, BA9s foglalatos, kiemelkedő, hornyolt lencsével, zöld | Schneider | ZB5AW13S | db | 1 | 5037
6623099690 | ZB5AW14 világító nyomógombfej, piros | Schneider | ZB5AW14 | db | 1 | 4580
6623099700 | ZB5AW143 világító nyomógombfej, piros | Schneider | ZB5AW143 | db | 1 | 4580
6620002055 | ZB5AW143C0 Harmony műanyag világító nyomógomb fej, ?22, visszatérő, LED-es, kiemelkedő, piros, szürke perem | Schneider | ZB5AW143C0 | db | 1 | 5037
6623099710 | ZB5AW15 világító nyomógombfej, sárga | Schneider | ZB5AW15 | db | 1 | 4580
6623099720 | ZB5AW153 világító nyomógombfej, sárga | Schneider | ZB5AW153 | db | 1 | 4580
6620002060 | ZB5AW153C0 Harmony műanyag világító nyomógomb fej, ?22, visszatérő, LED-es, kiemelkedő, narancssárga, szürke perem | Schneider | ZB5AW153C0 | db | 1 | 5037
6623099740 | ZB5AW163 világító nyomógombfej, kék | Schneider | ZB5AW163 | db | 1 | 4580
6620002065 | ZB5AW163C0 Harmony műanyag világító nyomógomb fej, ?22, visszatérő, LED-es, kiemelkedő, kék, szürke perem | Schneider | ZB5AW163C0 | db | 1 | 5037
6620002071 | ZB5AW183 Harmony műanyag világító nyomógomb fej, ?22, visszatérő, LED-es, kiemelkedő, sárga | Schneider | ZB5AW183 | db | 1 | 4580
6620002072 | ZB5AW183C0 Harmony műanyag világító nyomógomb fej, ?22, visszatérő, LED-es, kiemelkedő, sárga, szürke perem | Schneider | ZB5AW183C0 | db | 1 | 5037
6620002074 | ZB5AW183SC0 Harmony műanyag világító nyomógomb fej, ?22, visszatérő, LED-es, kiemelkedő, hornyolt lencse, sárga, szürke perem | Schneider | ZB5AW183SC0 | db | 1 | 5541
6623099760 | ZB5AW31 világító nyomógombfej, fehér | Schneider | ZB5AW31 | db | 1 | 3666
6623099770 | ZB5AW313 világító nyomógombfej, fehér | Schneider | ZB5AW313 | db | 1 | 3666
6620002076 | ZB5AW313C0 Harmony műanyag világító nyomógomb fej, ?22, visszatérő, beépített LED-hez, fehér, szürke perem | Schneider | ZB5AW313C0 | db | 1 | 4030
6620002078 | ZB5AW313S Harmony műanyag világító nyomógomb fej, ?22, visszatérő, beépített LED-hez, hornyolt lencsével, fehér | Schneider | ZB5AW313S | db | 1 | 4030
6620002079 | ZB5AW313SC0 Harmony műanyag világító nyomógomb fej, ?22, visszatérő, beépített LED-hez, hornyolt lencsével, fehér, szürke perem | Schneider | ZB5AW313SC0 | db | 1 | 4433
6623099780 | ZB5AW33 világító nyomógombfej, zöld | Schneider | ZB5AW33 | db | 1 | 3666
6623099790 | ZB5AW333 világító nyomógombfej, zöld | Schneider | ZB5AW333 | db | 1 | 3666
6620002083 | ZB5AW333C0 Harmony műanyag világító nyomógomb fej, ?22, visszatérő, beépített LED-hez, zöld, szürke perem | Schneider | ZB5AW333C0 | db | 1 | 4030
6620002085 | ZB5AW333SC0 Harmony műanyag világító nyomógomb fej, ?22, visszatérő, beépített LED-hez, hornyolt lencsével, zöld, szürke perem | Schneider | ZB5AW333SC0 | db | 1 | 4433
6623099800 | ZB5AW34 világító nyomógombfej, piros | Schneider | ZB5AW34 | db | 1 | 3666
6623099810 | ZB5AW343 világító nyomógombfej, piros | Schneider | ZB5AW343 | db | 1 | 3666
6620002089 | ZB5AW343C0 Harmony műanyag világító nyomógomb fej, ?22, visszatérő, beépített LED-hez, piros, szürke perem | Schneider | ZB5AW343C0 | db | 1 | 4030
6620002091 | ZB5AW343S Harmony műanyag világító nyomógomb fej, ?22, visszatérő, beépített LED-hez, hornyolt lencsével, piros | Schneider | ZB5AW343S | db | 1 | 4030
6620002092 | ZB5AW343SC0 Harmony műanyag világító nyomógomb fej, ?22, visszatérő, beépített LED-hez, hornyolt lencsével, piros, szürke perem | Schneider | ZB5AW343SC0 | db | 1 | 4433
6623099820 | ZB5AW35 világító nyomógombfej, sárga | Schneider | ZB5AW35 | db | 1 | 3666
6623099830 | ZB5AW353 világító nyomógombfej, sárga | Schneider | ZB5AW353 | db | 1 | 3666
6620002096 | ZB5AW353C0 Harmony műanyag világító nyomógomb fej, ?22, visszatérő, beépített LED-hez, narancssárga, szürke perem | Schneider | ZB5AW353C0 | db | 1 | 4030
6620002098 | ZB5AW353S Harmony műanyag világító nyomógomb fej, ?22, visszatérő, beépített LED-hez, hornyolt lencsével, narancssárga | Schneider | ZB5AW353S | db | 1 | 4030
6620002099 | ZB5AW353SC0 Harmony műanyag világító nyomógomb fej, ?22, visszatérő, beépített LED-hez, hornyolt lencsével, narancssárga, szürke p. | Schneider | ZB5AW353SC0 | db | 1 | 4433
6623099840 | ZB5AW36 világító nyomógombfej, kék | Schneider | ZB5AW36 | db | 1 | 3666
6623099850 | ZB5AW363 világító nyomógombfej, kék | Schneider | ZB5AW363 | db | 1 | 3666
6620002103 | ZB5AW363C0 Harmony műanyag világító nyomógomb fej, ?22, visszatérő, beépített LED-hez, kék, szürke perem | Schneider | ZB5AW363C0 | db | 1 | 4030
6620002105 | ZB5AW363S Harmony műanyag világító nyomógomb fej, ?22, visszatérő, beépített LED-hez, hornyolt lencsével, kék | Schneider | ZB5AW363S | db | 1 | 4030
6620002106 | ZB5AW363SC0 Harmony műanyag világító nyomógomb fej, ?22, visszatérő, beépített LED-hez, hornyolt lencsével, kék, szürke perem | Schneider | ZB5AW363SC0 | db | 1 | 4433
6623099860 | ZB5AW37 világító nyomógombfej, színtelen | Schneider | ZB5AW37 | db | 1 | 3666
6620002112 | ZB5AW383C0 Harmony műanyag világító nyomógomb fej, ?22, visszatérő, beépített LED-hez, sárga, szürke perem | Schneider | ZB5AW383C0 | db | 1 | 4030
6620002115 | ZB5AW383SC0 Harmony műanyag világító nyomógomb fej, ?22, visszatérő, beépített LED-hez, hornyolt lencsével, sárga, szürke perem | Schneider | ZB5AW383SC0 | db | 1 | 4433
6621337111 | ZB5AW383ZB5 jelzőlámpa fej, LED - süllyesztett, sima, sárga | Schneider | ZB5AW383 | db | 1 | 3666
6623099870 | ZB5AW513 világító nyomógombfej, védősapkás, fehér | Schneider | ZB5AW513 | db | 1 | 4762
6620002117 | ZB5AW513C0 Harmony műanyag világító nyomógomb fej, ?22, visszatérő, védősapkás, beépített LED-hez, fehér, szürke perem | Schneider | ZB5AW513C0 | db | 1 | 5240
6623099880 | ZB5AW533 világító nyomógombfej, védősapkás, zöld | Schneider | ZB5AW533 | db | 1 | 4762
6620002119 | ZB5AW533C0 Harmony műanyag világító nyomógomb fej, ?22, visszatérő, védősapkás, beépített LED-hez, zöld, szürke perem | Schneider | ZB5AW533C0 | db | 1 | 5240
6623099890 | ZB5AW543 világító nyomógombfej, védősapkás, piros | Schneider | ZB5AW543 | db | 1 | 4762
6620002121 | ZB5AW543C0 Harmony műanyag világító nyomógomb fej, ?22, visszatérő, védősapkás, beépített LED-hez, piros, szürke perem | Schneider | ZB5AW543C0 | db | 1 | 5240
6623099900 | ZB5AW553 világító nyomógombfej, védősapkás, sárga | Schneider | ZB5AW553 | db | 1 | 4762
6620002123 | ZB5AW553C0 Harmony műanyag világító nyomógomb fej, ?22, visszatérő, védősapkás, beépített LED-hez, narancssárga, szürke perem | Schneider | ZB5AW553C0 | db | 1 | 5240
6623099910 | ZB5AW563 világító nyomógombfej, védősapkás, kék | Schneider | ZB5AW563 | db | 1 | 4762
6620002125 | ZB5AW563C0 Harmony műanyag világító nyomógomb fej, ?22, visszatérő, védősapkás, beépített LED-hez, kék, szürke perem | Schneider | ZB5AW563C0 | db | 1 | 5240
6620002127 | ZB5AW583 Harmony műanyag világító nyomógomb fej, ?22, visszatérő, védősapkás, beépített LED-hez, sárga | Schneider | ZB5AW583 | db | 1 | 4762
6620002128 | ZB5AW583C0 Harmony műanyag világító nyomógomb fej, ?22, visszatérő, védősapkás, beépített LED-hez, sárga, szürke perem | Schneider | ZB5AW583C0 | db | 1 | 5240
6624215847 | ZB5AW733 Világító nyomógombfej | Schneider | ZB5AW733 | db | 1 | 8952
6621070157 | ZB5AW743 Világító nyomógombfej | Schneider | ZB5AW743 | db | 1 | 12932
6621074328 | ZB5AW753 Világító nyomógombfej | Schneider | ZB5AW753 | db | 1 | 8952
6624215848 | ZB5AW763 Világító nyomógombfej | Schneider | ZB5AW763 | db | 1 | 8952
6624215849 | ZB5AW7A1715 Kettősfejű nyomógomb, műanyag | Schneider | ZB5AW7A1715 | db | 1 | 6402
6621074329 | ZB5AW7A1720 Műanyag duplafejű nyomógomb | Schneider | ZB5AW7A1720 | db | 1 | 5336
6624202241 | ZB5AW7A1721 Kettősfejű nyomógomb, műanyag | Schneider | ZB5AW7A1721 | db | 1 | 6402
6624215850 | ZB5AW7A1724 Kettősfejű nyomógomb, műanyag | Schneider | ZB5AW7A1724 | db | 1 | 6402
6624215851 | ZB5AW7A3740 Kettősfejű nyomógomb, műanyag | Schneider | ZB5AW7A3740 | db | 1 | 5336
6621074330 | ZB5AW7A3741 Kettősfejű nyomógomb, műanyag | Schneider | ZB5AW7A3741 | db | 1 | 6402
6627917476 | ZB5AW7A9 Kettősfejű nyomógomb, műanyag | Schneider | ZB5AW7A9 | db | 1 | 5070
6620002130 | ZB5AW7L3740 Harmony műanyag világító kettősfejű nyomógomb fej, ?22, visszatérő, 1 zöld 1 kiálló piros nyomógomb | Schneider | ZB5AW7L3740 | db | 1 | 6402
6621074331 | ZB5AW7L3741 Műanyag duplafejű nyomógomb | Schneider | ZB5AW7L3741 | db | 1 | 7684
6623100040 | ZB5AW913 Világító nyomógombfej fehér | Schneider | ZB5AW913 | db | 1 | 3666
6623100050 | ZB5AW933 világító nyomógombfej, zöld | Schneider | ZB5AW933 | db | 1 | 3666
6623100080 | ZB5AW963 világító nyomógombfej, kék | Schneider | ZB5AW963 | db | 1 | 3666
6627919409 | ZB5AWCUST01 Harmony műanyag világító nyomógomb fej, ?22, visszatérő, személyre szabott | Schneider | ZB5AWCUST01 | db | 1 | 5687
6627919410 | ZB5AWCUST02 Harmony műanyag világító nyomógomb fej, ?22, visszatérő, személyre szabott | Schneider | ZB5AWCUST02 | db | 1 | 5775
6627919411 | ZB5AWCUST03 Harmony műanyag világító nyomógomb fej, ?22, visszatérő, személyre szabott | Schneider | ZB5AWCUST03 | db | 1 | 6689
6627919412 | ZB5AWCUST04 Harmony műanyag világító nyomógomb fej, ?22, visszatérő, személyre szabott | Schneider | ZB5AWCUST04 | db | 1 | 6796
6627919413 | ZB5AWCUST05 Harmony műanyag világító nyomógomb fej, ?22, visszatérő, személyre szabott | Schneider | ZB5AWCUST05 | db | 1 | 5153
6627919414 | ZB5AWCUST06 Harmony műanyag világító nyomógomb fej, ?22, visszatérő, személyre szabott | Schneider | ZB5AWCUST06 | db | 1 | 5232
6627919415 | ZB5AWCUST07 Harmony műanyag világító nyomógomb fej, ?22, visszatérő, személyre szabott | Schneider | ZB5AWCUST07 | db | 1 | 5336
6627919416 | ZB5AWCUST08 Harmony műanyag világító nyomógomb fej, ?22, visszatérő, személyre szabott | Schneider | ZB5AWCUST08 | db | 1 | 5418
6623100090 | ZB5AX2 Vészgomb fej, átm:60mm, fekete | Schneider | ZB5AX2 | db | 1 | 16174
6624208217 | ZB5AX84 Vészleállító kapcsolófej piros, 60MM | Schneider | ZB5AX84 | db | 1 | 10595
6623100110 | ZB5AZ009 rögzítő keret | Schneider | ZB5AZ009 | db | 1 | 1098
6620002131 | ZB5AZ009TQ Harmony műanyag rögzítőaljzat | Schneider | ZB5AZ009TQ | db | 1 | 1098
6624215852 | ZB5AZ021 Harmony süllyesztő készlet XB5 műanyag nyomógombokhoz és jelzőlámpákhoz | Schneider | ZB5AZ021 | db | 1 | 3892
6624215853 | ZB5AZ022 Harmony süllyesztő készlet XB5 műanyag választókapcsolókhoz és világító nyomógombokhoz | Schneider | ZB5AZ022 | db | 1 | 3892
6624215855 | ZB5AZ024 Harmony süllyesztő készlet XB5 műanyag választókapcsolókhoz és világító nyomógombokhoz, címketartóval | Schneider | ZB5AZ024 | db | 1 | 3998
6624215856 | ZB5AZ025 Harmony süllyesztő készlet XB5 műanyag nyomógombokhoz és jelzőlámpákhoz, magas címketartóval | Schneider | ZB5AZ025 | db | 1 | 4107
6624215857 | ZB5AZ026 Harmony süllyesztő készlet XB5 műanyag választókapcsolókhoz és világító nyomógombokhoz, magas címketartóval | Schneider | ZB5AZ026 | db | 1 | 4107
6623100120 | ZB5AZ079 rögzítő keret távtartó | Schneider | ZB5AZ079 | db | 1 | 1832
6623100130 | ZB5AZ101 nyomógomb aljzat, 1N/O | Schneider | ZB5AZ101 | db | 1 | 3248
6624215858 | ZB5AZ1013 NO érintkező rögzítőkerettel | Schneider | ZB5AZ1013 | db | 1 | 4314
6623100140 | ZB5AZ1014 nyomógomb aljzat, 1N/O | Schneider | ZB5AZ1014 | db | 1 | 4314
6620002132 | ZB5AZ1015 Harmony műanyag rögzítőaljzat és érintkezőblokk, 1NO, rugós csatlakozós | Schneider | ZB5AZ1015 | db | 1 | 3672
6624215859 | ZB5AZ101TQ Csavaros sorkapocs | Schneider | ZB5AZ101TQ | db | 1 | 3248
6623100150 | ZB5AZ102 nyomógomb aljzat, 1N/C | Schneider | ZB5AZ102 | db | 1 | 3248
6624215860 | ZB5AZ1023 NC érintkező rögzítőkerettel | Schneider | ZB5AZ1023 | db | 1 | 4314
6620002133 | ZB5AZ1025 Harmony műanyag rögzítőaljzat és érintkezőblokk, 1NC, rugós csatlakozós | Schneider | ZB5AZ1025 | db | 1 | 3672
6624215861 | ZB5AZ102TQ Csavaros sorkapocs | Schneider | ZB5AZ102TQ | db | 1 | 3248
6623100170 | ZB5AZ103 nyomógomb aljzat, 2N/O | Schneider | ZB5AZ103 | db | 1 | 5382
6624215862 | ZB5AZ1033 2NO érintkező rögzítőkerettel | Schneider | ZB5AZ1033 | db | 1 | 7509
6620002135 | ZB5AZ1035 Harmony műanyag rögzítőaljzat és érintkezőblokk, 2NO, rugós csatlakozós | Schneider | ZB5AZ1035 | db | 1 | 6231
6624215863 | ZB5AZ103TQ Csavaros sorkapocs | Schneider | ZB5AZ103TQ | db | 1 | 5101
6623100190 | ZB5AZ104 nyomógomb aljzat, 2N/C | Schneider | ZB5AZ104 | db | 1 | 5382
6624215864 | ZB5AZ1043 aljzat + 2 NC érintkező | Schneider | ZB5AZ1043 | db | 1 | 7509
6623100200 | ZB5AZ1044 Nyomógomb aljzat, 2N/C | Schneider | ZB5AZ1044 | db | 1 | 7509
6620002136 | ZB5AZ1045 Harmony műanyag rögzítőaljzat és érintkezőblokk, 2NC, rugós csatlakozós | Schneider | ZB5AZ1045 | db | 1 | 6231
6620002137 | ZB5AZ104TQ Harmony műanyag rögzítőaljzat és érintkezőblokk, 2NC | Schneider | ZB5AZ104TQ | db | 1 | 5382
6623100210 | ZB5AZ105 nyomógomb aljzat, 1N/O+1N/C | Schneider | ZB5AZ105 | db | 1 | 5382
6620002138 | ZB5AZ1055 Harmony műanyag rögzítőaljzat és érintkezőblokk, 1NO+1NC, rugós csatlakozós | Schneider | ZB5AZ1055 | db | 1 | 6231
6624215867 | ZB5AZ106 Érintkezők átfedéssel | Schneider | ZB5AZ106 | db | 1 | 8358
6623100230 | ZB5AZ141 nyomógomb aljzat, 1N/O+2N/C | Schneider | ZB5AZ141 | db | 1 | 7509
6624215868 | ZB5AZ31 Adaptátor keret | Schneider | ZB5AZ31 | db | 1 | 471
6623100250 | ZB5AZ901 rögzítő gyűrű | Schneider | ZB5AZ901 | db | 1 | 172
6623100260 | ZB5AZ902 elfordulásgátló lemez | Schneider | ZB5AZ902 | db | 1 | 413
6623100270 | ZB5AZ905 kulcs rögzítőgyűrűhöz | Schneider | ZB5AZ905 | db | 1 | 13106
6624109740 | ZB5CA1 szögletes nyomógombfej, fehér | Schneider | ZB5CA1 | db | 1 | 4781
6624109750 | ZB5CA2 szögletes nyomógombfej, fehér | Schneider | ZB5CA2 | db | 1 | 4781
6624215869 | ZB5CA2912 Szögl.nyomógombfej,jelöléssel, fekete | Schneider | ZB5CA2912 | db | 1 | 5735
6624215871 | ZB5CA3 Szögletes nyomógombfej, zöld | Schneider | ZB5CA3 | db | 1 | 4781
6624109760 | ZB5CA4 Szögletes ny.gombfej, piros | Schneider | ZB5CA4 | db | 1 | 4781
6624215873 | ZB5CA432 Szögletes nyomógombfej, jelöléssel,piros | Schneider | ZB5CA432 | db | 1 | 5735
6624109770 | ZB5CA6939 szögletes nyomógombfej jelöléssel kék | Schneider | ZB5CA6939 | db | 1 | 5735
6621074337 | ZB5CH313 Rögzítő keret támasztó | Schneider | ZB5CH313 | db | 1 | 15000
6624215877 | ZB5CH363 világítós nyomógomb fej szögletes, kék | Schneider | ZB5CH363 | db | 1 | 15000
6624109800 | ZB5CV013 LED-es jelzőlámpafej fehér szögletes | Schneider | ZB5CV013 | db | 1 | 3833
6624109810 | ZB5CV033 Szögletes jelzőlámpa fej, zöld | Schneider | ZB5CV033 | db | 1 | 3833
6624109820 | ZB5CV043 Szögletes jelzőlámpa fej, piros | Schneider | ZB5CV043 | db | 1 | 3833
6624109830 | ZB5CV053 LED-hez jelzőlámpafej sárga szögletes | Schneider | ZB5CV053 | db | 1 | 3833
6624215881 | ZB5CW113 Szögl.világító nyomógombfej, fehér | Schneider | ZB5CW113 | db | 1 | 9616
6621074339 | ZB5CW133 Szögl.világító nyomógombfej, zöld | Schneider | ZB5CW133 | db | 1 | 9616
6621074341 | ZB5CW153 Szögletes világító nyomógombfej, sárga | Schneider | ZB5CW153 | db | 1 | 9616
6621074342 | ZB5CW163 Szögletes világító nyomógombfej, kék | Schneider | ZB5CW163 | db | 1 | 9616
6624109840 | ZB5CW313 szögletes világító ny.gombfej,fehér | Schneider | ZB5CW313 | db | 1 | 7693
6624109850 | ZB5CW333 világító nyomógombfej zöld, szögletes | Schneider | ZB5CW333 | db | 1 | 7693
6624109860 | ZB5CW343 világító nyomógombfej piros, szögletes | Schneider | ZB5CW343 | db | 1 | 7693
6624109870 | ZB5CW353 világító nyomógombfej sárga, szögletes | Schneider | ZB5CW353 | db | 1 | 7693
6621074343 | ZB5CW363 Világító nyomógombfej kék, szögletes | Schneider | ZB5CW363 | db | 1 | 7693
6627917477 | ZB5FA0 Sülly. ny.gomb fej fedlap nélkül | Schneider | ZB5FA0 | db | 1 | 2933
6620002139 | ZB5FA0C0 Harmony panelbe süllyesztett műanyag nyomógomb fej, ?30, tető nélküli, visszatérő, szürke perem | Schneider | ZB5FA0C0 | db | 1 | 3231
6627917478 | ZB5FA1 Sülly. ny.gomb fej fehér | Schneider | ZB5FA1 | db | 1 | 3095
6620002141 | ZB5FA131 Harmony panelbe süllyesztett műanyag nyomógomb fej, ?30, fehér, "I" | Schneider | ZB5FA131 | db | 1 | 3710
6620002142 | ZB5FA133 Harmony panelbe süllyesztett műanyag nyomógomb fej, ?30, fehér, "START" | Schneider | ZB5FA133 | db | 1 | 3710
6620002143 | ZB5FA136 Harmony panelbe süllyesztett műanyag nyomógomb fej, ?30, fehér, "II" | Schneider | ZB5FA136 | db | 1 | 3710
6620002144 | ZB5FA141 Harmony panelbe süllyesztett műanyag nyomógomb fej, ?30, fehér, "ON" | Schneider | ZB5FA141 | db | 1 | 3710
6620002145 | ZB5FA142 Harmony panelbe süllyesztett műanyag nyomógomb fej, ?30, fehér, "MARCHE" | Schneider | ZB5FA142 | db | 1 | 3710
6620002146 | ZB5FA145 Harmony panelbe süllyesztett műanyag nyomógomb fej, ?30, fehér, "T" | Schneider | ZB5FA145 | db | 1 | 3710
6627917479 | ZB5FA16 Sülly. ny.gomb fej fehér bennmaradó | Schneider | ZB5FA16 | db | 1 | 8657
6620002147 | ZB5FA16C0 Harmony panelbe süllyesztett műanyag nyomógomb fej, ?30, visszatérő, mélyítet, fehér, szürke perem | Schneider | ZB5FA16C0 | db | 1 | 9524
6627917480 | ZB5FA18 Sülly. ny.gomb fej fehér egyedi jelöl. | Schneider | ZB5FA18 | db | 1 | 4639
6620002149 | ZB5FA18C0 Harmony panelbe süllyesztett műanyag nyomógomb fej, ?30, visszatérő, címkézhető tetővel, fehér, szürke perem | Schneider | ZB5FA18C0 | db | 1 | 5106
6620002151 | ZB5FA1C0 Harmony panelbe süllyesztett műanyag nyomógomb fej, ?30, visszatérő, fehér, szürke perem | Schneider | ZB5FA1C0 | db | 1 | 3403
6627917481 | ZB5FA2 Sülly. ny.gomb fej fekete | Schneider | ZB5FA2 | db | 1 | 3095
6620002153 | ZB5FA232 Harmony panelbe süllyesztett műanyag nyomógomb fej, ?30, fekete, "O" | Schneider | ZB5FA232 | db | 1 | 3710
6620002154 | ZB5FA233 Harmony panelbe süllyesztett műanyag nyomógomb fej, ?30, fekete, "ARRET" | Schneider | ZB5FA233 | db | 1 | 3710
6620002155 | ZB5FA234 Harmony panelbe süllyesztett műanyag nyomógomb fej, ?30, fekete, "STOP" | Schneider | ZB5FA234 | db | 1 | 3710
6620002156 | ZB5FA235 Harmony panelbe süllyesztett műanyag nyomógomb fej, ?30, fekete, "OFF" | Schneider | ZB5FA235 | db | 1 | 3710
6620002157 | ZB5FA245 Harmony panelbe süllyesztett műanyag nyomógomb fej, ?30, fekete, "T" | Schneider | ZB5FA245 | db | 1 | 3710
6627917482 | ZB5FA26 Sülly. ny.gomb fej fekete bennmaradó | Schneider | ZB5FA26 | db | 1 | 8657
6620002158 | ZB5FA26C0 Harmony panelbe süllyesztett műanyag nyomógomb fej, ?30, visszatérő, mélyítet, fekete, szürke perem | Schneider | ZB5FA26C0 | db | 1 | 9524
6620002160 | ZB5FA2C0 Harmony panelbe süllyesztett műanyag nyomógomb fej, ?30, visszatérő, fekete, szürke perem | Schneider | ZB5FA2C0 | db | 1 | 3403
6627917483 | ZB5FA3 Sülly. ny.gomb fej zöld | Schneider | ZB5FA3 | db | 1 | 3095
6620002162 | ZB5FA331 Harmony panelbe süllyesztett műanyag nyomógomb fej, ?30, zöld, "I" | Schneider | ZB5FA331 | db | 1 | 3710
6620002163 | ZB5FA331C0 Harmony panelbe süllyesztett műanyag nyomógomb fej, ?30, zöld, "I", szürke perem | Schneider | ZB5FA331C0 | db | 1 | 4081
6620002164 | ZB5FA331C1 Harmony panelbe süllyesztett műanyag nyomógomb fej, ?30, zöld, "I", fehér perem | Schneider | ZB5FA331C1 | db | 1 | 4081
6620002165 | ZB5FA333 Harmony panelbe süllyesztett műanyag nyomógomb fej, ?30, zöld, "START" | Schneider | ZB5FA333 | db | 1 | 3710
6620002166 | ZB5FA334 Harmony panelbe süllyesztett műanyag nyomógomb fej, ?30, fehér, "fel nyíl" | Schneider | ZB5FA334 | db | 1 | 3710
6620002167 | ZB5FA334C0 Harmony panelbe süllyesztett műanyag nyomógomb fej, ?30, fehér, "fel nyíl", szürke perem | Schneider | ZB5FA334C0 | db | 1 | 4081
6620002169 | ZB5FA335 Harmony panelbe süllyesztett műanyag nyomógomb fej, ?30, fekete, "fel nyíl" | Schneider | ZB5FA335 | db | 1 | 3710
6620002170 | ZB5FA335C0 Harmony panelbe süllyesztett műanyag nyomógomb fej, ?30, fekete, "fel nyíl", szürke perem | Schneider | ZB5FA335C0 | db | 1 | 4081
6620002172 | ZB5FA336 Harmony panelbe süllyesztett műanyag nyomógomb fej, ?30, zöld, "II" | Schneider | ZB5FA336 | db | 1 | 3710
6620002173 | ZB5FA341 Harmony panelbe süllyesztett műanyag nyomógomb fej, ?30, zöld, "ON" | Schneider | ZB5FA341 | db | 1 | 3710
6620002174 | ZB5FA342 Harmony panelbe süllyesztett műanyag nyomógomb fej, ?30, zöld, "MARCHE" | Schneider | ZB5FA342 | db | 1 | 3710
6620002175 | ZB5FA343 Harmony panelbe süllyesztett műanyag nyomógomb fej, ?30, fehér, "UP" | Schneider | ZB5FA343 | db | 1 | 3710
6620002176 | ZB5FA344 Harmony panelbe süllyesztett műanyag nyomógomb fej, ?30, fekete, "DOWN" | Schneider | ZB5FA344 | db | 1 | 3710
6627917484 | ZB5FA36 Sülly. ny.gomb fej zöld bennmaradó | Schneider | ZB5FA36 | db | 1 | 8657
6620002177 | ZB5FA36C0 Harmony panelbe süllyesztett műanyag nyomógomb fej, ?30, visszatérő, mélyítet, zöld, szürke perem | Schneider | ZB5FA36C0 | db | 1 | 9524
6627917485 | ZB5FA38 Sülly. ny.gomb fej zöld egyedi jelöl. | Schneider | ZB5FA38 | db | 1 | 4639
6620002179 | ZB5FA38C0 Harmony panelbe süllyesztett műanyag nyomógomb fej, ?30, visszatérő, címkézhető tetővel, zöld, szürke perem | Schneider | ZB5FA38C0 | db | 1 | 5106
6620002181 | ZB5FA3C0 Harmony panelbe süllyesztett műanyag nyomógomb fej, ?30, visszatérő, zöld, szürke perem | Schneider | ZB5FA3C0 | db | 1 | 3403
6627917486 | ZB5FA4 Sülly. ny.gomb fej piros | Schneider | ZB5FA4 | db | 1 | 3095
6620002183 | ZB5FA432 Harmony panelbe süllyesztett műanyag nyomógomb fej, ?30, piros, "O" | Schneider | ZB5FA432 | db | 1 | 3710
6620002184 | ZB5FA432C0 Harmony panelbe süllyesztett műanyag nyomógomb fej, ?30, piros, "O", szürke perem | Schneider | ZB5FA432C0 | db | 1 | 4081
6620002185 | ZB5FA432C1 Harmony panelbe süllyesztett műanyag nyomógomb fej, ?30, piros, "O", fehér perem | Schneider | ZB5FA432C1 | db | 1 | 4081
6620002186 | ZB5FA433 Harmony panelbe süllyesztett műanyag nyomógomb fej, ?30, piros, "ARRET" | Schneider | ZB5FA433 | db | 1 | 3710
6620002187 | ZB5FA434 Harmony panelbe süllyesztett műanyag nyomógomb fej, ?30, piros, "STOP" | Schneider | ZB5FA434 | db | 1 | 3710
6620002188 | ZB5FA434C0 Harmony panelbe süllyesztett műanyag nyomógomb fej, ?30, piros, "STOP", szürke perem | Schneider | ZB5FA434C0 | db | 1 | 4081
6620002190 | ZB5FA435 Harmony panelbe süllyesztett műanyag nyomógomb fej, ?30, piros, "OFF" | Schneider | ZB5FA435 | db | 1 | 3710
6627917487 | ZB5FA46 Sülly. ny.gomb fej piros bennmaradó | Schneider | ZB5FA46 | db | 1 | 8657
6620002191 | ZB5FA46C0 Harmony panelbe süllyesztett műanyag nyomógomb fej, ?30, visszatérő, mélyítet, piros, szürke perem | Schneider | ZB5FA46C0 | db | 1 | 9524
6627917488 | ZB5FA48 Sülly. ny.gomb fej piros egyedi jelöl. | Schneider | ZB5FA48 | db | 1 | 4639
6620002193 | ZB5FA48C0 Harmony panelbe süllyesztett műanyag nyomógomb fej, ?30, visszatérő, címkézhető tetővel, piros, szürke perem | Schneider | ZB5FA48C0 | db | 1 | 5106
6620002195 | ZB5FA4C0 Harmony panelbe süllyesztett műanyag nyomógomb fej, ?30, visszatérő, piros, szürke perem | Schneider | ZB5FA4C0 | db | 1 | 3403
6627917489 | ZB5FA5 Sülly. ny.gomb fej sárga | Schneider | ZB5FA5 | db | 1 | 3095
6627917490 | ZB5FA56 Sülly. ny.gomb fej sárga bennmaradó | Schneider | ZB5FA56 | db | 1 | 8657
6620002197 | ZB5FA56C0 Harmony panelbe süllyesztett műanyag nyomógomb fej, ?30, visszatérő, mélyítet, sárga, szürke perem | Schneider | ZB5FA56C0 | db | 1 | 9524
6627917491 | ZB5FA58 Sülly. ny.gomb fej sárga egyedi jelöl. | Schneider | ZB5FA58 | db | 1 | 4639
6620002199 | ZB5FA58C0 Harmony panelbe süllyesztett műanyag nyomógomb fej, ?30, visszatérő, címkézhető tetővel, sárga, szürke perem | Schneider | ZB5FA58C0 | db | 1 | 5106
6620002201 | ZB5FA5C0 Harmony panelbe süllyesztett műanyag nyomógomb fej, ?30, visszatérő, sárga, szürke perem | Schneider | ZB5FA5C0 | db | 1 | 3403
6627917492 | ZB5FA6 Sülly. ny.gomb fej kék | Schneider | ZB5FA6 | db | 1 | 3095
6627917493 | ZB5FA66 Sülly. ny.gomb fej kék bennmaradó | Schneider | ZB5FA66 | db | 1 | 8657
6620002203 | ZB5FA66C0 Harmony panelbe süllyesztett műanyag nyomógomb fej, ?30, visszatérő, mélyítet, kék, szürke perem | Schneider | ZB5FA66C0 | db | 1 | 9524
6627917494 | ZB5FA68 Sülly. ny.gomb fej kék egyedi jelöl. | Schneider | ZB5FA68 | db | 1 | 4639
6620002205 | ZB5FA68C0 Harmony panelbe süllyesztett műanyag nyomógomb fej, ?30, visszatérő, címkézhető tetővel, kék, szürke perem | Schneider | ZB5FA68C0 | db | 1 | 5106
6620002207 | ZB5FA6C0 Harmony panelbe süllyesztett műanyag nyomógomb fej, ?30, visszatérő, kék, szürke perem | Schneider | ZB5FA6C0 | db | 1 | 3403
6627917495 | ZB5FA8 Sülly. ny.gomb fej szürke | Schneider | ZB5FA8 | db | 1 | 3095
6620002209 | ZB5FA8C0 Harmony panelbe süllyesztett műanyag nyomógomb fej, ?30, visszatérő, szürke, szürke perem | Schneider | ZB5FA8C0 | db | 1 | 3403
6627917496 | ZB5FA9 Sülly. ny.gomb fej 6 színes fedlappal | Schneider | ZB5FA9 | db | 1 | 4791
6620002211 | ZB5FA9C0 Harmony panelbe süllyesztett műanyag nyomógomb fej, ?30, visszatérő, 6 eltérű színű tető, szürke perem | Schneider | ZB5FA9C0 | db | 1 | 5269
6627919417 | ZB5FACUST01 Harmony panelbe süllyesztett műanyag nyomógomb fej, ?30, visszatérő, személyre szabott | Schneider | ZB5FACUST01 | db | 1 | 4683
6627919418 | ZB5FACUST02 Harmony panelbe süllyesztett műanyag nyomógomb fej, ?30, visszatérő, személyre szabott | Schneider | ZB5FACUST02 | db | 1 | 4754
6627919419 | ZB5FACUST04 Harmony panelbe süllyesztett műanyag nyomógomb fej, ?30, visszatérő, személyre szabott | Schneider | ZB5FACUST04 | db | 1 | 10675
6627919420 | ZB5FACUST05 Harmony panelbe süllyesztett műanyag nyomógomb fej, ?30, visszatérő, személyre szabott | Schneider | ZB5FACUST05 | db | 1 | 5983
6627919421 | ZB5FACUST06 Harmony panelbe süllyesztett műanyag nyomógomb fej, ?30, visszatérő, személyre szabott | Schneider | ZB5FACUST06 | db | 1 | 5884
6627919422 | ZB5FACUST07 Harmony panelbe süllyesztett műanyag nyomógomb fej, ?30, visszatérő, személyre szabott | Schneider | ZB5FACUST07 | db | 1 | 10518
6627919423 | ZB5FACUST08 Harmony panelbe süllyesztett műanyag nyomógomb fej, ?30, visszatérő, személyre szabott | Schneider | ZB5FACUST08 | db | 1 | 6077
6620002213 | ZB5FAZ902 Harmony panelbe süllyesztett műanyag nyomógomb ?30 forgásgátló lemez | Schneider | ZB5FAZ902 | db | 1 | 1302
6627917497 | ZB5FD2 Sülly. v.kapcs.fej fek. 2állás beragadó | Schneider | ZB5FD2 | db | 1 | 5513
6627917498 | ZB5FD201 Sülly. v.kapcs.fej fehér 2állás beragadó | Schneider | ZB5FD201 | db | 1 | 7167
6620002214 | ZB5FD201C0 Harmony panelbe süllyesztett műanyag választókapcsoló fej, ?30, 2 állású, fehér, szürke perem | Schneider | ZB5FD201C0 | db | 1 | 8237
6627917499 | ZB5FD203 Sülly. v.kapcs.fej zöld 2állás beragadó | Schneider | ZB5FD203 | db | 1 | 7167
6620002216 | ZB5FD203C0 Harmony panelbe süllyesztett műanyag választókapcsoló fej, ?30, 2 állású, zöld, szürke perem | Schneider | ZB5FD203C0 | db | 1 | 8237
6627917500 | ZB5FD204 Sülly. v.kapcs.fej piros 2állás beragadó | Schneider | ZB5FD204 | db | 1 | 7167
6620002218 | ZB5FD204C0 Harmony panelbe süllyesztett műanyag választókapcsoló fej, ?30, 2 állású, piros, szürke perem | Schneider | ZB5FD204C0 | db | 1 | 8237
6627917501 | ZB5FD205 Sülly. v.kapcs.fej sárga 2állás beragadó | Schneider | ZB5FD205 | db | 1 | 7167
6620002220 | ZB5FD205C0 Harmony panelbe süllyesztett műanyag választókapcsoló fej, ?30, 2 állású, sárga, szürke perem | Schneider | ZB5FD205C0 | db | 1 | 8237
6627917502 | ZB5FD206 Sülly. v.kapcs.fej kék 2állás beragadó | Schneider | ZB5FD206 | db | 1 | 7167
6620002222 | ZB5FD206C0 Harmony panelbe süllyesztett műanyag választókapcsoló fej, ?30, 2 állású, kék, szürke perem | Schneider | ZB5FD206C0 | db | 1 | 8237
6627917503 | ZB5FD29 Sülly. v.kapcs.fej fek. 2állás beragadó | Schneider | ZB5FD29 | db | 1 | 7167
6620002224 | ZB5FD29C0 Harmony panelbe süllyesztett műanyag választókapcsoló fej, ?30, 2 állású, recés, fekete, szürke perem | Schneider | ZB5FD29C0 | db | 1 | 8237
6620002226 | ZB5FD2C0 Harmony panelbe süllyesztett műanyag választókapcsoló fej, ?30, 2 állású, fekete, szürke perem | Schneider | ZB5FD2C0 | db | 1 | 6336
6627917504 | ZB5FD3 Sülly. v.kapcs.fej fek. 3állás beragadó | Schneider | ZB5FD3 | db | 1 | 5786
6627917505 | ZB5FD301 Sülly. v.kapcs.fej fehér 3állás beragadó | Schneider | ZB5FD301 | db | 1 | 7521
6620002228 | ZB5FD301C0 Harmony panelbe süllyesztett műanyag választókapcsoló fej, ?30, 3 állású, fehér, szürke perem | Schneider | ZB5FD301C0 | db | 1 | 6747
6627917506 | ZB5FD303 Sülly. v.kapcs.fej zöld 3állás beragadó | Schneider | ZB5FD303 | db | 1 | 7521
6620002230 | ZB5FD303C0 Harmony panelbe süllyesztett műanyag választókapcsoló fej, ?30, 3 állású, zöld, szürke perem | Schneider | ZB5FD303C0 | db | 1 | 8012
6627917507 | ZB5FD304 Sülly. v.kapcs.fej piros 3állás beragadó | Schneider | ZB5FD304 | db | 1 | 7521
6620002232 | ZB5FD304C0 Harmony panelbe süllyesztett műanyag választókapcsoló fej, ?30, 3 állású, piros, szürke perem | Schneider | ZB5FD304C0 | db | 1 | 7863
6627917508 | ZB5FD305 Sülly. v.kapcs.fej sárga 3állás beragadó | Schneider | ZB5FD305 | db | 1 | 7521
6620002234 | ZB5FD305C0 Harmony panelbe süllyesztett műanyag választókapcsoló fej, ?30, 3 állású, sárga, szürke perem | Schneider | ZB5FD305C0 | db | 1 | 7863
6627917509 | ZB5FD306 Sülly. v.kapcs.fej kék 3állás beragadó | Schneider | ZB5FD306 | db | 1 | 7521
6620002236 | ZB5FD306C0 Harmony panelbe süllyesztett műanyag választókapcsoló fej, ?30, 3 állású, kék, szürke perem | Schneider | ZB5FD306C0 | db | 1 | 7863
6627917510 | ZB5FD39 Sülly. v.kapcs.fej fek. 3állás beragadó | Schneider | ZB5FD39 | db | 1 | 7521
6620002238 | ZB5FD39C0 Harmony panelbe süllyesztett műanyag választókapcsoló fej, ?30, 3 állású, recés, fekete, szürke perem | Schneider | ZB5FD39C0 | db | 1 | 8649
6620002240 | ZB5FD3C0 Harmony panelbe süllyesztett műanyag választókapcsoló fej, ?30, 3 állású, fekete, szürke perem | Schneider | ZB5FD3C0 | db | 1 | 6655
6627917511 | ZB5FD4 Sülly. v.kapcs.fej fek. 2állás r.vissza | Schneider | ZB5FD4 | db | 1 | 6061
6627917512 | ZB5FD401 Sülly. v.kapcs.fej fehér 2állás r.vissza | Schneider | ZB5FD401 | db | 1 | 7879
6620002242 | ZB5FD401C0 Harmony panelbe süllyesztett műanyag választókapcsoló fej, ?30, 2 állású visszatérő, fehér, szürke perem | Schneider | ZB5FD401C0 | db | 1 | 7863
6627917513 | ZB5FD403 Sülly. v.kapcs.fej zöld 2állás r.vissza | Schneider | ZB5FD403 | db | 1 | 7879
6620002244 | ZB5FD403C0 Harmony panelbe süllyesztett műanyag választókapcsoló fej, ?30, 2 állású visszatérő, zöld, szürke perem | Schneider | ZB5FD403C0 | db | 1 | 6747
6627917514 | ZB5FD404 Sülly. v.kapcs.fej piros 2állás r.vissza | Schneider | ZB5FD404 | db | 1 | 7879
6620002246 | ZB5FD404C0 Harmony panelbe süllyesztett műanyag választókapcsoló fej, ?30, 2 állású visszatérő, piros, szürke perem | Schneider | ZB5FD404C0 | db | 1 | 6747
6627917515 | ZB5FD405 Sülly. v.kapcs.fej sárga 2állás r.vissza | Schneider | ZB5FD405 | db | 1 | 7879
6620002248 | ZB5FD405C0 Harmony panelbe süllyesztett műanyag választókapcsoló fej, ?30, 2 állású visszatérő, sárga, szürke perem | Schneider | ZB5FD405C0 | db | 1 | 7863
6627917516 | ZB5FD406 Sülly. v.kapcs.fej kék 2állás r.vissza | Schneider | ZB5FD406 | db | 1 | 7879
6620002250 | ZB5FD406C0 Harmony panelbe süllyesztett műanyag választókapcsoló fej, ?30, 2 állású visszatérő, kék, szürke perem | Schneider | ZB5FD406C0 | db | 1 | 7863
6627917517 | ZB5FD49 Sülly. v.kapcs.fej fek. 2állás r.vissza | Schneider | ZB5FD49 | db | 1 | 7879
6620002252 | ZB5FD49C0 Harmony panelbe süllyesztett műanyag választókapcsoló fej, ?30, 2 állású, recés, fekete, szürke perem | Schneider | ZB5FD49C0 | db | 1 | 7007
6620002254 | ZB5FD4C0 Harmony panelbe süllyesztett műanyag választókapcsoló fej, ?30, 2 állású visszatérő, fekete, szürke perem | Schneider | ZB5FD4C0 | db | 1 | 6967
6627917518 | ZB5FD5 Sülly. v.kapcs.fej fek. 3állás r.vissza | Schneider | ZB5FD5 | db | 1 | 6363
6627917519 | ZB5FD501 Sülly. v.kapcs.fej fehér 3állás r.vissza | Schneider | ZB5FD501 | db | 1 | 8275
6620002256 | ZB5FD501C0 Harmony panelbe süllyesztett műanyag választókapcsoló fej, ?30, 3 állású közép visszatérő, fehér, szürke perem | Schneider | ZB5FD501C0 | db | 1 | 7863
6627917520 | ZB5FD503 Sülly. v.kapcs.fej zöld 3állás r.vissza | Schneider | ZB5FD503 | db | 1 | 8275
6620002258 | ZB5FD503C0 Harmony panelbe süllyesztett műanyag választókapcsoló fej, ?30, 3 állású középre visszatérő, zöld, szürke perem | Schneider | ZB5FD503C0 | db | 1 | 7863
6627917521 | ZB5FD504 Sülly. v.kapcs.fej piros 3állás r.vissza | Schneider | ZB5FD504 | db | 1 | 8275
6620002260 | ZB5FD504C0 Harmony panelbe süllyesztett műanyag választókapcsoló fej, ?30, 3 állású közép visszatérő, piros, szürke perem | Schneider | ZB5FD504C0 | db | 1 | 7863
6627917522 | ZB5FD505 Sülly. v.kapcs.fej sárga 3állás r.vissza | Schneider | ZB5FD505 | db | 1 | 8275
6620002262 | ZB5FD505C0 Harmony panelbe süllyesztett műanyag választókapcsoló fej, ?30, 3 állású közép visszatérő, sárga, szürke perem | Schneider | ZB5FD505C0 | db | 1 | 7863
6627917523 | ZB5FD506 Sülly. v.kapcs.fej kék 3állás r.vissza | Schneider | ZB5FD506 | db | 1 | 8275
6620002264 | ZB5FD506C0 Harmony panelbe süllyesztett műanyag választókapcsoló fej, ?30, 3 állású középre visszatérő, kék, szürke perem | Schneider | ZB5FD506C0 | db | 1 | 7863
6627917524 | ZB5FD59 Sülly. v.kapcs.fej fek. 3állás r.vissza | Schneider | ZB5FD59 | db | 1 | 8275
6620002266 | ZB5FD59C0 Harmony panelbe süllyesztett műanyag kapcsoló fej, ?30, 3 állású középre visszatérő, recés, fekete, szürke perem | Schneider | ZB5FD59C0 | db | 1 | 9510
6620002268 | ZB5FD5C0 Harmony panelbe süllyesztett műanyag választókapcsoló fej, ?30, 3 áll. középre visszatérő, fekete, szürke perem | Schneider | ZB5FD5C0 | db | 1 | 7319
6627917525 | ZB5FD7 Sülly. v.kapcs.fej fek. 3állás r.vissza | Schneider | ZB5FD7 | db | 1 | 6363
6627917526 | ZB5FD701 Sülly. v.kapcs.fej fehér 3állás r.vissza | Schneider | ZB5FD701 | db | 1 | 8275
6620002270 | ZB5FD701C0 Harmony panelbe süllyesztett műanyag kapcsoló fej, ?30, 3 állású balról középre visszatérő, fehér, szürke perem | Schneider | ZB5FD701C0 | db | 1 | 6747
6627917527 | ZB5FD703 Sülly. v.kapcs.fej zöld 3állás r.vissza | Schneider | ZB5FD703 | db | 1 | 8275
6620002272 | ZB5FD703C0 Harmony panelbe süllyesztett műanyag kapcsoló fej, ?30, 3 állású balról középre visszatérő, zöld, szürke perem | Schneider | ZB5FD703C0 | db | 1 | 6747
6627917528 | ZB5FD704 Sülly. v.kapcs.fej piros 3állás r.vissza | Schneider | ZB5FD704 | db | 1 | 8275
6620002274 | ZB5FD704C0 Harmony panelbe süllyesztett műanyag kapcsoló fej, ?30, 3 állású balról középre visszatérő, piros, szürke perem | Schneider | ZB5FD704C0 | db | 1 | 7863
6627917529 | ZB5FD705 S.vál.kapcs. fej sárga 3állás r.vissza | Schneider | ZB5FD705 | db | 1 | 8275
6620002276 | ZB5FD705C0 Harmony panelbe süllyesztett műanyag kapcsoló fej, ?30, 3 állású, sárga, balról középre visszatérő, szürke perem | Schneider | ZB5FD705C0 | db | 1 | 7863
6627917530 | ZB5FD706 Sülly. v.kapcs.fej kék 3állás r.vissza | Schneider | ZB5FD706 | db | 1 | 8275
6620002278 | ZB5FD706C0 Harmony panelbe süllyesztett műanyag kapcsoló fej, ?30, 3 állású balról középre visszatérő, kék, szürke perem | Schneider | ZB5FD706C0 | db | 1 | 7863
6627917531 | ZB5FD79 Sülly. v.kapcs.fej fek. 3állás r.vissza | Schneider | ZB5FD79 | db | 1 | 8275
6620002280 | ZB5FD79C0 Harmony panelbe süllyesztett műanyag kapcsoló fej, ?30, 3 állású balról visszatérő, recés, fekete, szürke perem | Schneider | ZB5FD79C0 | db | 1 | 9510
6620002282 | ZB5FD7C0 Harmony panelbe süllyesztett műanyag kapcsoló fej, ?30, 3 állású balról középre visszatérő, fekete, szürke perem | Schneider | ZB5FD7C0 | db | 1 | 7319
6627917532 | ZB5FD8 Sülly. v.kapcs.fej fek. 3állás r.vissza | Schneider | ZB5FD8 | db | 1 | 6363
6627917533 | ZB5FD801 Sülly. v.kapcs.fej fehér 3állás r.vissza | Schneider | ZB5FD801 | db | 1 | 8275
6620002284 | ZB5FD801C0 Harmony panelbe süllyesztett műanyag kapcsoló fej, ?30, 3 állású jobbról középre visszatérő, fehér, szürke perem | Schneider | ZB5FD801C0 | db | 1 | 6747
6627917534 | ZB5FD803 Sülly. v.kapcs.fej zöld 3állás r.vissza | Schneider | ZB5FD803 | db | 1 | 8275
6620002286 | ZB5FD803C0 Harmony panelbe süllyesztett műanyag kapcsoló fej, ?30, 3 állású jobbról középre visszatérő, zöld, szürke perem | Schneider | ZB5FD803C0 | db | 1 | 7863
6627917535 | ZB5FD804 Sülly. v.kapcs.fej piros 3állás r.vissza | Schneider | ZB5FD804 | db | 1 | 8275
6620002288 | ZB5FD804C0 Harmony panelbe süllyesztett műanyag kapcsoló fej, ?30, 3 állású jobbról középre visszatérő, piros, szürke perem | Schneider | ZB5FD804C0 | db | 1 | 7863
6627917536 | ZB5FD805 Sülly. v.kapcs.fej sárga 3állás r.vissza | Schneider | ZB5FD805 | db | 1 | 8275
6620002290 | ZB5FD805C0 Harmony panelbe süllyesztett műanyag kapcsoló fej, ?30, 3 állású jobbról középre visszatérő, sárga, szürke perem | Schneider | ZB5FD805C0 | db | 1 | 7863
6627917537 | ZB5FD806 Sülly. v.kapcs.fej kék 3állás r.vissza | Schneider | ZB5FD806 | db | 1 | 8275
6620002292 | ZB5FD806C0 Harmony panelbe süllyesztett műanyag kapcsoló fej, ?30, 3 állású jobbról középre visszatérő, kék, szürke perem | Schneider | ZB5FD806C0 | db | 1 | 7863
6627917538 | ZB5FD89 Sülly. v.kapcs.fej fek. 3állás r.vissza | Schneider | ZB5FD89 | db | 1 | 8275
6620002294 | ZB5FD89C0 Harmony panelbe süllyesztett műanyag kapcsoló fej, ?30, 3 állású jobbról középre visszatérő, fekete, szürke perem | Schneider | ZB5FD89C0 | db | 1 | 9510
6620002296 | ZB5FD8C0 Harmony panelbe süllyesztett műanyag kapcsoló fej, ?30, 3 állású jobbról középre visszatérő, fekete, szürke perem | Schneider | ZB5FD8C0 | db | 1 | 7319
6627919424 | ZB5FDCUST01 Harmony panelbe süllyesztett műanyag kulcsos választókapcsoló fej, ?30, személyre szabott | Schneider | ZB5FDCUST01 | db | 1 | 8282
6627919425 | ZB5FDCUST02 Harmony panelbe süllyesztett műanyag kulcsos választókapcsoló fej, ?30, személyre szabott | Schneider | ZB5FDCUST02 | db | 1 | 9469
6627919426 | ZB5FDCUST03 Harmony panelbe süllyesztett műanyag kulcsos választókapcsoló fej, ?30, személyre szabott | Schneider | ZB5FDCUST03 | db | 1 | 9610
6627917539 | ZB5FG0 Sülly. v.kapcs.fej 455 3állás beragadó | Schneider | ZB5FG0 | db | 1 | 16490
6627917540 | ZB5FG02 Sülly. v.kapcs.fej 455 2állás beragadó | Schneider | ZB5FG02 | db | 1 | 15704
6627917541 | ZB5FG02D Sülly. v.kapcs.fej 8D1 2állás beragadó | Schneider | ZB5FG02D | db | 1 | 19627
6627917542 | ZB5FG03D Sülly. v.kapcs.fej 8D1 3állás beragadó | Schneider | ZB5FG03D | db | 1 | 20611
6627917543 | ZB5FG04D Sülly. v.kapcs.fej 8D1 3állás beragadó | Schneider | ZB5FG04D | db | 1 | 20611
6627917544 | ZB5FG05 Sülly. v.kapcs.fej 455 3állás beragadó | Schneider | ZB5FG05 | db | 1 | 18138
6620002298 | ZB5FG05C0 Harmony panelbe süllyesztett műanyag kapcsoló fej, ?30, 455 kulcsos, 3 állású, jobbról visszatérő, szürke perem | Schneider | ZB5FG05C0 | db | 1 | 20858
6627917545 | ZB5FG05D Sülly. v.kapcs.fej 8D1 3állás r.vissza | Schneider | ZB5FG05D | db | 1 | 22671
6627917546 | ZB5FG06D Sülly. v.kapcs.fej 8D1 3állás r.vissza | Schneider | ZB5FG06D | db | 1 | 22671
6627917547 | ZB5FG07D Sülly. v.kapcs.fej 8D1 3állás r.vissza | Schneider | ZB5FG07D | db | 1 | 22671
6627917548 | ZB5FG08 Sülly. v.kapcs.fej 455 3állás r.vissza | Schneider | ZB5FG08 | db | 1 | 18138
6620002300 | ZB5FG08C0 Harmony panelbe süllyesztett műanyag kapcsoló fej, ?30, 455 kulcsos, 3 állású, jobbról visszatérő, szürke perem | Schneider | ZB5FG08C0 | db | 1 | 20858
6627917549 | ZB5FG08D Sülly. v.kapcs.fej 8D1 3állás r.vissza | Schneider | ZB5FG08D | db | 1 | 22671
6627917550 | ZB5FG09 Sülly. v.kapcs.fej 455 3állás beragadó | Schneider | ZB5FG09 | db | 1 | 16490
6627917551 | ZB5FG09D Sülly. v.kapcs.fej 8D1 3állás beragadó | Schneider | ZB5FG09D | db | 1 | 20611
6620002302 | ZB5FG0C0 Harmony panelbe süllyesztett műanyag választókapcsoló fej, ?30, 455 kulcsos, 3 állású, szürke perem | Schneider | ZB5FG0C0 | db | 1 | 18962
6627917552 | ZB5FG0D Sülly. v.kapcs.fej 8D1 3állás beragadó | Schneider | ZB5FG0D | db | 1 | 20611
6627917553 | ZB5FG1 Sülly. v.kapcs.fej 455 3állás r.vissza | Schneider | ZB5FG1 | db | 1 | 18138
6627917554 | ZB5FG1D Sülly. v.kapcs.fej 8D1 3állás r.vissza | Schneider | ZB5FG1D | db | 1 | 22671
6627917555 | ZB5FG2 Sülly. v.kapcs.fej 455 2állás beragadó | Schneider | ZB5FG2 | db | 1 | 15704
6620002304 | ZB5FG2C0 Harmony panelbe süllyesztett műanyag választókapcsoló fej, ?30, 455 kulcsos, 2 állású, szürke perem | Schneider | ZB5FG2C0 | db | 1 | 18059
6627917556 | ZB5FG2D Sülly. v.kapcs.fej 8D1 2állás beragadó | Schneider | ZB5FG2D | db | 1 | 19627
6627917557 | ZB5FG3 Sülly. v.kapcs.fej 455 3állás beragadó | Schneider | ZB5FG3 | db | 1 | 16490
6627917558 | ZB5FG3D Sülly. v.kapcs.fej 8D1 3állás beragadó | Schneider | ZB5FG3D | db | 1 | 20611
6627917559 | ZB5FG4 Sülly. v.kapcs.fej 455 2állás beragadó | Schneider | ZB5FG4 | db | 1 | 15704
6620002306 | ZB5FG4C0 Harmony panelbe süllyesztett műanyag választókapcsoló fej, ?30, 455 kulcsos, 2 állású, szürke perem | Schneider | ZB5FG4C0 | db | 1 | 18061
6627917560 | ZB5FG4D Sülly. v.kapcs.fej 8D1 2állás beragadó | Schneider | ZB5FG4D | db | 1 | 19627
6627917561 | ZB5FG5 Sülly. v.kapcs.fej 455 3állás beragadó | Schneider | ZB5FG5 | db | 1 | 16490
6627917562 | ZB5FG5D Sülly. v.kapcs.fej 8D1 3állás beragadó | Schneider | ZB5FG5D | db | 1 | 20611
6627917563 | ZB5FG6 Sülly. v.kapcs.fej 455 2állás r.vissza | Schneider | ZB5FG6 | db | 1 | 17275
6620002308 | ZB5FG6C0 Harmony panelbe süllyesztett műanyag kapcsoló fej, ?30, 455 kulcsos, 2 állású, jobbról visszatérő, szürke perem | Schneider | ZB5FG6C0 | db | 1 | 19864
6627917564 | ZB5FG6D Sülly. v.kapcs.fej 8D1 2állás r.vissza | Schneider | ZB5FG6D | db | 1 | 21595
6627917565 | ZB5FG7 Sülly. v.kapcs.fej 455 3állás r.vissza | Schneider | ZB5FG7 | db | 1 | 18138
6620002310 | ZB5FG7C0 Harmony panelbe süllyesztett műanyag kapcsoló fej, ?30, 455 kulcsos, 3 állású, középre visszatérő, szürke perem | Schneider | ZB5FG7C0 | db | 1 | 20858
6627917566 | ZB5FG7D Sülly. v.kapcs.fej 8D1 3állás r.vissza | Schneider | ZB5FG7D | db | 1 | 22671
6627917567 | ZB5FG8 Sülly. v.kapcs.fej 455 3állás r.vissza | Schneider | ZB5FG8 | db | 1 | 18138
6627917568 | ZB5FG8D Sülly. v.kapcs.fej 8D1 3állás r.vissza | Schneider | ZB5FG8D | db | 1 | 22671
6627917569 | ZB5FG9 Sülly. v.kapcs.fej 455 3állás beragadó | Schneider | ZB5FG9 | db | 1 | 16490
6627917570 | ZB5FG9D Sülly. v.kapcs.fej 8D1 3állás beragadó | Schneider | ZB5FG9D | db | 1 | 20611
6627919427 | ZB5FGCUST01 Harmony panelbe süllyesztett műanyag kapcsoló fej, ?30, személyre szabott | Schneider | ZB5FGCUST01 | db | 1 | 22435
6620002312 | ZB5FH0 Harmony panelbe süllyesztett műanyag nyomógomb fej, ?30, tető nélküli, nyomó-nyomó | Schneider | ZB5FH0 | db | 1 | 5726
6620002313 | ZB5FH01 Harmony panelbe süllyesztett műanyag nyomógomb fej, ?30, fehér, nyomó-nyomó | Schneider | ZB5FH01 | db | 1 | 6029
6620002314 | ZB5FH013 Harmony panelbe süllyesztett műanyag világító nyomógomb fej, ?30, fehér, nyomó-nyomó | Schneider | ZB5FH013 | db | 1 | 9702
6620002315 | ZB5FH013C0 Harmony panelbe süllyesztett műanyag világító nyomógomb fej, ?30, fehér, nyomó-nyomó, szürke perem | Schneider | ZB5FH013C0 | db | 1 | 10675
6620002317 | ZB5FH01C0 Harmony panelbe süllyesztett műanyag nyomógomb fej, ?30, fehér, nyomó-nyomó, szürke perem | Schneider | ZB5FH01C0 | db | 1 | 6631
6620002318 | ZB5FH01C1 Harmony panelbe süllyesztett műanyag nyomógomb fej, ?30, fehér, nyomó-nyomó, fehér perem | Schneider | ZB5FH01C1 | db | 1 | 6631
6620002319 | ZB5FH02 Harmony panelbe süllyesztett műanyag nyomógomb fej, ?30, fekete, nyomó-nyomó | Schneider | ZB5FH02 | db | 1 | 6029
6620002320 | ZB5FH02C0 Harmony panelbe süllyesztett műanyag nyomógomb fej, ?30, fekete, nyomó-nyomó, szürke perem | Schneider | ZB5FH02C0 | db | 1 | 6631
6620002322 | ZB5FH03 Harmony panelbe süllyesztett műanyag nyomógomb fej, ?30, zöld, nyomó-nyomó | Schneider | ZB5FH03 | db | 1 | 6029
6620002323 | ZB5FH033 Harmony panelbe süllyesztett műanyag világító nyomógomb fej, ?30, zöld, nyomó-nyomó | Schneider | ZB5FH033 | db | 1 | 9702
6620002324 | ZB5FH033C0 Harmony panelbe süllyesztett műanyag világító nyomógomb fej, ?30, zöld, nyomó-nyomó, szürke perem | Schneider | ZB5FH033C0 | db | 1 | 10675
6620002326 | ZB5FH03C0 Harmony panelbe süllyesztett műanyag nyomógomb fej, ?30, zöld, nyomó-nyomó, szürke perem | Schneider | ZB5FH03C0 | db | 1 | 6631
6620002328 | ZB5FH04 Harmony panelbe süllyesztett műanyag nyomógomb fej, ?30, piros, nyomó-nyomó | Schneider | ZB5FH04 | db | 1 | 6029
6620002329 | ZB5FH043 Harmony panelbe süllyesztett műanyag világító nyomógomb fej, ?30, piros, nyomó-nyomó | Schneider | ZB5FH043 | db | 1 | 9702
6620002330 | ZB5FH043C0 Harmony panelbe süllyesztett műanyag világító nyomógomb fej, ?30, piros, nyomó-nyomó, szürke perem | Schneider | ZB5FH043C0 | db | 1 | 10675
6620002332 | ZB5FH04C0 Harmony panelbe süllyesztett műanyag nyomógomb fej, ?30, piros, nyomó-nyomó, szürke perem | Schneider | ZB5FH04C0 | db | 1 | 6631
6620002334 | ZB5FH05 Harmony panelbe süllyesztett műanyag nyomógomb fej, ?30, sárga, nyomó-nyomó | Schneider | ZB5FH05 | db | 1 | 6029
6620002335 | ZB5FH053 Harmony panelbe süllyesztett műanyag világító nyomógomb fej, ?30, narancssárga, nyomó-nyomó | Schneider | ZB5FH053 | db | 1 | 9702
6620002336 | ZB5FH053C0 Harmony panelbe süllyesztett műanyag világító nyomógomb fej, ?30, narancssárga, nyomó-nyomó, szürke perem | Schneider | ZB5FH053C0 | db | 1 | 10675
6620002338 | ZB5FH05C0 Harmony panelbe süllyesztett műanyag nyomógomb fej, ?30, sárga, nyomó-nyomó, szürke perem | Schneider | ZB5FH05C0 | db | 1 | 6631
6620002340 | ZB5FH06 Harmony panelbe süllyesztett műanyag nyomógomb fej, ?30, kék, nyomó-nyomó | Schneider | ZB5FH06 | db | 1 | 6029
6620002341 | ZB5FH063 Harmony panelbe süllyesztett műanyag világító nyomógomb fej, ?30, kék, nyomó-nyomó | Schneider | ZB5FH063 | db | 1 | 9702
6620002342 | ZB5FH063C0 Harmony panelbe süllyesztett műanyag világító nyomógomb fej, ?30, kék, nyomó-nyomó, szürke perem | Schneider | ZB5FH063C0 | db | 1 | 10675
6620002344 | ZB5FH06C0 Harmony panelbe süllyesztett műanyag nyomógomb fej, ?30, kék, nyomó-nyomó, szürke perem | Schneider | ZB5FH06C0 | db | 1 | 6631
6620002346 | ZB5FH083 Harmony panelbe süllyesztett műanyag világító nyomógomb fej, ?30, sárga, nyomó-nyomó | Schneider | ZB5FH083 | db | 1 | 9702
6620002347 | ZB5FH083C0 Harmony panelbe süllyesztett műanyag világító nyomógomb fej, ?30, sárga, nyomó-nyomó, szürke perem | Schneider | ZB5FH083C0 | db | 1 | 10675
6620002349 | ZB5FH0C0 Harmony panelbe süllyesztett műanyag nyomógomb fej, ?30, tető nélküli, nyomó-nyomó, szürke perem | Schneider | ZB5FH0C0 | db | 1 | 6296
6620002351 | ZB5FH1 Harmony panelbe süllyesztett műanyag nyomógomb fej, ?30, kiemelkedő, fehér, nyomó-nyomó | Schneider | ZB5FH1 | db | 1 | 7534
6620002352 | ZB5FH13 Harmony panelbe süllyesztett műanyag világító nyomógomb fej, ?30, kiemelkedő, fehér, nyomó-nyomó | Schneider | ZB5FH13 | db | 1 | 12134
6620002353 | ZB5FH13C0 Harmony panelbe süllyesztett műanyag világító nyomógomb fej, ?30, kiemelkedő, fehér, nyomó-nyomó, szürke perem | Schneider | ZB5FH13C0 | db | 1 | 13346
6620002355 | ZB5FH1C0 Harmony panelbe süllyesztett műanyag nyomógomb fej, ?30, kiemelkedő, fehér, nyomó-nyomó, szürke perem | Schneider | ZB5FH1C0 | db | 1 | 8285
6620002357 | ZB5FH2 Harmony panelbe süllyesztett műanyag nyomógomb fej, ?30, kiemelkedő, fekete, nyomó-nyomó | Schneider | ZB5FH2 | db | 1 | 7534
6620002358 | ZB5FH2C0 Harmony panelbe süllyesztett műanyag nyomógomb fej, ?30, kiemelkedő, fekete, nyomó-nyomó, szürke perem | Schneider | ZB5FH2C0 | db | 1 | 8285
6620002360 | ZB5FH3 Harmony panelbe süllyesztett műanyag nyomógomb fej, ?30, kiemelkedő, zöld, nyomó-nyomó | Schneider | ZB5FH3 | db | 1 | 7534
6620002361 | ZB5FH33 Harmony panelbe süllyesztett műanyag világító nyomógomb fej, ?30, kiemelkedő, zöld, nyomó-nyomó | Schneider | ZB5FH33 | db | 1 | 12134
6620002362 | ZB5FH33C0 Harmony panelbe süllyesztett műanyag világító nyomógomb fej, ?30, kiemelkedő, zöld, nyomó-nyomó, szürke perem | Schneider | ZB5FH33C0 | db | 1 | 13346
6620002364 | ZB5FH3C0 Harmony panelbe süllyesztett műanyag nyomógomb fej, ?30, kiemelkedő, zöld, nyomó-nyomó, szürke perem | Schneider | ZB5FH3C0 | db | 1 | 8285
6620002366 | ZB5FH4 Harmony panelbe süllyesztett műanyag nyomógomb fej, ?30, kiemelkedő, piros, nyomó-nyomó | Schneider | ZB5FH4 | db | 1 | 7534
6620002367 | ZB5FH43 Harmony panelbe süllyesztett műanyag világító nyomógomb fej, ?30, kiemelkedő, piros, nyomó-nyomó | Schneider | ZB5FH43 | db | 1 | 12134
6620002368 | ZB5FH43C0 Harmony panelbe süllyesztett műanyag világító nyomógomb fej, ?30, kiemelkedő, piros, nyomó-nyomó, szürke perem | Schneider | ZB5FH43C0 | db | 1 | 13346
6620002369 | ZB5FH43C1 Harmony panelbe süllyesztett műanyag világító nyomógomb fej, ?30, kiemelkedő, piros, nyomó-nyomó, fehér perem | Schneider | ZB5FH43C1 | db | 1 | 13346
6620002370 | ZB5FH4C0 Harmony panelbe süllyesztett műanyag nyomógomb fej, ?30, kiemelkedő, piros, nyomó-nyomó, szürke perem | Schneider | ZB5FH4C0 | db | 1 | 8285
6620002372 | ZB5FH5 Harmony panelbe süllyesztett műanyag nyomógomb fej, ?30, kiemelkedő, sárga, nyomó-nyomó | Schneider | ZB5FH5 | db | 1 | 7534
6620002373 | ZB5FH53 Harmony panelbe süllyesztett műanyag világító nyomógomb fej, ?30, kiemelkedő, narancs, nyomó-nyomó | Schneider | ZB5FH53 | db | 1 | 12134
6620002374 | ZB5FH53C0 Harmony panelbe süllyesztett műanyag világító nyomógomb fej, ?30, kiemelkedő, narancs, nyomó-nyomó, szürke perem | Schneider | ZB5FH53C0 | db | 1 | 13346
6620002376 | ZB5FH5C0 Harmony panelbe süllyesztett műanyag nyomógomb fej, ?30, kiemelkedő, sárga, nyomó-nyomó, szürke perem | Schneider | ZB5FH5C0 | db | 1 | 8285
6620002378 | ZB5FH6 Harmony panelbe süllyesztett műanyag nyomógomb fej, ?30, kiemelkedő, kék, nyomó-nyomó | Schneider | ZB5FH6 | db | 1 | 7534
6620002379 | ZB5FH63 Harmony panelbe süllyesztett műanyag világító nyomógomb fej, ?30, kiemelkedő, kék, nyomó-nyomó | Schneider | ZB5FH63 | db | 1 | 12134
6620002380 | ZB5FH63C0 Harmony panelbe süllyesztett műanyag világító nyomógomb fej, ?30, kiemelkedő, kék, nyomó-nyomó, szürke perem | Schneider | ZB5FH63C0 | db | 1 | 13346
6620002382 | ZB5FH6C0 Harmony panelbe süllyesztett műanyag nyomógomb fej, ?30, kiemelkedő, kék, nyomó-nyomó, szürke perem | Schneider | ZB5FH6C0 | db | 1 | 8285
6620002384 | ZB5FH83 Harmony panelbe süllyesztett műanyag világító nyomógomb fej, ?30, kiemelkedő, sárga, nyomó-nyomó | Schneider | ZB5FH83 | db | 1 | 12134
6620002385 | ZB5FH83C0 Harmony panelbe süllyesztett műanyag világító nyomógomb fej, ?30, kiemelkedő, sárga, nyomó-nyomó, szürke perem | Schneider | ZB5FH83C0 | db | 1 | 13346
6627919428 | ZB5FHCUST01 Harmony panelbe süllyesztett műanyag nyomógomb fej, ?30, kiemelkedő, személyre szabott | Schneider | ZB5FHCUST01 | db | 1 | 11254
6627919429 | ZB5FHCUST02 Harmony panelbe süllyesztett műanyag nyomógomb fej, ?30, kiemelkedő, személyre szabott | Schneider | ZB5FHCUST02 | db | 1 | 11423
6627919430 | ZB5FHCUST03 Harmony panelbe süllyesztett műanyag nyomógomb fej, ?30, kiemelkedő, személyre szabott | Schneider | ZB5FHCUST03 | db | 1 | 7566
6627919431 | ZB5FHCUST04 Harmony panelbe süllyesztett műanyag nyomógomb fej, ?30, kiemelkedő, személyre szabott | Schneider | ZB5FHCUST04 | db | 1 | 7452
6627919432 | ZB5FHCUST05 Harmony panelbe süllyesztett műanyag nyomógomb fej, ?30, kiemelkedő, személyre szabott | Schneider | ZB5FHCUST05 | db | 1 | 15683
6627917571 | ZB5FJ2 S.v.kapcs.fej fekete 2állás beragadó | Schneider | ZB5FJ2 | db | 1 | 6608
6620002387 | ZB5FJ2C0 Harmony panelbe süllyesztett műanyag választókapcsoló fej, ?30, meghosszabbított fej, 2 állású, szürke perem | Schneider | ZB5FJ2C0 | db | 1 | 7605
6627917572 | ZB5FJ3 S.v.kapcs.fej fekete 3állás beragadó | Schneider | ZB5FJ3 | db | 1 | 6940
6620002389 | ZB5FJ3C0 Harmony panelbe süllyesztett műanyag választókapcsoló fej, ?30, meghosszabbított fej, 3 állású, szürke perem | Schneider | ZB5FJ3C0 | db | 1 | 7984
6627917573 | ZB5FJ4 S.v.kapcs.fej fekete 2állás r.vissza | Schneider | ZB5FJ4 | db | 1 | 7276
6620002391 | ZB5FJ4C0 Harmony panelbe süllyesztett műanyag kapcsoló fej, ?30, hosszú fogantyú, 2 állású, jobbról visszatérő, szürke perem | Schneider | ZB5FJ4C0 | db | 1 | 8363
6627917574 | ZB5FJ5 S.v.kapcs.fej fekete 3állás r.vissza | Schneider | ZB5FJ5 | db | 1 | 7639
6620002393 | ZB5FJ5C0 Harmony panelbe süllyesztett műanyag kapcsoló fej, ?30, hosszú fogantyú, 3 állású, jobbról visszatérő, szürke perem | Schneider | ZB5FJ5C0 | db | 1 | 8781
6627917575 | ZB5FJ7 S.v.kapcs.fej fekete 3állás r.vissza | Schneider | ZB5FJ7 | db | 1 | 7639
6620002395 | ZB5FJ7C0 Harmony panelbe süllyesztett műanyag kapcsoló fej, ?30, hosszú fogantyú, 3 állású, balról visszatérő, szürke perem | Schneider | ZB5FJ7C0 | db | 1 | 8781
6627917576 | ZB5FJ8 S.v.kapcs.fej fekete 3állás r.vissza | Schneider | ZB5FJ8 | db | 1 | 7639
6620002397 | ZB5FJ8C0 Harmony panelbe süllyesztett műanyag kapcsoló fej, ?30, hosszú fogantyú, 3 állású, jobbról visszatérő, szürke perem | Schneider | ZB5FJ8C0 | db | 1 | 8781
6627919433 | ZB5FJCUST01 Harmony panelbe süllyesztett műanyag kapcsoló fej, ?30, hosszú fogantyú, személyre szabott | Schneider | ZB5FJCUST01 | db | 1 | 8116
6627919434 | ZB5FJCUST02 Harmony panelbe süllyesztett műanyag kapcsoló fej, ?30, hosszú fogantyú, személyre szabott | Schneider | ZB5FJCUST02 | db | 1 | 8787
6627917577 | ZB5FK1213 S.v.kapcs.fej vil.fehér 2állás beragadó | Schneider | ZB5FK1213 | db | 1 | 9736
6620002399 | ZB5FK1213C0 Harmony panelbe süllyesztett műanyag világító választókapcsoló fej, ?30, 2 állású, fehér, szürke perem | Schneider | ZB5FK1213C0 | db | 1 | 11199
6627917578 | ZB5FK1233 S.v.kapcs.fej vil.zöld 2állás beragadó | Schneider | ZB5FK1233 | db | 1 | 9736
6620002401 | ZB5FK1233C0 Harmony panelbe süllyesztett műanyag világító választókapcsoló fej, ?30, 2 állású, zöld, szürke perem | Schneider | ZB5FK1233C0 | db | 1 | 11199
6627917579 | ZB5FK1243 S.v.kapcs.fej vil.piros 2állás beragadó | Schneider | ZB5FK1243 | db | 1 | 9736
6620002403 | ZB5FK1243C0 Harmony panelbe süllyesztett műanyag világító választókapcsoló fej, ?30, 2 állású, piros, szürke perem | Schneider | ZB5FK1243C0 | db | 1 | 11199
6627917580 | ZB5FK1253 S.v.kapcs.fej vil.nsárga 2állás beragadó | Schneider | ZB5FK1253 | db | 1 | 9736
6620002405 | ZB5FK1253C0 Harmony panelbe süllyesztett műanyag világító választókapcsoló fej, ?30, 2 állású, narancssárga, szürke perem | Schneider | ZB5FK1253C0 | db | 1 | 11199
6627917581 | ZB5FK1263 S.v.kapcs.fej vil.kék 2állás beragadó | Schneider | ZB5FK1263 | db | 1 | 9736
6620002407 | ZB5FK1263C0 Harmony panelbe süllyesztett műanyag világító választókapcsoló fej, ?30, 2 állású, kék, szürke perem | Schneider | ZB5FK1263C0 | db | 1 | 11199
6627917582 | ZB5FK1283 Sülly. XB5 vál.kapcs.fej sárga 2 állású | Schneider | ZB5FK1283 | db | 1 | 9736
6620002409 | ZB5FK1283C0 Harmony panelbe süllyesztett műanyag világító választókapcsoló fej, ?30, 2 állású, sárga, szürke perem | Schneider | ZB5FK1283C0 | db | 1 | 11199
6627917583 | ZB5FK1313 S.v.kapcs.fej vil.fehér 3állás beragadó | Schneider | ZB5FK1313 | db | 1 | 10225
6620002411 | ZB5FK1313C0 Harmony panelbe süllyesztett műanyag világító választókapcsoló fej, ?30, 3 állású, fehér, szürke perem | Schneider | ZB5FK1313C0 | db | 1 | 11199
6627917584 | ZB5FK1333 S.v.kapcs.fej vil.zöld 3állás beragadó | Schneider | ZB5FK1333 | db | 1 | 10225
6620002413 | ZB5FK1333C0 Harmony panelbe süllyesztett műanyag világító választókapcsoló fej, ?30, 3 állású, zöld, szürke perem | Schneider | ZB5FK1333C0 | db | 1 | 11758
6627917585 | ZB5FK1343 S.v.kapcs.fej vil.piros 3állás beragadó | Schneider | ZB5FK1343 | db | 1 | 10225
6620002415 | ZB5FK1343C0 Harmony panelbe süllyesztett műanyag világító választókapcsoló fej, ?30, 3 állású, piros, szürke perem | Schneider | ZB5FK1343C0 | db | 1 | 11758
6627917586 | ZB5FK1353 S.v.kapcs.fej vil.nsárga 3állás beragadó | Schneider | ZB5FK1353 | db | 1 | 10225
6620002417 | ZB5FK1353C0 Harmony panelbe süllyesztett műanyag világító választókapcsoló fej, ?30, 3 állású, narancssárga, szürke perem | Schneider | ZB5FK1353C0 | db | 1 | 11758
6627917587 | ZB5FK1363 S.v.kapcs.fej vil.kék 3állás beragadó | Schneider | ZB5FK1363 | db | 1 | 10225
6620002419 | ZB5FK1363C0 Harmony panelbe süllyesztett műanyag világító választókapcsoló fej, ?30, 3 állású, kék, szürke perem | Schneider | ZB5FK1363C0 | db | 1 | 36282
6620002420 | ZB5FK1363C1 Harmony panelbe süllyesztett műanyag világító választókapcsoló fej, ?30, 3 állású, kék, fehér perem | Schneider | ZB5FK1363C1 | db | 1 | 36282
6627917588 | ZB5FK1383 Sülly. XB5 vál.kapcs.fej sárga 3 állású | Schneider | ZB5FK1383 | db | 1 | 10225
6620002421 | ZB5FK1383C0 Harmony panelbe süllyesztett műanyag világító választókapcsoló fej, ?30, 3 állású, sárga, szürke perem | Schneider | ZB5FK1383C0 | db | 1 | 11758
6627917589 | ZB5FK1413 S.v.kapcs.fej vil.fehér 2állás r.vissza | Schneider | ZB5FK1413 | db | 1 | 10713
6620002423 | ZB5FK1413C0 Harmony panelbe süllyesztett műanyag világító választókapcsoló fej, ?30, 2 állású, fehér, jobbról vissza., szürke perem | Schneider | ZB5FK1413C0 | db | 1 | 36282
6620002424 | ZB5FK1413C1 Harmony panelbe süllyesztett műanyag világító választókapcsoló fej, ?30, 2 állású, fehér, jobbról vissza., fehér perem | Schneider | ZB5FK1413C1 | db | 1 | 36282
6627917590 | ZB5FK1433 S.v.kapcs.fej vil.zöld 2állás r.vissza | Schneider | ZB5FK1433 | db | 1 | 10713
6620002425 | ZB5FK1433C0 Harmony panelbe süllyesztett műanyag világító választókapcsoló fej, ?30, 2 állású, zöld, jobbról vissza., szürke perem | Schneider | ZB5FK1433C0 | db | 1 | 36282
6620002426 | ZB5FK1433C1 Harmony panelbe süllyesztett műanyag világító választókapcsoló fej, ?30, 2 állású, zöld, jobbról vissza., fehér perem | Schneider | ZB5FK1433C1 | db | 1 | 36282
6627917591 | ZB5FK1443 S.v.kapcs.fej vil.piros 2állás r.vissza | Schneider | ZB5FK1443 | db | 1 | 10713
6620002427 | ZB5FK1443C0 Harmony panelbe süllyesztett műanyag világító választókapcsoló fej, ?30, 2 állású, piros, jobbról vissza., szürke perem | Schneider | ZB5FK1443C0 | db | 1 | 41793
6620002428 | ZB5FK1443C1 Harmony panelbe süllyesztett műanyag világító választókapcsoló fej, ?30, 2 állású, piros, jobbról vissza., fehér perem | Schneider | ZB5FK1443C1 | db | 1 | 41793
6627917592 | ZB5FK1453 S.v.kapcs.fej vil.nsárga 2állás r.vissza | Schneider | ZB5FK1453 | db | 1 | 10713
6620002429 | ZB5FK1453C0 Harmony panelbe süllyesztett műanyag világító választókapcsoló fej, ?30, 2 állású, narancs, jobbról vissza., szürke p. | Schneider | ZB5FK1453C0 | db | 1 | 41793
6620002430 | ZB5FK1453C1 Harmony panelbe süllyesztett műanyag világító választókapcsoló fej, ?30, 2 állású, narancs, jobbról vissza., fehér perem | Schneider | ZB5FK1453C1 | db | 1 | 41793
6627917593 | ZB5FK1463 S.v.kapcs.fej vil.kék 2állás r.vissza | Schneider | ZB5FK1463 | db | 1 | 10713
6620002431 | ZB5FK1463C0 Harmony panelbe süllyesztett műanyag világító választókapcsoló fej, ?30, 2 állású, kék, jobbról vissza., szürke perem | Schneider | ZB5FK1463C0 | db | 1 | 41793
6620002432 | ZB5FK1463C1 Harmony panelbe süllyesztett műanyag világító választókapcsoló fej, ?30, 2 állású, kék, jobbról vissza., fehér perem | Schneider | ZB5FK1463C1 | db | 1 | 41793
6627917594 | ZB5FK1483 Sülly. XB5 vál.kapcs.fej sárga 2 állású | Schneider | ZB5FK1483 | db | 1 | 10713
6620002433 | ZB5FK1483C0 Harmony panelbe süllyesztett műanyag világító választókapcsoló fej, ?30, 2 állású, sárga, jobbról vissza., szürke perem | Schneider | ZB5FK1483C0 | db | 1 | 41793
6620002434 | ZB5FK1483C1 Harmony panelbe süllyesztett műanyag világító választókapcsoló fej, ?30, 2 állású, sárga, jobbról vissza., fehér perem | Schneider | ZB5FK1483C1 | db | 1 | 41793
6627917595 | ZB5FK1513 S.v.kapcs.fej vil.fehér 3állás r.vissza | Schneider | ZB5FK1513 | db | 1 | 11249
6620002435 | ZB5FK1513C0 Harmony panelbe süllyesztett műanyag világító választókapcsoló fej, ?30, 3 állású, fehér, középre vissza., szürke perem | Schneider | ZB5FK1513C0 | db | 1 | 12936
6627917596 | ZB5FK1533 S.v.kapcs.fej vil.zöld 3állás r.vissza | Schneider | ZB5FK1533 | db | 1 | 11249
6620002437 | ZB5FK1533C0 Harmony panelbe süllyesztett műanyag világító választókapcsoló fej, ?30, 3 állású, zöld, középre vissza., szürke perem | Schneider | ZB5FK1533C0 | db | 1 | 12936
6627917597 | ZB5FK1543 S.v.kapcs.fej vil.piros 3állás r.vissza | Schneider | ZB5FK1543 | db | 1 | 11249
6620002439 | ZB5FK1543C0 Harmony panelbe süllyesztett műanyag világító választókapcsoló fej, ?30, 3 állású, piros, középre vissza., szürke perem | Schneider | ZB5FK1543C0 | db | 1 | 41793
6620002440 | ZB5FK1543C1 Harmony panelbe süllyesztett műanyag világító választókapcsoló fej, ?30, 3 állású, piros, középre vissza., fehér perem | Schneider | ZB5FK1543C1 | db | 1 | 41793
6627917598 | ZB5FK1553 S.v.kapcs.fej vil.nsárga 3állás r.vissza | Schneider | ZB5FK1553 | db | 1 | 11249
6620002441 | ZB5FK1553C0 Harmony panelbe süllyesztett műanyag világító választókapcsoló fej, ?30, 3 állású, narancs, középre vissza., szürke p. | Schneider | ZB5FK1553C0 | db | 1 | 12936
6627917599 | ZB5FK1563 S.v.kapcs.fej vil.kék 3állás r.vissza | Schneider | ZB5FK1563 | db | 1 | 11249
6620002443 | ZB5FK1563C0 Harmony panelbe süllyesztett műanyag világító választókapcsoló fej, ?30, 3 állású, kék, középre vissza., szürke perem | Schneider | ZB5FK1563C0 | db | 1 | 41793
6620002444 | ZB5FK1563C1 Harmony panelbe süllyesztett műanyag világító választókapcsoló fej, ?30, 3 állású, kék, középre vissza., fehér perem | Schneider | ZB5FK1563C1 | db | 1 | 41793
6627917600 | ZB5FK1583 Sülly. XB5 vál.kapcs.fej sárga 3 állású | Schneider | ZB5FK1583 | db | 1 | 11249
6620002445 | ZB5FK1583C0 Harmony panelbe süllyesztett műanyag világító választókapcsoló fej, ?30, 3 állású, sárga, középre vissza., szürke perem | Schneider | ZB5FK1583C0 | db | 1 | 12936
6627917601 | ZB5FK1713 S.v.kapcs.fej vil.fehér 3állás r.vissza | Schneider | ZB5FK1713 | db | 1 | 11249
6620002447 | ZB5FK1713C0 Harmony panelbe süllyesztett műanyag világító választókapcsoló fej, ?30, 3 állású, fehér, balról vissza., szürke perem | Schneider | ZB5FK1713C0 | db | 1 | 41793
6620002448 | ZB5FK1713C1 Harmony panelbe süllyesztett műanyag világító választókapcsoló fej, ?30, 3 állású, fehér, balról vissza., fehér perem | Schneider | ZB5FK1713C1 | db | 1 | 41793
6627917602 | ZB5FK1733 S.v.kapcs.fej vil.zöld 3állás r.vissza | Schneider | ZB5FK1733 | db | 1 | 11249
6620002449 | ZB5FK1733C0 Harmony panelbe süllyesztett műanyag világító választókapcsoló fej, ?30, 3 állású, zöld, balról közép vissza., szürke p. | Schneider | ZB5FK1733C0 | db | 1 | 41793
6620002450 | ZB5FK1733C1 Harmony panelbe süllyesztett műanyag világító választókapcsoló fej, ?30, 3 állású, zöld, balról közép vissza., fehér p. | Schneider | ZB5FK1733C1 | db | 1 | 41793
6627917603 | ZB5FK1743 S.v.kapcs.fej vil.piros 3állás r.vissza | Schneider | ZB5FK1743 | db | 1 | 11249
6620002451 | ZB5FK1743C0 Harmony panelbe süllyesztett műanyag világító választókapcsoló fej, ?30, 3 állású, piros, balról vissza., szürke perem | Schneider | ZB5FK1743C0 | db | 1 | 41793
6620002452 | ZB5FK1743C1 Harmony panelbe süllyesztett műanyag világító választókapcsoló fej, ?30, 3 állású, piros, balról vissza., fehér perem | Schneider | ZB5FK1743C1 | db | 1 | 41793
6627917604 | ZB5FK1753 S.v.kapcs.fej vil.nsárga 3állás r.vissza | Schneider | ZB5FK1753 | db | 1 | 11249
6620002453 | ZB5FK1753C0 Harmony panelbe süllyesztett műanyag világító választókapcsoló fej, ?30, 3 állású, narancs, balról vissza., szürke perem | Schneider | ZB5FK1753C0 | db | 1 | 41793
6620002454 | ZB5FK1753C1 Harmony panelbe süllyesztett műanyag világító választókapcsoló fej, ?30, 3 állású, narancs, balról vissza., fehér perem | Schneider | ZB5FK1753C1 | db | 1 | 41793
6627917605 | ZB5FK1763 S.v.kapcs.fej vil.kék 3állás r.vissza | Schneider | ZB5FK1763 | db | 1 | 11249
6620002455 | ZB5FK1763C0 Harmony panelbe süllyesztett műanyag világító választókapcsoló fej, ?30, 3 állású, kék, balról közép vissza., szürke p. | Schneider | ZB5FK1763C0 | db | 1 | 41793
6620002456 | ZB5FK1763C1 Harmony panelbe süllyesztett műanyag világító választókapcsoló fej, ?30, 3 állású, kék, balról közép vissza., fehér p. | Schneider | ZB5FK1763C1 | db | 1 | 41793
6627917606 | ZB5FK1783 Sülly. XB5 vál.kapcs.fej sárga 3 állású | Schneider | ZB5FK1783 | db | 1 | 11249
6620002457 | ZB5FK1783C0 Harmony panelbe süllyesztett műanyag világító választókapcsoló fej, ?30, 3 állású, sárga, balról vissza., szürke perem | Schneider | ZB5FK1783C0 | db | 1 | 41793
6620002458 | ZB5FK1783C1 Harmony panelbe süllyesztett műanyag világító választókapcsoló fej, ?30, 3 állású, sárga, balról vissza., fehér perem | Schneider | ZB5FK1783C1 | db | 1 | 41793
6627917607 | ZB5FK1813 S.v.kapcs.fej vil.fehér 3állás r.vissza | Schneider | ZB5FK1813 | db | 1 | 11249
6620002459 | ZB5FK1813C0 Harmony panelbe süllyesztett műanyag világító választókapcsoló fej, ?30, 3 állású, fehér, jobbról vissza., szürke perem | Schneider | ZB5FK1813C0 | db | 1 | 41793
6620002460 | ZB5FK1813C1 Harmony panelbe süllyesztett műanyag világító választókapcsoló fej, ?30, 3 állású, fehér, jobbról vissza., fehér perem | Schneider | ZB5FK1813C1 | db | 1 | 41793
6627917608 | ZB5FK1833 S.v.kapcs.fej vil.zöld 3állás r.vissza | Schneider | ZB5FK1833 | db | 1 | 11249
6620002461 | ZB5FK1833C0 Harmony panelbe süllyesztett műanyag világító választókapcsoló fej, ?30, 3 állású, zöld, jobbról vissza., szürke perem | Schneider | ZB5FK1833C0 | db | 1 | 12936
6627917609 | ZB5FK1843 S.v.kapcs.fej vil.piros 3állás r.vissza | Schneider | ZB5FK1843 | db | 1 | 11249
6620002463 | ZB5FK1843C0 Harmony panelbe süllyesztett műanyag világító választókapcsoló fej, ?30, 3 állású, piros, jobbról vissza., szürke perem | Schneider | ZB5FK1843C0 | db | 1 | 41793
6620002464 | ZB5FK1843C1 Harmony panelbe süllyesztett műanyag világító választókapcsoló fej, ?30, 3 állású, piros, jobbról vissza., fehér perem | Schneider | ZB5FK1843C1 | db | 1 | 11885
6627917610 | ZB5FK1853 S.v.kapcs.fej vil.nsárga 3állás r.vissza | Schneider | ZB5FK1853 | db | 1 | 11249
6620002465 | ZB5FK1853C0 Harmony panelbe süllyesztett műanyag világító választókapcsoló fej, ?30, 3 állású, narancs, szürke perem | Schneider | ZB5FK1853C0 | db | 1 | 11885
6620002466 | ZB5FK1853C1 Harmony panelbe süllyesztett műanyag világító választókapcsoló fej, ?30, 3 állású, narancs, fehér perem | Schneider | ZB5FK1853C1 | db | 1 | 11885
6627917611 | ZB5FK1863 S.v.kapcs.fej vil.kék 3állás r.vissza | Schneider | ZB5FK1863 | db | 1 | 11249
6620002467 | ZB5FK1863C0 Harmony panelbe süllyesztett műanyag világító választókapcsoló fej, ?30, 3 állású, kék, jobbról közép vissza., szürke p. | Schneider | ZB5FK1863C0 | db | 1 | 11885
6620002468 | ZB5FK1863C1 Harmony panelbe süllyesztett műanyag világító választókapcsoló fej, ?30, 3 állású, kék, jobbról közép vissza., fehér p. | Schneider | ZB5FK1863C1 | db | 1 | 11885
6627917612 | ZB5FK1883 Sülly. XB5 vál.kapcs.fej sárga 3 állású | Schneider | ZB5FK1883 | db | 1 | 11249
6620002469 | ZB5FK1883C0 Harmony panelbe süllyesztett műanyag világító választókapcsoló fej, ?30, 3 állású, sárga, jobbról vissza., szürke perem | Schneider | ZB5FK1883C0 | db | 1 | 11770
6620002470 | ZB5FK1883C1 Harmony panelbe süllyesztett műanyag világító választókapcsoló fej, ?30, 3 állású, sárga, jobbról vissza., fehér perem | Schneider | ZB5FK1883C1 | db | 1 | 11770
6627919435 | ZB5FKCUST01 Harmony panelbe süllyesztett műanyag világító választókapcsoló fej, ?30, személyre szabott | Schneider | ZB5FKCUST01 | db | 1 | 14044
6627919436 | ZB5FKCUST02 Harmony panelbe süllyesztett műanyag világító választókapcsoló fej, ?30, személyre szabott | Schneider | ZB5FKCUST02 | db | 1 | 14259
6627917613 | ZB5FL1 Sülly. ny.gomb fej fehér kiálló | Schneider | ZB5FL1 | db | 1 | 3864
6627917614 | ZB5FL2 Sülly. ny.gomb fej fekete kiálló | Schneider | ZB5FL2 | db | 1 | 3864
6620002471 | ZB5FL232 Harmony panelbe süllyesztett műanyag nyomógomb fej, ?30, kiemelkedő, fekete, "O" | Schneider | ZB5FL232 | db | 1 | 4639
6620002472 | ZB5FL234 Harmony panelbe süllyesztett műanyag nyomógomb fej, ?30, kiemelkedő, fekete, "STOP" | Schneider | ZB5FL234 | db | 1 | 4639
6620002473 | ZB5FL235 Harmony panelbe süllyesztett műanyag nyomógomb fej, ?30, kiemelkedő, fekete, "OFF" | Schneider | ZB5FL235 | db | 1 | 4639
6620002474 | ZB5FL2C0 Harmony panelbe süllyesztett műanyag nyomógomb fej, ?30, fekete, visszatérő, szürke perem | Schneider | ZB5FL2C0 | db | 1 | 4253
6627917615 | ZB5FL3 Sülly. ny.gomb fej zöld kiálló | Schneider | ZB5FL3 | db | 1 | 3864
6620002476 | ZB5FL3C0 Harmony panelbe süllyesztett műanyag nyomógomb fej, ?30, kiemelkedő, zöld, visszatérő, szürke perem | Schneider | ZB5FL3C0 | db | 1 | 4253
6627917616 | ZB5FL4 Sülly. ny.gomb fej piros kiálló | Schneider | ZB5FL4 | db | 1 | 3864
6620002478 | ZB5FL432 Harmony panelbe süllyesztett műanyag nyomógomb fej, ?30, kiemelkedő, piros, "O" | Schneider | ZB5FL432 | db | 1 | 4639
6620002479 | ZB5FL432C0 Harmony panelbe süllyesztett műanyag nyomógomb fej, ?30, kiemelkedő, piros, "O", szürke perem | Schneider | ZB5FL432C0 | db | 1 | 5099
6620002481 | ZB5FL433 Harmony panelbe süllyesztett műanyag nyomógomb fej, ?30, kiemelkedő, piros, "ARRET" | Schneider | ZB5FL433 | db | 1 | 4639
6620002482 | ZB5FL434 Harmony panelbe süllyesztett műanyag nyomógomb fej, ?30, kiemelkedő, piros, "STOP" | Schneider | ZB5FL434 | db | 1 | 4639
6620002483 | ZB5FL435 Harmony panelbe süllyesztett műanyag nyomógomb fej, ?30, kiemelkedő, piros, "OFF" | Schneider | ZB5FL435 | db | 1 | 4639
6620002484 | ZB5FL4C0 Harmony panelbe süllyesztett műanyag nyomógomb fej, ?30, kiemelkedő, piros, visszatérő, szürke perem | Schneider | ZB5FL4C0 | db | 1 | 4253
6627917617 | ZB5FL5 Sülly. ny.gomb fej sárga kiálló | Schneider | ZB5FL5 | db | 1 | 3864
6620002486 | ZB5FL5C0 Harmony panelbe süllyesztett műanyag nyomógomb fej, ?30, kiemelkedő, sárga, visszatérő, szürke perem | Schneider | ZB5FL5C0 | db | 1 | 4253
6627917618 | ZB5FL6 Sülly. ny.gomb fej kék kiálló | Schneider | ZB5FL6 | db | 1 | 3864
6620002488 | ZB5FL6C0 Harmony panelbe süllyesztett műanyag nyomógomb fej, ?30, kiemelkedő, kék, visszatérő, szürke perem | Schneider | ZB5FL6C0 | db | 1 | 4253
6627919437 | ZB5FLCUST01 Harmony panelbe süllyesztett műanyag nyomógomb fej, ?30, kiemelkedő, személyre szabott | Schneider | ZB5FLCUST01 | db | 1 | 5622
6627919438 | ZB5FLCUST02 Harmony panelbe süllyesztett műanyag nyomógomb fej, ?30, kiemelkedő, személyre szabott | Schneider | ZB5FLCUST02 | db | 1 | 5710
6627919439 | ZB5FSCUST01 Harmony panelbe süllyesztett műanyag nyomógomb fej, ?30, kiemelkedő, személyre szabott | Schneider | ZB5FSCUST01 | db | 1 | 1677
6620002490 | ZB5FSZ3 Harmony panelbe süllyesztett műanyag vakfedél, ?30, fekete | Schneider | ZB5FSZ3 | db | 1 | 1302
6620002491 | ZB5FSZ3C0 Harmony panelbe süllyesztett műanyag vakfedél, ?30, fekete, szürke perem | Schneider | ZB5FSZ3C0 | db | 1 | 1396
6627917619 | ZB5FV013 Sülly. jelzőlámpa fej fehér LED-hez | Schneider | ZB5FV013 | db | 1 | 2672
6620002493 | ZB5FV013C0 Harmony panelbe süllyesztett műanyag LED jelzőlámpa fej, ?30, fehér, szürke perem | Schneider | ZB5FV013C0 | db | 1 | 2941
6627917620 | ZB5FV033 Sülly. jelzőlámpa fej zöld LED-hez | Schneider | ZB5FV033 | db | 1 | 2672
6620002495 | ZB5FV033C0 Harmony panelbe süllyesztett műanyag LED jelzőlámpa fej, ?30, zöld, szürke perem | Schneider | ZB5FV033C0 | db | 1 | 2941
6627917621 | ZB5FV043 Sülly. jelzőlámpa fej piros LED-hez | Schneider | ZB5FV043 | db | 1 | 2672
6620002497 | ZB5FV043C0 Harmony panelbe süllyesztett műanyag LED jelzőlámpa fej, ?30, piros, szürke perem | Schneider | ZB5FV043C0 | db | 1 | 2941
6627917622 | ZB5FV053 Sülly. jelzőlámpa fej n.sárga LED-hez | Schneider | ZB5FV053 | db | 1 | 2672
6620002499 | ZB5FV053C0 Harmony panelbe süllyesztett műanyag LED jelzőlámpa fej, ?30, narancssárga, szürke perem | Schneider | ZB5FV053C0 | db | 1 | 2941
6627917623 | ZB5FV063 Sülly. jelzőlámpa fej kék LED-hez | Schneider | ZB5FV063 | db | 1 | 2672
6620002501 | ZB5FV063C0 Harmony panelbe süllyesztett műanyag LED jelzőlámpa fej, ?30, kék, szürke perem | Schneider | ZB5FV063C0 | db | 1 | 2941
6627917624 | ZB5FV083 Sülly. jelzőlámpa fej sárga LED-hez | Schneider | ZB5FV083 | db | 1 | 2656
6620002503 | ZB5FV083C0 Harmony panelbe süllyesztett műanyag LED jelzőlámpa fej, ?30, sárga, szürke perem | Schneider | ZB5FV083C0 | db | 1 | 2920
6627919440 | ZB5FVCUST01 Harmony panelbe süllyesztett műanyag LED jelzőlámpa fej, ?30, személyre szabott | Schneider | ZB5FVCUST01 | db | 1 | 3408
6627919441 | ZB5FVCUST02 Harmony panelbe süllyesztett műanyag LED jelzőlámpa fej, ?30, fehér, szürke körgyűrű | Schneider | ZB5FVCUST02 | db | 1 | 2883
6620002505 | ZB5FW113 Harmony panelbe süllyesztett műanyag világító nyomógomb fej, ?30, kiemelkedő, fehér | Schneider | ZB5FW113 | db | 1 | 6220
6620002506 | ZB5FW113C0 Harmony panelbe süllyesztett műanyag világító nyomógomb fej, ?30, kiemelkedő, fehér, szürke perem | Schneider | ZB5FW113C0 | db | 1 | 6842
6620002508 | ZB5FW133 Harmony panelbe süllyesztett műanyag világító nyomógomb fej, ?30, kiemelkedő, zöld | Schneider | ZB5FW133 | db | 1 | 6220
6620002509 | ZB5FW133C0 Harmony panelbe süllyesztett műanyag világító nyomógomb fej, ?30, kiemelkedő, zöld, szürke perem | Schneider | ZB5FW133C0 | db | 1 | 6842
6620002511 | ZB5FW143 Harmony panelbe süllyesztett műanyag világító nyomógomb fej, ?30, kiemelkedő, piros | Schneider | ZB5FW143 | db | 1 | 6220
6620002512 | ZB5FW143C0 Harmony panelbe süllyesztett műanyag világító nyomógomb fej, ?30, kiemelkedő, piros, szürke perem | Schneider | ZB5FW143C0 | db | 1 | 6842
6620002514 | ZB5FW153 Harmony panelbe süllyesztett műanyag világító nyomógomb fej, ?30, kiemelkedő, narancssárga | Schneider | ZB5FW153 | db | 1 | 6220
6620002515 | ZB5FW153C0 Harmony panelbe süllyesztett műanyag világító nyomógomb fej, ?30, kiemelkedő, narancssárga, szürke perem | Schneider | ZB5FW153C0 | db | 1 | 6842
6620002517 | ZB5FW163 Harmony panelbe süllyesztett műanyag világító nyomógomb fej, ?30, kiemelkedő, kék | Schneider | ZB5FW163 | db | 1 | 6220
6620002518 | ZB5FW163C0 Harmony panelbe süllyesztett műanyag világító nyomógomb fej, ?30, kiemelkedő, kék, szürke perem | Schneider | ZB5FW163C0 | db | 1 | 6842
6620002520 | ZB5FW183 Harmony panelbe süllyesztett műanyag világító nyomógomb fej, ?30, kiemelkedő, sárga | Schneider | ZB5FW183 | db | 1 | 6220
6620002521 | ZB5FW183C0 Harmony panelbe süllyesztett műanyag világító nyomógomb fej, ?30, kiemelkedő, sárga, szürke perem | Schneider | ZB5FW183C0 | db | 1 | 6842
6627917625 | ZB5FW313 Sülly. j.lámpa fej fehér LED-hez homorú | Schneider | ZB5FW313 | db | 1 | 4977
6620002523 | ZB5FW313C0 Harmony panelbe süllyesztett műanyag világító nyomógomb fej, ?30, visszatérő, fehér, szürke perem | Schneider | ZB5FW313C0 | db | 1 | 5473
6627917626 | ZB5FW333 Sülly. j.lámpa fej zöld LED-hez homorú | Schneider | ZB5FW333 | db | 1 | 4977
6620002525 | ZB5FW333C0 Harmony panelbe süllyesztett műanyag világító nyomógomb fej, ?30, visszatérő, zöld, szürke perem | Schneider | ZB5FW333C0 | db | 1 | 5473
6627917627 | ZB5FW343 Sülly. j.lámpa fej piros LED-hez homorú | Schneider | ZB5FW343 | db | 1 | 4977
6620002527 | ZB5FW343C0 Harmony panelbe süllyesztett műanyag világító nyomógomb fej, ?30, visszatérő, piros, szürke perem | Schneider | ZB5FW343C0 | db | 1 | 5473
6627917628 | ZB5FW353 Sülly.j.lámpa fej n.sárga LED-hez homorú | Schneider | ZB5FW353 | db | 1 | 4977
6620002529 | ZB5FW353C0 Harmony panelbe süllyesztett műanyag világító nyomógomb fej, ?30, visszatérő, narancssárga, szürke perem | Schneider | ZB5FW353C0 | db | 1 | 5473
6627917629 | ZB5FW363 Sülly. j.lámpa fej kék LED-hez homorú | Schneider | ZB5FW363 | db | 1 | 4977
6620002531 | ZB5FW363C0 Harmony panelbe süllyesztett műanyag világító nyomógomb fej, ?30, visszatérő, kék, szürke perem | Schneider | ZB5FW363C0 | db | 1 | 5473
6627917630 | ZB5FW383 Sülly. vil. ny.gomb fej sárga homorú | Schneider | ZB5FW383 | db | 1 | 4977
6620002533 | ZB5FW383C0 Harmony panelbe süllyesztett műanyag világító nyomógomb fej, ?30, visszatérő, sárga, szürke perem | Schneider | ZB5FW383C0 | db | 1 | 5473
6627917631 | ZB5FW913 Sülly. j.lámpa fej fehér LED-hez gyűrűs | Schneider | ZB5FW913 | db | 1 | 4977
6627917632 | ZB5FW933 Sülly. j.lámpa fej zöld LED-hez gyűrűs | Schneider | ZB5FW933 | db | 1 | 4977
6627917633 | ZB5FW943 Sülly. j.lámpa fej piros LED-hez gyűrűs | Schneider | ZB5FW943 | db | 1 | 4977
6627917634 | ZB5FW953 Sülly.j.lámpa fej n.sárga LED-hez gyűrűs | Schneider | ZB5FW953 | db | 1 | 4977
6627917635 | ZB5FW963 Sülly. j.lámpa fej kék LED-hez gyűrűs | Schneider | ZB5FW963 | db | 1 | 4977
6627917636 | ZB5FW983 Sülly. vil. ny.gomb fej sárga homorú | Schneider | ZB5FW983 | db | 1 | 4977
6627919442 | ZB5FWCUST01 Harmony panelbe süllyesztett műanyag világító nyomógomb fej, ?30, visszatérő, személyre szabott | Schneider | ZB5FWCUST01 | db | 1 | 7357
6627919443 | ZB5FWCUST02 Harmony panelbe süllyesztett műanyag világító nyomógomb fej, ?30, visszatérő, személyre szabott | Schneider | ZB5FWCUST02 | db | 1 | 7474
6627919444 | ZB5FWCUST03 Harmony panelbe süllyesztett műanyag világító nyomógomb fej, ?30, visszatérő, személyre szabott | Schneider | ZB5FWCUST03 | db | 1 | 6161
6627919445 | ZB5FWCUST04 Harmony panelbe süllyesztett műanyag világító nyomógomb fej, ?30, visszatérő, személyre szabott | Schneider | ZB5FWCUST04 | db | 1 | 6253
6621082522 | ZB5RTA1 rádiófrekvenciás nyomógomb fej fehér | Schneider | ZB5RTA1 | db | 1 | 35643
6621082523 | ZB5RTA2 rádiófrekvenciás nyomógomb fej fekete | Schneider | ZB5RTA2 | db | 1 | 35643
6621082524 | ZB5RTA3 nyomógomb zöld | Schneider | ZB5RTA3 | db | 1 | 35643
6621082525 | ZB5RTA331 rádiófrekvenciás nyomógomb fej zöld alapon fehér "I" | Schneider | ZB5RTA331 | db | 1 | 36123
6621082526 | ZB5RTA4 rádiófrekvenciás nyomógomb fej piros | Schneider | ZB5RTA4 | db | 1 | 35643
6621082527 | ZB5RTA432 rádiófrekvenciás nyomógomb fej piros alapon fehér "O" | Schneider | ZB5RTA432 | db | 1 | 36123
6621082528 | ZB5RTA5 rádiófrekvenciás nyomógomb fej sárga | Schneider | ZB5RTA5 | db | 1 | 35643
6621082529 | ZB5RTA6 rádiófrekvenciás nyomógomb fej kék | Schneider | ZB5RTA6 | db | 1 | 35643
6627923970 | ZB5SKR01 Harmony XB5 RFID olvasó, műanyag, flat, 40x40, 13.56 Mhz, 24V DC | Schneider | ZB5SKR01 | db | 1 | 176025
6627923971 | ZB5SKT01 Harmony XB5 RFID kulcs, felhasználói címke, fekér, 10 db-os (2 db master kulcs, 2 db reset kulcs) | Schneider | ZB5SKT01 | db | 1 | 49638
6623100290 | ZB5SZ3 műanyag vakdugó, kerek | Schneider | ZB5SZ3 | db | 1 | 1135
6620002535 | ZB5SZ3C0 Harmony műanyag vakdugó, ?22, szürke | Schneider | ZB5SZ3C0 | db | 1 | 4507
6624215882 | ZB5SZ5 Szögletes vakdugó | Schneider | ZB5SZ5 | db | 1 | 1684
6621070162 | ZB5SZ70 Védőablak | Schneider | ZB5SZ70 | db | 1 | 3403
6621070163 | ZB5SZ71 22mm-es rögzítő | Schneider | ZB5SZ71 | db | 1 | 1141
6627919446 | ZB5SZCUST01 Harmony műanyag vakdugó, ?22, személyre szabott | Schneider | ZB5SZCUST01 | db | 1 | 939
6623103410 | ZB6AA2 nyomógombfej, kerek, fekete | Schneider | ZB6AA2 | db | 1 | 4069
6623103420 | ZB6AA3 nyomógombfej, kerek, zöld | Schneider | ZB6AA3 | db | 1 | 4107
6623103430 | ZB6AA4 nyomógombfej, kerek, piros | Schneider | ZB6AA4 | db | 1 | 4107
6623103440 | ZB6AA5 nyomógombfej, kerek, sárga | Schneider | ZB6AA5 | db | 1 | 3892
6623103460 | ZB6AC2 Gombafejü nyomógomb fej fekete | Schneider | ZB6AC2 | db | 1 | 5060
6623103500 | ZB6AD02 világító kapcs. fej. fogantyú nélkül, 2 állású | Schneider | ZB6AD02 | db | 1 | 5871
6623103570 | ZB6AD22 kapcsolófej, kerek, 2 állású | Schneider | ZB6AD22 | db | 1 | 5930
6623103580 | ZB6AD23 kapcsolófej, kerek, 3 állású | Schneider | ZB6AD23 | db | 1 | 6050
6623103590 | ZB6AD24 Választókapcsoló fej, 2 állású | Schneider | ZB6AD24 | db | 1 | 6182
6623103620 | ZB6AD27 Választókapcsoló fej, 3 állású | Schneider | ZB6AD27 | db | 1 | 6655
6623103630 | ZB6AD28 kapcsolófej, kerek, 2 állású | Schneider | ZB6AD28 | db | 1 | 5930
6623103720 | ZB6AE3 világító nyomógombfej, kerek, zöld | Schneider | ZB6AE3 | db | 1 | 4387
6623103730 | ZB6AE4 világító nyomógombfej, kerek, piros | Schneider | ZB6AE4 | db | 1 | 4387
6621076136 | ZB6AGA Kulcsos választókapcsolófej kerek 2állású | Schneider | ZB6AGA | db | 1 | 16331
6624109890 | ZB6AGB kulcsos választókapcsolófej | Schneider | ZB6AGB | db | 1 | 16331
6621076137 | ZB6AGC Kulcsos választókapcsoló fej kerek 2állású | Schneider | ZB6AGC | db | 1 | 16331
6624109910 | ZB6AGH kulcsos választókapcsolófej kerek 3 áll. | Schneider | ZB6AGH | db | 1 | 16668
6624109920 | ZB6AGL kulcsos választókapcsolófej kerek 2 áll. | Schneider | ZB6AGL | db | 1 | 17969
6624109930 | ZB6AS834 vészgombfej, piros | Schneider | ZB6AS834 | db | 1 | 9395
6624109940 | ZB6AS934 Kulcsos vészgombfej,piros | Schneider | ZB6AS934 | db | 1 | 18792
6623103800 | ZB6AV1 jelzőlámpafej, kerek, fehér | Schneider | ZB6AV1 | db | 1 | 2642
6623103810 | ZB6AV3 jelzőlámpafej, kerek, zöld | Schneider | ZB6AV3 | db | 1 | 2642
6623103820 | ZB6AV4 jelzőlámpafej, kerek, piros | Schneider | ZB6AV4 | db | 1 | 2642
6623103830 | ZB6AV5 jelzőlámpafej, kerek, sárga | Schneider | ZB6AV5 | db | 1 | 2642
6624215910 | ZB6AV8 Jelzőlámpa fej | Schneider | ZB6AV8 | db | 1 | 2504
6623103860 | ZB6AW3 világító nyomógombfej, kerek, zöld | Schneider | ZB6AW3 | db | 1 | 4260
6623103870 | ZB6AW4 világító nyomógombfej, kerek, piros | Schneider | ZB6AW4 | db | 1 | 4260
6623103880 | ZB6AW5 világító nyomógombfej, kerek, sárga | Schneider | ZB6AW5 | db | 1 | 4260
6623103890 | ZB6AW6 világító nyomógombfej, kerek, kék | Schneider | ZB6AW6 | db | 1 | 4260
6623103910 | ZB6CA2 nyomógombfej, négyzetes, fekete | Schneider | ZB6CA2 | db | 1 | 4210
6623103920 | ZB6CA3 nyomógombfej, négyzetes, zöld | Schneider | ZB6CA3 | db | 1 | 4248
6623103930 | ZB6CA4 nyomógombfej, négyzetes, piros | Schneider | ZB6CA4 | db | 1 | 4026
6623103950 | ZB6CD02 Világító válaszkapcsoló fej, 2állású | Schneider | ZB6CD02 | db | 1 | 6655
6623104020 | ZB6CD22 kapcsolófej, négyzetes, 2 állású | Schneider | ZB6CD22 | db | 1 | 5930
6623104030 | ZB6CD23 kapcsolófej, négyzetes, 3 állású | Schneider | ZB6CD23 | db | 1 | 6050
6623104230 | ZB6CF4 Világító nyomógombfej négyzetes piros | Schneider | ZB6CF4 | db | 1 | 4284
6623104240 | ZB6CF5 világító nyomógombfej, négyzetes, sárga | Schneider | ZB6CF5 | db | 1 | 4284
6624109950 | ZB6CGB kulcsos választókapcsolófej 2 állású | Schneider | ZB6CGB | db | 1 | 16331
6624215922 | ZB6CGC Kulcsos választókapcsoló fej, 2állású | Schneider | ZB6CGC | db | 1 | 16331
6623104260 | ZB6CV3 jelzőlámpafej, négyzetes, zöld | Schneider | ZB6CV3 | db | 1 | 2642
6623104270 | ZB6CV4 jelzőlámpafej, négyzetes, piros | Schneider | ZB6CV4 | db | 1 | 2642
6623104300 | ZB6CW1 világító nyomógombfej, négyzetes, fehér | Schneider | ZB6CW1 | db | 1 | 4406
6623104310 | ZB6CW3 világító nyomógombfej, négyzetes, zöld | Schneider | ZB6CW3 | db | 1 | 4406
6623104320 | ZB6CW4 világító nyomógombfej, négyzetes, piros | Schneider | ZB6CW4 | db | 1 | 4406
6623104330 | ZB6CW5 világító nyomógombfej, négyzetes, sárga | Schneider | ZB6CW5 | db | 1 | 4406
6623104340 | ZB6CW6 világító nyomógombfej, négyzetes, kék | Schneider | ZB6CW6 | db | 1 | 4406
6623104350 | ZB6DA1 nyomógombfej, téglalap, fehér | Schneider | ZB6DA1 | db | 1 | 4321
6623104370 | ZB6DA3 nyomógombfej, téglalap, zöld | Schneider | ZB6DA3 | db | 1 | 4321
6623104380 | ZB6DA4 nyomógombfej, téglalap, piros | Schneider | ZB6DA4 | db | 1 | 4321
6623104390 | ZB6DA5 nyomógombfej, téglalap, sárga | Schneider | ZB6DA5 | db | 1 | 4321
6623104460 | ZB6DD22 kapcsolófej, téglalap, 2 állású | Schneider | ZB6DD22 | db | 1 | 5930
6623104470 | ZB6DD23 kapcsolófej, téglalap, 3 állású | Schneider | ZB6DD23 | db | 1 | 6050
6623104490 | ZB6DD25 Választókapcsoló fej, 3 állású | Schneider | ZB6DD25 | db | 1 | 6655
6623104520 | ZB6DD28 kapcsolófej, téglalap, 2 állású | Schneider | ZB6DD28 | db | 1 | 5930
6623104600 | ZB6DE1 Világító nyomógombfej téglalap, fehér | Schneider | ZB6DE1 | db | 1 | 4617
6623104640 | ZB6DF1 világító nyomógombfej, téglalap, fehér | Schneider | ZB6DF1 | db | 1 | 4599
6623104650 | ZB6DF3 világító nyomógombfej, téglalap, zöld | Schneider | ZB6DF3 | db | 1 | 4359
6623104660 | ZB6DF4 világító nyomógombfej, téglalap, piros | Schneider | ZB6DF4 | db | 1 | 4599
6624110000 | ZB6DGB kulcsos választókapcsoló fej,2 állású | Schneider | ZB6DGB | db | 1 | 16331
6624110010 | ZB6DGC Kulcsos választókapcsoló fej ,2 állású | Schneider | ZB6DGC | db | 1 | 16331
6624110050 | ZB6DGL kulcsos választókapcsoló fej,2 állású | Schneider | ZB6DGL | db | 1 | 17969
6623104680 | ZB6DV1 jelzőlámpafej, téglalap, fehér | Schneider | ZB6DV1 | db | 1 | 2642
6623104690 | ZB6DV3 jelzőlámpafej, téglalap, zöld | Schneider | ZB6DV3 | db | 1 | 2642
6623104700 | ZB6DV4 jelzőlámpafej, téglalap, piros | Schneider | ZB6DV4 | db | 1 | 2642
6623104720 | ZB6DV6 jelzőlámpafej, téglalap, kék | Schneider | ZB6DV6 | db | 1 | 2504
6624110060 | ZB6DW0 világító nyomógombfej, fedőlapka nélkül | Schneider | ZB6DW0 | db | 1 | 3561
6623104730 | ZB6DW1 világító nyomógombfej, téglalap, fehér | Schneider | ZB6DW1 | db | 1 | 4484
6623104740 | ZB6DW3 világító nyomógombfej, téglalap, zöld | Schneider | ZB6DW3 | db | 1 | 4484
6623104750 | ZB6DW4 világító nyomógombfej, téglalap, piros | Schneider | ZB6DW4 | db | 1 | 4484
6623104760 | ZB6DW5 világító nyomógombfej, téglalap, sárga | Schneider | ZB6DW5 | db | 1 | 4484
6623104770 | ZB6DW6 világító nyomógombfej, téglalap, kék | Schneider | ZB6DW6 | db | 1 | 4484
6623104780 | ZB6E1A érintkező blokk, 1 N/O, ezüstözött | Schneider | ZB6E1A | db | 1 | 2933
6623104790 | ZB6E1B érintkező blokk, 1 N/O, ezüstözött | Schneider | ZB6E1B | db | 1 | 2258
6623104830 | ZB6E2A érintkező blokk, 1 N/C, ezüstözött | Schneider | ZB6E2A | db | 1 | 2933
6623104840 | ZB6E2B érintkező blokk, 1 N/C, ezüstözött | Schneider | ZB6E2B | db | 1 | 2258
6623104870 | ZB6EB1B LED-es jelzőlámpa aljzat, fehér | Schneider | ZB6EB1B | db | 1 | 5749
6623104880 | ZB6EB3A LED-es jelzőlámpa aljzat, zöld | Schneider | ZB6EB3A | db | 1 | 6037
6623104890 | ZB6EB3B LED-es jelzőlámpa aljzat, zöld | Schneider | ZB6EB3B | db | 1 | 5749
6623104910 | ZB6EB4B LED-es jelzőlámpa aljzat, piros | Schneider | ZB6EB4B | db | 1 | 5749
6623104920 | ZB6EB5A LED-es jelzőlámpa aljzat sárga | Schneider | ZB6EB5A | db | 1 | 5722
6623104930 | ZB6EB5B LED-es jelzőlámpa aljzat, sárga | Schneider | ZB6EB5B | db | 1 | 5749
6623104950 | ZB6EB6B LED-es jelzőlámpa aljzat, kék | Schneider | ZB6EB6B | db | 1 | 5749
6624110080 | ZB6EB8B LED-es jelzőlámpa aljzat n.sárga | Schneider | ZB6EB8B | db | 1 | 5449
6623104970 | ZB6EH0B Jelzőlámpa aljzat, 24V | Schneider | ZB6EH0B | db | 1 | 4089
6623104990 | ZB6EM0B jelzőlámpa aljzat előtétellenállásal, 230V | Schneider | ZB6EM0B | db | 1 | 4630
6621070169 | ZB6EM1B LED modul, fehér, 230V | Schneider | ZB6EM1B | db | 1 | 10921
6621070170 | ZB6EM3B LED modul, zöld, 230V | Schneider | ZB6EM3B | db | 1 | 10921
6621070171 | ZB6EM4B LED-es jelzőlámpa aljzat piros | Schneider | ZB6EM4B | db | 1 | 10921
6621070172 | ZB6EM5B LED-es jelzőlámpa aljzat sárga | Schneider | ZB6EM5B | db | 1 | 10921
6623105010 | ZB6Y002 menetes gyűrű | Schneider | ZB6Y002 | db | 1 | 650
6623105045 | ZB6Y005 vakdugó | Schneider | ZB6Y005 | db | 1 | 956
6620002553 | ZB6Y006A Harmony XB6 | Schneider | ZB6Y006A | db | 1 | 1503
6623105065 | ZB6Y007 kulcs (Ronis) | Schneider | ZB6Y007 | db | 1 | 3020
6623105070 | ZB6Y009 tartóelem érintkezőblokkhoz | Schneider | ZB6Y009 | db | 1 | 532
6624110090 | ZB6Y7001 kerek felirati címke ZB6-hoz üres | Schneider | ZB6Y7001 | db | 1 | 1016
6624007080 | ZB6Y7330 felirati címke "emergency stop" | Schneider | ZB6Y7330 | db | 1 | 1732
6624216000 | ZB6Y7630 címke nyomógombhoz | Schneider | ZB6Y7630 | db | 1 | 3129
6623105140 | ZB6Y905 szerelőkulcs | Schneider | ZB6Y905 | db | 1 | 803
6623105150 | ZB6YA001 takaróelem kerek fejhez | Schneider | ZB6YA001 | db | 1 | 2833
6624007280 | ZB6YA119 kerek jelölt fedőlapkák | Schneider | ZB6YA119 | db | 1 | 987
6623105190 | ZB6YB028 T1 izzó, 24 V | Schneider | ZB6YB028 | db | 1 | 764
6624008000 | ZB6YC119 négyzetes jelölt fedőlapkák | Schneider | ZB6YC119 | db | 1 | 935
6623105220 | ZB6YD001 takaróelem téglalap fejhez | Schneider | ZB6YD001 | db | 1 | 3187
6621070173 | ZB6YD20 Jelölőcímke tartó méret:1 | Schneider | ZB6YD20 | db | 1 | 795
6624110110 | ZB6YD21 üres jelölőcímke tartó 1 | Schneider | ZB6YD21 | db | 1 | 1029
6624216046 | ZB6YD22 Üres jelölőcímke tartó 1 | Schneider | ZB6YD22 | db | 1 | 1029
6624110120 | ZB6YD31 Üres jelölőcímke tartó 2 | Schneider | ZB6YD31 | db | 1 | 1175
6624216048 | ZB6YD32 Üres jelölőcímke tartó 2 | Schneider | ZB6YD32 | db | 1 | 1175
6621070176 | ZB6YDW3 Fedőlap világító nyomógombhoz, zöld | Schneider | ZB6YDW3 | db | 1 | 540
6624110150 | ZB6YDW5 Fedőlap vill. ny.gombhoz, sárga | Schneider | ZB6YDW5 | db | 1 | 511
6620002555 | ZB6YF01 Harmony XB6 Gyorscsatlakozó aljzat (2NO/NC) | Schneider | ZB6YF01 | db | 1 | 8773
6620002556 | ZB6YF02 Harmony XB6 Gyorscsatlakozó aljzat (2NO/NC) | Schneider | ZB6YF02 | db | 1 | 8773
6623105250 | ZB6YG095 neon izzó, 95V | Schneider | ZB6YG095 | db | 1 | 1320
6623105270 | ZB6YK1 fogantyú vil. kapcsolóhoz, fehér | Schneider | ZB6YK1 | db | 1 | 1182
6623105280 | ZB6YK3 fogantyú vil. kapcsolóhoz, zöld | Schneider | ZB6YK3 | db | 1 | 1182
6623105290 | ZB6YK4 fogantyú vil. kapcsolóhoz, piros | Schneider | ZB6YK4 | db | 1 | 1182
6623105300 | ZB6YK5 fogantyú vil. kapcsolóhoz, sárga | Schneider | ZB6YK5 | db | 1 | 1182
6623105320 | ZB6Z1B ny.gomb, választókapcs. aljzat 1N/O | Schneider | ZB6Z1B | db | 1 | 3993
6623105330 | ZB6Z2B ny.gomb, választókapcs. aljzat 1N/C | Schneider | ZB6Z2B | db | 1 | 3993
6623105340 | ZB6Z3B ny.gomb, választókapcs. aljzat 2N/O | Schneider | ZB6Z3B | db | 1 | 6928
6623105350 | ZB6Z4B ny.gomb, választókapcs. aljzat 2N/C | Schneider | ZB6Z4B | db | 1 | 6928
6623105360 | ZB6Z5B ny.gomb, választókapcs. aljzat N/O+N/C | Schneider | ZB6Z5B | db | 1 | 6928
6623105370 | ZB6ZB11B LED-es vil. ny.gomb aljzat, fehér N/O | Schneider | ZB6ZB11B | db | 1 | 8535
6623105380 | ZB6ZB15B LED-es vil. ny.gomb aljzat, fehér N/O+N/C | Schneider | ZB6ZB15B | db | 1 | 10795
6623105390 | ZB6ZB31B LED-es vil. ny.gomb aljzat, zöld N/O | Schneider | ZB6ZB31B | db | 1 | 8535
6623105400 | ZB6ZB35B LED-es vil. ny.gomb aljzat, zöld N/O+N/C | Schneider | ZB6ZB35B | db | 1 | 10795
6623105410 | ZB6ZB42B LED-es világító nyomógomb aljzat, piros | Schneider | ZB6ZB42B | db | 1 | 8535
6623105420 | ZB6ZB45B LED-es vil. ny.gomb aljzat, piros N/O+N/C | Schneider | ZB6ZB45B | db | 1 | 10795
6623105430 | ZB6ZB51B LED-es vil. ny.gomb aljzat, sárga N/O | Schneider | ZB6ZB51B | db | 1 | 8535
6623105450 | ZB6ZB55B LED-es vil. ny.gomb aljzat, sárga N/O+N/C | Schneider | ZB6ZB55B | db | 1 | 10795
6624110170 | ZB6ZB65B LED-es vil.nyomógomb aljzat, kék | Schneider | ZB6ZB65B | db | 1 | 10795
6623100550 | ZBA1 fedőlapka nyomógombhoz, fehér (1klt=10 db) | Schneider | ZBA1 | klt | 1 | 4027
6623100560 | ZBA131 jelölt fedőlapka nyomógombhoz, fehér, "I" (1klt=10 db) | Schneider | ZBA131 | klt | 1 | 6037
6624216074 | ZBA145 Takaró 100 db | Schneider | ZBA145 | db | 1 | 6037
6620002558 | ZBA147 Harmony ?22 nyomógomb fehér tető jelölt SILENCE | Schneider | ZBA147 | db | 1 | 6037
6624009260 | ZBA2 fedőlapka nyomógombhoz, fekete | Schneider | ZBA2 | db | 1 | 4027
6624216077 | ZBA232 Jelölt fedőlap nyomógombhoz, fekete | Schneider | ZBA232 | db | 1 | 6037
6623100620 | ZBA234 Fedőlapka nyomógombhoz "STOP" | Schneider | ZBA234 | db | 1 | 6037
6624216079 | ZBA245 Takaró 100 db-os kiszerelésben | Schneider | ZBA245 | db | 1 | 6037
6624216080 | ZBA2934 Takaró jelölt+fehér | Schneider | ZBA2934 | db | 1 | 6037
6624216081 | ZBA2935 Takaró jelölt+fehér | Schneider | ZBA2935 | db | 1 | 6037
6623100640 | ZBA3 fedőlapka nyomógombhoz, zöld (1klt=10 db) | Schneider | ZBA3 | klt | 1 | 4027
6623100650 | ZBA331 jelölt fedőlapka nyomógombhoz, zöld, "I" (1klt=10 db) | Schneider | ZBA331 | klt | 1 | 6037
6623100660 | ZBA333 jelölt fedőlapka nyomógombhoz, zöld, "START" (1klt=10 db) | Schneider | ZBA333 | klt | 1 | 6037
6623100670 | ZBA334 jelölt fedőlapka nyomógombhoz, fehér (1klt=10 db) | Schneider | ZBA334 | klt | 1 | 6037
6623100680 | ZBA335 jelölt fedőlapka nyomógombhoz, fekete (1klt=10 db) | Schneider | ZBA335 | klt | 1 | 4025
6623100690 | ZBA336 jelölt fedőlapka nyomógombhoz, zöld, "II" (1klt=10 db) | Schneider | ZBA336 | klt | 1 | 6037
6624216083 | ZBA343 Jelölt fedőlap nyomógombhoz, zöld | Schneider | ZBA343 | db | 1 | 6037
6624216084 | ZBA344 Jelölt fedőlap nyomógombhoz, zöld | Schneider | ZBA344 | db | 1 | 6037
6624216085 | ZBA345 Takarólap | Schneider | ZBA345 | db | 1 | 6037
6624216086 | ZBA346 Jelölt fedőlapka nyomógombhoz | Schneider | ZBA346 | db | 1 | 6037
6623100730 | ZBA4 fedőlapka nyomógombhoz, piros (1klt=10 db) | Schneider | ZBA4 | klt | 1 | 4027
6623100740 | ZBA432 jelölt fedőlapka nyomógombhoz, piros, "O" (1klt=10 db) | Schneider | ZBA432 | klt | 1 | 6037
6623100750 | ZBA434 jelölt fedőlapka nyomógombhoz, piros, "STOP" (1klt=10 db) | Schneider | ZBA434 | klt | 1 | 6037
6623100760 | ZBA435 jelölt fedőlapka nyomógombhoz, piros, "OFF" (1klt=10 db) | Schneider | ZBA435 | klt | 1 | 6037
6623100770 | ZBA5 fedőlapka nyomógombhoz, sárga (1klt=10 db) | Schneider | ZBA5 | klt | 1 | 4027
6623100780 | ZBA6 fedőlapka nyomógombhoz, kék (1klt=10 db) | Schneider | ZBA6 | klt | 1 | 4027
6624216088 | ZBA639 Jelölt fedőlap nyomógombhoz, kék | Schneider | ZBA639 | db | 1 | 6037
6621074347 | ZBA708 Szilikon védősapka nehéz ipari környeztehez | Schneider | ZBA708 | db | 1 | 3694
6621074348 | ZBA709 Szilikon sapka nehéz környezeti feltételekre | Schneider | ZBA709 | db | 1 | 3694
6624216089 | ZBA71 Jelöletlen fedőlapka | Schneider | ZBA71 | db | 1 | 1611
6621074349 | ZBA710 Szilikon burkolat speciális ipari alkalmazásokhoz | Schneider | ZBA710 | db | 1 | 3694
6624216090 | ZBA7134 Jelölt fedőlapka | Schneider | ZBA7134 | db | 1 | 2418
6624203639 | ZBA7138 Jelölt fedőlapka | Schneider | ZBA7138 | db | 1 | 2418
6624216092 | ZBA7235 Jelölt fedőlapka | Schneider | ZBA7235 | db | 1 | 2418
6624203640 | ZBA7237 Jelölt fedőlapka | Schneider | ZBA7237 | db | 1 | 2418
6621082531 | ZBA73 Fedőlapka nyomógombhoz | Schneider | ZBA73 | db | 1 | 1611
6624216093 | ZBA7331 Jelölt fedőlapka nyomógombhoz | Schneider | ZBA7331 | db | 1 | 2418
6624216094 | ZBA7335 Jelölő | Schneider | ZBA7335 | db | 1 | 2418
6627919447 | ZBA74 Harmony ?22 nyomógomb piros tető jelöletlen, kettősfejű készülékhez | Schneider | ZBA74 | db | 1 | 1611
6624216096 | ZBA7432 Jelölt fedőlapka nyomógombhoz | Schneider | ZBA7432 | db | 1 | 2418
6621082532 | ZBA79 Fedőlapka nyomógombhoz, különb. Színű | Schneider | ZBA79 | db | 1 | 8657
6627917637 | ZBAF1 Fedlap sülly. ny.gombhoz fehér | Schneider | ZBAF1 | db | 1 | 4235
6620002566 | ZBAF131 Harmony ?30 panelbe süllyesztett nyomógomb tető, fehér, "I" | Schneider | ZBAF131 | db | 1 | 6342
6620002567 | ZBAF133 Harmony ?30 panelbe süllyesztett nyomógomb tető, fehér, "START" | Schneider | ZBAF133 | db | 1 | 6342
6620002568 | ZBAF136 Harmony ?30 panelbe süllyesztett nyomógomb tető, fehér, "II" | Schneider | ZBAF136 | db | 1 | 6342
6620002569 | ZBAF137 Harmony ?30 panelbe süllyesztett nyomógomb tető, fehér, "III" | Schneider | ZBAF137 | db | 1 | 6342
6620002570 | ZBAF138 Harmony ?30 panelbe süllyesztett nyomógomb tető, fehér, "IV" | Schneider | ZBAF138 | db | 1 | 6342
6620002571 | ZBAF141 Harmony ?30 panelbe süllyesztett nyomógomb tető, fehér, "ON" | Schneider | ZBAF141 | db | 1 | 6342
6620002572 | ZBAF142 Harmony ?30 panelbe süllyesztett nyomógomb tető, fehér, "MARCHE" | Schneider | ZBAF142 | db | 1 | 6342
6620002573 | ZBAF145 Harmony ?30 panelbe süllyesztett nyomógomb tető, fehér, "T" | Schneider | ZBAF145 | db | 1 | 4235
6627917638 | ZBAF2 Fedlap sülly. ny.gombhoz fekete | Schneider | ZBAF2 | db | 1 | 4235
6620002574 | ZBAF232 Harmony ?30 panelbe süllyesztett nyomógomb tető, fekete, "O" | Schneider | ZBAF232 | db | 1 | 6342
6620002575 | ZBAF233 Harmony ?30 panelbe süllyesztett nyomógomb tető, fekete, "ARRET" | Schneider | ZBAF233 | db | 1 | 6342
6620002576 | ZBAF234 Harmony ?30 panelbe süllyesztett nyomógomb tető, fekete, "STOP" | Schneider | ZBAF234 | db | 1 | 6342
6620002577 | ZBAF235 Harmony ?30 panelbe süllyesztett nyomógomb tető, fekete, "OFF" | Schneider | ZBAF235 | db | 1 | 6342
6620002578 | ZBAF245 Harmony ?30 panelbe süllyesztett nyomógomb tető, fekete, "T" | Schneider | ZBAF245 | db | 1 | 6342
6620002579 | ZBAF2934 Harmony ?30 panelbe süllyesztett nyomógomb tető, fekete, "+" | Schneider | ZBAF2934 | db | 1 | 6342
6620002580 | ZBAF2935 Harmony ?30 panelbe süllyesztett nyomógomb tető, fekete, felirat nélkül | Schneider | ZBAF2935 | db | 1 | 6342
6627917639 | ZBAF3 Fedlap sülly. ny.gombhoz zöld | Schneider | ZBAF3 | db | 1 | 4235
6620002581 | ZBAF331 Harmony ?30 panelbe süllyesztett nyomógomb tető, zöld, "I" | Schneider | ZBAF331 | db | 1 | 6342
6620002582 | ZBAF333 Harmony ?30 panelbe süllyesztett nyomógomb tető, zöld, "START" | Schneider | ZBAF333 | db | 1 | 6342
6620002583 | ZBAF334 Harmony ?30 panelbe süllyesztett nyomógomb tető, zöld, "fel nyíl" | Schneider | ZBAF334 | db | 1 | 6342
6620002584 | ZBAF335 Harmony ?30 panelbe süllyesztett nyomógomb tető, zöld, "le nyíl" | Schneider | ZBAF335 | db | 1 | 6342
6620002585 | ZBAF336 Harmony ?30 panelbe süllyesztett nyomógomb tető, zöld, "II" | Schneider | ZBAF336 | db | 1 | 6342
6620002586 | ZBAF337 Harmony ?30 panelbe süllyesztett nyomógomb tető, zöld, "III" | Schneider | ZBAF337 | db | 1 | 6342
6620002587 | ZBAF338 Harmony ?30 panelbe süllyesztett nyomógomb tető, zöld, "IV" | Schneider | ZBAF338 | db | 1 | 6342
6620002588 | ZBAF341 Harmony ?30 panelbe süllyesztett nyomógomb tető, zöld, "ON" | Schneider | ZBAF341 | db | 1 | 6342
6620002589 | ZBAF342 Harmony ?30 panelbe süllyesztett nyomógomb tető, zöld, "MARCHE" | Schneider | ZBAF342 | db | 1 | 6342
6620002590 | ZBAF343 Harmony ?30 panelbe süllyesztett nyomógomb tető, zöld, "UP" | Schneider | ZBAF343 | db | 1 | 6342
6620002591 | ZBAF344 Harmony ?30 panelbe süllyesztett nyomógomb tető, zöld, "DOWN" | Schneider | ZBAF344 | db | 1 | 6342
6627917640 | ZBAF4 Fedlap sülly. ny.gombhoz piros | Schneider | ZBAF4 | db | 1 | 4235
6620002593 | ZBAF432 Harmony ?30 panelbe süllyesztett nyomógomb tető, piros, "O" | Schneider | ZBAF432 | db | 1 | 6342
6620002594 | ZBAF433 Harmony ?30 panelbe süllyesztett nyomógomb tető, piros, "ARRET" | Schneider | ZBAF433 | db | 1 | 6342
6620002595 | ZBAF434 Harmony ?30 panelbe süllyesztett nyomógomb tető, piros, "STOP" | Schneider | ZBAF434 | db | 1 | 6342
6620002596 | ZBAF435 Harmony ?30 panelbe süllyesztett nyomógomb tető, piros, "OFF" | Schneider | ZBAF435 | db | 1 | 6342
6627917641 | ZBAF5 Fedlap sülly. ny.gombhoz sárga | Schneider | ZBAF5 | db | 1 | 4235
6627917642 | ZBAF6 Fedlap sülly. ny.gombhoz kék | Schneider | ZBAF6 | db | 1 | 4235
6620002597 | ZBAF639 Harmony ?30 panelbe süllyesztett nyomógomb tető, kék, "R" | Schneider | ZBAF639 | db | 1 | 6342
6627917643 | ZBAF9 Fedlap sülly. ny.gombhoz 6 külön szín | Schneider | ZBAF9 | db | 1 | 4235
6620002599 | ZBC2 Harmony XB4/XB5 ?22 négyzetes fejű nyomógomb tető, fekete | Schneider | ZBC2 | db | 1 | 3420
6624216098 | ZBC4 Nyomógombsapka | Schneider | ZBC4 | db | 1 | 3420
6624216100 | ZBCV0133 Fedőlap LED-es jelzől.hoz, zöld | Schneider | ZBCV0133 | db | 1 | 1468
6624216116 | ZBD8D1 Pótkulcs: 8D1 | Schneider | ZBD8D1 | db | 1 | 9524
6620002601 | ZBDA185 Harmony pótkulcs kulcsos kapcsolóhoz, 4A185 (2db) | Schneider | ZBDA185 | db | 1 | 9524
6627917644 | ZBDD2 fekete védő -stand. kar v.kapcs-hoz ?22 | Schneider | ZBDD2 | db | 1 | 4507
6623100800 | ZBE101 érintkezőblokk, 1N/O | Schneider | ZBE101 | db | 1 | 2129
6624216117 | ZBE1013 NO érintkező fasztonos | Schneider | ZBE1013 | db | 1 | 3195
6623100810 | ZBE1014 érintkezőblokk, 1N/C | Schneider | ZBE1014 | db | 1 | 3195
6621070177 | ZBE1015 Egyes kapcsoló egység 1NO rugó végződéssel | Schneider | ZBE1015 | db | 1 | 2554
6620002616 | ZBE1015TQ Harmony XB4/XB5 érintkező blokk, 1NO, rugós csatlakozó, MOQ: 100db | Schneider | ZBE1015TQ | db | 1 | 2554
6624110180 | ZBE1016 Spec. érintkezoblokk, 1NO | Schneider | ZBE1016 | db | 1 | 5110
6624020690 | ZBE1016P érintkezőblokk, 1N/O, aranyozott, porvédett, alacsony zajszinthez | Schneider | ZBE1016P | db | 1 | 8177
6620002619 | ZBE1016P3 Harmony XB4/XB5 érintkező blokk, 1NO, IP5X, aranyozott alacsonyszintű érintkezők, csavaros csatlakozó lapos vezetékhez | Schneider | ZBE1016P3 | db | 1 | 12263
6627917645 | ZBE1019 NO érintkező | Schneider | ZBE1019 | db | 1 | 3195
6620002620 | ZBE101GEX Harmony XB4/XB5 érintkező blokk, ATEX DG, 1NO, csavaros csatlakozó | Schneider | ZBE101GEX | db | 1 | 15855
6624216118 | ZBE101TQ NO érintkező sorkapcsos | Schneider | ZBE101TQ | db | 1 | 2129
6623100820 | ZBE102 érintkezőblokk, 1N/C | Schneider | ZBE102 | db | 1 | 2129
6624216119 | ZBE1023 NC érintkező fasztonos | Schneider | ZBE1023 | db | 1 | 3195
6623100830 | ZBE1024 érintkezőblokk, 1N/O | Schneider | ZBE1024 | db | 1 | 3195
6621336084 | ZBE1025 Egyes kapcsoló egység 1NC rugó végződéssel | Schneider | ZBE1025 | db | 1 | 2554
6620002621 | ZBE1025TQ Harmony XB4/XB5 érintkező blokk, 1NC, rugós csatlakozó, MOQ: 100db | Schneider | ZBE1025TQ | db | 1 | 2554
6624110190 | ZBE1026 Spec. érintkezoblokk, 1NC | Schneider | ZBE1026 | db | 1 | 5110
6624020700 | ZBE1026P érintkezőblokk, 1N/C, aranyozott, porvédett, alacsony zajszinthez | Schneider | ZBE1026P | db | 1 | 8177
6620002623 | ZBE1026P3 Harmony XB4/XB5 érintkező blokk, 1NC, IP5X, aranyozott alacsonyszintű érintkezők, csavaros csatlakozó lapos vezetékhez | Schneider | ZBE1026P3 | db | 1 | 12263
6624216120 | ZBE1029 NO érintkező | Schneider | ZBE1029 | db | 1 | 3195
6620002624 | ZBE102GEX Harmony XB4/XB5 érintkező blokk, ATEX DG, 1NC, csavaros csatlakozó | Schneider | ZBE102GEX | db | 1 | 15855
6624216121 | ZBE102TQ NC érintkező | Schneider | ZBE102TQ | db | 1 | 2129
6621074350 | ZBE201 Érintkezőblokk | Schneider | ZBE201 | db | 1 | 3619
6624216122 | ZBE202 Érintkezőblokk | Schneider | ZBE202 | db | 1 | 3619
6623100840 | ZBE203 érintkezőblokk, 2N/O | Schneider | ZBE203 | db | 1 | 4248
6623100850 | ZBE204 érintkezőblokk, 2N/C | Schneider | ZBE204 | db | 1 | 4248
6623100860 | ZBE205 érintkezőblokk, 1N/C+1N/O | Schneider | ZBE205 | db | 1 | 4248
6627923972 | ZBE302 Érintkezőblokk, 1NC monitoring | Schneider | ZBE302 | db | 1 | 6895
6620002628 | ZBE501 Harmony XB4/XB5 érintkező blokk, 1NO, nagyteljesítményű, 10A, csavaros csatlakozó | Schneider | ZBE501 | db | 1 | 5110
6620002630 | ZBE502 Harmony XB4/XB5 érintkező blokk, 1NC, nagyteljesítményű, 10A, csavaros csatlakozó | Schneider | ZBE502 | db | 1 | 5110
6620002631 | ZBE5023 Harmony XB4/XB5 érintkező blokk, 1NC, nagyteljesítményű, 10A, Faston csatlakozó | Schneider | ZBE5023 | db | 1 | 7662
6624216124 | ZBE503 Érintkezőblokk, nyomógombhoz | Schneider | ZBE503 | db | 1 | 9706
6620002633 | ZBE504 Harmony XB4/XB5 érintkező blokk, 2NC, nagyteljesítményű, 10A, csavaros csatlakozó | Schneider | ZBE504 | db | 1 | 9706
6620002634 | ZBE5043 Harmony XB4/XB5 érintkező blokk, 2NC, nagyteljesítményű, 10A, Faston csatlakozó | Schneider | ZBE5043 | db | 1 | 14561
6620002635 | ZBE505 Harmony XB4/XB5 érintkező blokk, 1NO+1NC, nagyteljesítményű, 10A, csavaros csatlakozó | Schneider | ZBE505 | db | 1 | 9706
6623100870 | ZBE701 érintkezőblokk nyomtatott áramk.höz, 1N/O | Schneider | ZBE701 | db | 1 | 3195
6623100890 | ZBE702 érintkezőblokk nyomtatott áramkörhöz, 1N/C | Schneider | ZBE702 | db | 1 | 3195
6624202242 | ZBG3131A Kulcs készlet 3131A | Schneider | ZBG3131A | db | 1 | 9524
6621070178 | ZBG421E Kulcs készlet 421 E tip. | Schneider | ZBG421E | db | 1 | 9524
6624110220 | ZBG455 kulcs készlet 455 tip. | Schneider | ZBG455 | db | 1 | 9524
6621070179 | ZBG455P Kulcs 455 tip. Védővel | Schneider | ZBG455P | db | 1 | 13333
6624216127 | ZBG458A Kulcs készlet 458A | Schneider | ZBG458A | db | 1 | 9524
6624216128 | ZBG520E Kulcs készlet 520E | Schneider | ZBG520E | db | 1 | 9524
6624216129 | ZBGC Kulcskészlet | Schneider | ZBGC | db | 1 | 29994
6624216130 | ZBGK Kulcskészlet | Schneider | ZBGK | db | 1 | 21902
6621070180 | ZBGP Kulcslyukas Harmony kulcsos kapcsolóhoz | Schneider | ZBGP | db | 1 | 6075
6623100910 | ZBL1 fedőlapka nyomógombhoz, fehér | Schneider | ZBL1 | db | 1 | 4027
6623100930 | ZBL4 fedőlapka nyomógombhoz, piros | Schneider | ZBL4 | db | 1 | 4027
6623100970 | ZBP0 védősapka nyomógombhoz, átlátszó (1klt=10 db) | Schneider | ZBP0 | db | 1 | 879
6624203641 | ZBP012 Fekete nyomógomb takarósapka | Schneider | ZBP012 | db | 1 | 1146
6624216133 | ZBP013 Zöld nyomógomb fedél | Schneider | ZBP013 | db | 1 | 1146
6624216134 | ZBP014 Piros nyomógomb fedél | Schneider | ZBP014 | db | 1 | 1146
6624216135 | ZBP015 Nyomógomb fedél, sárga | Schneider | ZBP015 | db | 1 | 1146
6620002637 | ZBP016 Harmony XB4/XB5 ?22 nyomógomb gumisapka, kék | Schneider | ZBP016 | db | 1 | 1146
6620002638 | ZBP017 Harmony XB4/XB5 ?22 nyomógomb védőmembrán, átlátszó | Schneider | ZBP017 | db | 1 | 2241
6623100980 | ZBP0A védősapka nyomógombhoz, átlátszó (1klt=10 db) | Schneider | ZBP0A | klt | 1 | 1321
6624110230 | ZBPA védősapka nyomógombhoz,átlátszó | Schneider | ZBPA | db | 1 | 879
6621082533 | ZBRA1 antenna | Schneider | ZBRA1 | db | 1 | 35665
6627917650 | ZBRACS Harmony XB5R tartódoboz | Schneider | ZBRACS | db | 1 | 7869
6621082534 | ZBRM01 kézi doboz 1 furattal | Schneider | ZBRM01 | db | 1 | 17831
6624208218 | ZBRN2 Rádiós vevő egység 2 RJ45-24..240V AC/DC-4 | Schneider | ZBRN2 | db | 1 | 127940
6627920047 | ZBRN32 Vezeték-nélküli hozzáférési pont PLC-hez | Schneider | ZBRN32 | db | 1 | 120130
6624216136 | ZBRP1 ZB5R rádiófrekvenciás húzó kapcsoló | Schneider | ZBRP1 | db | 1 | 39335
6621082535 | ZBRRA Vevőegység programozható, 2 relés kimenet, 24-240V AC/DC | Schneider | ZBRRA | db | 1 | 81133
6621082536 | ZBRRC Vevőegység programozható, 4 tranzisztor kimenet, 24VDC | Schneider | ZBRRC | db | 1 | 48679
6627920048 | ZBRRH Harmony konfigurálható vevőegység, 4 PNP kimenet, bistabil, 24VDC | Schneider | ZBRRH | db | 1 | 48679
6621082537 | ZBRT1 Adó egység | Schneider | ZBRT1 | db | 1 | 26746
6627920049 | ZBRTT1 Harmony vezetéknélküli hőmérséklet és páratartalom szenzor | Schneider | ZBRTT1 | db | 1 | 86540
6620002639 | ZBSP1 Harmony XB4/XB5 ?22 USB/RJ45 porthoz fedő, gumi, IP65/IP67, fekete | Schneider | ZBSP1 | db | 1 | 3892
6620002640 | ZBSP2 Harmony XB4/XB5 ?22 USB/RJ45 porthoz fedő, műanyag, IP65/IP67, átlátszó | Schneider | ZBSP2 | db | 1 | 10989
6620002641 | ZBSP3 Harmony XB4/XB5 ?22 USB/RJ45 porthoz fedő, fém, IP65/IP67/IP69K, ezüst | Schneider | ZBSP3 | db | 1 | 51474
6623101000 | ZBV011 búra jelzőlámpához, fehér (1klt=10 db) | Schneider | ZBV011 | klt | 1 | 1378
6623101010 | ZBV0113 búra LED-es jelzőlámpához, fehér (1klt=10 db) | Schneider | ZBV0113 | klt | 1 | 1001
6623101020 | ZBV013 búra jelzőlámpához, zöld (1klt=10 db) | Schneider | ZBV013 | klt | 1 | 1001
6623101030 | ZBV0133 búra LED-es jelzőlámpához, zöld (1klt=10 db) | Schneider | ZBV0133 | klt | 1 | 1001
6623101040 | ZBV014 búra jelzőlámpához, piros (1klt=10 db) | Schneider | ZBV014 | klt | 1 | 1001
6623101050 | ZBV0143 búra LED-es jelzőlámpához, piros (1klt=10 db) | Schneider | ZBV0143 | klt | 1 | 1001
6623101060 | ZBV015 búra jelzőlámpához, sárga (1klt=10 db) | Schneider | ZBV015 | klt | 1 | 1001
6623101070 | ZBV0153 búra LED-es jelzőlámpához, sárga (1klt=10 db) | Schneider | ZBV0153 | klt | 1 | 1001
6623101080 | ZBV016 búra jelzőlámpához, kék (1klt=10 db) | Schneider | ZBV016 | klt | 1 | 1001
6623101090 | ZBV0163 búra LED-es jelzőlámpához, kék (1klt=10 db) | Schneider | ZBV0163 | klt | 1 | 1378
6623101100 | ZBV017 Fedőlap LED-es világító nyomógombhoz, átlátszó | Schneider | ZBV017 | db | 1 | 1378
6624216137 | ZBV18B1 LED blok villogó 24V | Schneider | ZBV18B1 | db | 1 | 6740
6624216138 | ZBV18B3 LED blokk, zöld, villogó 24V | Schneider | ZBV18B3 | db | 1 | 6388
6624110240 | ZBV18B4 LED-es jelzől.érintk.blokk 24V | Schneider | ZBV18B4 | db | 1 | 6388
6621074351 | ZBV18B5 LED-es jelzőlámpa érintkező blokk, 24V | Schneider | ZBV18B5 | db | 1 | 6388
6624216139 | ZBV18B6 LED-es jelzőlámpa érintkező blokk, 24V | Schneider | ZBV18B6 | db | 1 | 6388
6624216145 | ZBV18M1 Villogó lámpa 230V | Schneider | ZBV18M1 | db | 1 | 13479
6624216146 | ZBV18M3 Villogó lámpa 230V | Schneider | ZBV18M3 | db | 1 | 12776
6621070181 | ZBV18M4 LED-es jelzőlámpa érintkező blokk, 230V | Schneider | ZBV18M4 | db | 1 | 12776
6624216147 | ZBV18M5 Villogó lámpa 230V | Schneider | ZBV18M5 | db | 1 | 12776
6620002642 | ZBV5B Harmony transzformátor blokk LED modulos jezőlámpához, 400/24VAC | Schneider | ZBV5B | db | 1 | 14416
6624110250 | ZBV6 világító blokk | Schneider | ZBV6 | db | 1 | 3652
6623101110 | ZBVB1 LED blokk, fehér, 24V | Schneider | ZBVB1 | db | 1 | 3743
6623101120 | ZBVB14 LED blokk, fehér, 24V | Schneider | ZBVB14 | db | 1 | 4493
6624202244 | ZBVB15 Fehér fény egység led lámpával 24VAC | Schneider | ZBVB15 | db | 1 | 4120
6623101130 | ZBVB17 LED blokk, fehér, 24V | Schneider | ZBVB17 | db | 1 | 7488
6627923973 | ZBVB19 Harmony jelzőlámpa világító modul, LED, 24VAC/DC, fehér, dugaszolós csatlakozó | Schneider | ZBVB19 | db | 1 | 4495
6623101140 | ZBVB3 LED blokk, zöld, 24V | Schneider | ZBVB3 | db | 1 | 3547
6624216150 | ZBVB33 LED 24V | Schneider | ZBVB33 | db | 1 | 4493
6623101150 | ZBVB34 LED blokk, zöld, 24V | Schneider | ZBVB34 | db | 1 | 4258
6624216151 | ZBVB35 Zöld fény egység led lámpával 24VAC | Schneider | ZBVB35 | db | 1 | 3905
6623101160 | ZBVB37 LED blokk, zöld, 24V | Schneider | ZBVB37 | db | 1 | 7488
6623101170 | ZBVB4 LED blokk, piros, 24V | Schneider | ZBVB4 | db | 1 | 3547
6624216152 | ZBVB45 Piros fény egység led lámpával 24VAC/D | Schneider | ZBVB45 | db | 1 | 3905
6623101190 | ZBVB47 LED-es jelzőlámpa érintkező blokk, piros 24V | Schneider | ZBVB47 | db | 1 | 7488
6623101200 | ZBVB5 LED blokk, sárga, 24V | Schneider | ZBVB5 | db | 1 | 3547
6627917651 | ZBVB55 LED blokk, narancssárga 24V | Schneider | ZBVB55 | db | 1 | 3905
6623101220 | ZBVB57 LED blokk, sárga, 24V | Schneider | ZBVB57 | db | 1 | 7488
6623101230 | ZBVB6 LED blokk, kék, 24V | Schneider | ZBVB6 | db | 1 | 3547
6620002643 | ZBVB65 Harmony jelzőlámpa világító modul, LED, 24VAC/DC, kék, rugós csatlakozó | Schneider | ZBVB65 | db | 1 | 3905
6623101250 | ZBVB67 LED blokk, kék, 24V | Schneider | ZBVB67 | db | 1 | 7488
6627919449 | ZBVB8 Harmony jelzőlámpa világító modul, LED, 24-120VAC/DC, sárga, csavaros csatlakozó | Schneider | ZBVB8 | db | 1 | 3264
6624020710 | ZBVBG1 LED blokk, fehér, 24-120V (ÚJ) | Schneider | ZBVBG1 | db | 1 | 10106
6624020720 | ZBVBG3 LED blokk, zöld, 24-120V | Schneider | ZBVBG3 | db | 1 | 9579
6627919450 | ZBVBG39 Harmony jelzőlámpa világító modul, LED, 24-120VAC/DC, zöld, lapos csatlakozó | Schneider | ZBVBG39 | db | 1 | 15859
6624020730 | ZBVBG4 LED blokk, piros, 24-120V | Schneider | ZBVBG4 | db | 1 | 9579
6624020740 | ZBVBG5 LED blokk, sárga, 24-120V | Schneider | ZBVBG5 | db | 1 | 9579
6624020750 | ZBVBG6 LED blokk, kék, 24V (ÚJ) | Schneider | ZBVBG6 | db | 1 | 9579
6620002644 | ZBVBM1GEX Harmony ATEX jelzőlámpa világító modul, LED, 24-250VAC/DC, fehér, csavaros csatlakozó | Schneider | ZBVBM1GEX | db | 1 | 36748
6620002645 | ZBVBM3GEX Harmony ATEX jelzőlámpa világító modul, LED, 24-250VAC/DC, zöld, csavaros csatlakozó | Schneider | ZBVBM3GEX | db | 1 | 36748
6623101260 | ZBVG1 LED blokk, fehér, 120V | Schneider | ZBVG1 | db | 1 | 7488
6623101280 | ZBVG3 LED blokk, zöld, 120V | Schneider | ZBVG3 | db | 1 | 7097
6623101300 | ZBVG4 LED blokk, piros, 120V | Schneider | ZBVG4 | db | 1 | 7097
6623101320 | ZBVG5 LED blokk, sárga, 120V | Schneider | ZBVG5 | db | 1 | 7097
6623101340 | ZBVG6 LED blokk, kék, 120V | Schneider | ZBVG6 | db | 1 | 7097
6627919451 | ZBVG8 Harmony jelzőlámpa világító modul, LED, 120VAC, sárga, csavaros csatlakozó | Schneider | ZBVG8 | db | 1 | 6526
6621074352 | ZBVJ1 LED modul 12V AC/DC fehér | Schneider | ZBVJ1 | db | 1 | 4493
6621070183 | ZBVJ3 LED modul 12V AC/DC zöld | Schneider | ZBVJ3 | db | 1 | 4258
6621070184 | ZBVJ4 LED modul 12V AC/DC piros | Schneider | ZBVJ4 | db | 1 | 4258
6620002646 | ZBVJ45 Harmony jelzőlámpa világító modul, LED, 12VAC/DC, piros, rugós csatlakozó | Schneider | ZBVJ45 | db | 1 | 4686
6621070185 | ZBVJ5 LED modul 12V AC/DC sárga | Schneider | ZBVJ5 | db | 1 | 4258
6624216155 | ZBVJ6 LED modul 12V AC/DC kék | Schneider | ZBVJ6 | db | 1 | 4258
6620002647 | ZBVJ65 Harmony jelzőlámpa világító modul, LED, 12VAC/DC, kék, rugós csatlakozó | Schneider | ZBVJ65 | db | 1 | 4686
6623101360 | ZBVM1 LED blokk, fehér, 240V | Schneider | ZBVM1 | db | 1 | 7488
6623101370 | ZBVM14 LED blokk, fehér, 240V | Schneider | ZBVM14 | db | 1 | 8986
6624216156 | ZBVM15 Fehér fény egység led lámpával 230-2 | Schneider | ZBVM15 | db | 1 | 8234
6623101380 | ZBVM3 LED blokk, zöld, 240V | Schneider | ZBVM3 | db | 1 | 7097
6623101390 | ZBVM34 LED blokk, zöld, 240V | Schneider | ZBVM34 | db | 1 | 8517
6624216157 | ZBVM35 Zöld fény egység led lámpával 230-2 | Schneider | ZBVM35 | db | 1 | 7804
6623101400 | ZBVM4 LED blokk, piros, 240V | Schneider | ZBVM4 | db | 1 | 7097
6623101410 | ZBVM44 LED blokk, piros, 240V | Schneider | ZBVM44 | db | 1 | 8517
6624216158 | ZBVM45 Piros fény egység led lámpával 230-240 | Schneider | ZBVM45 | db | 1 | 7804
6623101420 | ZBVM5 LED blokk, sárga, 240V | Schneider | ZBVM5 | db | 1 | 7097
6620002648 | ZBVM55 Harmony jelzőlámpa világító modul, LED, 230VAC, narancssárga, rugós csatlakozó | Schneider | ZBVM55 | db | 1 | 7804
6623101440 | ZBVM6 LED blokk, kék, 240V | Schneider | ZBVM6 | db | 1 | 7097
6624216159 | ZBVM65 Kék fény egység led lámpával 230-24 | Schneider | ZBVM65 | db | 1 | 7804
6620002649 | ZBVM8 Harmony jelzőlámpa világító modul, LED, 230VAC, sárga, csavaros csatlakozó | Schneider | ZBVM8 | db | 1 | 7097
6623101460 | ZBW008 kettős védősapka, átlátszó | Schneider | ZBW008 | db | 1 | 3462
6623101470 | ZBW008A kettős védősapka, átlátszó | Schneider | ZBW008A | db | 1 | 4974
6623101480 | ZBW911 búra világító nyomógombhoz, fehér (1klt=10 db) | Schneider | ZBW911 | klt | 1 | 1378
6623101510 | ZBW9133 búra LED-es világító nyomógombhoz, zöld (1klt=10 db) | Schneider | ZBW9133 | klt | 1 | 1378
6623101520 | ZBW914 Búra világító nyomógombhoz piros | Schneider | ZBW914 | db | 1 | 1378
6623101530 | ZBW9143 búra LED-es világító nyomógombhoz, piros (1klt=10 db) | Schneider | ZBW9143 | klt | 1 | 1378
6623101540 | ZBW915 búra világító nyomógombhoz, sárga (1klt=10 db) | Schneider | ZBW915 | klt | 1 | 1378
6623101610 | ZBW933 Búra világító nyomógombhoz zöld | Schneider | ZBW933 | db | 1 | 1378
6623101700 | ZBY001 felirati címke (1klt=10 db) | Schneider | ZBY001 | klt | 1 | 7169
6623101710 | ZBY0101 gravírozható címke, 8x27mm | Schneider | ZBY0101 | db | 1 | 389
6623101720 | ZBY0102 gravírozható címke, 8x27mm | Schneider | ZBY0102 | db | 1 | 389
6623101760 | ZBY02178 felirati címke, "O-I" | Schneider | ZBY02178 | db | 1 | 745
6624216195 | ZBY02185 Felirati címke | Schneider | ZBY02185 | db | 1 | 745
6623101800 | ZBY02304 felirati címke, "STOP" | Schneider | ZBY02304 | db | 1 | 745
6624216264 | ZBY02664 Felirati címke | Schneider | ZBY02664 | db | 1 | 1448
6623101890 | ZBY1101 66 db cimke/lap matrica, jelöletlen (1klt=10 db) | Schneider | ZBY1101 | klt | 1 | 1793
6623101910 | ZBY1147 66 db címke/lap matrica, "I" | Schneider | ZBY1147 | db | 1 | 1793
6623101990 | ZBY2101 címketartó, üres címkével (1klt=10 db) | Schneider | ZBY2101 | klt | 1 | 1687
6620002652 | ZBY2101C0 Harmony címketartó 30x40 mm, ?22 készülékekhez, 8x27 mm felirati címkével, jelöletlen, fekete/piros, szürke perem | Schneider | ZBY2101C0 | db | 1 | 2058
6624216293 | ZBY2113 Felirati címke OUVERTURE | Schneider | ZBY2113 | db | 1 | 1687
6624216294 | ZBY2114 Felirati címke FERMETURE | Schneider | ZBY2114 | db | 1 | 1687
6624216296 | ZBY2123 Felirati címke REARMEMENT | Schneider | ZBY2123 | db | 1 | 1687
6624216301 | ZBY2130 Felirati címke ARRET D'URGENCE | Schneider | ZBY2130 | db | 1 | 1687
6624216305 | ZBY2134 Felirati címke DEFAUT | Schneider | ZBY2134 | db | 1 | 1687
6624216306 | ZBY2135 Felirati címke DEFAUT | Schneider | ZBY2135 | db | 1 | 1687
6623102010 | ZBY2147 címketartó címkével, "I" | Schneider | ZBY2147 | db | 1 | 1687
6624216307 | ZBY2164 Felirati címke AUTO-MAIN | Schneider | ZBY2164 | db | 1 | 1687
6623102030 | ZBY2178 címketartó címkével, "O-I" | Schneider | ZBY2178 | db | 1 | 1687
6620002654 | ZBY2178C0 Harmony címketartó 30x40 mm, ?22 készülékekhez, 8x27 mm felirati címkével, O-I, szürke | Schneider | ZBY2178C0 | db | 1 | 2058
6620002655 | ZBY2178C1 Harmony címketartó 30x40 mm, ?22 készülékekhez, 8x27 mm felirati címkével, O-I, fehér | Schneider | ZBY2178C1 | db | 1 | 1950
6623102040 | ZBY2179 címketartó címkével, "I-II " | Schneider | ZBY2179 | db | 1 | 1687
6624216312 | ZBY2185 Címketartó címkével "AUTO-O-MAIN" | Schneider | ZBY2185 | db | 1 | 1687
6623102050 | ZBY2186 címketartó címkével, "I-O-II" | Schneider | ZBY2186 | db | 1 | 1687
6620002656 | ZBY2186C0 Harmony címketartó 30x40 mm, ?22 készülékekhez, 8x27 mm felirati címkével, O-I, szürke | Schneider | ZBY2186C0 | db | 1 | 2058
6627919452 | ZBY21CUST01 Harmony címketartó 30x40 mm, ?22 készülékekhez, 8x27 mm felirati címkével, személyre szabott | Schneider | ZBY21CUST01 | db | 1 | 1962
6627919453 | ZBY21CUST02 Harmony címketartó 30x40 mm, ?22 készülékekhez, 8x27 mm felirati címkével, személyre szabott | Schneider | ZBY21CUST02 | db | 1 | 1424
6623102060 | ZBY2303 címketartó címkével, "START" | Schneider | ZBY2303 | db | 1 | 1687
6620002658 | ZBY2303C0 Harmony címketartó 30x40 mm, ?22 készülékekhez, 8x27 mm felirati címkével, STOP, szürke perem | Schneider | ZBY2303C0 | db | 1 | 2058
6623102070 | ZBY2304 címketartó címkével, "STOP" | Schneider | ZBY2304 | db | 1 | 1687
6620002660 | ZBY2304C0 Harmony címketartó 30x40 mm, ?22 készülékekhez, 8x27 mm felirati címkével, STOP, szürke perem | Schneider | ZBY2304C0 | db | 1 | 2058
6624216348 | ZBY2305 Címketartó címkével "FORWARD" | Schneider | ZBY2305 | db | 1 | 1687
6624216349 | ZBY2306 Felirati címke. REVERSE | Schneider | ZBY2306 | db | 1 | 1687
6624216350 | ZBY2307 Címketartó címkével "UP" | Schneider | ZBY2307 | db | 1 | 1687
6624216351 | ZBY2308 Címketartó címkével "DOWN" | Schneider | ZBY2308 | db | 1 | 1687
6623102080 | ZBY2311 címketartó címkével, "ON" | Schneider | ZBY2311 | db | 1 | 1687
6623102090 | ZBY2312 címketartó címkével, "OFF" | Schneider | ZBY2312 | db | 1 | 1687
6621076140 | ZBY2313 Címketartó + címke "OPEN" felírattal | Schneider | ZBY2313 | db | 1 | 1687
6621076141 | ZBY2314 Címketartó címkével "CLOSE" | Schneider | ZBY2314 | db | 1 | 1687
6624216356 | ZBY2322 Címketartó címkével "RESET" | Schneider | ZBY2322 | db | 1 | 1687
6624216357 | ZBY2323 Felirati címke. RESET | Schneider | ZBY2323 | db | 1 | 1687
6624216358 | ZBY2326 Címketartó címkével "ON" | Schneider | ZBY2326 | db | 1 | 1687
6624216361 | ZBY2330 Címketartó címkével "EMERGENCY STOP" | Schneider | ZBY2330 | db | 1 | 1687
6624216362 | ZBY2334 Címketartó címkével | Schneider | ZBY2334 | db | 1 | 1687
6623102100 | ZBY2364 címketartó címkével, "AUTO-HAND" | Schneider | ZBY2364 | db | 1 | 1687
6623102110 | ZBY2366 címketartó címkével, "STOP-START" | Schneider | ZBY2366 | db | 1 | 1687
6623102120 | ZBY2367 címketartó címkével, "OFF-ON" | Schneider | ZBY2367 | db | 1 | 1687
6620002663 | ZBY2367C0 Harmony címketartó 30x40 mm, ?22 készülékekhez, 8x27 mm felirati címkével, OFF-ON, szürke perem | Schneider | ZBY2367C0 | db | 1 | 2058
6623102130 | ZBY2385 címketartó címkével, "AUTO-O-HAND" | Schneider | ZBY2385 | db | 1 | 1687
6623102140 | ZBY2387 címketartó címkével, "HAND-OFF-AUTO" | Schneider | ZBY2387 | db | 1 | 1687
6624216372 | ZBY2464 Felirati címke AUTO-MANUAL | Schneider | ZBY2464 | db | 1 | 1687
6624216375 | ZBY2485 Felirati tábla AUTO 0 MANUAL | Schneider | ZBY2485 | db | 1 | 1687
6624216394 | ZBY2664 Felirati címke AUTO - MAN | Schneider | ZBY2664 | db | 1 | 1599
6624216398 | ZBY2685 Felirati címke AUTO - O - MAN | Schneider | ZBY2685 | db | 1 | 1599
6623102160 | ZBY2H101 címketartó üres címkével (1klt=10 db) | Schneider | ZBY2H101 | klt | 1 | 1764
6624216400 | ZBY4100 Címke matrica lap 76db 8x27mm | Schneider | ZBY4100 | db | 1 | 5991
6623102170 | ZBY4101 címketartó üres címkével (1klt=10 db) | Schneider | ZBY4101 | klt | 1 | 1687
6620002669 | ZBY4101C0 Harmony címketartó 30x40 mm, ?22 készülékekhez, 8x27 mm felirati címkével, jelöletlen, fehér/sárga, szürke perem | Schneider | ZBY4101C0 | db | 1 | 2058
6624216401 | ZBY42101 Felirat 30x40 fekete | Schneider | ZBY42101 | db | 1 | 1687
6623102180 | ZBY4H101 címketartó üres címkével (1klt=10 db) | Schneider | ZBY4H101 | klt | 1 | 1764
6624216402 | ZBY5100 Címke matrica lap 40db 18x27mm | Schneider | ZBY5100 | db | 1 | 2113
6623102190 | ZBY5101 gravírozható címke, 18x27mm (1klt=10 db) | Schneider | ZBY5101 | klt | 1 | 711
6623102200 | ZBY5102 gravírozható címke, 18x27mm (1klt=10 db) | Schneider | ZBY5102 | klt | 1 | 711
6623102210 | ZBY6101 címketartó üres címkével (1klt=10 db) | Schneider | ZBY6101 | klt | 1 | 2596
6620002673 | ZBY6101C0 Harmony címketartó 30x50 mm, ?22 készülékekhez, 18x27 mm jelöletlen felirati címkével, fekete/piros, szürke perem | Schneider | ZBY6101C0 | db | 1 | 3159
6620002674 | ZBY6101C1 Harmony címketartó 30x50 mm, ?22 készülékekhez, 18x27 mm jelöletlen felirati címkével, fekete/piros, fehér perem | Schneider | ZBY6101C1 | db | 1 | 2994
6623102220 | ZBY6102 címketartó üres címkével (1klt=10 db) | Schneider | ZBY6102 | klt | 1 | 2596
6620002675 | ZBY6102C0 Harmony címketartó 30x50 mm, ?22 készülékekhez, 18x27 mm jelöletlen felirati címkével, fehér/sárga, szürke perem | Schneider | ZBY6102C0 | db | 1 | 3159
6627919454 | ZBY61101 Felirati tábla 30 X 50 | Schneider | ZBY61101 | db | 1 | 1499
6627919455 | ZBY61CUST01 Harmony címketartó 30 x 50 mm, személyre szabott | Schneider | ZBY61CUST01 | db | 1 | 2400
6623102230 | ZBY6H101 címketartó üres címkével (1klt=10 db) | Schneider | ZBY6H101 | klt | 1 | 2715
6623102240 | ZBY6H102 címketartó üres címkével (1klt=10 db) | Schneider | ZBY6H102 | klt | 1 | 2715
6623102250 | ZBY8101 címke vészgombhoz, üres | Schneider | ZBY8101 | db | 1 | 2181
6621070187 | ZBY8130 Címke vészgombhoz "ARRET D'URGENCE" | Schneider | ZBY8130 | db | 1 | 2586
6624110270 | ZBY8230 Felirati címke "NOT-AUS" | Schneider | ZBY8230 | db | 1 | 2586
6623102260 | ZBY8330 címke vészgombhoz, "EMERGENCY STOP" | Schneider | ZBY8330 | db | 1 | 2586
6620002679 | ZBY8L140 Harmony sárga köralakú felirati tábla, ?90, ZB5AS84W** vészleállítóhoz, logóval, felirat nélkül | Schneider | ZBY8L140 | db | 1 | 2548
6620002680 | ZBY8L330 Harmony sárga köralakú felirati tábla, ?90, ZB5AS84W** vészleállítóhoz, logóval, EMERGENCY STOP | Schneider | ZBY8L330 | db | 1 | 2548
6623102270 | ZBY9101 címke vészgombhoz, üres | Schneider | ZBY9101 | db | 1 | 2126
6620002681 | ZBY9101M Harmony sárga köralakú felirati tábla, ?60, vészkapcsolóhoz, felirat nélkül, ZBZ16** védőgallérhoz | Schneider | ZBY9101M | db | 1 | 2126
6624216406 | ZBY9120 3D felirati címke ARRET D URGENCE | Schneider | ZBY9120 | db | 1 | 2528
6624216407 | ZBY9121 3D felirati címke üres | Schneider | ZBY9121 | db | 1 | 2444
6620002682 | ZBY9140M Harmony sárga köralakú felirati tábla, ?60, vészleállítóhoz, ZBZ16** védőgallérhoz, logóval, felirat nélkül | Schneider | ZBY9140M | db | 1 | 2444
6624216408 | ZBY9140T Felirati címke szöveg nélkül | Schneider | ZBY9140T | db | 1 | 2444
6620002683 | ZBY9142 Harmony sárga köralakú felirati tábla, ?60, XB5AS84449 / XB5AS86449B4 vészleállítóhoz, logóval, EMERGENCY STOP | Schneider | ZBY9142 | db | 1 | 2528
6624216409 | ZBY9220 3D felirati címke NOT HALT | Schneider | ZBY9220 | db | 1 | 2528
6627919456 | ZBY9230T Harmony nem világító felirati gyűrű ?60 vészleállítóhoz, "NOT HALT" + ISO13850 logó | Schneider | ZBY9230T | db | 1 | 1262
6624216410 | ZBY9260 Sárga kör alakú címke "NOT AUS" felirattal, 60mm átmérő | Schneider | ZBY9260 | db | 1 | 4040
6624216411 | ZBY9320 3D felirati címke EMERGENCY STOP | Schneider | ZBY9320 | db | 1 | 2528
6620002685 | ZBY9330T Harmony sárga köralakú felirati tábla, ?60, vészleállítóhoz, ZBZ3605 védőgallérhoz, logóval, EMERGENCY STOP | Schneider | ZBY9330T | db | 1 | 2528
6620002686 | ZBY9360 Harmony sárga köralakú felirati tábla, ?60, ZB5AW743 vészkapcsolóhoz, EMERGENCY SWITCHING OFF | Schneider | ZBY9360 | db | 1 | 4040
6624216412 | ZBY9420 3D felirati címke PARADA DE EMERGENCIA | Schneider | ZBY9420 | db | 1 | 2528
6624203643 | ZBY9830 Sárga cimke 60mm átmérő | Schneider | ZBY9830 | db | 1 | 2528
6620002687 | ZBY9W2B101 Harmony világító felirati körgyűrű vészleállítóhoz, piros, 24VAC/DC, felirat nélkül | Schneider | ZBY9W2B101 | db | 1 | 9757
6620002688 | ZBY9W2B140 Harmony világító felirati körgyűrű vészleállítóhoz, piros, 24VAC/DC, vészleállító logóval | Schneider | ZBY9W2B140 | db | 1 | 11207
6627919457 | ZBY9W2B230 Harmony világító felirati gyűrű ?60 vészleállítóhoz, pirosan világító, 24 VAC/DC, "NOT HALT" + ISO13850 logó | Schneider | ZBY9W2B230 | db | 1 | 7723
6620002689 | ZBY9W2B330 Harmony világító felirati körgyűrű vészleállítóhoz, piros, 24VAC/DC, vészleállító logóval, "EMERGENCY STOP" | Schneider | ZBY9W2B330 | db | 1 | 9757
6620002690 | ZBY9W2G101 Harmony világító felirati körgyűrű vészleállítóhoz, piros, 120VAC, felirat nélküli | Schneider | ZBY9W2G101 | db | 1 | 15713
6620002691 | ZBY9W2G140 Harmony világító felirati körgyűrű vészleállítóhoz, piros, 120VAC, vészleállító logóval | Schneider | ZBY9W2G140 | db | 1 | 18056
6627919458 | ZBY9W2G230 Harmony világító felirati gyűrű ?60 vészleállítóhoz, pirosan világító, 120 VAC, "NOT HALT" + ISO13850 logó | Schneider | ZBY9W2G230 | db | 1 | 12440
6620002692 | ZBY9W2G330 Harmony világító felirati körgyűrű vészleállítóhoz, piros, 120VAC, vészleállító logóval, "EMERGENCY STOP" | Schneider | ZBY9W2G330 | db | 1 | 18662
6620002693 | ZBY9W2M101 Harmony világító felirati körgyűrű vészleállítóhoz, piros, 230VAC, felirat nélküli | Schneider | ZBY9W2M101 | db | 1 | 15713
6620002694 | ZBY9W2M140 Harmony világító felirati körgyűrű vészleállítóhoz, piros, 230VAC, vészleállító logóval | Schneider | ZBY9W2M140 | db | 1 | 18056
6627919459 | ZBY9W2M230 Harmony világító felirati gyűrű ?60 vészleállítóhoz, pirosan világító, 230 VAC, "NOT HALT" + ISO13850 logó | Schneider | ZBY9W2M230 | db | 1 | 12440
6620002695 | ZBY9W2M330 Harmony világító felirati körgyűrű vészleállítóhoz, piros, 230VAC, vészleállító logóval, "EMERGENCY STOP" | Schneider | ZBY9W2M330 | db | 1 | 18662
6620002696 | ZBY9W3B101 Harmony világító felirati körgyűrű vészleállítóhoz, piros/fehér, 24VAC/DC, felirat nélküli | Schneider | ZBY9W3B101 | db | 1 | 14341
6620002697 | ZBY9W3B140 Harmony világító felirati körgyűrű vészleállítóhoz, piros/fehér, 24VAC/DC, vészleállító logóval | Schneider | ZBY9W3B140 | db | 1 | 16475
6627919460 | ZBY9W3B230 Harmony világító felirati gyűrű ?60 vészleállítóhoz, fehér/pirosan világító, 24 VAC/DC, "NOT HALT" + ISO13850 logó | Schneider | ZBY9W3B230 | db | 1 | 11355
6620002698 | ZBY9W3B330 Harmony világító felirati körgyűrű vészleállítóhoz, piros/fehér, 24VAC/DC, vészleállító logóval, "EMERGENCY STOP" | Schneider | ZBY9W3B330 | db | 1 | 17037
6620002699 | ZBYD06102 Harmony öntapadós felirati címke, 19x27 mm, XALG tokozathoz, felirat nélkül, szürke | Schneider | ZBYD06102 | db | 1 | 3837
6620002707 | ZBYF2101 Harmony címketartó, 40x50 mm, ?30 süllyesztett készülékhez, 8x27 címkéhez, fekete/piros | Schneider | ZBYF2101 | db | 1 | 2334
6620002708 | ZBYF2101C0 Harmony címketartó, 40x50 mm, ?30 süllyesztett készülékhez, 8x27 címkéhez, fekete/piros, szürke perem | Schneider | ZBYF2101C0 | db | 1 | 2316
6620002710 | ZBYF2178 Harmony címketartó, 40x50 mm, ?30 süllyesztett készülékhez, 8x27 címkéhez, O-I | Schneider | ZBYF2178 | db | 1 | 2334
6620002711 | ZBYF2178C0 Harmony címketartó, 40x50 mm, ?30 süllyesztett készülékhez, 8x27 címkéhez, O-I, szürke perem | Schneider | ZBYF2178C0 | db | 1 | 2851
6620002713 | ZBYF2186 Harmony címketartó, 40x50 mm, ?30 süllyesztett készülékhez, 8x27 címkéhez, I-O-II | Schneider | ZBYF2186 | db | 1 | 2334
6620002714 | ZBYF2186C0 Harmony címketartó, 40x50 mm, ?30 süllyesztett készülékhez, 8x27 címkéhez, I-O-II, szürke perem | Schneider | ZBYF2186C0 | db | 1 | 2851
6620002716 | ZBYF2303 Harmony címketartó, 40x50 mm, ?30 süllyesztett készülékhez, 8x27 címkéhez, START | Schneider | ZBYF2303 | db | 1 | 2334
6620002717 | ZBYF2303C0 Harmony címketartó, 40x50 mm, ?30 süllyesztett készülékhez, 8x27 címkéhez, START, szürke perem | Schneider | ZBYF2303C0 | db | 1 | 2851
6620002719 | ZBYF2304 Harmony címketartó, 40x50 mm, ?30 süllyesztett készülékhez, 8x27 címkéhez, STOP | Schneider | ZBYF2304 | db | 1 | 2334
6620002720 | ZBYF2304C0 Harmony címketartó, 40x50 mm, ?30 süllyesztett készülékhez, 8x27 címkéhez, STOP, szürke perem | Schneider | ZBYF2304C0 | db | 1 | 2851
6620002722 | ZBYF2367 Harmony címketartó, 40x50 mm, ?30 süllyesztett készülékhez, 8x27 címkéhez, OFF-ON | Schneider | ZBYF2367 | db | 1 | 2334
6620002723 | ZBYF2367C0 Harmony címketartó, 40x50 mm, ?30 süllyesztett készülékhez, 8x27 címkéhez, OFF-ON, szürke perem | Schneider | ZBYF2367C0 | db | 1 | 2851
6627919461 | ZBYF2CUST01 Harmony felirati lemez, ?60, vészgombhoz, személyre szabott | Schneider | ZBYF2CUST01 | db | 1 | 1933
6627919462 | ZBYF2CUST02 Harmony címketartó, 40 x 50 1 soros, süllyesztett készülékekhez, személyre szabott | Schneider | ZBYF2CUST02 | db | 1 | 1960
6620002725 | ZBYF4101 Harmony címketartó, 40x50 mm, ?30 süllyesztett készülékhez, 8x27 címkéhez, fehér/sárga | Schneider | ZBYF4101 | db | 1 | 2334
6620002726 | ZBYF4101C0 Harmony címketartó, 40x50 mm, ?30 süllyesztett készülékhez, 8x27 címkéhez, fehér/sárga, szürke perem | Schneider | ZBYF4101C0 | db | 1 | 2851
6620002728 | ZBYF6101 Harmony címketartó, 50x60 mm, ?30 süllyesztett készülékhez, 18x27 címkéhez, felirat nélkül, fekete/piros | Schneider | ZBYF6101 | db | 1 | 2476
6620002729 | ZBYF6101C0 Harmony címketartó, 50x60 mm, ?30 süllyesztett készülékhez, 18x27 címkéhez, felirat nélkül, fekete/piros, szürke perem | Schneider | ZBYF6101C0 | db | 1 | 3029
6620002731 | ZBYF6102 Harmony címketartó, 50x60 mm, ?30 süllyesztett készülékhez, 18x27 címkéhez, felirat nélkül, fehér/sárga | Schneider | ZBYF6102 | db | 1 | 2476
6620002732 | ZBYF6102C0 Harmony címketartó, 50x60 mm, ?30 süllyesztett készülékhez, 18x27 címkéhez, felirat nélkül, fehér/sárga, szürke perem | Schneider | ZBYF6102C0 | db | 1 | 3029
6620002734 | ZBYFP2101 Harmony felirati tábla, 40x50 mm, műanyag, ?30 süllyesztett készülékhez, felirat nélkül | Schneider | ZBYFP2101 | db | 1 | 1394
6620002735 | ZBYFP2101C0 Harmony felirati tábla, 40x50 mm, műanyag, ?30 süllyesztett készülékhez, felirat nélkül, szürke perem | Schneider | ZBYFP2101C0 | db | 1 | 1578
6620002737 | ZBYFP2178 Harmony felirati tábla, 40x50 mm, műanyag, ?30 süllyesztett készülékhez, O-I | Schneider | ZBYFP2178 | db | 1 | 2654
6620002738 | ZBYFP2178C0 Harmony felirati tábla, 40x50 mm, műanyag, ?30 süllyesztett készülékhez, O-I, szürke perem | Schneider | ZBYFP2178C0 | db | 1 | 3001
6620002740 | ZBYFP2186 Harmony felirati tábla, 40x50 mm, műanyag, ?30 süllyesztett készülékhez, I-O-II | Schneider | ZBYFP2186 | db | 1 | 2654
6620002741 | ZBYFP2186C0 Harmony felirati tábla, 40x50 mm, műanyag, ?30 süllyesztett készülékhez, I-O-II, szürke perem | Schneider | ZBYFP2186C0 | db | 1 | 3001
6620002743 | ZBYFP2303 Harmony felirati tábla, 40x50 mm, műanyag, ?30 süllyesztett készülékhez, START | Schneider | ZBYFP2303 | db | 1 | 2654
6620002744 | ZBYFP2303C0 Harmony felirati tábla, 40x50 mm, műanyag, ?30 süllyesztett készülékhez, START, szürke perem | Schneider | ZBYFP2303C0 | db | 1 | 3001
6620002746 | ZBYFP2304 Harmony felirati tábla, 40x50 mm, műanyag, ?30 süllyesztett készülékhez, STOP | Schneider | ZBYFP2304 | db | 1 | 2654
6620002747 | ZBYFP2304C0 Harmony felirati tábla, 40x50 mm, műanyag, ?30 süllyesztett készülékhez, STOP, szürke perem | Schneider | ZBYFP2304C0 | db | 1 | 3001
6620002749 | ZBYFP2367 Harmony felirati tábla, 40x50 mm, műanyag, ?30 süllyesztett készülékhez, OFF-ON | Schneider | ZBYFP2367 | db | 1 | 2654
6620002750 | ZBYFP2367C0 Harmony felirati tábla, 40x50 mm, műanyag, ?30 süllyesztett készülékhez, OFF-ON, szürke perem | Schneider | ZBYFP2367C0 | db | 1 | 3001
6620002752 | ZBYFP6101 Harmony felirati tábla, 40x60 mm, műanyag, ?30 süllyesztett készülékhez, felirat nélkül | Schneider | ZBYFP6101 | db | 1 | 1508
6620002753 | ZBYFP6101C0 Harmony felirati tábla, 40x60 mm, műanyag, ?30 süllyesztett készülékhez, felirat nélkül, szürke perem | Schneider | ZBYFP6101C0 | db | 1 | 1699
6627919463 | ZBYFPCUST01 Harmony felirati tábla, 40x50 mm, műanyag, ?30 süllyesztett készülékhez, személyre szabott | Schneider | ZBYFPCUST01 | db | 1 | 2415
6627919464 | ZBYFPCUST02 Harmony felirati tábla, 40x50 mm, műanyag, ?30 süllyesztett készülékhez, személyre szabott | Schneider | ZBYFPCUST02 | db | 1 | 2457
6627919465 | ZBYLECUST01 Harmony kezelőpanel maszk, 100x100mm, személyre szabott | Schneider | ZBYLECUST01 | db | 1 | 7547
6627919466 | ZBYLECUST02 Harmony kezelőpanel maszk, 200x100mm, személyre szabott | Schneider | ZBYLECUST02 | db | 1 | 13582
6627919467 | ZBYLECUST03 Harmony kezelőpanel maszk, 300x100mm, személyre szabott | Schneider | ZBYLECUST03 | db | 1 | 20375
6627919468 | ZBYLECUST04 Harmony kezelőpanel maszk, 300x200mm, személyre szabott | Schneider | ZBYLECUST04 | db | 1 | 40749
6627919469 | ZBYLECUST05 Harmony kezelőpanel maszk, 300x300mm, személyre szabott | Schneider | ZBYLECUST05 | db | 1 | 61123
6627919470 | ZBYLECUST06 Harmony kezelőpanel maszk, 300x400mm, személyre szabott | Schneider | ZBYLECUST06 | db | 1 | 81495
6627919471 | ZBYLECUST07 Harmony kezelőpanel maszk, 400x100mm, személyre szabott | Schneider | ZBYLECUST07 | db | 1 | 27166
6627919472 | ZBYLECUST08 Harmony kezelőpanel maszk, 400x200mm, személyre szabott | Schneider | ZBYLECUST08 | db | 1 | 54333
6627919473 | ZBYLECUST09 Harmony kezelőpanel maszk, 500x100mm, személyre szabott | Schneider | ZBYLECUST09 | db | 1 | 33959
6627919474 | ZBYLECUST10 Harmony kezelőpanel maszk, 500x200mm, személyre szabott | Schneider | ZBYLECUST10 | db | 1 | 68667
6627919475 | ZBYLECUST11 Harmony kezelőpanel maszk, 500x300mm, személyre szabott | Schneider | ZBYLECUST11 | db | 1 | 101875
6627919476 | ZBYLECUST12 Harmony kezelőpanel maszk, 500x400mm, személyre szabott | Schneider | ZBYLECUST12 | db | 1 | 121495
6620002755 | ZBYLEG101000 Harmony kezelőpanel maszk, 100x100mm, teli fekete | Schneider | ZBYLEG101000 | db | 1 | 7547
6620002756 | ZBYLEG101001 Harmony kezelőpanel maszk, 100x100mm, sablon | Schneider | ZBYLEG101001 | db | 1 | 7547
6620002757 | ZBYLEG201000 Harmony kezelőpanel maszk, 200x100mm, teli fekete | Schneider | ZBYLEG201000 | db | 1 | 13582
6620002758 | ZBYLEG201001 Harmony kezelőpanel maszk, 200x100mm, sablon | Schneider | ZBYLEG201001 | db | 1 | 13582
6620002759 | ZBYLEG301000 Harmony kezelőpanel maszk, 300x100mm, teli fekete | Schneider | ZBYLEG301000 | db | 1 | 20375
6620002760 | ZBYLEG301001 Harmony kezelőpanel maszk, 300x100mm, sablon | Schneider | ZBYLEG301001 | db | 1 | 20375
6620002761 | ZBYLEG302000 Harmony kezelőpanel maszk, 300x200mm, teli fekete | Schneider | ZBYLEG302000 | db | 1 | 40749
6620002762 | ZBYLEG302001 Harmony kezelőpanel maszk, 300x200mm, sablon | Schneider | ZBYLEG302001 | db | 1 | 40749
6620002763 | ZBYLEG303000 Harmony kezelőpanel maszk, 300x300mm, teli fekete | Schneider | ZBYLEG303000 | db | 1 | 61123
6620002764 | ZBYLEG303001 Harmony kezelőpanel maszk, 300x300mm, sablon | Schneider | ZBYLEG303001 | db | 1 | 61123
6620002765 | ZBYLEG304000 Harmony kezelőpanel maszk, 300x400mm, teli fekete | Schneider | ZBYLEG304000 | db | 1 | 81495
6620002766 | ZBYLEG304001 Harmony kezelőpanel maszk, 300x400mm, sablon | Schneider | ZBYLEG304001 | db | 1 | 81495
6620002767 | ZBYLEG401000 Harmony kezelőpanel maszk, 400x100mm, teli fekete | Schneider | ZBYLEG401000 | db | 1 | 27166
6620002768 | ZBYLEG401001 Harmony kezelőpanel maszk, 400x100mm, sablon | Schneider | ZBYLEG401001 | db | 1 | 27166
6620002769 | ZBYLEG402000 Harmony kezelőpanel maszk, 400x200mm, teli fekete | Schneider | ZBYLEG402000 | db | 1 | 54333
6620002770 | ZBYLEG402001 Harmony kezelőpanel maszk, 400x200mm, sablon | Schneider | ZBYLEG402001 | db | 1 | 54333
6620002771 | ZBYLEG501000 Harmony kezelőpanel maszk, 500x100mm, teli fekete | Schneider | ZBYLEG501000 | db | 1 | 33959
6620002772 | ZBYLEG501001 Harmony kezelőpanel maszk, 500x100mm, sablon | Schneider | ZBYLEG501001 | db | 1 | 33959
6620002773 | ZBYLEG502000 Harmony kezelőpanel maszk, 500x200mm, teli fekete | Schneider | ZBYLEG502000 | db | 1 | 68667
6620002774 | ZBYLEG502001 Harmony kezelőpanel maszk, 500x200mm, sablon | Schneider | ZBYLEG502001 | db | 1 | 68667
6620002775 | ZBYLEG503000 Harmony kezelőpanel maszk, 500x300mm, teli fekete | Schneider | ZBYLEG503000 | db | 1 | 101875
6620002776 | ZBYLEG503001 Harmony kezelőpanel maszk, 500x300mm, sablon | Schneider | ZBYLEG503001 | db | 1 | 101875
6620002777 | ZBYLEG504000 Harmony kezelőpanel maszk, 500x400mm, teli fekete | Schneider | ZBYLEG504000 | db | 1 | 121495
6620002778 | ZBYLEG504001 Harmony kezelőpanel maszk, 500x400mm, sablon | Schneider | ZBYLEG504001 | db | 1 | 121495
6620002779 | ZBYM2101 Harmony felirati tábla, 40x50 mm, fém, ?22 készülékhez, felirat nélkül | Schneider | ZBYM2101 | db | 1 | 1057
6620002780 | ZBYM2178 Harmony felirati tábla, 30x40 mm, fém, ?22 készülékekhez, gravírozott, O-I | Schneider | ZBYM2178 | db | 1 | 2003
6620002781 | ZBYM2186 Harmony felirati tábla, 30x40 mm, fém, ?22 készülékekhez, gravírozott, I-O-II | Schneider | ZBYM2186 | db | 1 | 2003
6620002782 | ZBYM2303 Harmony felirati tábla, 30x40 mm, fém, ?22 készülékekhez, gravírozott, START | Schneider | ZBYM2303 | db | 1 | 2003
6620002783 | ZBYM2304 Harmony felirati tábla, 30x40 mm, fém, ?22 készülékekhez, gravírozott, STOP | Schneider | ZBYM2304 | db | 1 | 2003
6620002784 | ZBYM2367 Harmony felirati tábla, 30x40 mm, fém, ?22 készülékekhez, gravírozott, OFF-ON | Schneider | ZBYM2367 | db | 1 | 2003
6627919477 | ZBYM2CUST01 Harmony felirati tábla, 30x40 mm, fém, ?22 készülékekhez, gravírozott, személyre szabott | Schneider | ZBYM2CUST01 | db | 1 | 2003
6620002785 | ZBYM6101 Harmony felirati tábla, 30x50 mm, fém, ?22 készülékekhez, gravírozható | Schneider | ZBYM6101 | db | 1 | 1641
6620002786 | ZBYP2101 Harmony felirati tábla, 30x40 mm, műanyag, ?22 készülékekhez, gravírozható | Schneider | ZBYP2101 | db | 1 | 552
6620002787 | ZBYP2101C0 Harmony felirati tábla, 30x40 mm, műanyag, ?22 készülékekhez, gravírozható, szürke perem | Schneider | ZBYP2101C0 | db | 1 | 623
6620002789 | ZBYP2178 Harmony felirati tábla, 30x40 mm, műanyag, ?22 készülékekhez, gravírozott, O-I | Schneider | ZBYP2178 | db | 1 | 1057
6620002790 | ZBYP2178C0 Harmony felirati tábla, 30x40 mm, műanyag, ?22 készülékekhez, gravírozott, O-I, szürke perem | Schneider | ZBYP2178C0 | db | 1 | 1191
6620002792 | ZBYP2186 Harmony felirati tábla, 30x40 mm, műanyag, ?22 készülékekhez, gravírozott, I-O-II | Schneider | ZBYP2186 | db | 1 | 1057
6620002793 | ZBYP2186C0 Harmony felirati tábla, 30x40 mm, műanyag, ?22 készülékekhez, gravírozott, I-O-II, szürke perem | Schneider | ZBYP2186C0 | db | 1 | 1191
6620002795 | ZBYP2303 Harmony felirati tábla, 30x40 mm, műanyag, ?22 készülékekhez, gravírozott, START | Schneider | ZBYP2303 | db | 1 | 1057
6620002796 | ZBYP2303C0 Harmony felirati tábla, 30x40 mm, műanyag, ?22 készülékekhez, gravírozott, START, szürke perem | Schneider | ZBYP2303C0 | db | 1 | 1191
6620002798 | ZBYP2304 Harmony felirati tábla, 30x40 mm, műanyag, ?22 készülékekhez, gravírozott, STOP | Schneider | ZBYP2304 | db | 1 | 1057
6620002799 | ZBYP2304C0 Harmony felirati tábla, 30x40 mm, műanyag, ?22 készülékekhez, gravírozott, STOP, szürke perem | Schneider | ZBYP2304C0 | db | 1 | 1191